## CONTRATOS MANTENIMIENTO EQUIPOS
id_equipo_contrato | id_contrato | id_fase | id_articulo | codigo_articulo | nombre_articulo | descripcion | id_tipo_articulo | tipo_articulo | cantidad | magnitud | num_serie | lote | mantenido | observaciones | usuario | fecha | fin_garantia
1 | 1 | -1 | 3539 | T01OT0KMQ14T | KMQ-212 14 TOMAS | DETECTOR DE CO TIPO KMQ 212 CO 14 TOMAS PARA DETECCION DE MONOXIDO DE CARBONO EN AIRE AMBIENTE, MARGEN DE MEDIDA 0...300 PPM, HOMOLOGACION MINER CDM 0004, DISPUESTO PARA 14 PUNTOS DE DETECCION, CON BLOQUE DE VALVULAS DE CONMUTACION, MEDIDAS DE FLUJO CON VIGILANCIA, SENSOR DE OXIDACION ELECTROQUIMICA (DURACION APROX.3 A¥OS),MICROORDENADOR DE CONTROL CON DISPLAY, EQUIPO DE ASPIRACION, MONTADO EN ARMARIO METALICO MURAL, CON PROTECCION IP-53 ALIMENTACION 230 V 50 HZ INCLUIDOS: 14 FILTROS EXTRAPLANOS TIPO PL 1 MANUAL DE MONTAJE, USO Y MANTENIMIENTO | -2 | Articulo | 1 | 1 | 6686 |  | 1 | En el sótano 1, en la zona norte. Ya veremos. | rpulido | 20090925 | 20091028
2 | 1 | -1 | 3541 | T01OT0KMQ18T | KMQ-212 18 TOMAS | DETECTOR DE CO TIPO KMQ 212 CO 18 TOMAS PARA DETECCION DE MONOXIDO DE CARBONO EN AIRE AMBIENTE, MARGEN DE MEDIDA 0...300 PPM, HOMOLOGACION MINER CDM 0004, DISPUESTO PARA 18 PUNTOS DE DETECCION, CON BLOQUE DE VALVULAS DE CONMUTACION, MEDIDAS DE FLUJO CON VIGILANCIA, SENSOR DE OXIDACION ELECTROQUIMICA (DURACION APROX.3 A¥OS),MICROORDENADOR DE CONTROL CON DISPLAY, EQUIPO DE ASPIRACION, MONTADO EN ARMARIO METALICO MURAL, CON PROTECCION IP-53 ALIMENTACION A 230 V 50 HZ INCLUIDOS: 18 FILTROS EXTRAPLANOS TIPO PL 1 MANUAL DE MONTAJE, USO Y MANTENIMIENTO | -2 | Articulo | 1 | 1 | 6687 |  | 1 |  | rpulido | 20090925 | 19000101
3 | 1 | -1 | 3541 | T01OT0KMQ18T | KMQ-212 18 TOMAS | DETECTOR DE CO TIPO KMQ 212 CO 18 TOMAS PARA DETECCION DE MONOXIDO DE CARBONO EN AIRE AMBIENTE, MARGEN DE MEDIDA 0...300 PPM, HOMOLOGACION MINER CDM 0004, DISPUESTO PARA 18 PUNTOS DE DETECCION, CON BLOQUE DE VALVULAS DE CONMUTACION, MEDIDAS DE FLUJO CON VIGILANCIA, SENSOR DE OXIDACION ELECTROQUIMICA (DURACION APROX.3 A¥OS),MICROORDENADOR DE CONTROL CON DISPLAY, EQUIPO DE ASPIRACION, MONTADO EN ARMARIO METALICO MURAL, CON PROTECCION IP-53 ALIMENTACION A 230 V 50 HZ INCLUIDOS: 18 FILTROS EXTRAPLANOS TIPO PL 1 MANUAL DE MONTAJE, USO Y MANTENIMIENTO | -2 | Articulo | 1 | 1 | 6924 |  | 1 |  | rpulido | 20090925 | 19000101
4 | 1 | -1 | 7034 | T01KM212ND20 | KMQ-212 ND 20 TOMAS GARAJE | DETECTOR DE CO TIPO KMQ 212 ND 20 TOMAS PARA DETECCION DE MONOXIDO DE CARBONO EN AIRE AMBIENTE, MARGEN DE MEDIDA 0...300 PPM, HOMOLOGACION MINER CDM0000007, DISPUESTO PARA 20 PUNTOS DE DETECCION, CON BLOQUE DE VALVULAS DE CONMUTACION, MEDIDAS DE FLUJO CON VIGILANCIA, SENSOR DE OXIDACION ELECTROQUIMICA (DURACION APROX.3 A¥OS),MICROORDENADOR DE CONTROL CON DISPLAY, EQUIPO DE ASPIRACION, MONTADO EN ARMARIO METALICO MURAL, CON PROTECCION IP-53 ALIMENTACION 230 V 50 HZ INCLUIDOS: 20 FILTROS EXTRAPLANOS TIPO PL 1 MANUAL DE MONTAJE, USO Y MANTENIMIENTO N§ SERIE: | -2 | Articulo | 1 | 1 | 7773 |  | 1 |  | rpulido | 20090925 | 19000101
5 | 1 | -1 | 7030 | T01KM212ND12 | KMQ-212 ND 12 TOMAS GARAJE | DETECTOR DE CO TIPO KMQ 212 ND 12 TOMAS PARA DETECCION DE MONOXIDO DE CARBONO EN AIRE AMBIENTE, MARGEN DE MEDIDA 0...300 PPM, HOMOLOGACION MINER CDM0000007, DISPUESTO PARA 12 PUNTOS DE DETECCION, CON BLOQUE DE VALVULAS DE CONMUTACION, MEDIDAS DE FLUJO CON VIGILANCIA, SENSOR DE OXIDACION ELECTROQUIMICA (DURACION APROX.3 A¥OS),MICROORDENADOR DE CONTROL CON DISPLAY, EQUIPO DE ASPIRACION, MONTADO EN ARMARIO METALICO MURAL, CON PROTECCION IP-53 ALIMENTACION 230 V 50 HZ INCLUIDOS: 12 FILTROS EXTRAPLANOS TIPO PL 1 MANUAL DE MONTAJE, USO Y MANTENIMIENTO N§ SERIE: | -2 | Articulo | 1 | 1 | 7774 |  | 1 |  | rpulido | 20090925 | 19000101
6 | 1 | -1 | 7030 | T01KM212ND12 | KMQ-212 ND 12 TOMAS GARAJE | DETECTOR DE CO TIPO KMQ 212 ND 12 TOMAS PARA DETECCION DE MONOXIDO DE CARBONO EN AIRE AMBIENTE, MARGEN DE MEDIDA 0...300 PPM, HOMOLOGACION MINER CDM0000007, DISPUESTO PARA 12 PUNTOS DE DETECCION, CON BLOQUE DE VALVULAS DE CONMUTACION, MEDIDAS DE FLUJO CON VIGILANCIA, SENSOR DE OXIDACION ELECTROQUIMICA (DURACION APROX.3 A¥OS),MICROORDENADOR DE CONTROL CON DISPLAY, EQUIPO DE ASPIRACION, MONTADO EN ARMARIO METALICO MURAL, CON PROTECCION IP-53 ALIMENTACION 230 V 50 HZ INCLUIDOS: 12 FILTROS EXTRAPLANOS TIPO PL 1 MANUAL DE MONTAJE, USO Y MANTENIMIENTO N§ SERIE: | -2 | Articulo | 1 | 1 | 7775 |  | 1 |  | rpulido | 20090925 | 19000101
7 | 1 | -1 | 7028 | T01KM212ND08 | KMQ-212 ND 8 TOMAS GARAJE | DETECTOR DE CO TIPO KMQ 212 ND 8 TOMAS PARA DETECCION DE MONOXIDO DE CARBONO EN AIRE AMBIENTE, MARGEN DE MEDIDA 0...300 PPM, HOMOLOGACION MINER CDM0000007, DISPUESTO PARA 8 PUNTOS DE DETECCION, CON BLOQUE DE VALVULAS DE CONMUTACION, MEDIDAS DE FLUJO CON VIGILANCIA, SENSOR DE OXIDACION ELECTROQUIMICA (DURACION APROX.3 A¥OS),MICROORDENADOR DE CONTROL CON DISPLAY, EQUIPO DE ASPIRACION, MONTADO EN ARMARIO METALICO MURAL, CON PROTECCION IP-53 ALIMENTACION 230 V 50 HZ INCLUIDOS: 8 FILTROS EXTRAPLANOS TIPO PL 1 MANUAL DE MONTAJE, USO Y MANTENIMIENTO N§ SERIE: | -2 | Articulo | 1 | 1 | 7776 |  | 1 |  | rpulido | 20090925 | 19000101
8 | 2 | -1 | 7034 | T01KM212ND20 | KMQ-212 ND 20 TOMAS GARAJE | DETECTOR DE CO TIPO KMQ 212 ND 20 TOMAS PARA DETECCION DE MONOXIDO DE CARBONO EN AIRE AMBIENTE, MARGEN DE MEDIDA 0...300 PPM, HOMOLOGACION MINER CDM0000007, DISPUESTO PARA 20 PUNTOS DE DETECCION, CON BLOQUE DE VALVULAS DE CONMUTACION, MEDIDAS DE FLUJO CON VIGILANCIA, SENSOR DE OXIDACION ELECTROQUIMICA (DURACION APROX.3 A¥OS),MICROORDENADOR DE CONTROL CON DISPLAY, EQUIPO DE ASPIRACION, MONTADO EN ARMARIO METALICO MURAL, CON PROTECCION IP-53 ALIMENTACION 230 V 50 HZ INCLUIDOS: 20 FILTROS EXTRAPLANOS TIPO PL 1 MANUAL DE MONTAJE, USO Y MANTENIMIENTO N§ SERIE: | -2 | Articulo | 1 | 1 | 7487 |  | 1 |  | rpulido | 20091214 | 19000101
9 | 2 | -1 | 7034 | T01KM212ND20 | KMQ-212 ND 20 TOMAS GARAJE | DETECTOR DE CO TIPO KMQ 212 ND 20 TOMAS PARA DETECCION DE MONOXIDO DE CARBONO EN AIRE AMBIENTE, MARGEN DE MEDIDA 0...300 PPM, HOMOLOGACION MINER CDM0000007, DISPUESTO PARA 20 PUNTOS DE DETECCION, CON BLOQUE DE VALVULAS DE CONMUTACION, MEDIDAS DE FLUJO CON VIGILANCIA, SENSOR DE OXIDACION ELECTROQUIMICA (DURACION APROX.3 A¥OS),MICROORDENADOR DE CONTROL CON DISPLAY, EQUIPO DE ASPIRACION, MONTADO EN ARMARIO METALICO MURAL, CON PROTECCION IP-53 ALIMENTACION 230 V 50 HZ INCLUIDOS: 20 FILTROS EXTRAPLANOS TIPO PL 1 MANUAL DE MONTAJE, USO Y MANTENIMIENTO N§ SERIE: | -2 | Articulo | 1 | 1 | 7488 |  | 1 |  | rpulido | 20091214 | 19000101
10 | 2 | -1 | 7034 | T01KM212ND20 | KMQ-212 ND 20 TOMAS GARAJE | DETECTOR DE CO TIPO KMQ 212 ND 20 TOMAS PARA DETECCION DE MONOXIDO DE CARBONO EN AIRE AMBIENTE, MARGEN DE MEDIDA 0...300 PPM, HOMOLOGACION MINER CDM0000007, DISPUESTO PARA 20 PUNTOS DE DETECCION, CON BLOQUE DE VALVULAS DE CONMUTACION, MEDIDAS DE FLUJO CON VIGILANCIA, SENSOR DE OXIDACION ELECTROQUIMICA (DURACION APROX.3 A¥OS),MICROORDENADOR DE CONTROL CON DISPLAY, EQUIPO DE ASPIRACION, MONTADO EN ARMARIO METALICO MURAL, CON PROTECCION IP-53 ALIMENTACION 230 V 50 HZ INCLUIDOS: 20 FILTROS EXTRAPLANOS TIPO PL 1 MANUAL DE MONTAJE, USO Y MANTENIMIENTO N§ SERIE: | -2 | Articulo | 1 | 1 | 7489 |  | 1 |  | rpulido | 20091214 | 19000101
11 | 2 | -1 | 7034 | T01KM212ND20 | KMQ-212 ND 20 TOMAS GARAJE | DETECTOR DE CO TIPO KMQ 212 ND 20 TOMAS PARA DETECCION DE MONOXIDO DE CARBONO EN AIRE AMBIENTE, MARGEN DE MEDIDA 0...300 PPM, HOMOLOGACION MINER CDM0000007, DISPUESTO PARA 20 PUNTOS DE DETECCION, CON BLOQUE DE VALVULAS DE CONMUTACION, MEDIDAS DE FLUJO CON VIGILANCIA, SENSOR DE OXIDACION ELECTROQUIMICA (DURACION APROX.3 A¥OS),MICROORDENADOR DE CONTROL CON DISPLAY, EQUIPO DE ASPIRACION, MONTADO EN ARMARIO METALICO MURAL, CON PROTECCION IP-53 ALIMENTACION 230 V 50 HZ INCLUIDOS: 20 FILTROS EXTRAPLANOS TIPO PL 1 MANUAL DE MONTAJE, USO Y MANTENIMIENTO N§ SERIE: | -2 | Articulo | 1 | 1 | 7490 |  | 1 |  | rpulido | 20091214 | 19000101
12 | 3 | -1 | 5080 | T01OTKMQ18ND | KMQ 212 18 TOMAS ND | DETECTOR DE CO TIPO KMQ 212 ND 18 TOMAS PARA DETECCION DE MONOXIDO DE CARBONO EN AIRE AMBIENTE, MARGEN DE MEDIDA 0...300 PPM, HOMOLOGACION MINER CDM 0000007, DISPUESTO PARA 18 PUNTOS DE DETECCION, CON BLOQUE DE VALVULAS DE CONMUTACION, MEDIDAS DE FLUJO CON VIGILANCIA, SENSOR DE OXIDACION ELECTROQUIMICA (DURACION APROX.3 A¥OS),MICROORDENADOR DE CONTROL CON DISPLAY, EQUIPO DE ASPIRACION, MONTADO EN ARMARIO METALICO MURAL, CON PROTECCION IP-53 ALIMENTACION 230 V 50 HZ INCLUIDOS: 18 FILTROS EXTRAPLANOS TIPO PL 1 MANUAL DE MONTAJE, USO Y MANTENIMIENTO | -2 | Articulo | 1 | 1 | 7121 |  | 1 | S2 82 | rpulido | 20091214 | 19000101
13 | 3 | -1 | 4553 | T01OTKMQ16ND | KMQ 212 16 TOMAS ND | DETECTOR DE CO TIPO KMQ 212 ND 16 TOMAS PARA DETECCION DE MONOXIDO DE CARBONO EN AIRE AMBIENTE, MARGEN DE MEDIDA 0...300 PPM, HOMOLOGACION MINER CDM 0000007, DISPUESTO PARA 20 PUNTOS DE DETECCION, CON BLOQUE DE VALVULAS DE CONMUTACION, MEDIDAS DE FLUJO CON VIGILANCIA, SENSOR DE OXIDACION ELECTROQUIMICA (DURACION APROX.3 A¥OS),MICROORDENADOR DE CONTROL CON DISPLAY, EQUIPO DE ASPIRACION, MONTADO EN ARMARIO METALICO MURAL, CON PROTECCION IP-53 ALIMENTACION 230 V 50 HZ INCLUIDOS: 16 FILTROS EXTRAPLANOS TIPO PL 1 MANUAL DE MONTAJE, USO Y MANTENIMIENTO | -2 | Articulo | 1 | 1 | 7122 |  | 1 | S2 413 | rpulido | 20091214 | 19000101
14 | 3 | -1 | 4553 | T01OTKMQ16ND | KMQ 212 16 TOMAS ND | DETECTOR DE CO TIPO KMQ 212 ND 16 TOMAS PARA DETECCION DE MONOXIDO DE CARBONO EN AIRE AMBIENTE, MARGEN DE MEDIDA 0...300 PPM, HOMOLOGACION MINER CDM 0000007, DISPUESTO PARA 20 PUNTOS DE DETECCION, CON BLOQUE DE VALVULAS DE CONMUTACION, MEDIDAS DE FLUJO CON VIGILANCIA, SENSOR DE OXIDACION ELECTROQUIMICA (DURACION APROX.3 A¥OS),MICROORDENADOR DE CONTROL CON DISPLAY, EQUIPO DE ASPIRACION, MONTADO EN ARMARIO METALICO MURAL, CON PROTECCION IP-53 ALIMENTACION 230 V 50 HZ INCLUIDOS: 16 FILTROS EXTRAPLANOS TIPO PL 1 MANUAL DE MONTAJE, USO Y MANTENIMIENTO | -2 | Articulo | 1 | 1 | 7123 |  | 1 | S3 179 | rpulido | 20091214 | 19000101
15 | 3 | -1 | 4553 | T01OTKMQ16ND | KMQ 212 16 TOMAS ND | DETECTOR DE CO TIPO KMQ 212 ND 16 TOMAS PARA DETECCION DE MONOXIDO DE CARBONO EN AIRE AMBIENTE, MARGEN DE MEDIDA 0...300 PPM, HOMOLOGACION MINER CDM 0000007, DISPUESTO PARA 20 PUNTOS DE DETECCION, CON BLOQUE DE VALVULAS DE CONMUTACION, MEDIDAS DE FLUJO CON VIGILANCIA, SENSOR DE OXIDACION ELECTROQUIMICA (DURACION APROX.3 A¥OS),MICROORDENADOR DE CONTROL CON DISPLAY, EQUIPO DE ASPIRACION, MONTADO EN ARMARIO METALICO MURAL, CON PROTECCION IP-53 ALIMENTACION 230 V 50 HZ INCLUIDOS: 16 FILTROS EXTRAPLANOS TIPO PL 1 MANUAL DE MONTAJE, USO Y MANTENIMIENTO | -2 | Articulo | 1 | 1 | 7124 |  | 1 | S4 193 | rpulido | 20091214 | 19000101
16 | 3 | -1 | 5001 | T01OTKMQ14ND | KMQ 212 14 TOMAS ND | DETECTOR DE CO TIPO KMQ 212 ND 14 TOMAS PARA DETECCION DE MONOXIDO DE CARBONO EN AIRE AMBIENTE, MARGEN DE MEDIDA 0...300 PPM, HOMOLOGACION MINER CDM 0000007, DISPUESTO PARA 14 PUNTOS DE DETECCION, CON BLOQUE DE VALVULAS DE CONMUTACION, MEDIDAS DE FLUJO CON VIGILANCIA, SENSOR DE OXIDACION ELECTROQUIMICA (DURACION APROX.3 A¥OS),MICROORDENADOR DE CONTROL CON DISPLAY, EQUIPO DE ASPIRACION, MONTADO EN ARMARIO METALICO MURAL, CON PROTECCION IP-53 ALIMENTACION 230 V 50 HZ INCLUIDOS: 14 FILTROS EXTRAPLANOS TIPO PL 1 MANUAL DE MONTAJE, USO Y MANTENIMIENTO | -2 | Articulo | 1 | 1 | 7125 |  | 1 | S4 193 | rpulido | 20091214 | 19000101
17 | 3 | -1 | 5001 | T01OTKMQ14ND | KMQ 212 14 TOMAS ND | DETECTOR DE CO TIPO KMQ 212 ND 14 TOMAS PARA DETECCION DE MONOXIDO DE CARBONO EN AIRE AMBIENTE, MARGEN DE MEDIDA 0...300 PPM, HOMOLOGACION MINER CDM 0000007, DISPUESTO PARA 14 PUNTOS DE DETECCION, CON BLOQUE DE VALVULAS DE CONMUTACION, MEDIDAS DE FLUJO CON VIGILANCIA, SENSOR DE OXIDACION ELECTROQUIMICA (DURACION APROX.3 A¥OS),MICROORDENADOR DE CONTROL CON DISPLAY, EQUIPO DE ASPIRACION, MONTADO EN ARMARIO METALICO MURAL, CON PROTECCION IP-53 ALIMENTACION 230 V 50 HZ INCLUIDOS: 14 FILTROS EXTRAPLANOS TIPO PL 1 MANUAL DE MONTAJE, USO Y MANTENIMIENTO | -2 | Articulo | 1 | 1 | 7126 |  | 1 | S3 324 | rpulido | 20091214 | 19000101
18 | 3 | -1 | 5081 | T01OTKMQ12ND | KMQ 212 12 TOMAS ND | DETECTOR DE CO TIPO KMQ 212 ND 12 TOMAS PARA DETECCION DE MONOXIDO DE CARBONO EN AIRE AMBIENTE, MARGEN DE MEDIDA 0...300 PPM, HOMOLOGACION MINE CDM 0000007, DISPUESTO PARA 12 PUNTOS DE DETECCION, CON BLOQUE DE VALVULAS DE CONMUTACION, MEDIDAS DE FLUJO CON VIGILANCIA, SENSOR DE OXIDACION ELECTROQUIMICA (DURACION APROX.3 A¥OS),MICROORDENADOR DE CONTROL CON DISPLAY, EQUIPO DE ASPIRACION, MONTADO EN ARMARIO METALICO MURAL, CON PROTECCION IP-53 ALIMENTACION 230 V 50 HZ INCLUIDOS: 12 FILTROS EXTRAPLANOS TIPO PL 1 MANUAL DE MONTAJE, USO Y MANTENIMIENTO | -2 | Articulo | 1 | 1 | 7127 |  | 1 | S1 232 | rpulido | 20091214 | 19000101
19 | 3 | -1 | 5082 | T01OTKMQ10ND | KMQ 212 10 TOMAS ND | DETECTOR DE CO TIPO KMQ 212 ND 10 TOMAS PARA DETECCION DE MONOXIDO DE CARBONO EN AIRE AMBIENTE, MARGEN DE MEDIDA 0...300 PPM, HOMOLOGACION MINER CDM 0000007, DISPUESTO PARA 10 PUNTOS DE DETECCION, CON BLOQUE DE VALVULAS DE CONMUTACION, MEDIDAS DE FLUJO CON VIGILANCIA, SENSOR DE OXIDACION ELECTROQUIMICA (DURACION APROX.3 A¥OS),MICROORDENADOR DE CONTROL CON DISPLAY, EQUIPO DE ASPIRACION, MONTADO EN ARMARIO METALICO MURAL, CON PROTECCION IP-53 ALIMENTACION 230 V 50 HZ INCLUIDOS: 10 FILTROS EXTRAPLANOS TIPO PL 1 MANUAL DE MONTAJE, USO Y MANTENIMIENTO | -2 | Articulo | 1 | 1 | 7128 |  | 1 | S3 194 | rpulido | 20091214 | 19000101
20 | 3 | -1 | 5082 | T01OTKMQ10ND | KMQ 212 10 TOMAS ND | DETECTOR DE CO TIPO KMQ 212 ND 10 TOMAS PARA DETECCION DE MONOXIDO DE CARBONO EN AIRE AMBIENTE, MARGEN DE MEDIDA 0...300 PPM, HOMOLOGACION MINER CDM 0000007, DISPUESTO PARA 10 PUNTOS DE DETECCION, CON BLOQUE DE VALVULAS DE CONMUTACION, MEDIDAS DE FLUJO CON VIGILANCIA, SENSOR DE OXIDACION ELECTROQUIMICA (DURACION APROX.3 A¥OS),MICROORDENADOR DE CONTROL CON DISPLAY, EQUIPO DE ASPIRACION, MONTADO EN ARMARIO METALICO MURAL, CON PROTECCION IP-53 ALIMENTACION 230 V 50 HZ INCLUIDOS: 10 FILTROS EXTRAPLANOS TIPO PL 1 MANUAL DE MONTAJE, USO Y MANTENIMIENTO | -2 | Articulo | 1 | 1 | 7129 |  | 1 | S? 242 | rpulido | 20091214 | 19000101
21 | 3 | -1 | 5082 | T01OTKMQ10ND | KMQ 212 10 TOMAS ND | DETECTOR DE CO TIPO KMQ 212 ND 10 TOMAS PARA DETECCION DE MONOXIDO DE CARBONO EN AIRE AMBIENTE, MARGEN DE MEDIDA 0...300 PPM, HOMOLOGACION MINER CDM 0000007, DISPUESTO PARA 10 PUNTOS DE DETECCION, CON BLOQUE DE VALVULAS DE CONMUTACION, MEDIDAS DE FLUJO CON VIGILANCIA, SENSOR DE OXIDACION ELECTROQUIMICA (DURACION APROX.3 A¥OS),MICROORDENADOR DE CONTROL CON DISPLAY, EQUIPO DE ASPIRACION, MONTADO EN ARMARIO METALICO MURAL, CON PROTECCION IP-53 ALIMENTACION 230 V 50 HZ INCLUIDOS: 10 FILTROS EXTRAPLANOS TIPO PL 1 MANUAL DE MONTAJE, USO Y MANTENIMIENTO | -2 | Articulo | 1 | 1 | 7130 |  | 1 | S3 404 | rpulido | 20091214 | 19000101
22 | 3 | -1 | 5082 | T01OTKMQ10ND | KMQ 212 10 TOMAS ND | DETECTOR DE CO TIPO KMQ 212 ND 10 TOMAS PARA DETECCION DE MONOXIDO DE CARBONO EN AIRE AMBIENTE, MARGEN DE MEDIDA 0...300 PPM, HOMOLOGACION MINER CDM 0000007, DISPUESTO PARA 10 PUNTOS DE DETECCION, CON BLOQUE DE VALVULAS DE CONMUTACION, MEDIDAS DE FLUJO CON VIGILANCIA, SENSOR DE OXIDACION ELECTROQUIMICA (DURACION APROX.3 A¥OS),MICROORDENADOR DE CONTROL CON DISPLAY, EQUIPO DE ASPIRACION, MONTADO EN ARMARIO METALICO MURAL, CON PROTECCION IP-53 ALIMENTACION 230 V 50 HZ INCLUIDOS: 10 FILTROS EXTRAPLANOS TIPO PL 1 MANUAL DE MONTAJE, USO Y MANTENIMIENTO | -2 | Articulo | 1 | 1 | 7131 |  | 1 | S2 451 | rpulido | 20091214 | 19000101
23 | 3 | -1 | 5082 | T01OTKMQ10ND | KMQ 212 10 TOMAS ND | DETECTOR DE CO TIPO KMQ 212 ND 10 TOMAS PARA DETECCION DE MONOXIDO DE CARBONO EN AIRE AMBIENTE, MARGEN DE MEDIDA 0...300 PPM, HOMOLOGACION MINER CDM 0000007, DISPUESTO PARA 10 PUNTOS DE DETECCION, CON BLOQUE DE VALVULAS DE CONMUTACION, MEDIDAS DE FLUJO CON VIGILANCIA, SENSOR DE OXIDACION ELECTROQUIMICA (DURACION APROX.3 A¥OS),MICROORDENADOR DE CONTROL CON DISPLAY, EQUIPO DE ASPIRACION, MONTADO EN ARMARIO METALICO MURAL, CON PROTECCION IP-53 ALIMENTACION 230 V 50 HZ INCLUIDOS: 10 FILTROS EXTRAPLANOS TIPO PL 1 MANUAL DE MONTAJE, USO Y MANTENIMIENTO | -2 | Articulo | 1 | 1 | 7132 |  | 1 | S4 415 | rpulido | 20091214 | 19000101
24 | 3 | -1 | 5082 | T01OTKMQ10ND | KMQ 212 10 TOMAS ND | DETECTOR DE CO TIPO KMQ 212 ND 10 TOMAS PARA DETECCION DE MONOXIDO DE CARBONO EN AIRE AMBIENTE, MARGEN DE MEDIDA 0...300 PPM, HOMOLOGACION MINER CDM 0000007, DISPUESTO PARA 10 PUNTOS DE DETECCION, CON BLOQUE DE VALVULAS DE CONMUTACION, MEDIDAS DE FLUJO CON VIGILANCIA, SENSOR DE OXIDACION ELECTROQUIMICA (DURACION APROX.3 A¥OS),MICROORDENADOR DE CONTROL CON DISPLAY, EQUIPO DE ASPIRACION, MONTADO EN ARMARIO METALICO MURAL, CON PROTECCION IP-53 ALIMENTACION 230 V 50 HZ INCLUIDOS: 10 FILTROS EXTRAPLANOS TIPO PL 1 MANUAL DE MONTAJE, USO Y MANTENIMIENTO | -2 | Articulo | 1 | 1 | 7133 |  | 1 | S4 207 | rpulido | 20091214 | 19000101
25 | 3 | -1 | 5082 | T01OTKMQ10ND | KMQ 212 10 TOMAS ND | DETECTOR DE CO TIPO KMQ 212 ND 10 TOMAS PARA DETECCION DE MONOXIDO DE CARBONO EN AIRE AMBIENTE, MARGEN DE MEDIDA 0...300 PPM, HOMOLOGACION MINER CDM 0000007, DISPUESTO PARA 10 PUNTOS DE DETECCION, CON BLOQUE DE VALVULAS DE CONMUTACION, MEDIDAS DE FLUJO CON VIGILANCIA, SENSOR DE OXIDACION ELECTROQUIMICA (DURACION APROX.3 A¥OS),MICROORDENADOR DE CONTROL CON DISPLAY, EQUIPO DE ASPIRACION, MONTADO EN ARMARIO METALICO MURAL, CON PROTECCION IP-53 ALIMENTACION 230 V 50 HZ INCLUIDOS: 10 FILTROS EXTRAPLANOS TIPO PL 1 MANUAL DE MONTAJE, USO Y MANTENIMIENTO | -2 | Articulo | 1 | 1 | 7134 |  | 1 | S1 FERRETERIA | rpulido | 20091214 | 19000101
26 | 3 | -1 | 5000 | T01OTKMQ08ND | KMQ 212 8 TOMAS ND | DETECTOR DE CO TIPO KMQ 212 ND 8 TOMAS PARA DETECCION DE MONOXIDO DE CARBONO EN AIRE AMBIENTE, MARGEN DE MEDIDA 0...300 PPM, HOMOLOGACION MINER CDM 0004, DISPUESTO PARA 8 PUNTOS DE DETECCION, CON BLOQUE DE VALVULAS DE CONMUTACION, MEDIDAS DE FLUJO CON VIGILANCIA, SENSOR DE OXIDACION ELECTROQUIMICA (DURACION APROX.3 A¥OS),MICROORDENADOR DE CONTROL CON DISPLAY, EQUIPO DE ASPIRACION, MONTADO EN ARMARIO METALICO MURAL, CON PROTECCION IP-53 ALIMENTACION 230 V 50 HZ INCLUIDOS: 8 FILTROS EXTRAPLANOS TIPO PL 1 MANUAL DE MONTAJE, USO Y MANTENIMIENTO | -2 | Articulo | 1 | 1 | 7135 |  | 1 | S1 302 | rpulido | 20091214 | 19000101
27 | 3 | -1 | 5083 | T01OTKMQ06ND | KMQ 212 6 TOMAS ND | DETECTOR DE CO TIPO KMQ 212 ND 6 TOMAS PARA DETECCION DE MONOXIDO DE CARBONO EN AIRE AMBIENTE, MARGEN DE MEDIDA 0...300 PPM, HOMOLOGACION MINER CDM 0004, DISPUESTO PARA 6 PUNTOS DE DETECCION, CON BLOQUE DE VALVULAS DE CONMUTACION, MEDIDAS DE FLUJO CON VIGILANCIA, SENSOR DE OXIDACION ELECTROQUIMICA (DURACION APROX.3 A¥OS),MICROORDENADOR DE CONTROL CON DISPLAY, EQUIPO DE ASPIRACION, MONTADO EN ARMARIO METALICO MURAL, CON PROTECCION IP-53 ALIMENTACION 230 V 50 HZ INCLUIDOS: 6 FILTROS EXTRAPLANOS TIPO PL 1 MANUAL DE MONTAJE, USO Y MANTENIMIENTO | -2 | Articulo | 1 | 1 | 7136 |  | 1 | S1 FERRETERIA | rpulido | 20091214 | 19000101
28 | 3 | -1 | 5001 | T01OTKMQ14ND | KMQ 212 14 TOMAS ND | DETECTOR DE CO TIPO KMQ 212 ND 14 TOMAS PARA DETECCION DE MONOXIDO DE CARBONO EN AIRE AMBIENTE, MARGEN DE MEDIDA 0...300 PPM, HOMOLOGACION MINER CDM 0000007, DISPUESTO PARA 14 PUNTOS DE DETECCION, CON BLOQUE DE VALVULAS DE CONMUTACION, MEDIDAS DE FLUJO CON VIGILANCIA, SENSOR DE OXIDACION ELECTROQUIMICA (DURACION APROX.3 A¥OS),MICROORDENADOR DE CONTROL CON DISPLAY, EQUIPO DE ASPIRACION, MONTADO EN ARMARIO METALICO MURAL, CON PROTECCION IP-53 ALIMENTACION 230 V 50 HZ INCLUIDOS: 14 FILTROS EXTRAPLANOS TIPO PL 1 MANUAL DE MONTAJE, USO Y MANTENIMIENTO | -2 | Articulo | 1 | 1 | 7187 |  | 1 | S1 NOVIAS | rpulido | 20091214 | 19000101
29 | 4 | -1 | 7034 | T01KM212ND20 | KMQ-212 ND 20 TOMAS GARAJE | DETECTOR DE CO TIPO KMQ 212 ND 20 TOMAS PARA DETECCION DE MONOXIDO DE CARBONO EN AIRE AMBIENTE, MARGEN DE MEDIDA 0...300 PPM, HOMOLOGACION MINER CDM0000007, DISPUESTO PARA 20 PUNTOS DE DETECCION, CON BLOQUE DE VALVULAS DE CONMUTACION, MEDIDAS DE FLUJO CON VIGILANCIA, SENSOR DE OXIDACION ELECTROQUIMICA (DURACION APROX.3 A¥OS),MICROORDENADOR DE CONTROL CON DISPLAY, EQUIPO DE ASPIRACION, MONTADO EN ARMARIO METALICO MURAL, CON PROTECCION IP-53 ALIMENTACION 230 V 50 HZ INCLUIDOS: 20 FILTROS EXTRAPLANOS TIPO PL 1 MANUAL DE MONTAJE, USO Y MANTENIMIENTO N§ SERIE: | -2 | Articulo | 1 | 1 | 7653 |  | 1 | S2 165 | rpulido | 20091214 | 19000101
30 | 4 | -1 | 7034 | T01KM212ND20 | KMQ-212 ND 20 TOMAS GARAJE | DETECTOR DE CO TIPO KMQ 212 ND 20 TOMAS PARA DETECCION DE MONOXIDO DE CARBONO EN AIRE AMBIENTE, MARGEN DE MEDIDA 0...300 PPM, HOMOLOGACION MINER CDM0000007, DISPUESTO PARA 20 PUNTOS DE DETECCION, CON BLOQUE DE VALVULAS DE CONMUTACION, MEDIDAS DE FLUJO CON VIGILANCIA, SENSOR DE OXIDACION ELECTROQUIMICA (DURACION APROX.3 A¥OS),MICROORDENADOR DE CONTROL CON DISPLAY, EQUIPO DE ASPIRACION, MONTADO EN ARMARIO METALICO MURAL, CON PROTECCION IP-53 ALIMENTACION 230 V 50 HZ INCLUIDOS: 20 FILTROS EXTRAPLANOS TIPO PL 1 MANUAL DE MONTAJE, USO Y MANTENIMIENTO N§ SERIE: | -2 | Articulo | 1 | 1 | 7654 |  | 1 | S2 7 | rpulido | 20091214 | 19000101
31 | 4 | -1 | 7034 | T01KM212ND20 | KMQ-212 ND 20 TOMAS GARAJE | DETECTOR DE CO TIPO KMQ 212 ND 20 TOMAS PARA DETECCION DE MONOXIDO DE CARBONO EN AIRE AMBIENTE, MARGEN DE MEDIDA 0...300 PPM, HOMOLOGACION MINER CDM0000007, DISPUESTO PARA 20 PUNTOS DE DETECCION, CON BLOQUE DE VALVULAS DE CONMUTACION, MEDIDAS DE FLUJO CON VIGILANCIA, SENSOR DE OXIDACION ELECTROQUIMICA (DURACION APROX.3 A¥OS),MICROORDENADOR DE CONTROL CON DISPLAY, EQUIPO DE ASPIRACION, MONTADO EN ARMARIO METALICO MURAL, CON PROTECCION IP-53 ALIMENTACION 230 V 50 HZ INCLUIDOS: 20 FILTROS EXTRAPLANOS TIPO PL 1 MANUAL DE MONTAJE, USO Y MANTENIMIENTO N§ SERIE: | -2 | Articulo | 1 | 1 | 7655 |  | 1 | S3 180 | rpulido | 20091214 | 19000101
32 | 4 | -1 | 7034 | T01KM212ND20 | KMQ-212 ND 20 TOMAS GARAJE | DETECTOR DE CO TIPO KMQ 212 ND 20 TOMAS PARA DETECCION DE MONOXIDO DE CARBONO EN AIRE AMBIENTE, MARGEN DE MEDIDA 0...300 PPM, HOMOLOGACION MINER CDM0000007, DISPUESTO PARA 20 PUNTOS DE DETECCION, CON BLOQUE DE VALVULAS DE CONMUTACION, MEDIDAS DE FLUJO CON VIGILANCIA, SENSOR DE OXIDACION ELECTROQUIMICA (DURACION APROX.3 A¥OS),MICROORDENADOR DE CONTROL CON DISPLAY, EQUIPO DE ASPIRACION, MONTADO EN ARMARIO METALICO MURAL, CON PROTECCION IP-53 ALIMENTACION 230 V 50 HZ INCLUIDOS: 20 FILTROS EXTRAPLANOS TIPO PL 1 MANUAL DE MONTAJE, USO Y MANTENIMIENTO N§ SERIE: | -2 | Articulo | 1 | 1 | 7656 |  | 1 | S3 09 | rpulido | 20091214 | 19000101
33 | 4 | -1 | 7033 | T01KM212ND18 | KMQ-212 ND 18 TOMAS GARAJE | DETECTOR DE CO TIPO KMQ 212 ND 18 TOMAS PARA DETECCION DE MONOXIDO DE CARBONO EN AIRE AMBIENTE, MARGEN DE MEDIDA 0...300 PPM, HOMOLOGACION MINER CDM0000007, DISPUESTO PARA 18 PUNTOS DE DETECCION, CON BLOQUE DE VALVULAS DE CONMUTACION, MEDIDAS DE FLUJO CON VIGILANCIA, SENSOR DE OXIDACION ELECTROQUIMICA (DURACION APROX.3 A¥OS),MICROORDENADOR DE CONTROL CON DISPLAY, EQUIPO DE ASPIRACION, MONTADO EN ARMARIO METALICO MURAL, CON PROTECCION IP-53 ALIMENTACION 230 V 50 HZ INCLUIDOS: 18 FILTROS EXTRAPLANOS TIPO PL 1 MANUAL DE MONTAJE, USO Y MANTENIMIENTO N§ SERIE: | -2 | Articulo | 1 | 1 | 7657 |  | 1 | S5 153 | rpulido | 20091214 | 19000101
34 | 4 | -1 | 7033 | T01KM212ND18 | KMQ-212 ND 18 TOMAS GARAJE | DETECTOR DE CO TIPO KMQ 212 ND 18 TOMAS PARA DETECCION DE MONOXIDO DE CARBONO EN AIRE AMBIENTE, MARGEN DE MEDIDA 0...300 PPM, HOMOLOGACION MINER CDM0000007, DISPUESTO PARA 18 PUNTOS DE DETECCION, CON BLOQUE DE VALVULAS DE CONMUTACION, MEDIDAS DE FLUJO CON VIGILANCIA, SENSOR DE OXIDACION ELECTROQUIMICA (DURACION APROX.3 A¥OS),MICROORDENADOR DE CONTROL CON DISPLAY, EQUIPO DE ASPIRACION, MONTADO EN ARMARIO METALICO MURAL, CON PROTECCION IP-53 ALIMENTACION 230 V 50 HZ INCLUIDOS: 18 FILTROS EXTRAPLANOS TIPO PL 1 MANUAL DE MONTAJE, USO Y MANTENIMIENTO N§ SERIE: | -2 | Articulo | 1 | 1 | 7658 |  | 1 | S4 150 | rpulido | 20091214 | 19000101
35 | 4 | -1 | 7032 | T01KM212ND16 | KMQ-212 ND 16 TOMAS GARAJE | DETECTOR DE CO TIPO KMQ 212 ND 16 TOMAS PARA DETECCION DE MONOXIDO DE CARBONO EN AIRE AMBIENTE, MARGEN DE MEDIDA 0...300 PPM, HOMOLOGACION MINER CDM0000007, DISPUESTO PARA 16 PUNTOS DE DETECCION, CON BLOQUE DE VALVULAS DE CONMUTACION, MEDIDAS DE FLUJO CON VIGILANCIA, SENSOR DE OXIDACION ELECTROQUIMICA (DURACION APROX.3 A¥OS),MICROORDENADOR DE CONTROL CON DISPLAY, EQUIPO DE ASPIRACION, MONTADO EN ARMARIO METALICO MURAL, CON PROTECCION IP-53 ALIMENTACION 230 V 50 HZ INCLUIDOS: 16 FILTROS EXTRAPLANOS TIPO PL 1 MANUAL DE MONTAJE, USO Y MANTENIMIENTO N§ SERIE: | -2 | Articulo | 1 | 1 | 7659 |  | 1 | S5 09 | rpulido | 20091214 | 19000101
36 | 4 | -1 | 7032 | T01KM212ND16 | KMQ-212 ND 16 TOMAS GARAJE | DETECTOR DE CO TIPO KMQ 212 ND 16 TOMAS PARA DETECCION DE MONOXIDO DE CARBONO EN AIRE AMBIENTE, MARGEN DE MEDIDA 0...300 PPM, HOMOLOGACION MINER CDM0000007, DISPUESTO PARA 16 PUNTOS DE DETECCION, CON BLOQUE DE VALVULAS DE CONMUTACION, MEDIDAS DE FLUJO CON VIGILANCIA, SENSOR DE OXIDACION ELECTROQUIMICA (DURACION APROX.3 A¥OS),MICROORDENADOR DE CONTROL CON DISPLAY, EQUIPO DE ASPIRACION, MONTADO EN ARMARIO METALICO MURAL, CON PROTECCION IP-53 ALIMENTACION 230 V 50 HZ INCLUIDOS: 16 FILTROS EXTRAPLANOS TIPO PL 1 MANUAL DE MONTAJE, USO Y MANTENIMIENTO N§ SERIE: | -2 | Articulo | 1 | 1 | 7660 |  | 1 | S4 9 | rpulido | 20091214 | 19000101
37 | 4 | -1 | 7031 | T01KM212ND14 | KMQ-212 ND 14 TOMAS GARAJE | DETECTOR DE CO TIPO KMQ 212 ND 14 TOMAS PARA DETECCION DE MONOXIDO DE CARBONO EN AIRE AMBIENTE, MARGEN DE MEDIDA 0...300 PPM, HOMOLOGACION MINER CDM0000007, DISPUESTO PARA 14 PUNTOS DE DETECCION, CON BLOQUE DE VALVULAS DE CONMUTACION, MEDIDAS DE FLUJO CON VIGILANCIA, SENSOR DE OXIDACION ELECTROQUIMICA (DURACION APROX.3 A¥OS),MICROORDENADOR DE CONTROL CON DISPLAY, EQUIPO DE ASPIRACION, MONTADO EN ARMARIO METALICO MURAL, CON PROTECCION IP-53 ALIMENTACION 230 V 50 HZ INCLUIDOS: 14 FILTROS EXTRAPLANOS TIPO PL 1 MANUAL DE MONTAJE, USO Y MANTENIMIENTO N§ SERIE: | -2 | Articulo | 1 | 1 | 7661 |  | 1 | S1 132 | rpulido | 20091214 | 19000101
38 | 4 | -1 | 7031 | T01KM212ND14 | KMQ-212 ND 14 TOMAS GARAJE | DETECTOR DE CO TIPO KMQ 212 ND 14 TOMAS PARA DETECCION DE MONOXIDO DE CARBONO EN AIRE AMBIENTE, MARGEN DE MEDIDA 0...300 PPM, HOMOLOGACION MINER CDM0000007, DISPUESTO PARA 14 PUNTOS DE DETECCION, CON BLOQUE DE VALVULAS DE CONMUTACION, MEDIDAS DE FLUJO CON VIGILANCIA, SENSOR DE OXIDACION ELECTROQUIMICA (DURACION APROX.3 A¥OS),MICROORDENADOR DE CONTROL CON DISPLAY, EQUIPO DE ASPIRACION, MONTADO EN ARMARIO METALICO MURAL, CON PROTECCION IP-53 ALIMENTACION 230 V 50 HZ INCLUIDOS: 14 FILTROS EXTRAPLANOS TIPO PL 1 MANUAL DE MONTAJE, USO Y MANTENIMIENTO N§ SERIE: | -2 | Articulo | 1 | 1 | 7662 |  | 1 | S1 TALLER | rpulido | 20091214 | 19000101
39 | 5 | -1 | 5002 | T01OTKMQ20ND | KMQ 212 20 TOMAS ND | DETECTOR DE CO TIPO KMQ 212 ND 20 TOMAS PARA DETECCION DE MONOXIDO DE CARBONO EN AIRE AMBIENTE, MARGEN DE MEDIDA 0...300 PPM, HOMOLOGACION MINER CDM 0000007, DISPUESTO PARA 20 PUNTOS DE DETECCION, CON BLOQUE DE VALVULAS DE CONMUTACION, MEDIDAS DE FLUJO CON VIGILANCIA, SENSOR DE OXIDACION ELECTROQUIMICA (DURACION APROX.3 A¥OS),MICROORDENADOR DE CONTROL CON DISPLAY, EQUIPO DE ASPIRACION, MONTADO EN ARMARIO METALICO MURAL, CON PROTECCION IP-53 ALIMENTACION 230 V 50 HZ INCLUIDOS: 20 FILTROS EXTRAPLANOS TIPO PL 1 MANUAL DE MONTAJE, USO Y MANTENIMIENTO N§ SERIE: | -2 | Articulo | 1 | 1 | 7045 |  | 1 | S1 CUARTO (V 4) Plaza 41 | rpulido | 20091214 | 19000101
40 | 5 | -1 | 5002 | T01OTKMQ20ND | KMQ 212 20 TOMAS ND | DETECTOR DE CO TIPO KMQ 212 ND 20 TOMAS PARA DETECCION DE MONOXIDO DE CARBONO EN AIRE AMBIENTE, MARGEN DE MEDIDA 0...300 PPM, HOMOLOGACION MINER CDM 0000007, DISPUESTO PARA 20 PUNTOS DE DETECCION, CON BLOQUE DE VALVULAS DE CONMUTACION, MEDIDAS DE FLUJO CON VIGILANCIA, SENSOR DE OXIDACION ELECTROQUIMICA (DURACION APROX.3 A¥OS),MICROORDENADOR DE CONTROL CON DISPLAY, EQUIPO DE ASPIRACION, MONTADO EN ARMARIO METALICO MURAL, CON PROTECCION IP-53 ALIMENTACION 230 V 50 HZ INCLUIDOS: 20 FILTROS EXTRAPLANOS TIPO PL 1 MANUAL DE MONTAJE, USO Y MANTENIMIENTO N§ SERIE: | -2 | Articulo | 1 | 1 | 7046 |  | 1 | S3 CUARTO (V3) Plaza 175 | rpulido | 20091214 | 19000101
41 | 5 | -1 | 5002 | T01OTKMQ20ND | KMQ 212 20 TOMAS ND | DETECTOR DE CO TIPO KMQ 212 ND 20 TOMAS PARA DETECCION DE MONOXIDO DE CARBONO EN AIRE AMBIENTE, MARGEN DE MEDIDA 0...300 PPM, HOMOLOGACION MINER CDM 0000007, DISPUESTO PARA 20 PUNTOS DE DETECCION, CON BLOQUE DE VALVULAS DE CONMUTACION, MEDIDAS DE FLUJO CON VIGILANCIA, SENSOR DE OXIDACION ELECTROQUIMICA (DURACION APROX.3 A¥OS),MICROORDENADOR DE CONTROL CON DISPLAY, EQUIPO DE ASPIRACION, MONTADO EN ARMARIO METALICO MURAL, CON PROTECCION IP-53 ALIMENTACION 230 V 50 HZ INCLUIDOS: 20 FILTROS EXTRAPLANOS TIPO PL 1 MANUAL DE MONTAJE, USO Y MANTENIMIENTO N§ SERIE: | -2 | Articulo | 1 | 1 | 7047 |  | 1 | S3 CUARTO (V1) Plaza 71 | rpulido | 20091214 | 19000101
42 | 5 | -1 | 5083 | T01OTKMQ06ND | KMQ 212 6 TOMAS ND | DETECTOR DE CO TIPO KMQ 212 ND 6 TOMAS PARA DETECCION DE MONOXIDO DE CARBONO EN AIRE AMBIENTE, MARGEN DE MEDIDA 0...300 PPM, HOMOLOGACION MINER CDM 0004, DISPUESTO PARA 6 PUNTOS DE DETECCION, CON BLOQUE DE VALVULAS DE CONMUTACION, MEDIDAS DE FLUJO CON VIGILANCIA, SENSOR DE OXIDACION ELECTROQUIMICA (DURACION APROX.3 A¥OS),MICROORDENADOR DE CONTROL CON DISPLAY, EQUIPO DE ASPIRACION, MONTADO EN ARMARIO METALICO MURAL, CON PROTECCION IP-53 ALIMENTACION 230 V 50 HZ INCLUIDOS: 6 FILTROS EXTRAPLANOS TIPO PL 1 MANUAL DE MONTAJE, USO Y MANTENIMIENTO | -2 | Articulo | 1 | 1 | 7065 |  | 1 | MUELLE | rpulido | 20091214 | 19000101
43 | 6 | -1 | 3536 | T01OT0KMQ08T | KMQ-212 8 TOMAS | DETECTOR DE CO TIPO KMQ 212 CO 8 TOMAS PARA DETECCION DE MONOXIDO DE CARBONO EN AIRE AMBIENTE, MARGEN DE MEDIDA 0...300 PPM, HOMOLOGACION MINER CDM 0004, DISPUESTO PARA 8 PUNTOS DE DETECCION, CON BLOQUE DE VALVULAS DE CONMUTACION, MEDIDAS DE FLUJO CON VIGILANCIA, SENSOR DE OXIDACION ELECTROQUIMICA (DURACION APROX.3 A¥OS),MICROORDENADOR DE CONTROL CON DISPLAY, EQUIPO DE ASPIRACION, MONTADO EN ARMARIO METALICO MURAL, CON PROTECCION IP-53 ALIMENTACION 230 V 50 HZ INCLUIDOS: 8 FILTROS EXTRAPLANOS TIPO PL 1 MANUAL DE MONTAJE, USO Y MANTENIMIENTO | -2 | Articulo | 1 | 1 | 6673 |  | 1 |  | rpulido | 20091214 | 19000101
44 | 6 | -1 | 3540 | T01OT0KMQ16T | KMQ-212 16 TOMAS | DETECTOR DE CO TIPO KMQ 212 CO 16 TOMAS PARA DETECCION DE MONOXIDO DE CARBONO EN AIRE AMBIENTE, MARGEN DE MEDIDA 0...300 PPM, HOMOLOGACION MINER CDM 0004, DISPUESTO PARA 16 PUNTOS DE DETECCION CON BLOQUE DE VALVULAS DE CONMUTACION, MEDIDAS DE FLUJO CON VIGILANCIA, SENSOR DE OXIDACION ELECTROQUIMICA (DURACION APROX.3 A¥OS),MICROORDENADOR DE CONTROL CON DISPLAY, EQUIPO DE ASPIRACION, MONTADO EN ARMARIO METALICO MURAL, CON PROTECCION IP-53 ALIMENTACION A 230 V 50 HZ INCLUIDOS: 16 FILTROS EXTRAPLANOS TIPO PL 1 MANUAL DE MONTAJE, USO Y MANTENIMIENTO | -2 | Articulo | 1 | 1 | 6619 |  | 1 |  | rpulido | 20091214 | 19000101
45 | 7 | -1 | 3540 | T01OT0KMQ16T | KMQ-212 16 TOMAS | DETECTOR DE CO TIPO KMQ 212 CO 16 TOMAS PARA DETECCION DE MONOXIDO DE CARBONO EN AIRE AMBIENTE, MARGEN DE MEDIDA 0...300 PPM, HOMOLOGACION MINER CDM 0004, DISPUESTO PARA 16 PUNTOS DE DETECCION CON BLOQUE DE VALVULAS DE CONMUTACION, MEDIDAS DE FLUJO CON VIGILANCIA, SENSOR DE OXIDACION ELECTROQUIMICA (DURACION APROX.3 A¥OS),MICROORDENADOR DE CONTROL CON DISPLAY, EQUIPO DE ASPIRACION, MONTADO EN ARMARIO METALICO MURAL, CON PROTECCION IP-53 ALIMENTACION A 230 V 50 HZ INCLUIDOS: 16 FILTROS EXTRAPLANOS TIPO PL 1 MANUAL DE MONTAJE, USO Y MANTENIMIENTO | -2 | Articulo | 1 | 1 | 6846 |  | 1 |  | rpulido | 20091214 | 19000101
46 | 8 | -1 | 3542 | T01OT0KMQ20T | KMQ-212 20 TOMAS | DETECTOR DE CO TIPO KMQ 212 CO 20 TOMAS PARA DETECCION DE MONOXIDO DE CARBONO EN AIRE AMBIENTE, MARGEN DE MEDIDA 0...300 PPM, HOMOLOGACION MINER CDM 0004, DISPUESTO PARA 20 PUNTOS DE DETECCION, CON BLOQUE DE VALVULAS DE CONMUTACION, MEDIDAS DE FLUJO CON VIGILANCIA, SENSOR DE OXIDACION ELECTROQUIMICA (DURACION APROX.3 A¥OS),MICROORDENADOR DE CONTROL CON DISPLAY, EQUIPO DE ASPIRACION, MONTADO EN ARMARIO METALICO MURAL, CON PROTECCION IP-53 ALIMENTACION 230 V 50 HZ INCLUIDOS: 20 FILTROS EXTRAPLANOS TIPO PL 1 MANUAL DE MONTAJE, USO Y MANTENIMIENTO | -2 | Articulo | 1 | 1 | 6873 |  | 1 |  | rpulido | 20091214 | 19000101
47 | 8 | -1 | 3542 | T01OT0KMQ20T | KMQ-212 20 TOMAS | DETECTOR DE CO TIPO KMQ 212 CO 20 TOMAS PARA DETECCION DE MONOXIDO DE CARBONO EN AIRE AMBIENTE, MARGEN DE MEDIDA 0...300 PPM, HOMOLOGACION MINER CDM 0004, DISPUESTO PARA 20 PUNTOS DE DETECCION, CON BLOQUE DE VALVULAS DE CONMUTACION, MEDIDAS DE FLUJO CON VIGILANCIA, SENSOR DE OXIDACION ELECTROQUIMICA (DURACION APROX.3 A¥OS),MICROORDENADOR DE CONTROL CON DISPLAY, EQUIPO DE ASPIRACION, MONTADO EN ARMARIO METALICO MURAL, CON PROTECCION IP-53 ALIMENTACION 230 V 50 HZ INCLUIDOS: 20 FILTROS EXTRAPLANOS TIPO PL 1 MANUAL DE MONTAJE, USO Y MANTENIMIENTO | -2 | Articulo | 1 | 1 | 6874 |  | 1 |  | rpulido | 20091214 | 19000101
48 | 8 | -1 | 3542 | T01OT0KMQ20T | KMQ-212 20 TOMAS | DETECTOR DE CO TIPO KMQ 212 CO 20 TOMAS PARA DETECCION DE MONOXIDO DE CARBONO EN AIRE AMBIENTE, MARGEN DE MEDIDA 0...300 PPM, HOMOLOGACION MINER CDM 0004, DISPUESTO PARA 20 PUNTOS DE DETECCION, CON BLOQUE DE VALVULAS DE CONMUTACION, MEDIDAS DE FLUJO CON VIGILANCIA, SENSOR DE OXIDACION ELECTROQUIMICA (DURACION APROX.3 A¥OS),MICROORDENADOR DE CONTROL CON DISPLAY, EQUIPO DE ASPIRACION, MONTADO EN ARMARIO METALICO MURAL, CON PROTECCION IP-53 ALIMENTACION 230 V 50 HZ INCLUIDOS: 20 FILTROS EXTRAPLANOS TIPO PL 1 MANUAL DE MONTAJE, USO Y MANTENIMIENTO | -2 | Articulo | 1 | 1 | 6875 |  | 1 |  | rpulido | 20091214 | 19000101
49 | 8 | -1 | 3542 | T01OT0KMQ20T | KMQ-212 20 TOMAS | DETECTOR DE CO TIPO KMQ 212 CO 20 TOMAS PARA DETECCION DE MONOXIDO DE CARBONO EN AIRE AMBIENTE, MARGEN DE MEDIDA 0...300 PPM, HOMOLOGACION MINER CDM 0004, DISPUESTO PARA 20 PUNTOS DE DETECCION, CON BLOQUE DE VALVULAS DE CONMUTACION, MEDIDAS DE FLUJO CON VIGILANCIA, SENSOR DE OXIDACION ELECTROQUIMICA (DURACION APROX.3 A¥OS),MICROORDENADOR DE CONTROL CON DISPLAY, EQUIPO DE ASPIRACION, MONTADO EN ARMARIO METALICO MURAL, CON PROTECCION IP-53 ALIMENTACION 230 V 50 HZ INCLUIDOS: 20 FILTROS EXTRAPLANOS TIPO PL 1 MANUAL DE MONTAJE, USO Y MANTENIMIENTO | -2 | Articulo | 1 | 1 | 6876 |  | 1 |  | rpulido | 20091214 | 19000101
50 | 8 | -1 | 3542 | T01OT0KMQ20T | KMQ-212 20 TOMAS | DETECTOR DE CO TIPO KMQ 212 CO 20 TOMAS PARA DETECCION DE MONOXIDO DE CARBONO EN AIRE AMBIENTE, MARGEN DE MEDIDA 0...300 PPM, HOMOLOGACION MINER CDM 0004, DISPUESTO PARA 20 PUNTOS DE DETECCION, CON BLOQUE DE VALVULAS DE CONMUTACION, MEDIDAS DE FLUJO CON VIGILANCIA, SENSOR DE OXIDACION ELECTROQUIMICA (DURACION APROX.3 A¥OS),MICROORDENADOR DE CONTROL CON DISPLAY, EQUIPO DE ASPIRACION, MONTADO EN ARMARIO METALICO MURAL, CON PROTECCION IP-53 ALIMENTACION 230 V 50 HZ INCLUIDOS: 20 FILTROS EXTRAPLANOS TIPO PL 1 MANUAL DE MONTAJE, USO Y MANTENIMIENTO | -2 | Articulo | 1 | 1 | 6877 |  | 1 |  | rpulido | 20091214 | 19000101
51 | 8 | -1 | 3542 | T01OT0KMQ20T | KMQ-212 20 TOMAS | DETECTOR DE CO TIPO KMQ 212 CO 20 TOMAS PARA DETECCION DE MONOXIDO DE CARBONO EN AIRE AMBIENTE, MARGEN DE MEDIDA 0...300 PPM, HOMOLOGACION MINER CDM 0004, DISPUESTO PARA 20 PUNTOS DE DETECCION, CON BLOQUE DE VALVULAS DE CONMUTACION, MEDIDAS DE FLUJO CON VIGILANCIA, SENSOR DE OXIDACION ELECTROQUIMICA (DURACION APROX.3 A¥OS),MICROORDENADOR DE CONTROL CON DISPLAY, EQUIPO DE ASPIRACION, MONTADO EN ARMARIO METALICO MURAL, CON PROTECCION IP-53 ALIMENTACION 230 V 50 HZ INCLUIDOS: 20 FILTROS EXTRAPLANOS TIPO PL 1 MANUAL DE MONTAJE, USO Y MANTENIMIENTO | -2 | Articulo | 1 | 1 | 6878 |  | 1 |  | rpulido | 20091214 | 19000101
52 | 9 | -1 | 5085 | T01OTKMQ02ND | KMQ 212 2 TOMAS ND | DETECTOR DE CO TIPO KMQ 212 ND 2 TOMAS PARA DETECCION DE MONOXIDO DE CARBONO EN AIRE AMBIENTE, MARGEN DE MEDIDA 0...300 PPM, HOMOLOGACION MINER CDM 0004, DISPUESTO PARA 2 PUNTOS DE DETECCION, CON BLOQUE DE VALVULAS DE CONMUTACION, MEDIDAS DE FLUJO CON VIGILANCIA, SENSOR DE OXIDACION ELECTROQUIMICA (DURACION APROX.3 A¥OS),MICROORDENADOR DE CONTROL CON DISPLAY, EQUIPO DE ASPIRACION, MONTADO EN ARMARIO METALICO MURAL, CON PROTECCION IP-53 ALIMENTACION 230 V 50 HZ INCLUIDOS: 2 FILTROS EXTRAPLANOS TIPO PL 1 MANUAL DE MONTAJE, USO Y MANTENIMIENTO | -2 | Articulo | 1 | 1 | 7185 |  | 1 |  | rpulido | 20091214 | 19000101
70 | 11 | -1 | 7034 | T01KM212ND20 | KMQ-212 ND 20 TOMAS GARAJE | DETECTOR DE CO TIPO KMQ 212 ND 20 TOMAS PARA DETECCION DE MONOXIDO DE CARBONO EN AIRE AMBIENTE, MARGEN DE MEDIDA 0...300 PPM, HOMOLOGACION MINER CDM0000007, DISPUESTO PARA 20 PUNTOS DE DETECCION, CON BLOQUE DE VALVULAS DE CONMUTACION, MEDIDAS DE FLUJO CON VIGILANCIA, SENSOR DE OXIDACION ELECTROQUIMICA (DURACION APROX.3 A¥OS),MICROORDENADOR DE CONTROL CON DISPLAY, EQUIPO DE ASPIRACION, MONTADO EN ARMARIO METALICO MURAL, CON PROTECCION IP-53 ALIMENTACION 230 V 50 HZ INCLUIDOS: 20 FILTROS EXTRAPLANOS TIPO PL 1 MANUAL DE MONTAJE, USO Y MANTENIMIENTO N§ SERIE: | -2 | Articulo | 1 | 1 | 7579 |  | 1 |  | rpulido | 20091214 | 19000101
71 | 11 | -1 | 7034 | T01KM212ND20 | KMQ-212 ND 20 TOMAS GARAJE | DETECTOR DE CO TIPO KMQ 212 ND 20 TOMAS PARA DETECCION DE MONOXIDO DE CARBONO EN AIRE AMBIENTE, MARGEN DE MEDIDA 0...300 PPM, HOMOLOGACION MINER CDM0000007, DISPUESTO PARA 20 PUNTOS DE DETECCION, CON BLOQUE DE VALVULAS DE CONMUTACION, MEDIDAS DE FLUJO CON VIGILANCIA, SENSOR DE OXIDACION ELECTROQUIMICA (DURACION APROX.3 A¥OS),MICROORDENADOR DE CONTROL CON DISPLAY, EQUIPO DE ASPIRACION, MONTADO EN ARMARIO METALICO MURAL, CON PROTECCION IP-53 ALIMENTACION 230 V 50 HZ INCLUIDOS: 20 FILTROS EXTRAPLANOS TIPO PL 1 MANUAL DE MONTAJE, USO Y MANTENIMIENTO N§ SERIE: | -2 | Articulo | 1 | 1 | 7580 |  | 1 |  | rpulido | 20091214 | 19000101
72 | 11 | -1 | 7034 | T01KM212ND20 | KMQ-212 ND 20 TOMAS GARAJE | DETECTOR DE CO TIPO KMQ 212 ND 20 TOMAS PARA DETECCION DE MONOXIDO DE CARBONO EN AIRE AMBIENTE, MARGEN DE MEDIDA 0...300 PPM, HOMOLOGACION MINER CDM0000007, DISPUESTO PARA 20 PUNTOS DE DETECCION, CON BLOQUE DE VALVULAS DE CONMUTACION, MEDIDAS DE FLUJO CON VIGILANCIA, SENSOR DE OXIDACION ELECTROQUIMICA (DURACION APROX.3 A¥OS),MICROORDENADOR DE CONTROL CON DISPLAY, EQUIPO DE ASPIRACION, MONTADO EN ARMARIO METALICO MURAL, CON PROTECCION IP-53 ALIMENTACION 230 V 50 HZ INCLUIDOS: 20 FILTROS EXTRAPLANOS TIPO PL 1 MANUAL DE MONTAJE, USO Y MANTENIMIENTO N§ SERIE: | -2 | Articulo | 1 | 1 | 7581 |  | 1 |  | rpulido | 20091214 | 19000101
73 | 11 | -1 | 7034 | T01KM212ND20 | KMQ-212 ND 20 TOMAS GARAJE | DETECTOR DE CO TIPO KMQ 212 ND 20 TOMAS PARA DETECCION DE MONOXIDO DE CARBONO EN AIRE AMBIENTE, MARGEN DE MEDIDA 0...300 PPM, HOMOLOGACION MINER CDM0000007, DISPUESTO PARA 20 PUNTOS DE DETECCION, CON BLOQUE DE VALVULAS DE CONMUTACION, MEDIDAS DE FLUJO CON VIGILANCIA, SENSOR DE OXIDACION ELECTROQUIMICA (DURACION APROX.3 A¥OS),MICROORDENADOR DE CONTROL CON DISPLAY, EQUIPO DE ASPIRACION, MONTADO EN ARMARIO METALICO MURAL, CON PROTECCION IP-53 ALIMENTACION 230 V 50 HZ INCLUIDOS: 20 FILTROS EXTRAPLANOS TIPO PL 1 MANUAL DE MONTAJE, USO Y MANTENIMIENTO N§ SERIE: | -2 | Articulo | 1 | 1 | 7582 |  | 1 |  | rpulido | 20091214 | 19000101
74 | 11 | -1 | 7034 | T01KM212ND20 | KMQ-212 ND 20 TOMAS GARAJE | DETECTOR DE CO TIPO KMQ 212 ND 20 TOMAS PARA DETECCION DE MONOXIDO DE CARBONO EN AIRE AMBIENTE, MARGEN DE MEDIDA 0...300 PPM, HOMOLOGACION MINER CDM0000007, DISPUESTO PARA 20 PUNTOS DE DETECCION, CON BLOQUE DE VALVULAS DE CONMUTACION, MEDIDAS DE FLUJO CON VIGILANCIA, SENSOR DE OXIDACION ELECTROQUIMICA (DURACION APROX.3 A¥OS),MICROORDENADOR DE CONTROL CON DISPLAY, EQUIPO DE ASPIRACION, MONTADO EN ARMARIO METALICO MURAL, CON PROTECCION IP-53 ALIMENTACION 230 V 50 HZ INCLUIDOS: 20 FILTROS EXTRAPLANOS TIPO PL 1 MANUAL DE MONTAJE, USO Y MANTENIMIENTO N§ SERIE: | -2 | Articulo | 1 | 1 | 7583 |  | 1 |  | rpulido | 20091214 | 19000101
75 | 11 | -1 | 7034 | T01KM212ND20 | KMQ-212 ND 20 TOMAS GARAJE | DETECTOR DE CO TIPO KMQ 212 ND 20 TOMAS PARA DETECCION DE MONOXIDO DE CARBONO EN AIRE AMBIENTE, MARGEN DE MEDIDA 0...300 PPM, HOMOLOGACION MINER CDM0000007, DISPUESTO PARA 20 PUNTOS DE DETECCION, CON BLOQUE DE VALVULAS DE CONMUTACION, MEDIDAS DE FLUJO CON VIGILANCIA, SENSOR DE OXIDACION ELECTROQUIMICA (DURACION APROX.3 A¥OS),MICROORDENADOR DE CONTROL CON DISPLAY, EQUIPO DE ASPIRACION, MONTADO EN ARMARIO METALICO MURAL, CON PROTECCION IP-53 ALIMENTACION 230 V 50 HZ INCLUIDOS: 20 FILTROS EXTRAPLANOS TIPO PL 1 MANUAL DE MONTAJE, USO Y MANTENIMIENTO N§ SERIE: | -2 | Articulo | 1 | 1 | 7584 |  | 1 |  | rpulido | 20091214 | 19000101
76 | 11 | -1 | 7034 | T01KM212ND20 | KMQ-212 ND 20 TOMAS GARAJE | DETECTOR DE CO TIPO KMQ 212 ND 20 TOMAS PARA DETECCION DE MONOXIDO DE CARBONO EN AIRE AMBIENTE, MARGEN DE MEDIDA 0...300 PPM, HOMOLOGACION MINER CDM0000007, DISPUESTO PARA 20 PUNTOS DE DETECCION, CON BLOQUE DE VALVULAS DE CONMUTACION, MEDIDAS DE FLUJO CON VIGILANCIA, SENSOR DE OXIDACION ELECTROQUIMICA (DURACION APROX.3 A¥OS),MICROORDENADOR DE CONTROL CON DISPLAY, EQUIPO DE ASPIRACION, MONTADO EN ARMARIO METALICO MURAL, CON PROTECCION IP-53 ALIMENTACION 230 V 50 HZ INCLUIDOS: 20 FILTROS EXTRAPLANOS TIPO PL 1 MANUAL DE MONTAJE, USO Y MANTENIMIENTO N§ SERIE: | -2 | Articulo | 1 | 1 | 7585 |  | 1 |  | rpulido | 20091214 | 19000101
77 | 11 | -1 | 7034 | T01KM212ND20 | KMQ-212 ND 20 TOMAS GARAJE | DETECTOR DE CO TIPO KMQ 212 ND 20 TOMAS PARA DETECCION DE MONOXIDO DE CARBONO EN AIRE AMBIENTE, MARGEN DE MEDIDA 0...300 PPM, HOMOLOGACION MINER CDM0000007, DISPUESTO PARA 20 PUNTOS DE DETECCION, CON BLOQUE DE VALVULAS DE CONMUTACION, MEDIDAS DE FLUJO CON VIGILANCIA, SENSOR DE OXIDACION ELECTROQUIMICA (DURACION APROX.3 A¥OS),MICROORDENADOR DE CONTROL CON DISPLAY, EQUIPO DE ASPIRACION, MONTADO EN ARMARIO METALICO MURAL, CON PROTECCION IP-53 ALIMENTACION 230 V 50 HZ INCLUIDOS: 20 FILTROS EXTRAPLANOS TIPO PL 1 MANUAL DE MONTAJE, USO Y MANTENIMIENTO N§ SERIE: | -2 | Articulo | 1 | 1 | 7586 |  | 1 |  | rpulido | 20091214 | 19000101
78 | 11 | -1 | 7034 | T01KM212ND20 | KMQ-212 ND 20 TOMAS GARAJE | DETECTOR DE CO TIPO KMQ 212 ND 20 TOMAS PARA DETECCION DE MONOXIDO DE CARBONO EN AIRE AMBIENTE, MARGEN DE MEDIDA 0...300 PPM, HOMOLOGACION MINER CDM0000007, DISPUESTO PARA 20 PUNTOS DE DETECCION, CON BLOQUE DE VALVULAS DE CONMUTACION, MEDIDAS DE FLUJO CON VIGILANCIA, SENSOR DE OXIDACION ELECTROQUIMICA (DURACION APROX.3 A¥OS),MICROORDENADOR DE CONTROL CON DISPLAY, EQUIPO DE ASPIRACION, MONTADO EN ARMARIO METALICO MURAL, CON PROTECCION IP-53 ALIMENTACION 230 V 50 HZ INCLUIDOS: 20 FILTROS EXTRAPLANOS TIPO PL 1 MANUAL DE MONTAJE, USO Y MANTENIMIENTO N§ SERIE: | -2 | Articulo | 1 | 1 | 7587 |  | 1 |  | rpulido | 20091214 | 19000101
79 | 11 | -1 | 7034 | T01KM212ND20 | KMQ-212 ND 20 TOMAS GARAJE | DETECTOR DE CO TIPO KMQ 212 ND 20 TOMAS PARA DETECCION DE MONOXIDO DE CARBONO EN AIRE AMBIENTE, MARGEN DE MEDIDA 0...300 PPM, HOMOLOGACION MINER CDM0000007, DISPUESTO PARA 20 PUNTOS DE DETECCION, CON BLOQUE DE VALVULAS DE CONMUTACION, MEDIDAS DE FLUJO CON VIGILANCIA, SENSOR DE OXIDACION ELECTROQUIMICA (DURACION APROX.3 A¥OS),MICROORDENADOR DE CONTROL CON DISPLAY, EQUIPO DE ASPIRACION, MONTADO EN ARMARIO METALICO MURAL, CON PROTECCION IP-53 ALIMENTACION 230 V 50 HZ INCLUIDOS: 20 FILTROS EXTRAPLANOS TIPO PL 1 MANUAL DE MONTAJE, USO Y MANTENIMIENTO N§ SERIE: | -2 | Articulo | 1 | 1 | 7588 |  | 1 |  | rpulido | 20091214 | 19000101
80 | 11 | -1 | 7033 | T01KM212ND18 | KMQ-212 ND 18 TOMAS GARAJE | DETECTOR DE CO TIPO KMQ 212 ND 18 TOMAS PARA DETECCION DE MONOXIDO DE CARBONO EN AIRE AMBIENTE, MARGEN DE MEDIDA 0...300 PPM, HOMOLOGACION MINER CDM0000007, DISPUESTO PARA 18 PUNTOS DE DETECCION, CON BLOQUE DE VALVULAS DE CONMUTACION, MEDIDAS DE FLUJO CON VIGILANCIA, SENSOR DE OXIDACION ELECTROQUIMICA (DURACION APROX.3 A¥OS),MICROORDENADOR DE CONTROL CON DISPLAY, EQUIPO DE ASPIRACION, MONTADO EN ARMARIO METALICO MURAL, CON PROTECCION IP-53 ALIMENTACION 230 V 50 HZ INCLUIDOS: 18 FILTROS EXTRAPLANOS TIPO PL 1 MANUAL DE MONTAJE, USO Y MANTENIMIENTO N§ SERIE: | -2 | Articulo | 1 | 1 | 7589 |  | 1 |  | rpulido | 20091214 | 19000101
81 | 11 | -1 | 7032 | T01KM212ND16 | KMQ-212 ND 16 TOMAS GARAJE | DETECTOR DE CO TIPO KMQ 212 ND 16 TOMAS PARA DETECCION DE MONOXIDO DE CARBONO EN AIRE AMBIENTE, MARGEN DE MEDIDA 0...300 PPM, HOMOLOGACION MINER CDM0000007, DISPUESTO PARA 16 PUNTOS DE DETECCION, CON BLOQUE DE VALVULAS DE CONMUTACION, MEDIDAS DE FLUJO CON VIGILANCIA, SENSOR DE OXIDACION ELECTROQUIMICA (DURACION APROX.3 A¥OS),MICROORDENADOR DE CONTROL CON DISPLAY, EQUIPO DE ASPIRACION, MONTADO EN ARMARIO METALICO MURAL, CON PROTECCION IP-53 ALIMENTACION 230 V 50 HZ INCLUIDOS: 16 FILTROS EXTRAPLANOS TIPO PL 1 MANUAL DE MONTAJE, USO Y MANTENIMIENTO N§ SERIE: | -2 | Articulo | 1 | 1 | 7590 |  | 1 |  | rpulido | 20091214 | 19000101
82 | 11 | -1 | 7032 | T01KM212ND16 | KMQ-212 ND 16 TOMAS GARAJE | DETECTOR DE CO TIPO KMQ 212 ND 16 TOMAS PARA DETECCION DE MONOXIDO DE CARBONO EN AIRE AMBIENTE, MARGEN DE MEDIDA 0...300 PPM, HOMOLOGACION MINER CDM0000007, DISPUESTO PARA 16 PUNTOS DE DETECCION, CON BLOQUE DE VALVULAS DE CONMUTACION, MEDIDAS DE FLUJO CON VIGILANCIA, SENSOR DE OXIDACION ELECTROQUIMICA (DURACION APROX.3 A¥OS),MICROORDENADOR DE CONTROL CON DISPLAY, EQUIPO DE ASPIRACION, MONTADO EN ARMARIO METALICO MURAL, CON PROTECCION IP-53 ALIMENTACION 230 V 50 HZ INCLUIDOS: 16 FILTROS EXTRAPLANOS TIPO PL 1 MANUAL DE MONTAJE, USO Y MANTENIMIENTO N§ SERIE: | -2 | Articulo | 1 | 1 | 7591 |  | 1 |  | rpulido | 20091214 | 19000101
83 | 11 | -1 | 7031 | T01KM212ND14 | KMQ-212 ND 14 TOMAS GARAJE | DETECTOR DE CO TIPO KMQ 212 ND 14 TOMAS PARA DETECCION DE MONOXIDO DE CARBONO EN AIRE AMBIENTE, MARGEN DE MEDIDA 0...300 PPM, HOMOLOGACION MINER CDM0000007, DISPUESTO PARA 14 PUNTOS DE DETECCION, CON BLOQUE DE VALVULAS DE CONMUTACION, MEDIDAS DE FLUJO CON VIGILANCIA, SENSOR DE OXIDACION ELECTROQUIMICA (DURACION APROX.3 A¥OS),MICROORDENADOR DE CONTROL CON DISPLAY, EQUIPO DE ASPIRACION, MONTADO EN ARMARIO METALICO MURAL, CON PROTECCION IP-53 ALIMENTACION 230 V 50 HZ INCLUIDOS: 14 FILTROS EXTRAPLANOS TIPO PL 1 MANUAL DE MONTAJE, USO Y MANTENIMIENTO N§ SERIE: | -2 | Articulo | 1 | 1 | 7592 |  | 1 |  | rpulido | 20091214 | 19000101
84 | 11 | -1 | 7031 | T01KM212ND14 | KMQ-212 ND 14 TOMAS GARAJE | DETECTOR DE CO TIPO KMQ 212 ND 14 TOMAS PARA DETECCION DE MONOXIDO DE CARBONO EN AIRE AMBIENTE, MARGEN DE MEDIDA 0...300 PPM, HOMOLOGACION MINER CDM0000007, DISPUESTO PARA 14 PUNTOS DE DETECCION, CON BLOQUE DE VALVULAS DE CONMUTACION, MEDIDAS DE FLUJO CON VIGILANCIA, SENSOR DE OXIDACION ELECTROQUIMICA (DURACION APROX.3 A¥OS),MICROORDENADOR DE CONTROL CON DISPLAY, EQUIPO DE ASPIRACION, MONTADO EN ARMARIO METALICO MURAL, CON PROTECCION IP-53 ALIMENTACION 230 V 50 HZ INCLUIDOS: 14 FILTROS EXTRAPLANOS TIPO PL 1 MANUAL DE MONTAJE, USO Y MANTENIMIENTO N§ SERIE: | -2 | Articulo | 1 | 1 | 7593 |  | 1 |  | rpulido | 20091214 | 19000101
85 | 11 | -1 | 9511 | T01KM613C208 | KMQ-212 ND 2 CANALES 8 TOMAS | KMQ212 ND 6 TOMAS CO+NO2 N§:SERIE | -2 | Articulo | 1 | 1 | 7701 |  | 1 |  | rpulido | 20091214 | 19000101
86 | 12 | -1 | 7034 | T01KM212ND20 | KMQ-212 ND 20 TOMAS GARAJE | DETECTOR DE CO TIPO KMQ 212 ND 20 TOMAS PARA DETECCION DE MONOXIDO DE CARBONO EN AIRE AMBIENTE, MARGEN DE MEDIDA 0...300 PPM, HOMOLOGACION MINER CDM0000007, DISPUESTO PARA 20 PUNTOS DE DETECCION, CON BLOQUE DE VALVULAS DE CONMUTACION, MEDIDAS DE FLUJO CON VIGILANCIA, SENSOR DE OXIDACION ELECTROQUIMICA (DURACION APROX.3 A¥OS),MICROORDENADOR DE CONTROL CON DISPLAY, EQUIPO DE ASPIRACION, MONTADO EN ARMARIO METALICO MURAL, CON PROTECCION IP-53 ALIMENTACION 230 V 50 HZ INCLUIDOS: 20 FILTROS EXTRAPLANOS TIPO PL 1 MANUAL DE MONTAJE, USO Y MANTENIMIENTO N§ SERIE: | -2 | Articulo | 1 | 1 | 7617 |  | 1 | S2 | rpulido | 20091214 | 19000101
87 | 12 | -1 | 7034 | T01KM212ND20 | KMQ-212 ND 20 TOMAS GARAJE | DETECTOR DE CO TIPO KMQ 212 ND 20 TOMAS PARA DETECCION DE MONOXIDO DE CARBONO EN AIRE AMBIENTE, MARGEN DE MEDIDA 0...300 PPM, HOMOLOGACION MINER CDM0000007, DISPUESTO PARA 20 PUNTOS DE DETECCION, CON BLOQUE DE VALVULAS DE CONMUTACION, MEDIDAS DE FLUJO CON VIGILANCIA, SENSOR DE OXIDACION ELECTROQUIMICA (DURACION APROX.3 A¥OS),MICROORDENADOR DE CONTROL CON DISPLAY, EQUIPO DE ASPIRACION, MONTADO EN ARMARIO METALICO MURAL, CON PROTECCION IP-53 ALIMENTACION 230 V 50 HZ INCLUIDOS: 20 FILTROS EXTRAPLANOS TIPO PL 1 MANUAL DE MONTAJE, USO Y MANTENIMIENTO N§ SERIE: | -2 | Articulo | 1 | 1 | 7618 |  | 1 | S3 | rpulido | 20091214 | 19000101
88 | 12 | -1 | 7034 | T01KM212ND20 | KMQ-212 ND 20 TOMAS GARAJE | DETECTOR DE CO TIPO KMQ 212 ND 20 TOMAS PARA DETECCION DE MONOXIDO DE CARBONO EN AIRE AMBIENTE, MARGEN DE MEDIDA 0...300 PPM, HOMOLOGACION MINER CDM0000007, DISPUESTO PARA 20 PUNTOS DE DETECCION, CON BLOQUE DE VALVULAS DE CONMUTACION, MEDIDAS DE FLUJO CON VIGILANCIA, SENSOR DE OXIDACION ELECTROQUIMICA (DURACION APROX.3 A¥OS),MICROORDENADOR DE CONTROL CON DISPLAY, EQUIPO DE ASPIRACION, MONTADO EN ARMARIO METALICO MURAL, CON PROTECCION IP-53 ALIMENTACION 230 V 50 HZ INCLUIDOS: 20 FILTROS EXTRAPLANOS TIPO PL 1 MANUAL DE MONTAJE, USO Y MANTENIMIENTO N§ SERIE: | -2 | Articulo | 1 | 1 | 7619 |  | 1 | S3 | rpulido | 20091214 | 19000101
89 | 12 | -1 | 7034 | T01KM212ND20 | KMQ-212 ND 20 TOMAS GARAJE | DETECTOR DE CO TIPO KMQ 212 ND 20 TOMAS PARA DETECCION DE MONOXIDO DE CARBONO EN AIRE AMBIENTE, MARGEN DE MEDIDA 0...300 PPM, HOMOLOGACION MINER CDM0000007, DISPUESTO PARA 20 PUNTOS DE DETECCION, CON BLOQUE DE VALVULAS DE CONMUTACION, MEDIDAS DE FLUJO CON VIGILANCIA, SENSOR DE OXIDACION ELECTROQUIMICA (DURACION APROX.3 A¥OS),MICROORDENADOR DE CONTROL CON DISPLAY, EQUIPO DE ASPIRACION, MONTADO EN ARMARIO METALICO MURAL, CON PROTECCION IP-53 ALIMENTACION 230 V 50 HZ INCLUIDOS: 20 FILTROS EXTRAPLANOS TIPO PL 1 MANUAL DE MONTAJE, USO Y MANTENIMIENTO N§ SERIE: | -2 | Articulo | 1 | 1 | 7620 |  | 1 | S4 | rpulido | 20091214 | 19000101
90 | 13 | -1 | 3540 | T01OT0KMQ16T | KMQ-212 16 TOMAS | DETECTOR DE CO TIPO KMQ 212 CO 16 TOMAS PARA DETECCION DE MONOXIDO DE CARBONO EN AIRE AMBIENTE, MARGEN DE MEDIDA 0...300 PPM, HOMOLOGACION MINER CDM 0004, DISPUESTO PARA 16 PUNTOS DE DETECCION CON BLOQUE DE VALVULAS DE CONMUTACION, MEDIDAS DE FLUJO CON VIGILANCIA, SENSOR DE OXIDACION ELECTROQUIMICA (DURACION APROX.3 A¥OS),MICROORDENADOR DE CONTROL CON DISPLAY, EQUIPO DE ASPIRACION, MONTADO EN ARMARIO METALICO MURAL, CON PROTECCION IP-53 ALIMENTACION A 230 V 50 HZ INCLUIDOS: 16 FILTROS EXTRAPLANOS TIPO PL 1 MANUAL DE MONTAJE, USO Y MANTENIMIENTO | -2 | Articulo | 1 | 1 | 6330 |  | 1 | S2 | rpulido | 20091214 | 19000101
91 | 13 | -1 | 3539 | T01OT0KMQ14T | KMQ-212 14 TOMAS | DETECTOR DE CO TIPO KMQ 212 CO 14 TOMAS PARA DETECCION DE MONOXIDO DE CARBONO EN AIRE AMBIENTE, MARGEN DE MEDIDA 0...300 PPM, HOMOLOGACION MINER CDM 0004, DISPUESTO PARA 14 PUNTOS DE DETECCION, CON BLOQUE DE VALVULAS DE CONMUTACION, MEDIDAS DE FLUJO CON VIGILANCIA, SENSOR DE OXIDACION ELECTROQUIMICA (DURACION APROX.3 A¥OS),MICROORDENADOR DE CONTROL CON DISPLAY, EQUIPO DE ASPIRACION, MONTADO EN ARMARIO METALICO MURAL, CON PROTECCION IP-53 ALIMENTACION 230 V 50 HZ INCLUIDOS: 14 FILTROS EXTRAPLANOS TIPO PL 1 MANUAL DE MONTAJE, USO Y MANTENIMIENTO | -2 | Articulo | 1 | 1 | 6329 |  | 1 | S3 | rpulido | 20091214 | 19000101
92 | 13 | -1 | 3539 | T01OT0KMQ14T | KMQ-212 14 TOMAS | DETECTOR DE CO TIPO KMQ 212 CO 14 TOMAS PARA DETECCION DE MONOXIDO DE CARBONO EN AIRE AMBIENTE, MARGEN DE MEDIDA 0...300 PPM, HOMOLOGACION MINER CDM 0004, DISPUESTO PARA 14 PUNTOS DE DETECCION, CON BLOQUE DE VALVULAS DE CONMUTACION, MEDIDAS DE FLUJO CON VIGILANCIA, SENSOR DE OXIDACION ELECTROQUIMICA (DURACION APROX.3 A¥OS),MICROORDENADOR DE CONTROL CON DISPLAY, EQUIPO DE ASPIRACION, MONTADO EN ARMARIO METALICO MURAL, CON PROTECCION IP-53 ALIMENTACION 230 V 50 HZ INCLUIDOS: 14 FILTROS EXTRAPLANOS TIPO PL 1 MANUAL DE MONTAJE, USO Y MANTENIMIENTO | -2 | Articulo | 1 | 1 | 6328 |  | 1 | S1 | rpulido | 20091214 | 19000101
93 | 14 | -1 | 3542 | T01OT0KMQ20T | KMQ-212 20 TOMAS | DETECTOR DE CO TIPO KMQ 212 CO 20 TOMAS PARA DETECCION DE MONOXIDO DE CARBONO EN AIRE AMBIENTE, MARGEN DE MEDIDA 0...300 PPM, HOMOLOGACION MINER CDM 0004, DISPUESTO PARA 20 PUNTOS DE DETECCION, CON BLOQUE DE VALVULAS DE CONMUTACION, MEDIDAS DE FLUJO CON VIGILANCIA, SENSOR DE OXIDACION ELECTROQUIMICA (DURACION APROX.3 A¥OS),MICROORDENADOR DE CONTROL CON DISPLAY, EQUIPO DE ASPIRACION, MONTADO EN ARMARIO METALICO MURAL, CON PROTECCION IP-53 ALIMENTACION 230 V 50 HZ INCLUIDOS: 20 FILTROS EXTRAPLANOS TIPO PL 1 MANUAL DE MONTAJE, USO Y MANTENIMIENTO | -2 | Articulo | 1 | 1 | 6756 |  | 1 | S1B 552 | rpulido | 20091214 | 19000101
94 | 14 | -1 | 3542 | T01OT0KMQ20T | KMQ-212 20 TOMAS | DETECTOR DE CO TIPO KMQ 212 CO 20 TOMAS PARA DETECCION DE MONOXIDO DE CARBONO EN AIRE AMBIENTE, MARGEN DE MEDIDA 0...300 PPM, HOMOLOGACION MINER CDM 0004, DISPUESTO PARA 20 PUNTOS DE DETECCION, CON BLOQUE DE VALVULAS DE CONMUTACION, MEDIDAS DE FLUJO CON VIGILANCIA, SENSOR DE OXIDACION ELECTROQUIMICA (DURACION APROX.3 A¥OS),MICROORDENADOR DE CONTROL CON DISPLAY, EQUIPO DE ASPIRACION, MONTADO EN ARMARIO METALICO MURAL, CON PROTECCION IP-53 ALIMENTACION 230 V 50 HZ INCLUIDOS: 20 FILTROS EXTRAPLANOS TIPO PL 1 MANUAL DE MONTAJE, USO Y MANTENIMIENTO | -2 | Articulo | 1 | 1 | 6757 |  | 1 | S1 648 | rpulido | 20091214 | 19000101
95 | 14 | -1 | 3542 | T01OT0KMQ20T | KMQ-212 20 TOMAS | DETECTOR DE CO TIPO KMQ 212 CO 20 TOMAS PARA DETECCION DE MONOXIDO DE CARBONO EN AIRE AMBIENTE, MARGEN DE MEDIDA 0...300 PPM, HOMOLOGACION MINER CDM 0004, DISPUESTO PARA 20 PUNTOS DE DETECCION, CON BLOQUE DE VALVULAS DE CONMUTACION, MEDIDAS DE FLUJO CON VIGILANCIA, SENSOR DE OXIDACION ELECTROQUIMICA (DURACION APROX.3 A¥OS),MICROORDENADOR DE CONTROL CON DISPLAY, EQUIPO DE ASPIRACION, MONTADO EN ARMARIO METALICO MURAL, CON PROTECCION IP-53 ALIMENTACION 230 V 50 HZ INCLUIDOS: 20 FILTROS EXTRAPLANOS TIPO PL 1 MANUAL DE MONTAJE, USO Y MANTENIMIENTO | -2 | Articulo | 1 | 1 | 6758 |  | 1 | S1 D 1125 | rpulido | 20091214 | 19000101
96 | 14 | -1 | 3542 | T01OT0KMQ20T | KMQ-212 20 TOMAS | DETECTOR DE CO TIPO KMQ 212 CO 20 TOMAS PARA DETECCION DE MONOXIDO DE CARBONO EN AIRE AMBIENTE, MARGEN DE MEDIDA 0...300 PPM, HOMOLOGACION MINER CDM 0004, DISPUESTO PARA 20 PUNTOS DE DETECCION, CON BLOQUE DE VALVULAS DE CONMUTACION, MEDIDAS DE FLUJO CON VIGILANCIA, SENSOR DE OXIDACION ELECTROQUIMICA (DURACION APROX.3 A¥OS),MICROORDENADOR DE CONTROL CON DISPLAY, EQUIPO DE ASPIRACION, MONTADO EN ARMARIO METALICO MURAL, CON PROTECCION IP-53 ALIMENTACION 230 V 50 HZ INCLUIDOS: 20 FILTROS EXTRAPLANOS TIPO PL 1 MANUAL DE MONTAJE, USO Y MANTENIMIENTO | -2 | Articulo | 1 | 1 | 6759 |  | 1 | S1 A 188 | rpulido | 20091214 | 19000101
97 | 14 | -1 | 3542 | T01OT0KMQ20T | KMQ-212 20 TOMAS | DETECTOR DE CO TIPO KMQ 212 CO 20 TOMAS PARA DETECCION DE MONOXIDO DE CARBONO EN AIRE AMBIENTE, MARGEN DE MEDIDA 0...300 PPM, HOMOLOGACION MINER CDM 0004, DISPUESTO PARA 20 PUNTOS DE DETECCION, CON BLOQUE DE VALVULAS DE CONMUTACION, MEDIDAS DE FLUJO CON VIGILANCIA, SENSOR DE OXIDACION ELECTROQUIMICA (DURACION APROX.3 A¥OS),MICROORDENADOR DE CONTROL CON DISPLAY, EQUIPO DE ASPIRACION, MONTADO EN ARMARIO METALICO MURAL, CON PROTECCION IP-53 ALIMENTACION 230 V 50 HZ INCLUIDOS: 20 FILTROS EXTRAPLANOS TIPO PL 1 MANUAL DE MONTAJE, USO Y MANTENIMIENTO | -2 | Articulo | 1 | 1 | 6760 |  | 1 | S2 B 680 | rpulido | 20091214 | 19000101
98 | 14 | -1 | 3542 | T01OT0KMQ20T | KMQ-212 20 TOMAS | DETECTOR DE CO TIPO KMQ 212 CO 20 TOMAS PARA DETECCION DE MONOXIDO DE CARBONO EN AIRE AMBIENTE, MARGEN DE MEDIDA 0...300 PPM, HOMOLOGACION MINER CDM 0004, DISPUESTO PARA 20 PUNTOS DE DETECCION, CON BLOQUE DE VALVULAS DE CONMUTACION, MEDIDAS DE FLUJO CON VIGILANCIA, SENSOR DE OXIDACION ELECTROQUIMICA (DURACION APROX.3 A¥OS),MICROORDENADOR DE CONTROL CON DISPLAY, EQUIPO DE ASPIRACION, MONTADO EN ARMARIO METALICO MURAL, CON PROTECCION IP-53 ALIMENTACION 230 V 50 HZ INCLUIDOS: 20 FILTROS EXTRAPLANOS TIPO PL 1 MANUAL DE MONTAJE, USO Y MANTENIMIENTO | -2 | Articulo | 1 | 1 | 6761 |  | 1 | S2 G 999 | rpulido | 20091214 | 19000101
99 | 14 | -1 | 3542 | T01OT0KMQ20T | KMQ-212 20 TOMAS | DETECTOR DE CO TIPO KMQ 212 CO 20 TOMAS PARA DETECCION DE MONOXIDO DE CARBONO EN AIRE AMBIENTE, MARGEN DE MEDIDA 0...300 PPM, HOMOLOGACION MINER CDM 0004, DISPUESTO PARA 20 PUNTOS DE DETECCION, CON BLOQUE DE VALVULAS DE CONMUTACION, MEDIDAS DE FLUJO CON VIGILANCIA, SENSOR DE OXIDACION ELECTROQUIMICA (DURACION APROX.3 A¥OS),MICROORDENADOR DE CONTROL CON DISPLAY, EQUIPO DE ASPIRACION, MONTADO EN ARMARIO METALICO MURAL, CON PROTECCION IP-53 ALIMENTACION 230 V 50 HZ INCLUIDOS: 20 FILTROS EXTRAPLANOS TIPO PL 1 MANUAL DE MONTAJE, USO Y MANTENIMIENTO | -2 | Articulo | 1 | 1 | 6762 |  | 1 | S2 C 1094 | rpulido | 20091214 | 19000101
100 | 14 | -1 | 3542 | T01OT0KMQ20T | KMQ-212 20 TOMAS | DETECTOR DE CO TIPO KMQ 212 CO 20 TOMAS PARA DETECCION DE MONOXIDO DE CARBONO EN AIRE AMBIENTE, MARGEN DE MEDIDA 0...300 PPM, HOMOLOGACION MINER CDM 0004, DISPUESTO PARA 20 PUNTOS DE DETECCION, CON BLOQUE DE VALVULAS DE CONMUTACION, MEDIDAS DE FLUJO CON VIGILANCIA, SENSOR DE OXIDACION ELECTROQUIMICA (DURACION APROX.3 A¥OS),MICROORDENADOR DE CONTROL CON DISPLAY, EQUIPO DE ASPIRACION, MONTADO EN ARMARIO METALICO MURAL, CON PROTECCION IP-53 ALIMENTACION 230 V 50 HZ INCLUIDOS: 20 FILTROS EXTRAPLANOS TIPO PL 1 MANUAL DE MONTAJE, USO Y MANTENIMIENTO | -2 | Articulo | 1 | 1 | 6763 |  | 1 | S2 398 A | rpulido | 20091214 | 19000101
101 | 14 | -1 | 5002 | T01OTKMQ20ND | KMQ 212 20 TOMAS ND | DETECTOR DE CO TIPO KMQ 212 ND 20 TOMAS PARA DETECCION DE MONOXIDO DE CARBONO EN AIRE AMBIENTE, MARGEN DE MEDIDA 0...300 PPM, HOMOLOGACION MINER CDM 0000007, DISPUESTO PARA 20 PUNTOS DE DETECCION, CON BLOQUE DE VALVULAS DE CONMUTACION, MEDIDAS DE FLUJO CON VIGILANCIA, SENSOR DE OXIDACION ELECTROQUIMICA (DURACION APROX.3 A¥OS),MICROORDENADOR DE CONTROL CON DISPLAY, EQUIPO DE ASPIRACION, MONTADO EN ARMARIO METALICO MURAL, CON PROTECCION IP-53 ALIMENTACION 230 V 50 HZ INCLUIDOS: 20 FILTROS EXTRAPLANOS TIPO PL 1 MANUAL DE MONTAJE, USO Y MANTENIMIENTO N§ SERIE: | -2 | Articulo | 1 | 1 | 7138 |  | 1 | S2 398 | rpulido | 20091214 | 19000101
102 | 14 | -1 | 5002 | T01OTKMQ20ND | KMQ 212 20 TOMAS ND | DETECTOR DE CO TIPO KMQ 212 ND 20 TOMAS PARA DETECCION DE MONOXIDO DE CARBONO EN AIRE AMBIENTE, MARGEN DE MEDIDA 0...300 PPM, HOMOLOGACION MINER CDM 0000007, DISPUESTO PARA 20 PUNTOS DE DETECCION, CON BLOQUE DE VALVULAS DE CONMUTACION, MEDIDAS DE FLUJO CON VIGILANCIA, SENSOR DE OXIDACION ELECTROQUIMICA (DURACION APROX.3 A¥OS),MICROORDENADOR DE CONTROL CON DISPLAY, EQUIPO DE ASPIRACION, MONTADO EN ARMARIO METALICO MURAL, CON PROTECCION IP-53 ALIMENTACION 230 V 50 HZ INCLUIDOS: 20 FILTROS EXTRAPLANOS TIPO PL 1 MANUAL DE MONTAJE, USO Y MANTENIMIENTO N§ SERIE: | -2 | Articulo | 1 | 1 | 7139 |  | 1 | S2 A 398 | rpulido | 20091214 | 19000101
103 | 15 | -1 | 7034 | T01KM212ND20 | KMQ-212 ND 20 TOMAS GARAJE | DETECTOR DE CO TIPO KMQ 212 ND 20 TOMAS PARA DETECCION DE MONOXIDO DE CARBONO EN AIRE AMBIENTE, MARGEN DE MEDIDA 0...300 PPM, HOMOLOGACION MINER CDM0000007, DISPUESTO PARA 20 PUNTOS DE DETECCION, CON BLOQUE DE VALVULAS DE CONMUTACION, MEDIDAS DE FLUJO CON VIGILANCIA, SENSOR DE OXIDACION ELECTROQUIMICA (DURACION APROX.3 A¥OS),MICROORDENADOR DE CONTROL CON DISPLAY, EQUIPO DE ASPIRACION, MONTADO EN ARMARIO METALICO MURAL, CON PROTECCION IP-53 ALIMENTACION 230 V 50 HZ INCLUIDOS: 20 FILTROS EXTRAPLANOS TIPO PL 1 MANUAL DE MONTAJE, USO Y MANTENIMIENTO N§ SERIE: | -2 | Articulo | 1 | 1 | 7798 |  | 1 | S3 85 | rpulido | 20091214 | 19000101
104 | 15 | -1 | 7034 | T01KM212ND20 | KMQ-212 ND 20 TOMAS GARAJE | DETECTOR DE CO TIPO KMQ 212 ND 20 TOMAS PARA DETECCION DE MONOXIDO DE CARBONO EN AIRE AMBIENTE, MARGEN DE MEDIDA 0...300 PPM, HOMOLOGACION MINER CDM0000007, DISPUESTO PARA 20 PUNTOS DE DETECCION, CON BLOQUE DE VALVULAS DE CONMUTACION, MEDIDAS DE FLUJO CON VIGILANCIA, SENSOR DE OXIDACION ELECTROQUIMICA (DURACION APROX.3 A¥OS),MICROORDENADOR DE CONTROL CON DISPLAY, EQUIPO DE ASPIRACION, MONTADO EN ARMARIO METALICO MURAL, CON PROTECCION IP-53 ALIMENTACION 230 V 50 HZ INCLUIDOS: 20 FILTROS EXTRAPLANOS TIPO PL 1 MANUAL DE MONTAJE, USO Y MANTENIMIENTO N§ SERIE: | -2 | Articulo | 1 | 1 | 7799 |  | 1 | S4 130 | rpulido | 20091214 | 19000101
105 | 15 | -1 | 7034 | T01KM212ND20 | KMQ-212 ND 20 TOMAS GARAJE | DETECTOR DE CO TIPO KMQ 212 ND 20 TOMAS PARA DETECCION DE MONOXIDO DE CARBONO EN AIRE AMBIENTE, MARGEN DE MEDIDA 0...300 PPM, HOMOLOGACION MINER CDM0000007, DISPUESTO PARA 20 PUNTOS DE DETECCION, CON BLOQUE DE VALVULAS DE CONMUTACION, MEDIDAS DE FLUJO CON VIGILANCIA, SENSOR DE OXIDACION ELECTROQUIMICA (DURACION APROX.3 A¥OS),MICROORDENADOR DE CONTROL CON DISPLAY, EQUIPO DE ASPIRACION, MONTADO EN ARMARIO METALICO MURAL, CON PROTECCION IP-53 ALIMENTACION 230 V 50 HZ INCLUIDOS: 20 FILTROS EXTRAPLANOS TIPO PL 1 MANUAL DE MONTAJE, USO Y MANTENIMIENTO N§ SERIE: | -2 | Articulo | 1 | 1 | 7800 |  | 1 | S4 197 | rpulido | 20091214 | 19000101
106 | 15 | -1 | 7031 | T01KM212ND14 | KMQ-212 ND 14 TOMAS GARAJE | DETECTOR DE CO TIPO KMQ 212 ND 14 TOMAS PARA DETECCION DE MONOXIDO DE CARBONO EN AIRE AMBIENTE, MARGEN DE MEDIDA 0...300 PPM, HOMOLOGACION MINER CDM0000007, DISPUESTO PARA 14 PUNTOS DE DETECCION, CON BLOQUE DE VALVULAS DE CONMUTACION, MEDIDAS DE FLUJO CON VIGILANCIA, SENSOR DE OXIDACION ELECTROQUIMICA (DURACION APROX.3 A¥OS),MICROORDENADOR DE CONTROL CON DISPLAY, EQUIPO DE ASPIRACION, MONTADO EN ARMARIO METALICO MURAL, CON PROTECCION IP-53 ALIMENTACION 230 V 50 HZ INCLUIDOS: 14 FILTROS EXTRAPLANOS TIPO PL 1 MANUAL DE MONTAJE, USO Y MANTENIMIENTO N§ SERIE: | -2 | Articulo | 1 | 1 | 7801 |  | 1 | S2 RAMPA | rpulido | 20091214 | 19000101
107 | 15 | -1 | 7029 | T01KM212ND10 | KMQ-212 ND 10 TOMAS GARAJE | DETECTOR DE CO TIPO KMQ 212 ND 10 TOMAS PARA DETECCION DE MONOXIDO DE CARBONO EN AIRE AMBIENTE, MARGEN DE MEDIDA 0...300 PPM, HOMOLOGACION MINER CDM0000007, DISPUESTO PARA 10 PUNTOS DE DETECCION, CON BLOQUE DE VALVULAS DE CONMUTACION, MEDIDAS DE FLUJO CON VIGILANCIA, SENSOR DE OXIDACION ELECTROQUIMICA (DURACION APROX.3 A¥OS),MICROORDENADOR DE CONTROL CON DISPLAY, EQUIPO DE ASPIRACION, MONTADO EN ARMARIO METALICO MURAL, CON PROTECCION IP-53 ALIMENTACION 230 V 50 HZ INCLUIDOS: 10 FILTROS EXTRAPLANOS TIPO PL 1 MANUAL DE MONTAJE, USO Y MANTENIMIENTO N§ SERIE: | -2 | Articulo | 1 | 1 | 7802 |  | 1 | S1 TALLER | rpulido | 20091214 | 19000101
108 | 15 | -1 | 7027 | T01KM212ND06 | KMQ-212 ND 6 TOMAS GARAJE | DETECTOR DE CO TIPO KMQ 212 ND 6 TOMAS PARA DETECCION DE MONOXIDO DE CARBONO EN AIRE AMBIENTE, MARGEN DE MEDIDA 0...300 PPM, HOMOLOGACION MINER CDM0000007, DISPUESTO PARA 6 PUNTOS DE DETECCION, CON BLOQUE DE VALVULAS DE CONMUTACION, MEDIDAS DE FLUJO CON VIGILANCIA, SENSOR DE OXIDACION ELECTROQUIMICA (DURACION APROX.3 A¥OS),MICROORDENADOR DE CONTROL CON DISPLAY, EQUIPO DE ASPIRACION, MONTADO EN ARMARIO METALICO MURAL, CON PROTECCION IP-53 ALIMENTACION 230 V 50 HZ INCLUIDOS: 6 FILTROS EXTRAPLANOS TIPO PL 1 MANUAL DE MONTAJE, USO Y MANTENIMIENTO N§ SERIE: | -2 | Articulo | 1 | 1 | 7803 |  | 1 | MUELLE | rpulido | 20091214 | 19000101
109 | 16 | -1 | 5002 | T01OTKMQ20ND | KMQ 212 20 TOMAS ND | DETECTOR DE CO TIPO KMQ 212 ND 20 TOMAS PARA DETECCION DE MONOXIDO DE CARBONO EN AIRE AMBIENTE, MARGEN DE MEDIDA 0...300 PPM, HOMOLOGACION MINER CDM 0000007, DISPUESTO PARA 20 PUNTOS DE DETECCION, CON BLOQUE DE VALVULAS DE CONMUTACION, MEDIDAS DE FLUJO CON VIGILANCIA, SENSOR DE OXIDACION ELECTROQUIMICA (DURACION APROX.3 A¥OS),MICROORDENADOR DE CONTROL CON DISPLAY, EQUIPO DE ASPIRACION, MONTADO EN ARMARIO METALICO MURAL, CON PROTECCION IP-53 ALIMENTACION 230 V 50 HZ INCLUIDOS: 20 FILTROS EXTRAPLANOS TIPO PL 1 MANUAL DE MONTAJE, USO Y MANTENIMIENTO N§ SERIE: | -2 | Articulo | 1 | 1 | 7085 |  | 1 |  | rpulido | 20091214 | 19000101
110 | 16 | -1 | 5002 | T01OTKMQ20ND | KMQ 212 20 TOMAS ND | DETECTOR DE CO TIPO KMQ 212 ND 20 TOMAS PARA DETECCION DE MONOXIDO DE CARBONO EN AIRE AMBIENTE, MARGEN DE MEDIDA 0...300 PPM, HOMOLOGACION MINER CDM 0000007, DISPUESTO PARA 20 PUNTOS DE DETECCION, CON BLOQUE DE VALVULAS DE CONMUTACION, MEDIDAS DE FLUJO CON VIGILANCIA, SENSOR DE OXIDACION ELECTROQUIMICA (DURACION APROX.3 A¥OS),MICROORDENADOR DE CONTROL CON DISPLAY, EQUIPO DE ASPIRACION, MONTADO EN ARMARIO METALICO MURAL, CON PROTECCION IP-53 ALIMENTACION 230 V 50 HZ INCLUIDOS: 20 FILTROS EXTRAPLANOS TIPO PL 1 MANUAL DE MONTAJE, USO Y MANTENIMIENTO N§ SERIE: | -2 | Articulo | 1 | 1 | 7086 |  | 1 |  | rpulido | 20091214 | 19000101
111 | 16 | -1 | 5002 | T01OTKMQ20ND | KMQ 212 20 TOMAS ND | DETECTOR DE CO TIPO KMQ 212 ND 20 TOMAS PARA DETECCION DE MONOXIDO DE CARBONO EN AIRE AMBIENTE, MARGEN DE MEDIDA 0...300 PPM, HOMOLOGACION MINER CDM 0000007, DISPUESTO PARA 20 PUNTOS DE DETECCION, CON BLOQUE DE VALVULAS DE CONMUTACION, MEDIDAS DE FLUJO CON VIGILANCIA, SENSOR DE OXIDACION ELECTROQUIMICA (DURACION APROX.3 A¥OS),MICROORDENADOR DE CONTROL CON DISPLAY, EQUIPO DE ASPIRACION, MONTADO EN ARMARIO METALICO MURAL, CON PROTECCION IP-53 ALIMENTACION 230 V 50 HZ INCLUIDOS: 20 FILTROS EXTRAPLANOS TIPO PL 1 MANUAL DE MONTAJE, USO Y MANTENIMIENTO N§ SERIE: | -2 | Articulo | 1 | 1 | 7087 |  | 1 |  | rpulido | 20091214 | 19000101
112 | 16 | -1 | 5002 | T01OTKMQ20ND | KMQ 212 20 TOMAS ND | DETECTOR DE CO TIPO KMQ 212 ND 20 TOMAS PARA DETECCION DE MONOXIDO DE CARBONO EN AIRE AMBIENTE, MARGEN DE MEDIDA 0...300 PPM, HOMOLOGACION MINER CDM 0000007, DISPUESTO PARA 20 PUNTOS DE DETECCION, CON BLOQUE DE VALVULAS DE CONMUTACION, MEDIDAS DE FLUJO CON VIGILANCIA, SENSOR DE OXIDACION ELECTROQUIMICA (DURACION APROX.3 A¥OS),MICROORDENADOR DE CONTROL CON DISPLAY, EQUIPO DE ASPIRACION, MONTADO EN ARMARIO METALICO MURAL, CON PROTECCION IP-53 ALIMENTACION 230 V 50 HZ INCLUIDOS: 20 FILTROS EXTRAPLANOS TIPO PL 1 MANUAL DE MONTAJE, USO Y MANTENIMIENTO N§ SERIE: | -2 | Articulo | 1 | 1 | 7088 |  | 1 |  | rpulido | 20091214 | 19000101
113 | 16 | -1 | 5002 | T01OTKMQ20ND | KMQ 212 20 TOMAS ND | DETECTOR DE CO TIPO KMQ 212 ND 20 TOMAS PARA DETECCION DE MONOXIDO DE CARBONO EN AIRE AMBIENTE, MARGEN DE MEDIDA 0...300 PPM, HOMOLOGACION MINER CDM 0000007, DISPUESTO PARA 20 PUNTOS DE DETECCION, CON BLOQUE DE VALVULAS DE CONMUTACION, MEDIDAS DE FLUJO CON VIGILANCIA, SENSOR DE OXIDACION ELECTROQUIMICA (DURACION APROX.3 A¥OS),MICROORDENADOR DE CONTROL CON DISPLAY, EQUIPO DE ASPIRACION, MONTADO EN ARMARIO METALICO MURAL, CON PROTECCION IP-53 ALIMENTACION 230 V 50 HZ INCLUIDOS: 20 FILTROS EXTRAPLANOS TIPO PL 1 MANUAL DE MONTAJE, USO Y MANTENIMIENTO N§ SERIE: | -2 | Articulo | 1 | 1 | 7089 |  | 1 |  | rpulido | 20091214 | 19000101
114 | 16 | -1 | 5002 | T01OTKMQ20ND | KMQ 212 20 TOMAS ND | DETECTOR DE CO TIPO KMQ 212 ND 20 TOMAS PARA DETECCION DE MONOXIDO DE CARBONO EN AIRE AMBIENTE, MARGEN DE MEDIDA 0...300 PPM, HOMOLOGACION MINER CDM 0000007, DISPUESTO PARA 20 PUNTOS DE DETECCION, CON BLOQUE DE VALVULAS DE CONMUTACION, MEDIDAS DE FLUJO CON VIGILANCIA, SENSOR DE OXIDACION ELECTROQUIMICA (DURACION APROX.3 A¥OS),MICROORDENADOR DE CONTROL CON DISPLAY, EQUIPO DE ASPIRACION, MONTADO EN ARMARIO METALICO MURAL, CON PROTECCION IP-53 ALIMENTACION 230 V 50 HZ INCLUIDOS: 20 FILTROS EXTRAPLANOS TIPO PL 1 MANUAL DE MONTAJE, USO Y MANTENIMIENTO N§ SERIE: | -2 | Articulo | 1 | 1 | 7090 |  | 1 |  | rpulido | 20091214 | 19000101
115 | 16 | -1 | 5002 | T01OTKMQ20ND | KMQ 212 20 TOMAS ND | DETECTOR DE CO TIPO KMQ 212 ND 20 TOMAS PARA DETECCION DE MONOXIDO DE CARBONO EN AIRE AMBIENTE, MARGEN DE MEDIDA 0...300 PPM, HOMOLOGACION MINER CDM 0000007, DISPUESTO PARA 20 PUNTOS DE DETECCION, CON BLOQUE DE VALVULAS DE CONMUTACION, MEDIDAS DE FLUJO CON VIGILANCIA, SENSOR DE OXIDACION ELECTROQUIMICA (DURACION APROX.3 A¥OS),MICROORDENADOR DE CONTROL CON DISPLAY, EQUIPO DE ASPIRACION, MONTADO EN ARMARIO METALICO MURAL, CON PROTECCION IP-53 ALIMENTACION 230 V 50 HZ INCLUIDOS: 20 FILTROS EXTRAPLANOS TIPO PL 1 MANUAL DE MONTAJE, USO Y MANTENIMIENTO N§ SERIE: | -2 | Articulo | 1 | 1 | 7091 |  | 1 |  | rpulido | 20091214 | 19000101
116 | 16 | -1 | 5002 | T01OTKMQ20ND | KMQ 212 20 TOMAS ND | DETECTOR DE CO TIPO KMQ 212 ND 20 TOMAS PARA DETECCION DE MONOXIDO DE CARBONO EN AIRE AMBIENTE, MARGEN DE MEDIDA 0...300 PPM, HOMOLOGACION MINER CDM 0000007, DISPUESTO PARA 20 PUNTOS DE DETECCION, CON BLOQUE DE VALVULAS DE CONMUTACION, MEDIDAS DE FLUJO CON VIGILANCIA, SENSOR DE OXIDACION ELECTROQUIMICA (DURACION APROX.3 A¥OS),MICROORDENADOR DE CONTROL CON DISPLAY, EQUIPO DE ASPIRACION, MONTADO EN ARMARIO METALICO MURAL, CON PROTECCION IP-53 ALIMENTACION 230 V 50 HZ INCLUIDOS: 20 FILTROS EXTRAPLANOS TIPO PL 1 MANUAL DE MONTAJE, USO Y MANTENIMIENTO N§ SERIE: | -2 | Articulo | 1 | 1 | 7092 |  | 1 |  | rpulido | 20091214 | 19000101
117 | 16 | -1 | 4553 | T01OTKMQ16ND | KMQ 212 16 TOMAS ND | DETECTOR DE CO TIPO KMQ 212 ND 16 TOMAS PARA DETECCION DE MONOXIDO DE CARBONO EN AIRE AMBIENTE, MARGEN DE MEDIDA 0...300 PPM, HOMOLOGACION MINER CDM 0000007, DISPUESTO PARA 20 PUNTOS DE DETECCION, CON BLOQUE DE VALVULAS DE CONMUTACION, MEDIDAS DE FLUJO CON VIGILANCIA, SENSOR DE OXIDACION ELECTROQUIMICA (DURACION APROX.3 A¥OS),MICROORDENADOR DE CONTROL CON DISPLAY, EQUIPO DE ASPIRACION, MONTADO EN ARMARIO METALICO MURAL, CON PROTECCION IP-53 ALIMENTACION 230 V 50 HZ INCLUIDOS: 16 FILTROS EXTRAPLANOS TIPO PL 1 MANUAL DE MONTAJE, USO Y MANTENIMIENTO | -2 | Articulo | 1 | 1 | 7093 |  | 1 |  | rpulido | 20091214 | 19000101
118 | 16 | -1 | 4553 | T01OTKMQ16ND | KMQ 212 16 TOMAS ND | DETECTOR DE CO TIPO KMQ 212 ND 16 TOMAS PARA DETECCION DE MONOXIDO DE CARBONO EN AIRE AMBIENTE, MARGEN DE MEDIDA 0...300 PPM, HOMOLOGACION MINER CDM 0000007, DISPUESTO PARA 20 PUNTOS DE DETECCION, CON BLOQUE DE VALVULAS DE CONMUTACION, MEDIDAS DE FLUJO CON VIGILANCIA, SENSOR DE OXIDACION ELECTROQUIMICA (DURACION APROX.3 A¥OS),MICROORDENADOR DE CONTROL CON DISPLAY, EQUIPO DE ASPIRACION, MONTADO EN ARMARIO METALICO MURAL, CON PROTECCION IP-53 ALIMENTACION 230 V 50 HZ INCLUIDOS: 16 FILTROS EXTRAPLANOS TIPO PL 1 MANUAL DE MONTAJE, USO Y MANTENIMIENTO | -2 | Articulo | 1 | 1 | 7094 |  | 1 |  | rpulido | 20091214 | 19000101
119 | 17 | -1 | 7027 | T01KM212ND06 | KMQ-212 ND 6 TOMAS GARAJE | DETECTOR DE CO TIPO KMQ 212 ND 6 TOMAS PARA DETECCION DE MONOXIDO DE CARBONO EN AIRE AMBIENTE, MARGEN DE MEDIDA 0...300 PPM, HOMOLOGACION MINER CDM0000007, DISPUESTO PARA 6 PUNTOS DE DETECCION, CON BLOQUE DE VALVULAS DE CONMUTACION, MEDIDAS DE FLUJO CON VIGILANCIA, SENSOR DE OXIDACION ELECTROQUIMICA (DURACION APROX.3 A¥OS),MICROORDENADOR DE CONTROL CON DISPLAY, EQUIPO DE ASPIRACION, MONTADO EN ARMARIO METALICO MURAL, CON PROTECCION IP-53 ALIMENTACION 230 V 50 HZ INCLUIDOS: 6 FILTROS EXTRAPLANOS TIPO PL 1 MANUAL DE MONTAJE, USO Y MANTENIMIENTO N§ SERIE: | -2 | Articulo | 1 | 1 | 7437 |  | 1 |  | rpulido | 20091214 | 19000101
120 | 18 | -1 | 7031 | T01KM212ND14 | KMQ-212 ND 14 TOMAS GARAJE | DETECTOR DE CO TIPO KMQ 212 ND 14 TOMAS PARA DETECCION DE MONOXIDO DE CARBONO EN AIRE AMBIENTE, MARGEN DE MEDIDA 0...300 PPM, HOMOLOGACION MINER CDM0000007, DISPUESTO PARA 14 PUNTOS DE DETECCION, CON BLOQUE DE VALVULAS DE CONMUTACION, MEDIDAS DE FLUJO CON VIGILANCIA, SENSOR DE OXIDACION ELECTROQUIMICA (DURACION APROX.3 A¥OS),MICROORDENADOR DE CONTROL CON DISPLAY, EQUIPO DE ASPIRACION, MONTADO EN ARMARIO METALICO MURAL, CON PROTECCION IP-53 ALIMENTACION 230 V 50 HZ INCLUIDOS: 14 FILTROS EXTRAPLANOS TIPO PL 1 MANUAL DE MONTAJE, USO Y MANTENIMIENTO N§ SERIE: | -2 | Articulo | 1 | 1 | 7358 |  | 1 |  | rpulido | 20091214 | 19000101
121 | 19 | -1 | 5002 | T01OTKMQ20ND | KMQ 212 20 TOMAS ND | DETECTOR DE CO TIPO KMQ 212 ND 20 TOMAS PARA DETECCION DE MONOXIDO DE CARBONO EN AIRE AMBIENTE, MARGEN DE MEDIDA 0...300 PPM, HOMOLOGACION MINER CDM 0000007, DISPUESTO PARA 20 PUNTOS DE DETECCION, CON BLOQUE DE VALVULAS DE CONMUTACION, MEDIDAS DE FLUJO CON VIGILANCIA, SENSOR DE OXIDACION ELECTROQUIMICA (DURACION APROX.3 A¥OS),MICROORDENADOR DE CONTROL CON DISPLAY, EQUIPO DE ASPIRACION, MONTADO EN ARMARIO METALICO MURAL, CON PROTECCION IP-53 ALIMENTACION 230 V 50 HZ INCLUIDOS: 20 FILTROS EXTRAPLANOS TIPO PL 1 MANUAL DE MONTAJE, USO Y MANTENIMIENTO N§ SERIE: | -2 | Articulo | 1 | 1 | 7266 |  | 1 |  | rpulido | 20091214 | 19000101
122 | 19 | -1 | 5002 | T01OTKMQ20ND | KMQ 212 20 TOMAS ND | DETECTOR DE CO TIPO KMQ 212 ND 20 TOMAS PARA DETECCION DE MONOXIDO DE CARBONO EN AIRE AMBIENTE, MARGEN DE MEDIDA 0...300 PPM, HOMOLOGACION MINER CDM 0000007, DISPUESTO PARA 20 PUNTOS DE DETECCION, CON BLOQUE DE VALVULAS DE CONMUTACION, MEDIDAS DE FLUJO CON VIGILANCIA, SENSOR DE OXIDACION ELECTROQUIMICA (DURACION APROX.3 A¥OS),MICROORDENADOR DE CONTROL CON DISPLAY, EQUIPO DE ASPIRACION, MONTADO EN ARMARIO METALICO MURAL, CON PROTECCION IP-53 ALIMENTACION 230 V 50 HZ INCLUIDOS: 20 FILTROS EXTRAPLANOS TIPO PL 1 MANUAL DE MONTAJE, USO Y MANTENIMIENTO N§ SERIE: | -2 | Articulo | 1 | 1 | 7267 |  | 1 |  | rpulido | 20091214 | 19000101
123 | 20 | -1 | 3541 | T01OT0KMQ18T | KMQ-212 18 TOMAS | DETECTOR DE CO TIPO KMQ 212 CO 18 TOMAS PARA DETECCION DE MONOXIDO DE CARBONO EN AIRE AMBIENTE, MARGEN DE MEDIDA 0...300 PPM, HOMOLOGACION MINER CDM 0004, DISPUESTO PARA 18 PUNTOS DE DETECCION, CON BLOQUE DE VALVULAS DE CONMUTACION, MEDIDAS DE FLUJO CON VIGILANCIA, SENSOR DE OXIDACION ELECTROQUIMICA (DURACION APROX.3 A¥OS),MICROORDENADOR DE CONTROL CON DISPLAY, EQUIPO DE ASPIRACION, MONTADO EN ARMARIO METALICO MURAL, CON PROTECCION IP-53 ALIMENTACION A 230 V 50 HZ INCLUIDOS: 18 FILTROS EXTRAPLANOS TIPO PL 1 MANUAL DE MONTAJE, USO Y MANTENIMIENTO | -2 | Articulo | 1 | 1 | 6902 |  | 1 |  | rpulido | 20091214 | 19000101
124 | 21 | -1 | 7034 | T01KM212ND20 | KMQ-212 ND 20 TOMAS GARAJE | DETECTOR DE CO TIPO KMQ 212 ND 20 TOMAS PARA DETECCION DE MONOXIDO DE CARBONO EN AIRE AMBIENTE, MARGEN DE MEDIDA 0...300 PPM, HOMOLOGACION MINER CDM0000007, DISPUESTO PARA 20 PUNTOS DE DETECCION, CON BLOQUE DE VALVULAS DE CONMUTACION, MEDIDAS DE FLUJO CON VIGILANCIA, SENSOR DE OXIDACION ELECTROQUIMICA (DURACION APROX.3 A¥OS),MICROORDENADOR DE CONTROL CON DISPLAY, EQUIPO DE ASPIRACION, MONTADO EN ARMARIO METALICO MURAL, CON PROTECCION IP-53 ALIMENTACION 230 V 50 HZ INCLUIDOS: 20 FILTROS EXTRAPLANOS TIPO PL 1 MANUAL DE MONTAJE, USO Y MANTENIMIENTO N§ SERIE: | -2 | Articulo | 1 | 1 | 8119 |  | 1 | S1 A | rpulido | 20091214 | 20110915
125 | 21 | -1 | 7034 | T01KM212ND20 | KMQ-212 ND 20 TOMAS GARAJE | DETECTOR DE CO TIPO KMQ 212 ND 20 TOMAS PARA DETECCION DE MONOXIDO DE CARBONO EN AIRE AMBIENTE, MARGEN DE MEDIDA 0...300 PPM, HOMOLOGACION MINER CDM0000007, DISPUESTO PARA 20 PUNTOS DE DETECCION, CON BLOQUE DE VALVULAS DE CONMUTACION, MEDIDAS DE FLUJO CON VIGILANCIA, SENSOR DE OXIDACION ELECTROQUIMICA (DURACION APROX.3 A¥OS),MICROORDENADOR DE CONTROL CON DISPLAY, EQUIPO DE ASPIRACION, MONTADO EN ARMARIO METALICO MURAL, CON PROTECCION IP-53 ALIMENTACION 230 V 50 HZ INCLUIDOS: 20 FILTROS EXTRAPLANOS TIPO PL 1 MANUAL DE MONTAJE, USO Y MANTENIMIENTO N§ SERIE: | -2 | Articulo | 1 | 1 | 8120 |  | 1 | S3 D | rpulido | 20091214 | 20110915
126 | 21 | -1 | 7034 | T01KM212ND20 | KMQ-212 ND 20 TOMAS GARAJE | DETECTOR DE CO TIPO KMQ 212 ND 20 TOMAS PARA DETECCION DE MONOXIDO DE CARBONO EN AIRE AMBIENTE, MARGEN DE MEDIDA 0...300 PPM, HOMOLOGACION MINER CDM0000007, DISPUESTO PARA 20 PUNTOS DE DETECCION, CON BLOQUE DE VALVULAS DE CONMUTACION, MEDIDAS DE FLUJO CON VIGILANCIA, SENSOR DE OXIDACION ELECTROQUIMICA (DURACION APROX.3 A¥OS),MICROORDENADOR DE CONTROL CON DISPLAY, EQUIPO DE ASPIRACION, MONTADO EN ARMARIO METALICO MURAL, CON PROTECCION IP-53 ALIMENTACION 230 V 50 HZ INCLUIDOS: 20 FILTROS EXTRAPLANOS TIPO PL 1 MANUAL DE MONTAJE, USO Y MANTENIMIENTO N§ SERIE: | -2 | Articulo | 1 | 1 | 8121 |  | 1 | S1 B | rpulido | 20091214 | 20110915
127 | 21 | -1 | 7033 | T01KM212ND18 | KMQ-212 ND 18 TOMAS GARAJE | DETECTOR DE CO TIPO KMQ 212 ND 18 TOMAS PARA DETECCION DE MONOXIDO DE CARBONO EN AIRE AMBIENTE, MARGEN DE MEDIDA 0...300 PPM, HOMOLOGACION MINER CDM0000007, DISPUESTO PARA 18 PUNTOS DE DETECCION, CON BLOQUE DE VALVULAS DE CONMUTACION, MEDIDAS DE FLUJO CON VIGILANCIA, SENSOR DE OXIDACION ELECTROQUIMICA (DURACION APROX.3 A¥OS),MICROORDENADOR DE CONTROL CON DISPLAY, EQUIPO DE ASPIRACION, MONTADO EN ARMARIO METALICO MURAL, CON PROTECCION IP-53 ALIMENTACION 230 V 50 HZ INCLUIDOS: 18 FILTROS EXTRAPLANOS TIPO PL 1 MANUAL DE MONTAJE, USO Y MANTENIMIENTO N§ SERIE: | -2 | Articulo | 1 | 1 | 8122 |  | 1 | S3 J | rpulido | 20091214 | 20110915
128 | 22 | -1 | 7034 | T01KM212ND20 | KMQ-212 ND 20 TOMAS GARAJE | DETECTOR DE CO TIPO KMQ 212 ND 20 TOMAS PARA DETECCION DE MONOXIDO DE CARBONO EN AIRE AMBIENTE, MARGEN DE MEDIDA 0...300 PPM, HOMOLOGACION MINER CDM0000007, DISPUESTO PARA 20 PUNTOS DE DETECCION, CON BLOQUE DE VALVULAS DE CONMUTACION, MEDIDAS DE FLUJO CON VIGILANCIA, SENSOR DE OXIDACION ELECTROQUIMICA (DURACION APROX.3 A¥OS),MICROORDENADOR DE CONTROL CON DISPLAY, EQUIPO DE ASPIRACION, MONTADO EN ARMARIO METALICO MURAL, CON PROTECCION IP-53 ALIMENTACION 230 V 50 HZ INCLUIDOS: 20 FILTROS EXTRAPLANOS TIPO PL 1 MANUAL DE MONTAJE, USO Y MANTENIMIENTO N§ SERIE: | -2 | Articulo | 1 | 1 | 8019 |  | 1 |  | rpulido | 20091215 | 20100625
129 | 22 | -1 | 7034 | T01KM212ND20 | KMQ-212 ND 20 TOMAS GARAJE | DETECTOR DE CO TIPO KMQ 212 ND 20 TOMAS PARA DETECCION DE MONOXIDO DE CARBONO EN AIRE AMBIENTE, MARGEN DE MEDIDA 0...300 PPM, HOMOLOGACION MINER CDM0000007, DISPUESTO PARA 20 PUNTOS DE DETECCION, CON BLOQUE DE VALVULAS DE CONMUTACION, MEDIDAS DE FLUJO CON VIGILANCIA, SENSOR DE OXIDACION ELECTROQUIMICA (DURACION APROX.3 A¥OS),MICROORDENADOR DE CONTROL CON DISPLAY, EQUIPO DE ASPIRACION, MONTADO EN ARMARIO METALICO MURAL, CON PROTECCION IP-53 ALIMENTACION 230 V 50 HZ INCLUIDOS: 20 FILTROS EXTRAPLANOS TIPO PL 1 MANUAL DE MONTAJE, USO Y MANTENIMIENTO N§ SERIE: | -2 | Articulo | 1 | 1 | 8020 |  | 1 |  | rpulido | 20091215 | 20100625
130 | 23 | -1 | 3542 | T01OT0KMQ20T | KMQ-212 20 TOMAS | DETECTOR DE CO TIPO KMQ 212 CO 20 TOMAS PARA DETECCION DE MONOXIDO DE CARBONO EN AIRE AMBIENTE, MARGEN DE MEDIDA 0...300 PPM, HOMOLOGACION MINER CDM 0004, DISPUESTO PARA 20 PUNTOS DE DETECCION, CON BLOQUE DE VALVULAS DE CONMUTACION, MEDIDAS DE FLUJO CON VIGILANCIA, SENSOR DE OXIDACION ELECTROQUIMICA (DURACION APROX.3 A¥OS),MICROORDENADOR DE CONTROL CON DISPLAY, EQUIPO DE ASPIRACION, MONTADO EN ARMARIO METALICO MURAL, CON PROTECCION IP-53 ALIMENTACION 230 V 50 HZ INCLUIDOS: 20 FILTROS EXTRAPLANOS TIPO PL 1 MANUAL DE MONTAJE, USO Y MANTENIMIENTO | -2 | Articulo | 1 | 1 | 6946 |  | 1 | S2 C | rpulido | 20091215 | 19000101
131 | 23 | -1 | 3542 | T01OT0KMQ20T | KMQ-212 20 TOMAS | DETECTOR DE CO TIPO KMQ 212 CO 20 TOMAS PARA DETECCION DE MONOXIDO DE CARBONO EN AIRE AMBIENTE, MARGEN DE MEDIDA 0...300 PPM, HOMOLOGACION MINER CDM 0004, DISPUESTO PARA 20 PUNTOS DE DETECCION, CON BLOQUE DE VALVULAS DE CONMUTACION, MEDIDAS DE FLUJO CON VIGILANCIA, SENSOR DE OXIDACION ELECTROQUIMICA (DURACION APROX.3 A¥OS),MICROORDENADOR DE CONTROL CON DISPLAY, EQUIPO DE ASPIRACION, MONTADO EN ARMARIO METALICO MURAL, CON PROTECCION IP-53 ALIMENTACION 230 V 50 HZ INCLUIDOS: 20 FILTROS EXTRAPLANOS TIPO PL 1 MANUAL DE MONTAJE, USO Y MANTENIMIENTO | -2 | Articulo | 1 | 1 | 6947 |  | 1 | S2 D 136 | rpulido | 20091215 | 19000101
132 | 23 | -1 | 3542 | T01OT0KMQ20T | KMQ-212 20 TOMAS | DETECTOR DE CO TIPO KMQ 212 CO 20 TOMAS PARA DETECCION DE MONOXIDO DE CARBONO EN AIRE AMBIENTE, MARGEN DE MEDIDA 0...300 PPM, HOMOLOGACION MINER CDM 0004, DISPUESTO PARA 20 PUNTOS DE DETECCION, CON BLOQUE DE VALVULAS DE CONMUTACION, MEDIDAS DE FLUJO CON VIGILANCIA, SENSOR DE OXIDACION ELECTROQUIMICA (DURACION APROX.3 A¥OS),MICROORDENADOR DE CONTROL CON DISPLAY, EQUIPO DE ASPIRACION, MONTADO EN ARMARIO METALICO MURAL, CON PROTECCION IP-53 ALIMENTACION 230 V 50 HZ INCLUIDOS: 20 FILTROS EXTRAPLANOS TIPO PL 1 MANUAL DE MONTAJE, USO Y MANTENIMIENTO | -2 | Articulo | 1 | 1 | 6948 |  | 1 | S2 A 147 | rpulido | 20091215 | 19000101
133 | 23 | -1 | 3542 | T01OT0KMQ20T | KMQ-212 20 TOMAS | DETECTOR DE CO TIPO KMQ 212 CO 20 TOMAS PARA DETECCION DE MONOXIDO DE CARBONO EN AIRE AMBIENTE, MARGEN DE MEDIDA 0...300 PPM, HOMOLOGACION MINER CDM 0004, DISPUESTO PARA 20 PUNTOS DE DETECCION, CON BLOQUE DE VALVULAS DE CONMUTACION, MEDIDAS DE FLUJO CON VIGILANCIA, SENSOR DE OXIDACION ELECTROQUIMICA (DURACION APROX.3 A¥OS),MICROORDENADOR DE CONTROL CON DISPLAY, EQUIPO DE ASPIRACION, MONTADO EN ARMARIO METALICO MURAL, CON PROTECCION IP-53 ALIMENTACION 230 V 50 HZ INCLUIDOS: 20 FILTROS EXTRAPLANOS TIPO PL 1 MANUAL DE MONTAJE, USO Y MANTENIMIENTO | -2 | Articulo | 1 | 1 | 6949 |  | 1 | S2 G 424 | rpulido | 20091215 | 19000101
134 | 23 | -1 | 3542 | T01OT0KMQ20T | KMQ-212 20 TOMAS | DETECTOR DE CO TIPO KMQ 212 CO 20 TOMAS PARA DETECCION DE MONOXIDO DE CARBONO EN AIRE AMBIENTE, MARGEN DE MEDIDA 0...300 PPM, HOMOLOGACION MINER CDM 0004, DISPUESTO PARA 20 PUNTOS DE DETECCION, CON BLOQUE DE VALVULAS DE CONMUTACION, MEDIDAS DE FLUJO CON VIGILANCIA, SENSOR DE OXIDACION ELECTROQUIMICA (DURACION APROX.3 A¥OS),MICROORDENADOR DE CONTROL CON DISPLAY, EQUIPO DE ASPIRACION, MONTADO EN ARMARIO METALICO MURAL, CON PROTECCION IP-53 ALIMENTACION 230 V 50 HZ INCLUIDOS: 20 FILTROS EXTRAPLANOS TIPO PL 1 MANUAL DE MONTAJE, USO Y MANTENIMIENTO | -2 | Articulo | 1 | 1 | 6950 |  | 1 | S2 E 461 | rpulido | 20091215 | 19000101
135 | 23 | -1 | 3542 | T01OT0KMQ20T | KMQ-212 20 TOMAS | DETECTOR DE CO TIPO KMQ 212 CO 20 TOMAS PARA DETECCION DE MONOXIDO DE CARBONO EN AIRE AMBIENTE, MARGEN DE MEDIDA 0...300 PPM, HOMOLOGACION MINER CDM 0004, DISPUESTO PARA 20 PUNTOS DE DETECCION, CON BLOQUE DE VALVULAS DE CONMUTACION, MEDIDAS DE FLUJO CON VIGILANCIA, SENSOR DE OXIDACION ELECTROQUIMICA (DURACION APROX.3 A¥OS),MICROORDENADOR DE CONTROL CON DISPLAY, EQUIPO DE ASPIRACION, MONTADO EN ARMARIO METALICO MURAL, CON PROTECCION IP-53 ALIMENTACION 230 V 50 HZ INCLUIDOS: 20 FILTROS EXTRAPLANOS TIPO PL 1 MANUAL DE MONTAJE, USO Y MANTENIMIENTO | -2 | Articulo | 1 | 1 | 6951 |  | 1 | S2 F 461 | rpulido | 20091215 | 19000101
136 | 23 | -1 | 3542 | T01OT0KMQ20T | KMQ-212 20 TOMAS | DETECTOR DE CO TIPO KMQ 212 CO 20 TOMAS PARA DETECCION DE MONOXIDO DE CARBONO EN AIRE AMBIENTE, MARGEN DE MEDIDA 0...300 PPM, HOMOLOGACION MINER CDM 0004, DISPUESTO PARA 20 PUNTOS DE DETECCION, CON BLOQUE DE VALVULAS DE CONMUTACION, MEDIDAS DE FLUJO CON VIGILANCIA, SENSOR DE OXIDACION ELECTROQUIMICA (DURACION APROX.3 A¥OS),MICROORDENADOR DE CONTROL CON DISPLAY, EQUIPO DE ASPIRACION, MONTADO EN ARMARIO METALICO MURAL, CON PROTECCION IP-53 ALIMENTACION 230 V 50 HZ INCLUIDOS: 20 FILTROS EXTRAPLANOS TIPO PL 1 MANUAL DE MONTAJE, USO Y MANTENIMIENTO | -2 | Articulo | 1 | 1 | 6952 |  | 1 | S2 B 147 | rpulido | 20091215 | 19000101
137 | 23 | -1 | 3532 | T01OT0KMQ02T | KMQ-212 2 TOMAS | DETECTOR DE CO TIPO KMQ 212 CO 2 TOMAS PARA DETECCION DE MONOXIDO DE CARBONO EN AIRE AMBIENTE, MARGEN DE MEDIDA 0...300 PPM, HOMOLOGACION MINER CDM 0004, DISPUESTO PARA 2 PUNTOS DE DETECCION, CON BLOQUE DE VALVULAS DE CONMUTACION, MEDIDAS DE FLUJO CON VIGILANCIA, SENSOR DE OXIDACION ELECTROQUIMICA (DURACION APROX.3 A¥OS),MICROORDENADOR DE CONTROL CON DISPLAY, EQUIPO DE ASPIRACION, MONTADO EN ARMARIO METALICO MURAL, CON PROTECCION IP-53 ALIMENTACION A 230 V 50 HZ INCLUIDOS: 2 FILTROS EXTRAPLANOS TIPO PL 1 MANUAL DE MONTAJE, USO Y MANTENIMIENTO | -2 | Articulo | 1 | 1 | 6983 |  | 1 | S1 RAMPA 37 | rpulido | 20091215 | 19000101
138 | 23 | -1 | 3532 | T01OT0KMQ02T | KMQ-212 2 TOMAS | DETECTOR DE CO TIPO KMQ 212 CO 2 TOMAS PARA DETECCION DE MONOXIDO DE CARBONO EN AIRE AMBIENTE, MARGEN DE MEDIDA 0...300 PPM, HOMOLOGACION MINER CDM 0004, DISPUESTO PARA 2 PUNTOS DE DETECCION, CON BLOQUE DE VALVULAS DE CONMUTACION, MEDIDAS DE FLUJO CON VIGILANCIA, SENSOR DE OXIDACION ELECTROQUIMICA (DURACION APROX.3 A¥OS),MICROORDENADOR DE CONTROL CON DISPLAY, EQUIPO DE ASPIRACION, MONTADO EN ARMARIO METALICO MURAL, CON PROTECCION IP-53 ALIMENTACION A 230 V 50 HZ INCLUIDOS: 2 FILTROS EXTRAPLANOS TIPO PL 1 MANUAL DE MONTAJE, USO Y MANTENIMIENTO | -2 | Articulo | 1 | 1 | 6984 |  | 1 | S2 RAMPA 566 | rpulido | 20091215 | 19000101
139 | 24 | -1 | 3540 | T01OT0KMQ16T | KMQ-212 16 TOMAS | DETECTOR DE CO TIPO KMQ 212 CO 16 TOMAS PARA DETECCION DE MONOXIDO DE CARBONO EN AIRE AMBIENTE, MARGEN DE MEDIDA 0...300 PPM, HOMOLOGACION MINER CDM 0004, DISPUESTO PARA 16 PUNTOS DE DETECCION CON BLOQUE DE VALVULAS DE CONMUTACION, MEDIDAS DE FLUJO CON VIGILANCIA, SENSOR DE OXIDACION ELECTROQUIMICA (DURACION APROX.3 A¥OS),MICROORDENADOR DE CONTROL CON DISPLAY, EQUIPO DE ASPIRACION, MONTADO EN ARMARIO METALICO MURAL, CON PROTECCION IP-53 ALIMENTACION A 230 V 50 HZ INCLUIDOS: 16 FILTROS EXTRAPLANOS TIPO PL 1 MANUAL DE MONTAJE, USO Y MANTENIMIENTO | -2 | Articulo | 1 | 1 | 6354 |  | 1 | S2 | rpulido | 20091215 | 19000101
140 | 24 | -1 | 3541 | T01OT0KMQ18T | KMQ-212 18 TOMAS | DETECTOR DE CO TIPO KMQ 212 CO 18 TOMAS PARA DETECCION DE MONOXIDO DE CARBONO EN AIRE AMBIENTE, MARGEN DE MEDIDA 0...300 PPM, HOMOLOGACION MINER CDM 0004, DISPUESTO PARA 18 PUNTOS DE DETECCION, CON BLOQUE DE VALVULAS DE CONMUTACION, MEDIDAS DE FLUJO CON VIGILANCIA, SENSOR DE OXIDACION ELECTROQUIMICA (DURACION APROX.3 A¥OS),MICROORDENADOR DE CONTROL CON DISPLAY, EQUIPO DE ASPIRACION, MONTADO EN ARMARIO METALICO MURAL, CON PROTECCION IP-53 ALIMENTACION A 230 V 50 HZ INCLUIDOS: 18 FILTROS EXTRAPLANOS TIPO PL 1 MANUAL DE MONTAJE, USO Y MANTENIMIENTO | -2 | Articulo | 1 | 1 | 6355 |  | 1 | S1 | rpulido | 20091215 | 19000101
141 | 24 | -1 | 3540 | T01OT0KMQ16T | KMQ-212 16 TOMAS | DETECTOR DE CO TIPO KMQ 212 CO 16 TOMAS PARA DETECCION DE MONOXIDO DE CARBONO EN AIRE AMBIENTE, MARGEN DE MEDIDA 0...300 PPM, HOMOLOGACION MINER CDM 0004, DISPUESTO PARA 16 PUNTOS DE DETECCION CON BLOQUE DE VALVULAS DE CONMUTACION, MEDIDAS DE FLUJO CON VIGILANCIA, SENSOR DE OXIDACION ELECTROQUIMICA (DURACION APROX.3 A¥OS),MICROORDENADOR DE CONTROL CON DISPLAY, EQUIPO DE ASPIRACION, MONTADO EN ARMARIO METALICO MURAL, CON PROTECCION IP-53 ALIMENTACION A 230 V 50 HZ INCLUIDOS: 16 FILTROS EXTRAPLANOS TIPO PL 1 MANUAL DE MONTAJE, USO Y MANTENIMIENTO | -2 | Articulo | 1 | 1 | 6356 |  | 1 | S3 | rpulido | 20091215 | 19000101
142 | 24 | -1 | 3532 | T01OT0KMQ02T | KMQ-212 2 TOMAS | DETECTOR DE CO TIPO KMQ 212 CO 2 TOMAS PARA DETECCION DE MONOXIDO DE CARBONO EN AIRE AMBIENTE, MARGEN DE MEDIDA 0...300 PPM, HOMOLOGACION MINER CDM 0004, DISPUESTO PARA 2 PUNTOS DE DETECCION, CON BLOQUE DE VALVULAS DE CONMUTACION, MEDIDAS DE FLUJO CON VIGILANCIA, SENSOR DE OXIDACION ELECTROQUIMICA (DURACION APROX.3 A¥OS),MICROORDENADOR DE CONTROL CON DISPLAY, EQUIPO DE ASPIRACION, MONTADO EN ARMARIO METALICO MURAL, CON PROTECCION IP-53 ALIMENTACION A 230 V 50 HZ INCLUIDOS: 2 FILTROS EXTRAPLANOS TIPO PL 1 MANUAL DE MONTAJE, USO Y MANTENIMIENTO | -2 | Articulo | 1 | 1 | 6357 |  | 1 | PASO 1 | rpulido | 20091215 | 19000101
143 | 24 | -1 | 3532 | T01OT0KMQ02T | KMQ-212 2 TOMAS | DETECTOR DE CO TIPO KMQ 212 CO 2 TOMAS PARA DETECCION DE MONOXIDO DE CARBONO EN AIRE AMBIENTE, MARGEN DE MEDIDA 0...300 PPM, HOMOLOGACION MINER CDM 0004, DISPUESTO PARA 2 PUNTOS DE DETECCION, CON BLOQUE DE VALVULAS DE CONMUTACION, MEDIDAS DE FLUJO CON VIGILANCIA, SENSOR DE OXIDACION ELECTROQUIMICA (DURACION APROX.3 A¥OS),MICROORDENADOR DE CONTROL CON DISPLAY, EQUIPO DE ASPIRACION, MONTADO EN ARMARIO METALICO MURAL, CON PROTECCION IP-53 ALIMENTACION A 230 V 50 HZ INCLUIDOS: 2 FILTROS EXTRAPLANOS TIPO PL 1 MANUAL DE MONTAJE, USO Y MANTENIMIENTO | -2 | Articulo | 1 | 1 | 6358 |  | 1 | PASO 2 | rpulido | 20091215 | 19000101
144 | 24 | -1 | 3532 | T01OT0KMQ02T | KMQ-212 2 TOMAS | DETECTOR DE CO TIPO KMQ 212 CO 2 TOMAS PARA DETECCION DE MONOXIDO DE CARBONO EN AIRE AMBIENTE, MARGEN DE MEDIDA 0...300 PPM, HOMOLOGACION MINER CDM 0004, DISPUESTO PARA 2 PUNTOS DE DETECCION, CON BLOQUE DE VALVULAS DE CONMUTACION, MEDIDAS DE FLUJO CON VIGILANCIA, SENSOR DE OXIDACION ELECTROQUIMICA (DURACION APROX.3 A¥OS),MICROORDENADOR DE CONTROL CON DISPLAY, EQUIPO DE ASPIRACION, MONTADO EN ARMARIO METALICO MURAL, CON PROTECCION IP-53 ALIMENTACION A 230 V 50 HZ INCLUIDOS: 2 FILTROS EXTRAPLANOS TIPO PL 1 MANUAL DE MONTAJE, USO Y MANTENIMIENTO | -2 | Articulo | 1 | 1 | 6359 |  | 1 |  | rpulido | 20091215 | 19000101
145 | 25 | -1 | 7034 | T01KM212ND20 | KMQ-212 ND 20 TOMAS GARAJE | DETECTOR DE CO TIPO KMQ 212 ND 20 TOMAS PARA DETECCION DE MONOXIDO DE CARBONO EN AIRE AMBIENTE, MARGEN DE MEDIDA 0...300 PPM, HOMOLOGACION MINER CDM0000007, DISPUESTO PARA 20 PUNTOS DE DETECCION, CON BLOQUE DE VALVULAS DE CONMUTACION, MEDIDAS DE FLUJO CON VIGILANCIA, SENSOR DE OXIDACION ELECTROQUIMICA (DURACION APROX.3 A¥OS),MICROORDENADOR DE CONTROL CON DISPLAY, EQUIPO DE ASPIRACION, MONTADO EN ARMARIO METALICO MURAL, CON PROTECCION IP-53 ALIMENTACION 230 V 50 HZ INCLUIDOS: 20 FILTROS EXTRAPLANOS TIPO PL 1 MANUAL DE MONTAJE, USO Y MANTENIMIENTO N§ SERIE: | -2 | Articulo | 1 | 1 | 7650 |  | 1 | S2 p21 | rpulido | 20091215 | 19000101
146 | 25 | -1 | 7034 | T01KM212ND20 | KMQ-212 ND 20 TOMAS GARAJE | DETECTOR DE CO TIPO KMQ 212 ND 20 TOMAS PARA DETECCION DE MONOXIDO DE CARBONO EN AIRE AMBIENTE, MARGEN DE MEDIDA 0...300 PPM, HOMOLOGACION MINER CDM0000007, DISPUESTO PARA 20 PUNTOS DE DETECCION, CON BLOQUE DE VALVULAS DE CONMUTACION, MEDIDAS DE FLUJO CON VIGILANCIA, SENSOR DE OXIDACION ELECTROQUIMICA (DURACION APROX.3 A¥OS),MICROORDENADOR DE CONTROL CON DISPLAY, EQUIPO DE ASPIRACION, MONTADO EN ARMARIO METALICO MURAL, CON PROTECCION IP-53 ALIMENTACION 230 V 50 HZ INCLUIDOS: 20 FILTROS EXTRAPLANOS TIPO PL 1 MANUAL DE MONTAJE, USO Y MANTENIMIENTO N§ SERIE: | -2 | Articulo | 1 | 1 | 7651 |  | 1 | S3 p42 | rpulido | 20091215 | 19000101
147 | 25 | -1 | 7033 | T01KM212ND18 | KMQ-212 ND 18 TOMAS GARAJE | DETECTOR DE CO TIPO KMQ 212 ND 18 TOMAS PARA DETECCION DE MONOXIDO DE CARBONO EN AIRE AMBIENTE, MARGEN DE MEDIDA 0...300 PPM, HOMOLOGACION MINER CDM0000007, DISPUESTO PARA 18 PUNTOS DE DETECCION, CON BLOQUE DE VALVULAS DE CONMUTACION, MEDIDAS DE FLUJO CON VIGILANCIA, SENSOR DE OXIDACION ELECTROQUIMICA (DURACION APROX.3 A¥OS),MICROORDENADOR DE CONTROL CON DISPLAY, EQUIPO DE ASPIRACION, MONTADO EN ARMARIO METALICO MURAL, CON PROTECCION IP-53 ALIMENTACION 230 V 50 HZ INCLUIDOS: 18 FILTROS EXTRAPLANOS TIPO PL 1 MANUAL DE MONTAJE, USO Y MANTENIMIENTO N§ SERIE: | -2 | Articulo | 1 | 1 | 7652 |  | 1 | P1 p39 | rpulido | 20091215 | 19000101
148 | 26 | -1 | 5002 | T01OTKMQ20ND | KMQ 212 20 TOMAS ND | DETECTOR DE CO TIPO KMQ 212 ND 20 TOMAS PARA DETECCION DE MONOXIDO DE CARBONO EN AIRE AMBIENTE, MARGEN DE MEDIDA 0...300 PPM, HOMOLOGACION MINER CDM 0000007, DISPUESTO PARA 20 PUNTOS DE DETECCION, CON BLOQUE DE VALVULAS DE CONMUTACION, MEDIDAS DE FLUJO CON VIGILANCIA, SENSOR DE OXIDACION ELECTROQUIMICA (DURACION APROX.3 A¥OS),MICROORDENADOR DE CONTROL CON DISPLAY, EQUIPO DE ASPIRACION, MONTADO EN ARMARIO METALICO MURAL, CON PROTECCION IP-53 ALIMENTACION 230 V 50 HZ INCLUIDOS: 20 FILTROS EXTRAPLANOS TIPO PL 1 MANUAL DE MONTAJE, USO Y MANTENIMIENTO N§ SERIE: | -2 | Articulo | 1 | 1 | 7013 |  | 1 | P4 V9 p52 | rpulido | 20091215 | 19000101
149 | 26 | -1 | 5002 | T01OTKMQ20ND | KMQ 212 20 TOMAS ND | DETECTOR DE CO TIPO KMQ 212 ND 20 TOMAS PARA DETECCION DE MONOXIDO DE CARBONO EN AIRE AMBIENTE, MARGEN DE MEDIDA 0...300 PPM, HOMOLOGACION MINER CDM 0000007, DISPUESTO PARA 20 PUNTOS DE DETECCION, CON BLOQUE DE VALVULAS DE CONMUTACION, MEDIDAS DE FLUJO CON VIGILANCIA, SENSOR DE OXIDACION ELECTROQUIMICA (DURACION APROX.3 A¥OS),MICROORDENADOR DE CONTROL CON DISPLAY, EQUIPO DE ASPIRACION, MONTADO EN ARMARIO METALICO MURAL, CON PROTECCION IP-53 ALIMENTACION 230 V 50 HZ INCLUIDOS: 20 FILTROS EXTRAPLANOS TIPO PL 1 MANUAL DE MONTAJE, USO Y MANTENIMIENTO N§ SERIE: | -2 | Articulo | 1 | 1 | 7014 |  | 1 | P2 V5 p557 | rpulido | 20091215 | 19000101
150 | 26 | -1 | 5002 | T01OTKMQ20ND | KMQ 212 20 TOMAS ND | DETECTOR DE CO TIPO KMQ 212 ND 20 TOMAS PARA DETECCION DE MONOXIDO DE CARBONO EN AIRE AMBIENTE, MARGEN DE MEDIDA 0...300 PPM, HOMOLOGACION MINER CDM 0000007, DISPUESTO PARA 20 PUNTOS DE DETECCION, CON BLOQUE DE VALVULAS DE CONMUTACION, MEDIDAS DE FLUJO CON VIGILANCIA, SENSOR DE OXIDACION ELECTROQUIMICA (DURACION APROX.3 A¥OS),MICROORDENADOR DE CONTROL CON DISPLAY, EQUIPO DE ASPIRACION, MONTADO EN ARMARIO METALICO MURAL, CON PROTECCION IP-53 ALIMENTACION 230 V 50 HZ INCLUIDOS: 20 FILTROS EXTRAPLANOS TIPO PL 1 MANUAL DE MONTAJE, USO Y MANTENIMIENTO N§ SERIE: | -2 | Articulo | 1 | 1 | 7015 |  | 1 | P1 V11 p2 | rpulido | 20091215 | 19000101
151 | 26 | -1 | 5002 | T01OTKMQ20ND | KMQ 212 20 TOMAS ND | DETECTOR DE CO TIPO KMQ 212 ND 20 TOMAS PARA DETECCION DE MONOXIDO DE CARBONO EN AIRE AMBIENTE, MARGEN DE MEDIDA 0...300 PPM, HOMOLOGACION MINER CDM 0000007, DISPUESTO PARA 20 PUNTOS DE DETECCION, CON BLOQUE DE VALVULAS DE CONMUTACION, MEDIDAS DE FLUJO CON VIGILANCIA, SENSOR DE OXIDACION ELECTROQUIMICA (DURACION APROX.3 A¥OS),MICROORDENADOR DE CONTROL CON DISPLAY, EQUIPO DE ASPIRACION, MONTADO EN ARMARIO METALICO MURAL, CON PROTECCION IP-53 ALIMENTACION 230 V 50 HZ INCLUIDOS: 20 FILTROS EXTRAPLANOS TIPO PL 1 MANUAL DE MONTAJE, USO Y MANTENIMIENTO N§ SERIE: | -2 | Articulo | 1 | 1 | 7016 |  | 1 | P2 V11 p46 | rpulido | 20091215 | 19000101
152 | 26 | -1 | 5002 | T01OTKMQ20ND | KMQ 212 20 TOMAS ND | DETECTOR DE CO TIPO KMQ 212 ND 20 TOMAS PARA DETECCION DE MONOXIDO DE CARBONO EN AIRE AMBIENTE, MARGEN DE MEDIDA 0...300 PPM, HOMOLOGACION MINER CDM 0000007, DISPUESTO PARA 20 PUNTOS DE DETECCION, CON BLOQUE DE VALVULAS DE CONMUTACION, MEDIDAS DE FLUJO CON VIGILANCIA, SENSOR DE OXIDACION ELECTROQUIMICA (DURACION APROX.3 A¥OS),MICROORDENADOR DE CONTROL CON DISPLAY, EQUIPO DE ASPIRACION, MONTADO EN ARMARIO METALICO MURAL, CON PROTECCION IP-53 ALIMENTACION 230 V 50 HZ INCLUIDOS: 20 FILTROS EXTRAPLANOS TIPO PL 1 MANUAL DE MONTAJE, USO Y MANTENIMIENTO N§ SERIE: | -2 | Articulo | 1 | 1 | 7017 |  | 1 | P3 V11 p42 | rpulido | 20091215 | 19000101
153 | 26 | -1 | 5002 | T01OTKMQ20ND | KMQ 212 20 TOMAS ND | DETECTOR DE CO TIPO KMQ 212 ND 20 TOMAS PARA DETECCION DE MONOXIDO DE CARBONO EN AIRE AMBIENTE, MARGEN DE MEDIDA 0...300 PPM, HOMOLOGACION MINER CDM 0000007, DISPUESTO PARA 20 PUNTOS DE DETECCION, CON BLOQUE DE VALVULAS DE CONMUTACION, MEDIDAS DE FLUJO CON VIGILANCIA, SENSOR DE OXIDACION ELECTROQUIMICA (DURACION APROX.3 A¥OS),MICROORDENADOR DE CONTROL CON DISPLAY, EQUIPO DE ASPIRACION, MONTADO EN ARMARIO METALICO MURAL, CON PROTECCION IP-53 ALIMENTACION 230 V 50 HZ INCLUIDOS: 20 FILTROS EXTRAPLANOS TIPO PL 1 MANUAL DE MONTAJE, USO Y MANTENIMIENTO N§ SERIE: | -2 | Articulo | 1 | 1 | 7018 |  | 1 | P2 V1 p543 | rpulido | 20091215 | 19000101
154 | 26 | -1 | 5002 | T01OTKMQ20ND | KMQ 212 20 TOMAS ND | DETECTOR DE CO TIPO KMQ 212 ND 20 TOMAS PARA DETECCION DE MONOXIDO DE CARBONO EN AIRE AMBIENTE, MARGEN DE MEDIDA 0...300 PPM, HOMOLOGACION MINER CDM 0000007, DISPUESTO PARA 20 PUNTOS DE DETECCION, CON BLOQUE DE VALVULAS DE CONMUTACION, MEDIDAS DE FLUJO CON VIGILANCIA, SENSOR DE OXIDACION ELECTROQUIMICA (DURACION APROX.3 A¥OS),MICROORDENADOR DE CONTROL CON DISPLAY, EQUIPO DE ASPIRACION, MONTADO EN ARMARIO METALICO MURAL, CON PROTECCION IP-53 ALIMENTACION 230 V 50 HZ INCLUIDOS: 20 FILTROS EXTRAPLANOS TIPO PL 1 MANUAL DE MONTAJE, USO Y MANTENIMIENTO N§ SERIE: | -2 | Articulo | 1 | 1 | 7019 |  | 1 | P4 V1 p631 | rpulido | 20091215 | 19000101
155 | 26 | -1 | 5002 | T01OTKMQ20ND | KMQ 212 20 TOMAS ND | DETECTOR DE CO TIPO KMQ 212 ND 20 TOMAS PARA DETECCION DE MONOXIDO DE CARBONO EN AIRE AMBIENTE, MARGEN DE MEDIDA 0...300 PPM, HOMOLOGACION MINER CDM 0000007, DISPUESTO PARA 20 PUNTOS DE DETECCION, CON BLOQUE DE VALVULAS DE CONMUTACION, MEDIDAS DE FLUJO CON VIGILANCIA, SENSOR DE OXIDACION ELECTROQUIMICA (DURACION APROX.3 A¥OS),MICROORDENADOR DE CONTROL CON DISPLAY, EQUIPO DE ASPIRACION, MONTADO EN ARMARIO METALICO MURAL, CON PROTECCION IP-53 ALIMENTACION 230 V 50 HZ INCLUIDOS: 20 FILTROS EXTRAPLANOS TIPO PL 1 MANUAL DE MONTAJE, USO Y MANTENIMIENTO N§ SERIE: | -2 | Articulo | 1 | 1 | 7020 |  | 1 | P3 V3 p663 | rpulido | 20091215 | 19000101
156 | 26 | -1 | 5002 | T01OTKMQ20ND | KMQ 212 20 TOMAS ND | DETECTOR DE CO TIPO KMQ 212 ND 20 TOMAS PARA DETECCION DE MONOXIDO DE CARBONO EN AIRE AMBIENTE, MARGEN DE MEDIDA 0...300 PPM, HOMOLOGACION MINER CDM 0000007, DISPUESTO PARA 20 PUNTOS DE DETECCION, CON BLOQUE DE VALVULAS DE CONMUTACION, MEDIDAS DE FLUJO CON VIGILANCIA, SENSOR DE OXIDACION ELECTROQUIMICA (DURACION APROX.3 A¥OS),MICROORDENADOR DE CONTROL CON DISPLAY, EQUIPO DE ASPIRACION, MONTADO EN ARMARIO METALICO MURAL, CON PROTECCION IP-53 ALIMENTACION 230 V 50 HZ INCLUIDOS: 20 FILTROS EXTRAPLANOS TIPO PL 1 MANUAL DE MONTAJE, USO Y MANTENIMIENTO N§ SERIE: | -2 | Articulo | 1 | 1 | 7021 |  | 1 | P4 V5 p649 | rpulido | 20091215 | 19000101
157 | 26 | -1 | 5002 | T01OTKMQ20ND | KMQ 212 20 TOMAS ND | DETECTOR DE CO TIPO KMQ 212 ND 20 TOMAS PARA DETECCION DE MONOXIDO DE CARBONO EN AIRE AMBIENTE, MARGEN DE MEDIDA 0...300 PPM, HOMOLOGACION MINER CDM 0000007, DISPUESTO PARA 20 PUNTOS DE DETECCION, CON BLOQUE DE VALVULAS DE CONMUTACION, MEDIDAS DE FLUJO CON VIGILANCIA, SENSOR DE OXIDACION ELECTROQUIMICA (DURACION APROX.3 A¥OS),MICROORDENADOR DE CONTROL CON DISPLAY, EQUIPO DE ASPIRACION, MONTADO EN ARMARIO METALICO MURAL, CON PROTECCION IP-53 ALIMENTACION 230 V 50 HZ INCLUIDOS: 20 FILTROS EXTRAPLANOS TIPO PL 1 MANUAL DE MONTAJE, USO Y MANTENIMIENTO N§ SERIE: | -2 | Articulo | 1 | 1 | 7022 |  | 1 | P1 V7 p6 | rpulido | 20091215 | 19000101
158 | 26 | -1 | 5002 | T01OTKMQ20ND | KMQ 212 20 TOMAS ND | DETECTOR DE CO TIPO KMQ 212 ND 20 TOMAS PARA DETECCION DE MONOXIDO DE CARBONO EN AIRE AMBIENTE, MARGEN DE MEDIDA 0...300 PPM, HOMOLOGACION MINER CDM 0000007, DISPUESTO PARA 20 PUNTOS DE DETECCION, CON BLOQUE DE VALVULAS DE CONMUTACION, MEDIDAS DE FLUJO CON VIGILANCIA, SENSOR DE OXIDACION ELECTROQUIMICA (DURACION APROX.3 A¥OS),MICROORDENADOR DE CONTROL CON DISPLAY, EQUIPO DE ASPIRACION, MONTADO EN ARMARIO METALICO MURAL, CON PROTECCION IP-53 ALIMENTACION 230 V 50 HZ INCLUIDOS: 20 FILTROS EXTRAPLANOS TIPO PL 1 MANUAL DE MONTAJE, USO Y MANTENIMIENTO N§ SERIE: | -2 | Articulo | 1 | 1 | 7023 |  | 1 | P1 V1 | rpulido | 20091215 | 19000101
159 | 26 | -1 | 4553 | T01OTKMQ16ND | KMQ 212 16 TOMAS ND | DETECTOR DE CO TIPO KMQ 212 ND 16 TOMAS PARA DETECCION DE MONOXIDO DE CARBONO EN AIRE AMBIENTE, MARGEN DE MEDIDA 0...300 PPM, HOMOLOGACION MINER CDM 0000007, DISPUESTO PARA 20 PUNTOS DE DETECCION, CON BLOQUE DE VALVULAS DE CONMUTACION, MEDIDAS DE FLUJO CON VIGILANCIA, SENSOR DE OXIDACION ELECTROQUIMICA (DURACION APROX.3 A¥OS),MICROORDENADOR DE CONTROL CON DISPLAY, EQUIPO DE ASPIRACION, MONTADO EN ARMARIO METALICO MURAL, CON PROTECCION IP-53 ALIMENTACION 230 V 50 HZ INCLUIDOS: 16 FILTROS EXTRAPLANOS TIPO PL 1 MANUAL DE MONTAJE, USO Y MANTENIMIENTO | -2 | Articulo | 1 | 1 | 7024 |  | 1 | P3 V7 p55 | rpulido | 20091215 | 19000101
160 | 26 | -1 | 5000 | T01OTKMQ08ND | KMQ 212 8 TOMAS ND | DETECTOR DE CO TIPO KMQ 212 ND 8 TOMAS PARA DETECCION DE MONOXIDO DE CARBONO EN AIRE AMBIENTE, MARGEN DE MEDIDA 0...300 PPM, HOMOLOGACION MINER CDM 0004, DISPUESTO PARA 8 PUNTOS DE DETECCION, CON BLOQUE DE VALVULAS DE CONMUTACION, MEDIDAS DE FLUJO CON VIGILANCIA, SENSOR DE OXIDACION ELECTROQUIMICA (DURACION APROX.3 A¥OS),MICROORDENADOR DE CONTROL CON DISPLAY, EQUIPO DE ASPIRACION, MONTADO EN ARMARIO METALICO MURAL, CON PROTECCION IP-53 ALIMENTACION 230 V 50 HZ INCLUIDOS: 8 FILTROS EXTRAPLANOS TIPO PL 1 MANUAL DE MONTAJE, USO Y MANTENIMIENTO | -2 | Articulo | 1 | 1 | 7051 |  | 1 | Muelle | rpulido | 20091215 | 19000101
161 | 27 | -1 | 3563 | T01OTKM20312 | KM-203 CON 12 TOMAS | KM-203 CON 12 TOMAS | -2 | Articulo | 1 | 1 | 5940/9 |  | 1 |  | rpulido | 20091215 | 19000101
162 | 27 | -1 | 3563 | T01OTKM20312 | KM-203 CON 12 TOMAS | KM-203 CON 12 TOMAS | -2 | Articulo | 1 | 1 | 5940/10 |  | 1 |  | rpulido | 20091215 | 19000101
163 | 28 | -1 | 3536 | T01OT0KMQ08T | KMQ-212 8 TOMAS | DETECTOR DE CO TIPO KMQ 212 CO 8 TOMAS PARA DETECCION DE MONOXIDO DE CARBONO EN AIRE AMBIENTE, MARGEN DE MEDIDA 0...300 PPM, HOMOLOGACION MINER CDM 0004, DISPUESTO PARA 8 PUNTOS DE DETECCION, CON BLOQUE DE VALVULAS DE CONMUTACION, MEDIDAS DE FLUJO CON VIGILANCIA, SENSOR DE OXIDACION ELECTROQUIMICA (DURACION APROX.3 A¥OS),MICROORDENADOR DE CONTROL CON DISPLAY, EQUIPO DE ASPIRACION, MONTADO EN ARMARIO METALICO MURAL, CON PROTECCION IP-53 ALIMENTACION 230 V 50 HZ INCLUIDOS: 8 FILTROS EXTRAPLANOS TIPO PL 1 MANUAL DE MONTAJE, USO Y MANTENIMIENTO | -2 | Articulo | 1 | 1 | 6766 |  | 1 |  | rpulido | 20091215 | 19000101
164 | 29 | -1 | 3535 | T01OT0KMQ06T | KMQ-212 6 TOMAS | DETECTOR DE CO TIPO KMQ 212 CO 6 TOMAS PARA DETECCION DE MONOXIDO DE CARBONO EN AIRE AMBIENTE, MARGEN DE MEDIDA 0...300 PPM, HOMOLOGACION MINER CDM 004, DISPUESTO PARA 6 PUNTOS DE DETECCION, CON BLOQUE DE VALVULAS DE CONMUTACION, MEDIDAS DE FLUJO CON VIGILANCIA, SENSOR DE OXIDACION ELECTROQUIMICA (DURACION APROXX.3 A¥OS),MICROORDENADOR DE CONTROL CON DISPLAY, EQUIPO DE ASPIRACION, MONTADO EN ARMARIO METALICO MURAL, CON PROTECCION IP-53 ALIMENTACION A 230 V 50 HZ INCLUIDOS: 6 FILTROS EXTRAPLANOS TIPO PL 1 MANUAL DE MONTAJE, USO Y MANTENIMIENTO | -2 | Articulo | 1 | 1 | 6119 |  | 1 |  | rpulido | 20091215 | 19000101
165 | 29 | -1 | 3540 | T01OT0KMQ16T | KMQ-212 16 TOMAS | DETECTOR DE CO TIPO KMQ 212 CO 16 TOMAS PARA DETECCION DE MONOXIDO DE CARBONO EN AIRE AMBIENTE, MARGEN DE MEDIDA 0...300 PPM, HOMOLOGACION MINER CDM 0004, DISPUESTO PARA 16 PUNTOS DE DETECCION CON BLOQUE DE VALVULAS DE CONMUTACION, MEDIDAS DE FLUJO CON VIGILANCIA, SENSOR DE OXIDACION ELECTROQUIMICA (DURACION APROX.3 A¥OS),MICROORDENADOR DE CONTROL CON DISPLAY, EQUIPO DE ASPIRACION, MONTADO EN ARMARIO METALICO MURAL, CON PROTECCION IP-53 ALIMENTACION A 230 V 50 HZ INCLUIDOS: 16 FILTROS EXTRAPLANOS TIPO PL 1 MANUAL DE MONTAJE, USO Y MANTENIMIENTO | -2 | Articulo | 1 | 1 | 6120 |  | 1 |  | rpulido | 20091215 | 19000101
166 | 29 | -1 | 3539 | T01OT0KMQ14T | KMQ-212 14 TOMAS | DETECTOR DE CO TIPO KMQ 212 CO 14 TOMAS PARA DETECCION DE MONOXIDO DE CARBONO EN AIRE AMBIENTE, MARGEN DE MEDIDA 0...300 PPM, HOMOLOGACION MINER CDM 0004, DISPUESTO PARA 14 PUNTOS DE DETECCION, CON BLOQUE DE VALVULAS DE CONMUTACION, MEDIDAS DE FLUJO CON VIGILANCIA, SENSOR DE OXIDACION ELECTROQUIMICA (DURACION APROX.3 A¥OS),MICROORDENADOR DE CONTROL CON DISPLAY, EQUIPO DE ASPIRACION, MONTADO EN ARMARIO METALICO MURAL, CON PROTECCION IP-53 ALIMENTACION 230 V 50 HZ INCLUIDOS: 14 FILTROS EXTRAPLANOS TIPO PL 1 MANUAL DE MONTAJE, USO Y MANTENIMIENTO | -2 | Articulo | 1 | 1 | 6121 |  | 1 |  | rpulido | 20091215 | 19000101
167 | 29 | -1 | 3539 | T01OT0KMQ14T | KMQ-212 14 TOMAS | DETECTOR DE CO TIPO KMQ 212 CO 14 TOMAS PARA DETECCION DE MONOXIDO DE CARBONO EN AIRE AMBIENTE, MARGEN DE MEDIDA 0...300 PPM, HOMOLOGACION MINER CDM 0004, DISPUESTO PARA 14 PUNTOS DE DETECCION, CON BLOQUE DE VALVULAS DE CONMUTACION, MEDIDAS DE FLUJO CON VIGILANCIA, SENSOR DE OXIDACION ELECTROQUIMICA (DURACION APROX.3 A¥OS),MICROORDENADOR DE CONTROL CON DISPLAY, EQUIPO DE ASPIRACION, MONTADO EN ARMARIO METALICO MURAL, CON PROTECCION IP-53 ALIMENTACION 230 V 50 HZ INCLUIDOS: 14 FILTROS EXTRAPLANOS TIPO PL 1 MANUAL DE MONTAJE, USO Y MANTENIMIENTO | -2 | Articulo | 1 | 1 | 6122 |  | 1 |  | rpulido | 20091215 | 19000101
168 | 30 | -1 | 7034 | T01KM212ND20 | KMQ-212 ND 20 TOMAS GARAJE | DETECTOR DE CO TIPO KMQ 212 ND 20 TOMAS PARA DETECCION DE MONOXIDO DE CARBONO EN AIRE AMBIENTE, MARGEN DE MEDIDA 0...300 PPM, HOMOLOGACION MINER CDM0000007, DISPUESTO PARA 20 PUNTOS DE DETECCION, CON BLOQUE DE VALVULAS DE CONMUTACION, MEDIDAS DE FLUJO CON VIGILANCIA, SENSOR DE OXIDACION ELECTROQUIMICA (DURACION APROX.3 A¥OS),MICROORDENADOR DE CONTROL CON DISPLAY, EQUIPO DE ASPIRACION, MONTADO EN ARMARIO METALICO MURAL, CON PROTECCION IP-53 ALIMENTACION 230 V 50 HZ INCLUIDOS: 20 FILTROS EXTRAPLANOS TIPO PL 1 MANUAL DE MONTAJE, USO Y MANTENIMIENTO N§ SERIE: | -2 | Articulo | 1 | 1 | 7561 |  | 1 |  | rpulido | 20091215 | 19000101
169 | 30 | -1 | 7034 | T01KM212ND20 | KMQ-212 ND 20 TOMAS GARAJE | DETECTOR DE CO TIPO KMQ 212 ND 20 TOMAS PARA DETECCION DE MONOXIDO DE CARBONO EN AIRE AMBIENTE, MARGEN DE MEDIDA 0...300 PPM, HOMOLOGACION MINER CDM0000007, DISPUESTO PARA 20 PUNTOS DE DETECCION, CON BLOQUE DE VALVULAS DE CONMUTACION, MEDIDAS DE FLUJO CON VIGILANCIA, SENSOR DE OXIDACION ELECTROQUIMICA (DURACION APROX.3 A¥OS),MICROORDENADOR DE CONTROL CON DISPLAY, EQUIPO DE ASPIRACION, MONTADO EN ARMARIO METALICO MURAL, CON PROTECCION IP-53 ALIMENTACION 230 V 50 HZ INCLUIDOS: 20 FILTROS EXTRAPLANOS TIPO PL 1 MANUAL DE MONTAJE, USO Y MANTENIMIENTO N§ SERIE: | -2 | Articulo | 1 | 1 | 7562 |  | 1 |  | rpulido | 20091215 | 19000101
170 | 30 | -1 | 7034 | T01KM212ND20 | KMQ-212 ND 20 TOMAS GARAJE | DETECTOR DE CO TIPO KMQ 212 ND 20 TOMAS PARA DETECCION DE MONOXIDO DE CARBONO EN AIRE AMBIENTE, MARGEN DE MEDIDA 0...300 PPM, HOMOLOGACION MINER CDM0000007, DISPUESTO PARA 20 PUNTOS DE DETECCION, CON BLOQUE DE VALVULAS DE CONMUTACION, MEDIDAS DE FLUJO CON VIGILANCIA, SENSOR DE OXIDACION ELECTROQUIMICA (DURACION APROX.3 A¥OS),MICROORDENADOR DE CONTROL CON DISPLAY, EQUIPO DE ASPIRACION, MONTADO EN ARMARIO METALICO MURAL, CON PROTECCION IP-53 ALIMENTACION 230 V 50 HZ INCLUIDOS: 20 FILTROS EXTRAPLANOS TIPO PL 1 MANUAL DE MONTAJE, USO Y MANTENIMIENTO N§ SERIE: | -2 | Articulo | 1 | 1 | 7563 |  | 1 |  | rpulido | 20091215 | 19000101
171 | 30 | -1 | 7034 | T01KM212ND20 | KMQ-212 ND 20 TOMAS GARAJE | DETECTOR DE CO TIPO KMQ 212 ND 20 TOMAS PARA DETECCION DE MONOXIDO DE CARBONO EN AIRE AMBIENTE, MARGEN DE MEDIDA 0...300 PPM, HOMOLOGACION MINER CDM0000007, DISPUESTO PARA 20 PUNTOS DE DETECCION, CON BLOQUE DE VALVULAS DE CONMUTACION, MEDIDAS DE FLUJO CON VIGILANCIA, SENSOR DE OXIDACION ELECTROQUIMICA (DURACION APROX.3 A¥OS),MICROORDENADOR DE CONTROL CON DISPLAY, EQUIPO DE ASPIRACION, MONTADO EN ARMARIO METALICO MURAL, CON PROTECCION IP-53 ALIMENTACION 230 V 50 HZ INCLUIDOS: 20 FILTROS EXTRAPLANOS TIPO PL 1 MANUAL DE MONTAJE, USO Y MANTENIMIENTO N§ SERIE: | -2 | Articulo | 1 | 1 | 7564 |  | 1 |  | rpulido | 20091215 | 19000101
172 | 30 | -1 | 7033 | T01KM212ND18 | KMQ-212 ND 18 TOMAS GARAJE | DETECTOR DE CO TIPO KMQ 212 ND 18 TOMAS PARA DETECCION DE MONOXIDO DE CARBONO EN AIRE AMBIENTE, MARGEN DE MEDIDA 0...300 PPM, HOMOLOGACION MINER CDM0000007, DISPUESTO PARA 18 PUNTOS DE DETECCION, CON BLOQUE DE VALVULAS DE CONMUTACION, MEDIDAS DE FLUJO CON VIGILANCIA, SENSOR DE OXIDACION ELECTROQUIMICA (DURACION APROX.3 A¥OS),MICROORDENADOR DE CONTROL CON DISPLAY, EQUIPO DE ASPIRACION, MONTADO EN ARMARIO METALICO MURAL, CON PROTECCION IP-53 ALIMENTACION 230 V 50 HZ INCLUIDOS: 18 FILTROS EXTRAPLANOS TIPO PL 1 MANUAL DE MONTAJE, USO Y MANTENIMIENTO N§ SERIE: | -2 | Articulo | 1 | 1 | 7565 |  | 1 |  | rpulido | 20091215 | 19000101
173 | 30 | -1 | 7033 | T01KM212ND18 | KMQ-212 ND 18 TOMAS GARAJE | DETECTOR DE CO TIPO KMQ 212 ND 18 TOMAS PARA DETECCION DE MONOXIDO DE CARBONO EN AIRE AMBIENTE, MARGEN DE MEDIDA 0...300 PPM, HOMOLOGACION MINER CDM0000007, DISPUESTO PARA 18 PUNTOS DE DETECCION, CON BLOQUE DE VALVULAS DE CONMUTACION, MEDIDAS DE FLUJO CON VIGILANCIA, SENSOR DE OXIDACION ELECTROQUIMICA (DURACION APROX.3 A¥OS),MICROORDENADOR DE CONTROL CON DISPLAY, EQUIPO DE ASPIRACION, MONTADO EN ARMARIO METALICO MURAL, CON PROTECCION IP-53 ALIMENTACION 230 V 50 HZ INCLUIDOS: 18 FILTROS EXTRAPLANOS TIPO PL 1 MANUAL DE MONTAJE, USO Y MANTENIMIENTO N§ SERIE: | -2 | Articulo | 1 | 1 | 7566 |  | 1 |  | rpulido | 20091215 | 19000101
174 | 30 | -1 | 7032 | T01KM212ND16 | KMQ-212 ND 16 TOMAS GARAJE | DETECTOR DE CO TIPO KMQ 212 ND 16 TOMAS PARA DETECCION DE MONOXIDO DE CARBONO EN AIRE AMBIENTE, MARGEN DE MEDIDA 0...300 PPM, HOMOLOGACION MINER CDM0000007, DISPUESTO PARA 16 PUNTOS DE DETECCION, CON BLOQUE DE VALVULAS DE CONMUTACION, MEDIDAS DE FLUJO CON VIGILANCIA, SENSOR DE OXIDACION ELECTROQUIMICA (DURACION APROX.3 A¥OS),MICROORDENADOR DE CONTROL CON DISPLAY, EQUIPO DE ASPIRACION, MONTADO EN ARMARIO METALICO MURAL, CON PROTECCION IP-53 ALIMENTACION 230 V 50 HZ INCLUIDOS: 16 FILTROS EXTRAPLANOS TIPO PL 1 MANUAL DE MONTAJE, USO Y MANTENIMIENTO N§ SERIE: | -2 | Articulo | 1 | 1 | 7567 |  | 1 |  | rpulido | 20091215 | 19000101
175 | 30 | -1 | 7032 | T01KM212ND16 | KMQ-212 ND 16 TOMAS GARAJE | DETECTOR DE CO TIPO KMQ 212 ND 16 TOMAS PARA DETECCION DE MONOXIDO DE CARBONO EN AIRE AMBIENTE, MARGEN DE MEDIDA 0...300 PPM, HOMOLOGACION MINER CDM0000007, DISPUESTO PARA 16 PUNTOS DE DETECCION, CON BLOQUE DE VALVULAS DE CONMUTACION, MEDIDAS DE FLUJO CON VIGILANCIA, SENSOR DE OXIDACION ELECTROQUIMICA (DURACION APROX.3 A¥OS),MICROORDENADOR DE CONTROL CON DISPLAY, EQUIPO DE ASPIRACION, MONTADO EN ARMARIO METALICO MURAL, CON PROTECCION IP-53 ALIMENTACION 230 V 50 HZ INCLUIDOS: 16 FILTROS EXTRAPLANOS TIPO PL 1 MANUAL DE MONTAJE, USO Y MANTENIMIENTO N§ SERIE: | -2 | Articulo | 1 | 1 | 7568 |  | 1 |  | rpulido | 20091215 | 19000101
176 | 30 | -1 | 7032 | T01KM212ND16 | KMQ-212 ND 16 TOMAS GARAJE | DETECTOR DE CO TIPO KMQ 212 ND 16 TOMAS PARA DETECCION DE MONOXIDO DE CARBONO EN AIRE AMBIENTE, MARGEN DE MEDIDA 0...300 PPM, HOMOLOGACION MINER CDM0000007, DISPUESTO PARA 16 PUNTOS DE DETECCION, CON BLOQUE DE VALVULAS DE CONMUTACION, MEDIDAS DE FLUJO CON VIGILANCIA, SENSOR DE OXIDACION ELECTROQUIMICA (DURACION APROX.3 A¥OS),MICROORDENADOR DE CONTROL CON DISPLAY, EQUIPO DE ASPIRACION, MONTADO EN ARMARIO METALICO MURAL, CON PROTECCION IP-53 ALIMENTACION 230 V 50 HZ INCLUIDOS: 16 FILTROS EXTRAPLANOS TIPO PL 1 MANUAL DE MONTAJE, USO Y MANTENIMIENTO N§ SERIE: | -2 | Articulo | 1 | 1 | 7569 |  | 1 |  | rpulido | 20091215 | 19000101
177 | 30 | -1 | 7032 | T01KM212ND16 | KMQ-212 ND 16 TOMAS GARAJE | DETECTOR DE CO TIPO KMQ 212 ND 16 TOMAS PARA DETECCION DE MONOXIDO DE CARBONO EN AIRE AMBIENTE, MARGEN DE MEDIDA 0...300 PPM, HOMOLOGACION MINER CDM0000007, DISPUESTO PARA 16 PUNTOS DE DETECCION, CON BLOQUE DE VALVULAS DE CONMUTACION, MEDIDAS DE FLUJO CON VIGILANCIA, SENSOR DE OXIDACION ELECTROQUIMICA (DURACION APROX.3 A¥OS),MICROORDENADOR DE CONTROL CON DISPLAY, EQUIPO DE ASPIRACION, MONTADO EN ARMARIO METALICO MURAL, CON PROTECCION IP-53 ALIMENTACION 230 V 50 HZ INCLUIDOS: 16 FILTROS EXTRAPLANOS TIPO PL 1 MANUAL DE MONTAJE, USO Y MANTENIMIENTO N§ SERIE: | -2 | Articulo | 1 | 1 | 7570 |  | 1 |  | rpulido | 20091215 | 19000101
178 | 30 | -1 | 7025 | T01KM212ND02 | KMQ-212 ND 2 TOMAS GARAJE | DETECTOR DE CO TIPO KMQ 212 ND 2 TOMAS PARA DETECCION DE MONOXIDO DE CARBONO EN AIRE AMBIENTE, MARGEN DE MEDIDA 0...300 PPM, HOMOLOGACION MINER CDM0000007, DISPUESTO PARA 2 PUNTOS DE DETECCION, CON BLOQUE DE VALVULAS DE CONMUTACION, MEDIDAS DE FLUJO CON VIGILANCIA, SENSOR DE OXIDACION ELECTROQUIMICA (DURACION APROX.3 A¥OS),MICROORDENADOR DE CONTROL CON DISPLAY, EQUIPO DE ASPIRACION, MONTADO EN ARMARIO METALICO MURAL, CON PROTECCION IP-53 ALIMENTACION 230 V 50 HZ INCLUIDOS: 2 FILTROS EXTRAPLANOS TIPO PL 1 MANUAL DE MONTAJE, USO Y MANTENIMIENTO N§ SERIE: | -2 | Articulo | 1 | 1 | 7612 |  | 1 |  | rpulido | 20091215 | 19000101
179 | 30 | -1 | 7025 | T01KM212ND02 | KMQ-212 ND 2 TOMAS GARAJE | DETECTOR DE CO TIPO KMQ 212 ND 2 TOMAS PARA DETECCION DE MONOXIDO DE CARBONO EN AIRE AMBIENTE, MARGEN DE MEDIDA 0...300 PPM, HOMOLOGACION MINER CDM0000007, DISPUESTO PARA 2 PUNTOS DE DETECCION, CON BLOQUE DE VALVULAS DE CONMUTACION, MEDIDAS DE FLUJO CON VIGILANCIA, SENSOR DE OXIDACION ELECTROQUIMICA (DURACION APROX.3 A¥OS),MICROORDENADOR DE CONTROL CON DISPLAY, EQUIPO DE ASPIRACION, MONTADO EN ARMARIO METALICO MURAL, CON PROTECCION IP-53 ALIMENTACION 230 V 50 HZ INCLUIDOS: 2 FILTROS EXTRAPLANOS TIPO PL 1 MANUAL DE MONTAJE, USO Y MANTENIMIENTO N§ SERIE: | -2 | Articulo | 1 | 1 | 7613 |  | 1 |  | rpulido | 20091215 | 19000101
180 | 31 | -1 | 5000 | T01OTKMQ08ND | KMQ 212 8 TOMAS ND | DETECTOR DE CO TIPO KMQ 212 ND 8 TOMAS PARA DETECCION DE MONOXIDO DE CARBONO EN AIRE AMBIENTE, MARGEN DE MEDIDA 0...300 PPM, HOMOLOGACION MINER CDM 0004, DISPUESTO PARA 8 PUNTOS DE DETECCION, CON BLOQUE DE VALVULAS DE CONMUTACION, MEDIDAS DE FLUJO CON VIGILANCIA, SENSOR DE OXIDACION ELECTROQUIMICA (DURACION APROX.3 A¥OS),MICROORDENADOR DE CONTROL CON DISPLAY, EQUIPO DE ASPIRACION, MONTADO EN ARMARIO METALICO MURAL, CON PROTECCION IP-53 ALIMENTACION 230 V 50 HZ INCLUIDOS: 8 FILTROS EXTRAPLANOS TIPO PL 1 MANUAL DE MONTAJE, USO Y MANTENIMIENTO | -2 | Articulo | 1 | 1 | 7113 |  | 1 | AMARILLO 118 | rpulido | 20091215 | 19000101
182 | 31 | -1 | 5002 | T01OTKMQ20ND | KMQ 212 20 TOMAS ND | DETECTOR DE CO TIPO KMQ 212 ND 20 TOMAS PARA DETECCION DE MONOXIDO DE CARBONO EN AIRE AMBIENTE, MARGEN DE MEDIDA 0...300 PPM, HOMOLOGACION MINER CDM 0000007, DISPUESTO PARA 20 PUNTOS DE DETECCION, CON BLOQUE DE VALVULAS DE CONMUTACION, MEDIDAS DE FLUJO CON VIGILANCIA, SENSOR DE OXIDACION ELECTROQUIMICA (DURACION APROX.3 A¥OS),MICROORDENADOR DE CONTROL CON DISPLAY, EQUIPO DE ASPIRACION, MONTADO EN ARMARIO METALICO MURAL, CON PROTECCION IP-53 ALIMENTACION 230 V 50 HZ INCLUIDOS: 20 FILTROS EXTRAPLANOS TIPO PL 1 MANUAL DE MONTAJE, USO Y MANTENIMIENTO N§ SERIE: | -2 | Articulo | 1 | 1 | 7115 |  | 1 | LAVADERO | rpulido | 20091215 | 19000101
183 | 32 | -1 | 7034 | T01KM212ND20 | KMQ-212 ND 20 TOMAS GARAJE | DETECTOR DE CO TIPO KMQ 212 ND 20 TOMAS PARA DETECCION DE MONOXIDO DE CARBONO EN AIRE AMBIENTE, MARGEN DE MEDIDA 0...300 PPM, HOMOLOGACION MINER CDM0000007, DISPUESTO PARA 20 PUNTOS DE DETECCION, CON BLOQUE DE VALVULAS DE CONMUTACION, MEDIDAS DE FLUJO CON VIGILANCIA, SENSOR DE OXIDACION ELECTROQUIMICA (DURACION APROX.3 A¥OS),MICROORDENADOR DE CONTROL CON DISPLAY, EQUIPO DE ASPIRACION, MONTADO EN ARMARIO METALICO MURAL, CON PROTECCION IP-53 ALIMENTACION 230 V 50 HZ INCLUIDOS: 20 FILTROS EXTRAPLANOS TIPO PL 1 MANUAL DE MONTAJE, USO Y MANTENIMIENTO N§ SERIE: | -2 | Articulo | 1 | 1 | 7719 |  | 1 | S2 B | rpulido | 20091215 | 19000101
184 | 32 | -1 | 7034 | T01KM212ND20 | KMQ-212 ND 20 TOMAS GARAJE | DETECTOR DE CO TIPO KMQ 212 ND 20 TOMAS PARA DETECCION DE MONOXIDO DE CARBONO EN AIRE AMBIENTE, MARGEN DE MEDIDA 0...300 PPM, HOMOLOGACION MINER CDM0000007, DISPUESTO PARA 20 PUNTOS DE DETECCION, CON BLOQUE DE VALVULAS DE CONMUTACION, MEDIDAS DE FLUJO CON VIGILANCIA, SENSOR DE OXIDACION ELECTROQUIMICA (DURACION APROX.3 A¥OS),MICROORDENADOR DE CONTROL CON DISPLAY, EQUIPO DE ASPIRACION, MONTADO EN ARMARIO METALICO MURAL, CON PROTECCION IP-53 ALIMENTACION 230 V 50 HZ INCLUIDOS: 20 FILTROS EXTRAPLANOS TIPO PL 1 MANUAL DE MONTAJE, USO Y MANTENIMIENTO N§ SERIE: | -2 | Articulo | 1 | 1 | 7720 |  | 1 | S1 F | rpulido | 20091215 | 19000101
185 | 32 | -1 | 7034 | T01KM212ND20 | KMQ-212 ND 20 TOMAS GARAJE | DETECTOR DE CO TIPO KMQ 212 ND 20 TOMAS PARA DETECCION DE MONOXIDO DE CARBONO EN AIRE AMBIENTE, MARGEN DE MEDIDA 0...300 PPM, HOMOLOGACION MINER CDM0000007, DISPUESTO PARA 20 PUNTOS DE DETECCION, CON BLOQUE DE VALVULAS DE CONMUTACION, MEDIDAS DE FLUJO CON VIGILANCIA, SENSOR DE OXIDACION ELECTROQUIMICA (DURACION APROX.3 A¥OS),MICROORDENADOR DE CONTROL CON DISPLAY, EQUIPO DE ASPIRACION, MONTADO EN ARMARIO METALICO MURAL, CON PROTECCION IP-53 ALIMENTACION 230 V 50 HZ INCLUIDOS: 20 FILTROS EXTRAPLANOS TIPO PL 1 MANUAL DE MONTAJE, USO Y MANTENIMIENTO N§ SERIE: | -2 | Articulo | 1 | 1 | 7721 |  | 1 | SS J | rpulido | 20091215 | 19000101
186 | 32 | -1 | 7032 | T01KM212ND16 | KMQ-212 ND 16 TOMAS GARAJE | DETECTOR DE CO TIPO KMQ 212 ND 16 TOMAS PARA DETECCION DE MONOXIDO DE CARBONO EN AIRE AMBIENTE, MARGEN DE MEDIDA 0...300 PPM, HOMOLOGACION MINER CDM0000007, DISPUESTO PARA 16 PUNTOS DE DETECCION, CON BLOQUE DE VALVULAS DE CONMUTACION, MEDIDAS DE FLUJO CON VIGILANCIA, SENSOR DE OXIDACION ELECTROQUIMICA (DURACION APROX.3 A¥OS),MICROORDENADOR DE CONTROL CON DISPLAY, EQUIPO DE ASPIRACION, MONTADO EN ARMARIO METALICO MURAL, CON PROTECCION IP-53 ALIMENTACION 230 V 50 HZ INCLUIDOS: 16 FILTROS EXTRAPLANOS TIPO PL 1 MANUAL DE MONTAJE, USO Y MANTENIMIENTO N§ SERIE: | -2 | Articulo | 1 | 1 | 7722 |  | 1 | S2 A | rpulido | 20091215 | 19000101
187 | 32 | -1 | 7032 | T01KM212ND16 | KMQ-212 ND 16 TOMAS GARAJE | DETECTOR DE CO TIPO KMQ 212 ND 16 TOMAS PARA DETECCION DE MONOXIDO DE CARBONO EN AIRE AMBIENTE, MARGEN DE MEDIDA 0...300 PPM, HOMOLOGACION MINER CDM0000007, DISPUESTO PARA 16 PUNTOS DE DETECCION, CON BLOQUE DE VALVULAS DE CONMUTACION, MEDIDAS DE FLUJO CON VIGILANCIA, SENSOR DE OXIDACION ELECTROQUIMICA (DURACION APROX.3 A¥OS),MICROORDENADOR DE CONTROL CON DISPLAY, EQUIPO DE ASPIRACION, MONTADO EN ARMARIO METALICO MURAL, CON PROTECCION IP-53 ALIMENTACION 230 V 50 HZ INCLUIDOS: 16 FILTROS EXTRAPLANOS TIPO PL 1 MANUAL DE MONTAJE, USO Y MANTENIMIENTO N§ SERIE: | -2 | Articulo | 1 | 1 | 7723 |  | 1 | S3 C | rpulido | 20091215 | 19000101
188 | 32 | -1 | 7032 | T01KM212ND16 | KMQ-212 ND 16 TOMAS GARAJE | DETECTOR DE CO TIPO KMQ 212 ND 16 TOMAS PARA DETECCION DE MONOXIDO DE CARBONO EN AIRE AMBIENTE, MARGEN DE MEDIDA 0...300 PPM, HOMOLOGACION MINER CDM0000007, DISPUESTO PARA 16 PUNTOS DE DETECCION, CON BLOQUE DE VALVULAS DE CONMUTACION, MEDIDAS DE FLUJO CON VIGILANCIA, SENSOR DE OXIDACION ELECTROQUIMICA (DURACION APROX.3 A¥OS),MICROORDENADOR DE CONTROL CON DISPLAY, EQUIPO DE ASPIRACION, MONTADO EN ARMARIO METALICO MURAL, CON PROTECCION IP-53 ALIMENTACION 230 V 50 HZ INCLUIDOS: 16 FILTROS EXTRAPLANOS TIPO PL 1 MANUAL DE MONTAJE, USO Y MANTENIMIENTO N§ SERIE: | -2 | Articulo | 1 | 1 | 7724 |  | 1 | S2 C | rpulido | 20091215 | 19000101
189 | 32 | -1 | 7032 | T01KM212ND16 | KMQ-212 ND 16 TOMAS GARAJE | DETECTOR DE CO TIPO KMQ 212 ND 16 TOMAS PARA DETECCION DE MONOXIDO DE CARBONO EN AIRE AMBIENTE, MARGEN DE MEDIDA 0...300 PPM, HOMOLOGACION MINER CDM0000007, DISPUESTO PARA 16 PUNTOS DE DETECCION, CON BLOQUE DE VALVULAS DE CONMUTACION, MEDIDAS DE FLUJO CON VIGILANCIA, SENSOR DE OXIDACION ELECTROQUIMICA (DURACION APROX.3 A¥OS),MICROORDENADOR DE CONTROL CON DISPLAY, EQUIPO DE ASPIRACION, MONTADO EN ARMARIO METALICO MURAL, CON PROTECCION IP-53 ALIMENTACION 230 V 50 HZ INCLUIDOS: 16 FILTROS EXTRAPLANOS TIPO PL 1 MANUAL DE MONTAJE, USO Y MANTENIMIENTO N§ SERIE: | -2 | Articulo | 1 | 1 | 7725 |  | 1 | S1 E | rpulido | 20091215 | 19000101
190 | 32 | -1 | 7032 | T01KM212ND16 | KMQ-212 ND 16 TOMAS GARAJE | DETECTOR DE CO TIPO KMQ 212 ND 16 TOMAS PARA DETECCION DE MONOXIDO DE CARBONO EN AIRE AMBIENTE, MARGEN DE MEDIDA 0...300 PPM, HOMOLOGACION MINER CDM0000007, DISPUESTO PARA 16 PUNTOS DE DETECCION, CON BLOQUE DE VALVULAS DE CONMUTACION, MEDIDAS DE FLUJO CON VIGILANCIA, SENSOR DE OXIDACION ELECTROQUIMICA (DURACION APROX.3 A¥OS),MICROORDENADOR DE CONTROL CON DISPLAY, EQUIPO DE ASPIRACION, MONTADO EN ARMARIO METALICO MURAL, CON PROTECCION IP-53 ALIMENTACION 230 V 50 HZ INCLUIDOS: 16 FILTROS EXTRAPLANOS TIPO PL 1 MANUAL DE MONTAJE, USO Y MANTENIMIENTO N§ SERIE: | -2 | Articulo | 1 | 1 | 7726 |  | 1 | S1 G | rpulido | 20091215 | 19000101
191 | 32 | -1 | 7032 | T01KM212ND16 | KMQ-212 ND 16 TOMAS GARAJE | DETECTOR DE CO TIPO KMQ 212 ND 16 TOMAS PARA DETECCION DE MONOXIDO DE CARBONO EN AIRE AMBIENTE, MARGEN DE MEDIDA 0...300 PPM, HOMOLOGACION MINER CDM0000007, DISPUESTO PARA 16 PUNTOS DE DETECCION, CON BLOQUE DE VALVULAS DE CONMUTACION, MEDIDAS DE FLUJO CON VIGILANCIA, SENSOR DE OXIDACION ELECTROQUIMICA (DURACION APROX.3 A¥OS),MICROORDENADOR DE CONTROL CON DISPLAY, EQUIPO DE ASPIRACION, MONTADO EN ARMARIO METALICO MURAL, CON PROTECCION IP-53 ALIMENTACION 230 V 50 HZ INCLUIDOS: 16 FILTROS EXTRAPLANOS TIPO PL 1 MANUAL DE MONTAJE, USO Y MANTENIMIENTO N§ SERIE: | -2 | Articulo | 1 | 1 | 7727 |  | 1 | S1 H | rpulido | 20091215 | 19000101
192 | 32 | -1 | 7032 | T01KM212ND16 | KMQ-212 ND 16 TOMAS GARAJE | DETECTOR DE CO TIPO KMQ 212 ND 16 TOMAS PARA DETECCION DE MONOXIDO DE CARBONO EN AIRE AMBIENTE, MARGEN DE MEDIDA 0...300 PPM, HOMOLOGACION MINER CDM0000007, DISPUESTO PARA 16 PUNTOS DE DETECCION, CON BLOQUE DE VALVULAS DE CONMUTACION, MEDIDAS DE FLUJO CON VIGILANCIA, SENSOR DE OXIDACION ELECTROQUIMICA (DURACION APROX.3 A¥OS),MICROORDENADOR DE CONTROL CON DISPLAY, EQUIPO DE ASPIRACION, MONTADO EN ARMARIO METALICO MURAL, CON PROTECCION IP-53 ALIMENTACION 230 V 50 HZ INCLUIDOS: 16 FILTROS EXTRAPLANOS TIPO PL 1 MANUAL DE MONTAJE, USO Y MANTENIMIENTO N§ SERIE: | -2 | Articulo | 1 | 1 | 7728 |  | 1 | SS I | rpulido | 20091215 | 19000101
193 | 32 | -1 | 7032 | T01KM212ND16 | KMQ-212 ND 16 TOMAS GARAJE | DETECTOR DE CO TIPO KMQ 212 ND 16 TOMAS PARA DETECCION DE MONOXIDO DE CARBONO EN AIRE AMBIENTE, MARGEN DE MEDIDA 0...300 PPM, HOMOLOGACION MINER CDM0000007, DISPUESTO PARA 16 PUNTOS DE DETECCION, CON BLOQUE DE VALVULAS DE CONMUTACION, MEDIDAS DE FLUJO CON VIGILANCIA, SENSOR DE OXIDACION ELECTROQUIMICA (DURACION APROX.3 A¥OS),MICROORDENADOR DE CONTROL CON DISPLAY, EQUIPO DE ASPIRACION, MONTADO EN ARMARIO METALICO MURAL, CON PROTECCION IP-53 ALIMENTACION 230 V 50 HZ INCLUIDOS: 16 FILTROS EXTRAPLANOS TIPO PL 1 MANUAL DE MONTAJE, USO Y MANTENIMIENTO N§ SERIE: | -2 | Articulo | 1 | 1 | 7729 |  | 1 | SS K | rpulido | 20091215 | 19000101
194 | 32 | -1 | 7032 | T01KM212ND16 | KMQ-212 ND 16 TOMAS GARAJE | DETECTOR DE CO TIPO KMQ 212 ND 16 TOMAS PARA DETECCION DE MONOXIDO DE CARBONO EN AIRE AMBIENTE, MARGEN DE MEDIDA 0...300 PPM, HOMOLOGACION MINER CDM0000007, DISPUESTO PARA 16 PUNTOS DE DETECCION, CON BLOQUE DE VALVULAS DE CONMUTACION, MEDIDAS DE FLUJO CON VIGILANCIA, SENSOR DE OXIDACION ELECTROQUIMICA (DURACION APROX.3 A¥OS),MICROORDENADOR DE CONTROL CON DISPLAY, EQUIPO DE ASPIRACION, MONTADO EN ARMARIO METALICO MURAL, CON PROTECCION IP-53 ALIMENTACION 230 V 50 HZ INCLUIDOS: 16 FILTROS EXTRAPLANOS TIPO PL 1 MANUAL DE MONTAJE, USO Y MANTENIMIENTO N§ SERIE: | -2 | Articulo | 1 | 1 | 7730 |  | 1 | SS K | rpulido | 20091215 | 19000101
195 | 33 | -1 | 7034 | T01KM212ND20 | KMQ-212 ND 20 TOMAS GARAJE | DETECTOR DE CO TIPO KMQ 212 ND 20 TOMAS PARA DETECCION DE MONOXIDO DE CARBONO EN AIRE AMBIENTE, MARGEN DE MEDIDA 0...300 PPM, HOMOLOGACION MINER CDM0000007, DISPUESTO PARA 20 PUNTOS DE DETECCION, CON BLOQUE DE VALVULAS DE CONMUTACION, MEDIDAS DE FLUJO CON VIGILANCIA, SENSOR DE OXIDACION ELECTROQUIMICA (DURACION APROX.3 A¥OS),MICROORDENADOR DE CONTROL CON DISPLAY, EQUIPO DE ASPIRACION, MONTADO EN ARMARIO METALICO MURAL, CON PROTECCION IP-53 ALIMENTACION 230 V 50 HZ INCLUIDOS: 20 FILTROS EXTRAPLANOS TIPO PL 1 MANUAL DE MONTAJE, USO Y MANTENIMIENTO N§ SERIE: | -2 | Articulo | 1 | 1 | 7803 |  | 1 | S1 18 | rpulido | 20091215 | 19000101
196 | 33 | -1 | 7034 | T01KM212ND20 | KMQ-212 ND 20 TOMAS GARAJE | DETECTOR DE CO TIPO KMQ 212 ND 20 TOMAS PARA DETECCION DE MONOXIDO DE CARBONO EN AIRE AMBIENTE, MARGEN DE MEDIDA 0...300 PPM, HOMOLOGACION MINER CDM0000007, DISPUESTO PARA 20 PUNTOS DE DETECCION, CON BLOQUE DE VALVULAS DE CONMUTACION, MEDIDAS DE FLUJO CON VIGILANCIA, SENSOR DE OXIDACION ELECTROQUIMICA (DURACION APROX.3 A¥OS),MICROORDENADOR DE CONTROL CON DISPLAY, EQUIPO DE ASPIRACION, MONTADO EN ARMARIO METALICO MURAL, CON PROTECCION IP-53 ALIMENTACION 230 V 50 HZ INCLUIDOS: 20 FILTROS EXTRAPLANOS TIPO PL 1 MANUAL DE MONTAJE, USO Y MANTENIMIENTO N§ SERIE: | -2 | Articulo | 1 | 1 | 7804 |  | 1 | S1 193 | rpulido | 20091215 | 19000101
197 | 33 | -1 | 7033 | T01KM212ND18 | KMQ-212 ND 18 TOMAS GARAJE | DETECTOR DE CO TIPO KMQ 212 ND 18 TOMAS PARA DETECCION DE MONOXIDO DE CARBONO EN AIRE AMBIENTE, MARGEN DE MEDIDA 0...300 PPM, HOMOLOGACION MINER CDM0000007, DISPUESTO PARA 18 PUNTOS DE DETECCION, CON BLOQUE DE VALVULAS DE CONMUTACION, MEDIDAS DE FLUJO CON VIGILANCIA, SENSOR DE OXIDACION ELECTROQUIMICA (DURACION APROX.3 A¥OS),MICROORDENADOR DE CONTROL CON DISPLAY, EQUIPO DE ASPIRACION, MONTADO EN ARMARIO METALICO MURAL, CON PROTECCION IP-53 ALIMENTACION 230 V 50 HZ INCLUIDOS: 18 FILTROS EXTRAPLANOS TIPO PL 1 MANUAL DE MONTAJE, USO Y MANTENIMIENTO N§ SERIE: | -2 | Articulo | 1 | 1 | 7805 |  | 1 | MUELLE | rpulido | 20091215 | 19000101
198 | 33 | -1 | 7033 | T01KM212ND18 | KMQ-212 ND 18 TOMAS GARAJE | DETECTOR DE CO TIPO KMQ 212 ND 18 TOMAS PARA DETECCION DE MONOXIDO DE CARBONO EN AIRE AMBIENTE, MARGEN DE MEDIDA 0...300 PPM, HOMOLOGACION MINER CDM0000007, DISPUESTO PARA 18 PUNTOS DE DETECCION, CON BLOQUE DE VALVULAS DE CONMUTACION, MEDIDAS DE FLUJO CON VIGILANCIA, SENSOR DE OXIDACION ELECTROQUIMICA (DURACION APROX.3 A¥OS),MICROORDENADOR DE CONTROL CON DISPLAY, EQUIPO DE ASPIRACION, MONTADO EN ARMARIO METALICO MURAL, CON PROTECCION IP-53 ALIMENTACION 230 V 50 HZ INCLUIDOS: 18 FILTROS EXTRAPLANOS TIPO PL 1 MANUAL DE MONTAJE, USO Y MANTENIMIENTO N§ SERIE: | -2 | Articulo | 1 | 1 | 7806 |  | 1 | S2 37 | rpulido | 20091215 | 19000101
199 | 33 | -1 | 7032 | T01KM212ND16 | KMQ-212 ND 16 TOMAS GARAJE | DETECTOR DE CO TIPO KMQ 212 ND 16 TOMAS PARA DETECCION DE MONOXIDO DE CARBONO EN AIRE AMBIENTE, MARGEN DE MEDIDA 0...300 PPM, HOMOLOGACION MINER CDM0000007, DISPUESTO PARA 16 PUNTOS DE DETECCION, CON BLOQUE DE VALVULAS DE CONMUTACION, MEDIDAS DE FLUJO CON VIGILANCIA, SENSOR DE OXIDACION ELECTROQUIMICA (DURACION APROX.3 A¥OS),MICROORDENADOR DE CONTROL CON DISPLAY, EQUIPO DE ASPIRACION, MONTADO EN ARMARIO METALICO MURAL, CON PROTECCION IP-53 ALIMENTACION 230 V 50 HZ INCLUIDOS: 16 FILTROS EXTRAPLANOS TIPO PL 1 MANUAL DE MONTAJE, USO Y MANTENIMIENTO N§ SERIE: | -2 | Articulo | 1 | 1 | 7807 |  | 1 | S2 1 | rpulido | 20091215 | 19000101
200 | 33 | -1 | 7032 | T01KM212ND16 | KMQ-212 ND 16 TOMAS GARAJE | DETECTOR DE CO TIPO KMQ 212 ND 16 TOMAS PARA DETECCION DE MONOXIDO DE CARBONO EN AIRE AMBIENTE, MARGEN DE MEDIDA 0...300 PPM, HOMOLOGACION MINER CDM0000007, DISPUESTO PARA 16 PUNTOS DE DETECCION, CON BLOQUE DE VALVULAS DE CONMUTACION, MEDIDAS DE FLUJO CON VIGILANCIA, SENSOR DE OXIDACION ELECTROQUIMICA (DURACION APROX.3 A¥OS),MICROORDENADOR DE CONTROL CON DISPLAY, EQUIPO DE ASPIRACION, MONTADO EN ARMARIO METALICO MURAL, CON PROTECCION IP-53 ALIMENTACION 230 V 50 HZ INCLUIDOS: 16 FILTROS EXTRAPLANOS TIPO PL 1 MANUAL DE MONTAJE, USO Y MANTENIMIENTO N§ SERIE: | -2 | Articulo | 1 | 1 | 7808 |  | 1 | S2 269 | rpulido | 20091215 | 19000101
201 | 33 | -1 | 7032 | T01KM212ND16 | KMQ-212 ND 16 TOMAS GARAJE | DETECTOR DE CO TIPO KMQ 212 ND 16 TOMAS PARA DETECCION DE MONOXIDO DE CARBONO EN AIRE AMBIENTE, MARGEN DE MEDIDA 0...300 PPM, HOMOLOGACION MINER CDM0000007, DISPUESTO PARA 16 PUNTOS DE DETECCION, CON BLOQUE DE VALVULAS DE CONMUTACION, MEDIDAS DE FLUJO CON VIGILANCIA, SENSOR DE OXIDACION ELECTROQUIMICA (DURACION APROX.3 A¥OS),MICROORDENADOR DE CONTROL CON DISPLAY, EQUIPO DE ASPIRACION, MONTADO EN ARMARIO METALICO MURAL, CON PROTECCION IP-53 ALIMENTACION 230 V 50 HZ INCLUIDOS: 16 FILTROS EXTRAPLANOS TIPO PL 1 MANUAL DE MONTAJE, USO Y MANTENIMIENTO N§ SERIE: | -2 | Articulo | 1 | 1 | 7809 |  | 1 | S3 MINUSVALIDO | rpulido | 20091215 | 19000101
202 | 33 | -1 | 7032 | T01KM212ND16 | KMQ-212 ND 16 TOMAS GARAJE | DETECTOR DE CO TIPO KMQ 212 ND 16 TOMAS PARA DETECCION DE MONOXIDO DE CARBONO EN AIRE AMBIENTE, MARGEN DE MEDIDA 0...300 PPM, HOMOLOGACION MINER CDM0000007, DISPUESTO PARA 16 PUNTOS DE DETECCION, CON BLOQUE DE VALVULAS DE CONMUTACION, MEDIDAS DE FLUJO CON VIGILANCIA, SENSOR DE OXIDACION ELECTROQUIMICA (DURACION APROX.3 A¥OS),MICROORDENADOR DE CONTROL CON DISPLAY, EQUIPO DE ASPIRACION, MONTADO EN ARMARIO METALICO MURAL, CON PROTECCION IP-53 ALIMENTACION 230 V 50 HZ INCLUIDOS: 16 FILTROS EXTRAPLANOS TIPO PL 1 MANUAL DE MONTAJE, USO Y MANTENIMIENTO N§ SERIE: | -2 | Articulo | 1 | 1 | 7810 |  | 1 | S3 267 | rpulido | 20091215 | 19000101
203 | 33 | -1 | 7027 | T01KM212ND06 | KMQ-212 ND 6 TOMAS GARAJE | DETECTOR DE CO TIPO KMQ 212 ND 6 TOMAS PARA DETECCION DE MONOXIDO DE CARBONO EN AIRE AMBIENTE, MARGEN DE MEDIDA 0...300 PPM, HOMOLOGACION MINER CDM0000007, DISPUESTO PARA 6 PUNTOS DE DETECCION, CON BLOQUE DE VALVULAS DE CONMUTACION, MEDIDAS DE FLUJO CON VIGILANCIA, SENSOR DE OXIDACION ELECTROQUIMICA (DURACION APROX.3 A¥OS),MICROORDENADOR DE CONTROL CON DISPLAY, EQUIPO DE ASPIRACION, MONTADO EN ARMARIO METALICO MURAL, CON PROTECCION IP-53 ALIMENTACION 230 V 50 HZ INCLUIDOS: 6 FILTROS EXTRAPLANOS TIPO PL 1 MANUAL DE MONTAJE, USO Y MANTENIMIENTO N§ SERIE: | -2 | Articulo | 1 | 1 | 7969 |  | 1 | S3 38 | rpulido | 20091215 | 19000101
204 | 34 | -1 | 4553 | T01OTKMQ16ND | KMQ 212 16 TOMAS ND | DETECTOR DE CO TIPO KMQ 212 ND 16 TOMAS PARA DETECCION DE MONOXIDO DE CARBONO EN AIRE AMBIENTE, MARGEN DE MEDIDA 0...300 PPM, HOMOLOGACION MINER CDM 0000007, DISPUESTO PARA 20 PUNTOS DE DETECCION, CON BLOQUE DE VALVULAS DE CONMUTACION, MEDIDAS DE FLUJO CON VIGILANCIA, SENSOR DE OXIDACION ELECTROQUIMICA (DURACION APROX.3 A¥OS),MICROORDENADOR DE CONTROL CON DISPLAY, EQUIPO DE ASPIRACION, MONTADO EN ARMARIO METALICO MURAL, CON PROTECCION IP-53 ALIMENTACION 230 V 50 HZ INCLUIDOS: 16 FILTROS EXTRAPLANOS TIPO PL 1 MANUAL DE MONTAJE, USO Y MANTENIMIENTO | -2 | Articulo | 1 | 1 | 7269 |  | 1 | S2 | rpulido | 20091215 | 19000101
205 | 34 | -1 | 5001 | T01OTKMQ14ND | KMQ 212 14 TOMAS ND | DETECTOR DE CO TIPO KMQ 212 ND 14 TOMAS PARA DETECCION DE MONOXIDO DE CARBONO EN AIRE AMBIENTE, MARGEN DE MEDIDA 0...300 PPM, HOMOLOGACION MINER CDM 0000007, DISPUESTO PARA 14 PUNTOS DE DETECCION, CON BLOQUE DE VALVULAS DE CONMUTACION, MEDIDAS DE FLUJO CON VIGILANCIA, SENSOR DE OXIDACION ELECTROQUIMICA (DURACION APROX.3 A¥OS),MICROORDENADOR DE CONTROL CON DISPLAY, EQUIPO DE ASPIRACION, MONTADO EN ARMARIO METALICO MURAL, CON PROTECCION IP-53 ALIMENTACION 230 V 50 HZ INCLUIDOS: 14 FILTROS EXTRAPLANOS TIPO PL 1 MANUAL DE MONTAJE, USO Y MANTENIMIENTO | -2 | Articulo | 1 | 1 | 7270 |  | 1 | S1 | rpulido | 20091215 | 19000101
206 | 34 | -1 | 4553 | T01OTKMQ16ND | KMQ 212 16 TOMAS ND | DETECTOR DE CO TIPO KMQ 212 ND 16 TOMAS PARA DETECCION DE MONOXIDO DE CARBONO EN AIRE AMBIENTE, MARGEN DE MEDIDA 0...300 PPM, HOMOLOGACION MINER CDM 0000007, DISPUESTO PARA 20 PUNTOS DE DETECCION, CON BLOQUE DE VALVULAS DE CONMUTACION, MEDIDAS DE FLUJO CON VIGILANCIA, SENSOR DE OXIDACION ELECTROQUIMICA (DURACION APROX.3 A¥OS),MICROORDENADOR DE CONTROL CON DISPLAY, EQUIPO DE ASPIRACION, MONTADO EN ARMARIO METALICO MURAL, CON PROTECCION IP-53 ALIMENTACION 230 V 50 HZ INCLUIDOS: 16 FILTROS EXTRAPLANOS TIPO PL 1 MANUAL DE MONTAJE, USO Y MANTENIMIENTO | -2 | Articulo | 1 | 1 | 7271 |  | 1 | S2 | rpulido | 20091215 | 19000101
207 | 35 | -1 | 3541 | T01OT0KMQ18T | KMQ-212 18 TOMAS | DETECTOR DE CO TIPO KMQ 212 CO 18 TOMAS PARA DETECCION DE MONOXIDO DE CARBONO EN AIRE AMBIENTE, MARGEN DE MEDIDA 0...300 PPM, HOMOLOGACION MINER CDM 0004, DISPUESTO PARA 18 PUNTOS DE DETECCION, CON BLOQUE DE VALVULAS DE CONMUTACION, MEDIDAS DE FLUJO CON VIGILANCIA, SENSOR DE OXIDACION ELECTROQUIMICA (DURACION APROX.3 A¥OS),MICROORDENADOR DE CONTROL CON DISPLAY, EQUIPO DE ASPIRACION, MONTADO EN ARMARIO METALICO MURAL, CON PROTECCION IP-53 ALIMENTACION A 230 V 50 HZ INCLUIDOS: 18 FILTROS EXTRAPLANOS TIPO PL 1 MANUAL DE MONTAJE, USO Y MANTENIMIENTO | -2 | Articulo | 1 | 1 | 6131 |  | 1 | P -2 Zona B | rpulido | 20091215 | 19000101
208 | 35 | -1 | 3541 | T01OT0KMQ18T | KMQ-212 18 TOMAS | DETECTOR DE CO TIPO KMQ 212 CO 18 TOMAS PARA DETECCION DE MONOXIDO DE CARBONO EN AIRE AMBIENTE, MARGEN DE MEDIDA 0...300 PPM, HOMOLOGACION MINER CDM 0004, DISPUESTO PARA 18 PUNTOS DE DETECCION, CON BLOQUE DE VALVULAS DE CONMUTACION, MEDIDAS DE FLUJO CON VIGILANCIA, SENSOR DE OXIDACION ELECTROQUIMICA (DURACION APROX.3 A¥OS),MICROORDENADOR DE CONTROL CON DISPLAY, EQUIPO DE ASPIRACION, MONTADO EN ARMARIO METALICO MURAL, CON PROTECCION IP-53 ALIMENTACION A 230 V 50 HZ INCLUIDOS: 18 FILTROS EXTRAPLANOS TIPO PL 1 MANUAL DE MONTAJE, USO Y MANTENIMIENTO | -2 | Articulo | 1 | 1 | 6132 |  | 1 | P -1 Zona C | rpulido | 20091215 | 19000101
209 | 35 | -1 | 3541 | T01OT0KMQ18T | KMQ-212 18 TOMAS | DETECTOR DE CO TIPO KMQ 212 CO 18 TOMAS PARA DETECCION DE MONOXIDO DE CARBONO EN AIRE AMBIENTE, MARGEN DE MEDIDA 0...300 PPM, HOMOLOGACION MINER CDM 0004, DISPUESTO PARA 18 PUNTOS DE DETECCION, CON BLOQUE DE VALVULAS DE CONMUTACION, MEDIDAS DE FLUJO CON VIGILANCIA, SENSOR DE OXIDACION ELECTROQUIMICA (DURACION APROX.3 A¥OS),MICROORDENADOR DE CONTROL CON DISPLAY, EQUIPO DE ASPIRACION, MONTADO EN ARMARIO METALICO MURAL, CON PROTECCION IP-53 ALIMENTACION A 230 V 50 HZ INCLUIDOS: 18 FILTROS EXTRAPLANOS TIPO PL 1 MANUAL DE MONTAJE, USO Y MANTENIMIENTO | -2 | Articulo | 1 | 1 | 6158 |  | 1 | P -1 Zona A | rpulido | 20091215 | 19000101
210 | 35 | -1 | 3541 | T01OT0KMQ18T | KMQ-212 18 TOMAS | DETECTOR DE CO TIPO KMQ 212 CO 18 TOMAS PARA DETECCION DE MONOXIDO DE CARBONO EN AIRE AMBIENTE, MARGEN DE MEDIDA 0...300 PPM, HOMOLOGACION MINER CDM 0004, DISPUESTO PARA 18 PUNTOS DE DETECCION, CON BLOQUE DE VALVULAS DE CONMUTACION, MEDIDAS DE FLUJO CON VIGILANCIA, SENSOR DE OXIDACION ELECTROQUIMICA (DURACION APROX.3 A¥OS),MICROORDENADOR DE CONTROL CON DISPLAY, EQUIPO DE ASPIRACION, MONTADO EN ARMARIO METALICO MURAL, CON PROTECCION IP-53 ALIMENTACION A 230 V 50 HZ INCLUIDOS: 18 FILTROS EXTRAPLANOS TIPO PL 1 MANUAL DE MONTAJE, USO Y MANTENIMIENTO | -2 | Articulo | 1 | 1 | 6159 |  | 1 | P -3 Zona C | rpulido | 20091215 | 19000101
211 | 35 | -1 | 3541 | T01OT0KMQ18T | KMQ-212 18 TOMAS | DETECTOR DE CO TIPO KMQ 212 CO 18 TOMAS PARA DETECCION DE MONOXIDO DE CARBONO EN AIRE AMBIENTE, MARGEN DE MEDIDA 0...300 PPM, HOMOLOGACION MINER CDM 0004, DISPUESTO PARA 18 PUNTOS DE DETECCION, CON BLOQUE DE VALVULAS DE CONMUTACION, MEDIDAS DE FLUJO CON VIGILANCIA, SENSOR DE OXIDACION ELECTROQUIMICA (DURACION APROX.3 A¥OS),MICROORDENADOR DE CONTROL CON DISPLAY, EQUIPO DE ASPIRACION, MONTADO EN ARMARIO METALICO MURAL, CON PROTECCION IP-53 ALIMENTACION A 230 V 50 HZ INCLUIDOS: 18 FILTROS EXTRAPLANOS TIPO PL 1 MANUAL DE MONTAJE, USO Y MANTENIMIENTO | -2 | Articulo | 1 | 1 | 6160 |  | 1 | P -2 Zona C | rpulido | 20091215 | 19000101
212 | 36 | -1 | 3542 | T01OT0KMQ20T | KMQ-212 20 TOMAS | DETECTOR DE CO TIPO KMQ 212 CO 20 TOMAS PARA DETECCION DE MONOXIDO DE CARBONO EN AIRE AMBIENTE, MARGEN DE MEDIDA 0...300 PPM, HOMOLOGACION MINER CDM 0004, DISPUESTO PARA 20 PUNTOS DE DETECCION, CON BLOQUE DE VALVULAS DE CONMUTACION, MEDIDAS DE FLUJO CON VIGILANCIA, SENSOR DE OXIDACION ELECTROQUIMICA (DURACION APROX.3 A¥OS),MICROORDENADOR DE CONTROL CON DISPLAY, EQUIPO DE ASPIRACION, MONTADO EN ARMARIO METALICO MURAL, CON PROTECCION IP-53 ALIMENTACION 230 V 50 HZ INCLUIDOS: 20 FILTROS EXTRAPLANOS TIPO PL 1 MANUAL DE MONTAJE, USO Y MANTENIMIENTO | -2 | Articulo | 1 | 1 | 6800 |  | 1 | P -2 | rpulido | 20091215 | 19000101
213 | 36 | -1 | 3542 | T01OT0KMQ20T | KMQ-212 20 TOMAS | DETECTOR DE CO TIPO KMQ 212 CO 20 TOMAS PARA DETECCION DE MONOXIDO DE CARBONO EN AIRE AMBIENTE, MARGEN DE MEDIDA 0...300 PPM, HOMOLOGACION MINER CDM 0004, DISPUESTO PARA 20 PUNTOS DE DETECCION, CON BLOQUE DE VALVULAS DE CONMUTACION, MEDIDAS DE FLUJO CON VIGILANCIA, SENSOR DE OXIDACION ELECTROQUIMICA (DURACION APROX.3 A¥OS),MICROORDENADOR DE CONTROL CON DISPLAY, EQUIPO DE ASPIRACION, MONTADO EN ARMARIO METALICO MURAL, CON PROTECCION IP-53 ALIMENTACION 230 V 50 HZ INCLUIDOS: 20 FILTROS EXTRAPLANOS TIPO PL 1 MANUAL DE MONTAJE, USO Y MANTENIMIENTO | -2 | Articulo | 1 | 1 | 6801 |  | 1 | P -1 | rpulido | 20091215 | 19000101
214 | 36 | -1 | 3541 | T01OT0KMQ18T | KMQ-212 18 TOMAS | DETECTOR DE CO TIPO KMQ 212 CO 18 TOMAS PARA DETECCION DE MONOXIDO DE CARBONO EN AIRE AMBIENTE, MARGEN DE MEDIDA 0...300 PPM, HOMOLOGACION MINER CDM 0004, DISPUESTO PARA 18 PUNTOS DE DETECCION, CON BLOQUE DE VALVULAS DE CONMUTACION, MEDIDAS DE FLUJO CON VIGILANCIA, SENSOR DE OXIDACION ELECTROQUIMICA (DURACION APROX.3 A¥OS),MICROORDENADOR DE CONTROL CON DISPLAY, EQUIPO DE ASPIRACION, MONTADO EN ARMARIO METALICO MURAL, CON PROTECCION IP-53 ALIMENTACION A 230 V 50 HZ INCLUIDOS: 18 FILTROS EXTRAPLANOS TIPO PL 1 MANUAL DE MONTAJE, USO Y MANTENIMIENTO | -2 | Articulo | 1 | 1 | 6802 |  | 1 | P -3 | rpulido | 20091215 | 19000101
215 | 36 | -1 | 3541 | T01OT0KMQ18T | KMQ-212 18 TOMAS | DETECTOR DE CO TIPO KMQ 212 CO 18 TOMAS PARA DETECCION DE MONOXIDO DE CARBONO EN AIRE AMBIENTE, MARGEN DE MEDIDA 0...300 PPM, HOMOLOGACION MINER CDM 0004, DISPUESTO PARA 18 PUNTOS DE DETECCION, CON BLOQUE DE VALVULAS DE CONMUTACION, MEDIDAS DE FLUJO CON VIGILANCIA, SENSOR DE OXIDACION ELECTROQUIMICA (DURACION APROX.3 A¥OS),MICROORDENADOR DE CONTROL CON DISPLAY, EQUIPO DE ASPIRACION, MONTADO EN ARMARIO METALICO MURAL, CON PROTECCION IP-53 ALIMENTACION A 230 V 50 HZ INCLUIDOS: 18 FILTROS EXTRAPLANOS TIPO PL 1 MANUAL DE MONTAJE, USO Y MANTENIMIENTO | -2 | Articulo | 1 | 1 | 6803 |  | 1 | P -4 | rpulido | 20091215 | 19000101
216 | 37 | -1 | 3542 | T01OT0KMQ20T | KMQ-212 20 TOMAS | DETECTOR DE CO TIPO KMQ 212 CO 20 TOMAS PARA DETECCION DE MONOXIDO DE CARBONO EN AIRE AMBIENTE, MARGEN DE MEDIDA 0...300 PPM, HOMOLOGACION MINER CDM 0004, DISPUESTO PARA 20 PUNTOS DE DETECCION, CON BLOQUE DE VALVULAS DE CONMUTACION, MEDIDAS DE FLUJO CON VIGILANCIA, SENSOR DE OXIDACION ELECTROQUIMICA (DURACION APROX.3 A¥OS),MICROORDENADOR DE CONTROL CON DISPLAY, EQUIPO DE ASPIRACION, MONTADO EN ARMARIO METALICO MURAL, CON PROTECCION IP-53 ALIMENTACION 230 V 50 HZ INCLUIDOS: 20 FILTROS EXTRAPLANOS TIPO PL 1 MANUAL DE MONTAJE, USO Y MANTENIMIENTO | -2 | Articulo | 1 | 1 | 7038 |  | 1 | P -1 Almacen | rpulido | 20091215 | 19000101
217 | 37 | -1 | 3542 | T01OT0KMQ20T | KMQ-212 20 TOMAS | DETECTOR DE CO TIPO KMQ 212 CO 20 TOMAS PARA DETECCION DE MONOXIDO DE CARBONO EN AIRE AMBIENTE, MARGEN DE MEDIDA 0...300 PPM, HOMOLOGACION MINER CDM 0004, DISPUESTO PARA 20 PUNTOS DE DETECCION, CON BLOQUE DE VALVULAS DE CONMUTACION, MEDIDAS DE FLUJO CON VIGILANCIA, SENSOR DE OXIDACION ELECTROQUIMICA (DURACION APROX.3 A¥OS),MICROORDENADOR DE CONTROL CON DISPLAY, EQUIPO DE ASPIRACION, MONTADO EN ARMARIO METALICO MURAL, CON PROTECCION IP-53 ALIMENTACION 230 V 50 HZ INCLUIDOS: 20 FILTROS EXTRAPLANOS TIPO PL 1 MANUAL DE MONTAJE, USO Y MANTENIMIENTO | -2 | Articulo | 1 | 1 | 7039 |  | 1 | P -1 | rpulido | 20091215 | 19000101
218 | 38 | -1 | 3542 | T01OT0KMQ20T | KMQ-212 20 TOMAS | DETECTOR DE CO TIPO KMQ 212 CO 20 TOMAS PARA DETECCION DE MONOXIDO DE CARBONO EN AIRE AMBIENTE, MARGEN DE MEDIDA 0...300 PPM, HOMOLOGACION MINER CDM 0004, DISPUESTO PARA 20 PUNTOS DE DETECCION, CON BLOQUE DE VALVULAS DE CONMUTACION, MEDIDAS DE FLUJO CON VIGILANCIA, SENSOR DE OXIDACION ELECTROQUIMICA (DURACION APROX.3 A¥OS),MICROORDENADOR DE CONTROL CON DISPLAY, EQUIPO DE ASPIRACION, MONTADO EN ARMARIO METALICO MURAL, CON PROTECCION IP-53 ALIMENTACION 230 V 50 HZ INCLUIDOS: 20 FILTROS EXTRAPLANOS TIPO PL 1 MANUAL DE MONTAJE, USO Y MANTENIMIENTO | -2 | Articulo | 1 | 1 | 0001 |  | 1 |  | rpulido | 20091215 | 19000101
219 | 38 | -1 | 3542 | T01OT0KMQ20T | KMQ-212 20 TOMAS | DETECTOR DE CO TIPO KMQ 212 CO 20 TOMAS PARA DETECCION DE MONOXIDO DE CARBONO EN AIRE AMBIENTE, MARGEN DE MEDIDA 0...300 PPM, HOMOLOGACION MINER CDM 0004, DISPUESTO PARA 20 PUNTOS DE DETECCION, CON BLOQUE DE VALVULAS DE CONMUTACION, MEDIDAS DE FLUJO CON VIGILANCIA, SENSOR DE OXIDACION ELECTROQUIMICA (DURACION APROX.3 A¥OS),MICROORDENADOR DE CONTROL CON DISPLAY, EQUIPO DE ASPIRACION, MONTADO EN ARMARIO METALICO MURAL, CON PROTECCION IP-53 ALIMENTACION 230 V 50 HZ INCLUIDOS: 20 FILTROS EXTRAPLANOS TIPO PL 1 MANUAL DE MONTAJE, USO Y MANTENIMIENTO | -2 | Articulo | 1 | 1 | 0002 |  | 1 |  | rpulido | 20091215 | 19000101
220 | 39 | -1 | 7032 | T01KM212ND16 | KMQ-212 ND 16 TOMAS GARAJE | DETECTOR DE CO TIPO KMQ 212 ND 16 TOMAS PARA DETECCION DE MONOXIDO DE CARBONO EN AIRE AMBIENTE, MARGEN DE MEDIDA 0...300 PPM, HOMOLOGACION MINER CDM0000007, DISPUESTO PARA 16 PUNTOS DE DETECCION, CON BLOQUE DE VALVULAS DE CONMUTACION, MEDIDAS DE FLUJO CON VIGILANCIA, SENSOR DE OXIDACION ELECTROQUIMICA (DURACION APROX.3 A¥OS),MICROORDENADOR DE CONTROL CON DISPLAY, EQUIPO DE ASPIRACION, MONTADO EN ARMARIO METALICO MURAL, CON PROTECCION IP-53 ALIMENTACION 230 V 50 HZ INCLUIDOS: 16 FILTROS EXTRAPLANOS TIPO PL 1 MANUAL DE MONTAJE, USO Y MANTENIMIENTO N§ SERIE: | -2 | Articulo | 1 | 1 | 7594 |  | 1 | P -6 | rpulido | 20091215 | 19000101
221 | 39 | -1 | 7034 | T01KM212ND20 | KMQ-212 ND 20 TOMAS GARAJE | DETECTOR DE CO TIPO KMQ 212 ND 20 TOMAS PARA DETECCION DE MONOXIDO DE CARBONO EN AIRE AMBIENTE, MARGEN DE MEDIDA 0...300 PPM, HOMOLOGACION MINER CDM0000007, DISPUESTO PARA 20 PUNTOS DE DETECCION, CON BLOQUE DE VALVULAS DE CONMUTACION, MEDIDAS DE FLUJO CON VIGILANCIA, SENSOR DE OXIDACION ELECTROQUIMICA (DURACION APROX.3 A¥OS),MICROORDENADOR DE CONTROL CON DISPLAY, EQUIPO DE ASPIRACION, MONTADO EN ARMARIO METALICO MURAL, CON PROTECCION IP-53 ALIMENTACION 230 V 50 HZ INCLUIDOS: 20 FILTROS EXTRAPLANOS TIPO PL 1 MANUAL DE MONTAJE, USO Y MANTENIMIENTO N§ SERIE: | -2 | Articulo | 1 | 1 | 7595 |  | 1 | P -5 | rpulido | 20091215 | 19000101
222 | 39 | -1 | 7034 | T01KM212ND20 | KMQ-212 ND 20 TOMAS GARAJE | DETECTOR DE CO TIPO KMQ 212 ND 20 TOMAS PARA DETECCION DE MONOXIDO DE CARBONO EN AIRE AMBIENTE, MARGEN DE MEDIDA 0...300 PPM, HOMOLOGACION MINER CDM0000007, DISPUESTO PARA 20 PUNTOS DE DETECCION, CON BLOQUE DE VALVULAS DE CONMUTACION, MEDIDAS DE FLUJO CON VIGILANCIA, SENSOR DE OXIDACION ELECTROQUIMICA (DURACION APROX.3 A¥OS),MICROORDENADOR DE CONTROL CON DISPLAY, EQUIPO DE ASPIRACION, MONTADO EN ARMARIO METALICO MURAL, CON PROTECCION IP-53 ALIMENTACION 230 V 50 HZ INCLUIDOS: 20 FILTROS EXTRAPLANOS TIPO PL 1 MANUAL DE MONTAJE, USO Y MANTENIMIENTO N§ SERIE: | -2 | Articulo | 1 | 1 | 7596 |  | 1 | P -4 | rpulido | 20091215 | 19000101
223 | 39 | -1 | 7034 | T01KM212ND20 | KMQ-212 ND 20 TOMAS GARAJE | DETECTOR DE CO TIPO KMQ 212 ND 20 TOMAS PARA DETECCION DE MONOXIDO DE CARBONO EN AIRE AMBIENTE, MARGEN DE MEDIDA 0...300 PPM, HOMOLOGACION MINER CDM0000007, DISPUESTO PARA 20 PUNTOS DE DETECCION, CON BLOQUE DE VALVULAS DE CONMUTACION, MEDIDAS DE FLUJO CON VIGILANCIA, SENSOR DE OXIDACION ELECTROQUIMICA (DURACION APROX.3 A¥OS),MICROORDENADOR DE CONTROL CON DISPLAY, EQUIPO DE ASPIRACION, MONTADO EN ARMARIO METALICO MURAL, CON PROTECCION IP-53 ALIMENTACION 230 V 50 HZ INCLUIDOS: 20 FILTROS EXTRAPLANOS TIPO PL 1 MANUAL DE MONTAJE, USO Y MANTENIMIENTO N§ SERIE: | -2 | Articulo | 1 | 1 | 7597 |  | 1 | P -3 | rpulido | 20091215 | 19000101
224 | 39 | -1 | 7034 | T01KM212ND20 | KMQ-212 ND 20 TOMAS GARAJE | DETECTOR DE CO TIPO KMQ 212 ND 20 TOMAS PARA DETECCION DE MONOXIDO DE CARBONO EN AIRE AMBIENTE, MARGEN DE MEDIDA 0...300 PPM, HOMOLOGACION MINER CDM0000007, DISPUESTO PARA 20 PUNTOS DE DETECCION, CON BLOQUE DE VALVULAS DE CONMUTACION, MEDIDAS DE FLUJO CON VIGILANCIA, SENSOR DE OXIDACION ELECTROQUIMICA (DURACION APROX.3 A¥OS),MICROORDENADOR DE CONTROL CON DISPLAY, EQUIPO DE ASPIRACION, MONTADO EN ARMARIO METALICO MURAL, CON PROTECCION IP-53 ALIMENTACION 230 V 50 HZ INCLUIDOS: 20 FILTROS EXTRAPLANOS TIPO PL 1 MANUAL DE MONTAJE, USO Y MANTENIMIENTO N§ SERIE: | -2 | Articulo | 1 | 1 | 7598 |  | 1 | P -2 | rpulido | 20091215 | 19000101
225 | 39 | -1 | 7026 | T01KM212ND04 | KMQ-212 ND 4 TOMAS GARAJE | DETECTOR DE CO TIPO KMQ 212 ND 4 TOMAS PARA DETECCION DE MONOXIDO DE CARBONO EN AIRE AMBIENTE, MARGEN DE MEDIDA 0...300 PPM, HOMOLOGACION MINER CDM0000007, DISPUESTO PARA 4 PUNTOS DE DETECCION, CON BLOQUE DE VALVULAS DE CONMUTACION, MEDIDAS DE FLUJO CON VIGILANCIA, SENSOR DE OXIDACION ELECTROQUIMICA (DURACION APROX.3 A¥OS),MICROORDENADOR DE CONTROL CON DISPLAY, EQUIPO DE ASPIRACION, MONTADO EN ARMARIO METALICO MURAL, CON PROTECCION IP-53 ALIMENTACION 230 V 50 HZ INCLUIDOS: 4 FILTROS EXTRAPLANOS TIPO PL 1 MANUAL DE MONTAJE, USO Y MANTENIMIENTO N§ SERIE: | -2 | Articulo | 1 | 1 | 7614 |  | 1 | P -2 | rpulido | 20091215 | 19000101
226 | 39 | -1 | 7026 | T01KM212ND04 | KMQ-212 ND 4 TOMAS GARAJE | DETECTOR DE CO TIPO KMQ 212 ND 4 TOMAS PARA DETECCION DE MONOXIDO DE CARBONO EN AIRE AMBIENTE, MARGEN DE MEDIDA 0...300 PPM, HOMOLOGACION MINER CDM0000007, DISPUESTO PARA 4 PUNTOS DE DETECCION, CON BLOQUE DE VALVULAS DE CONMUTACION, MEDIDAS DE FLUJO CON VIGILANCIA, SENSOR DE OXIDACION ELECTROQUIMICA (DURACION APROX.3 A¥OS),MICROORDENADOR DE CONTROL CON DISPLAY, EQUIPO DE ASPIRACION, MONTADO EN ARMARIO METALICO MURAL, CON PROTECCION IP-53 ALIMENTACION 230 V 50 HZ INCLUIDOS: 4 FILTROS EXTRAPLANOS TIPO PL 1 MANUAL DE MONTAJE, USO Y MANTENIMIENTO N§ SERIE: | -2 | Articulo | 1 | 1 | 7615 |  | 1 | P -3 | rpulido | 20091215 | 19000101
227 | 39 | -1 | 9511 | T01KM613C208 | KMQ-212 ND 2 CANALES 8 TOMAS | KMQ212 ND 6 TOMAS CO+CO2 N§:SERIE | -2 | Articulo | 1 | 1 | 7616 |  | 1 | Muelle | rpulido | 20091215 | 19000101
228 | 40 | -1 | 3537 | T01OT0KMQ10T | KMQ-212 10 TOMAS | DETECTOR DE CO TIPO KMQ 212 CO 10 TOMAS PARA DETECCION DE MONOXIDO DE CARBONO EN AIRE AMBIENTE, MARGEN DE MEDIDA 0...300 PPM, HOMOLOGACION MINER CDM 0004, DISPUESTO PARA 10 PUNTOS DE DETECCION, CON BLOQUE DE VALVULAS DE CONMUTACION, MEDIDAS DE FLUJO CON VIGILANCIA, SENSOR DE OXIDACION ELECTROQUIMICA (DURACION APROX.3 A¥OS),MICROORDENADOR DE CONTROL CON DISPLAY, EQUIPO DE ASPIRACION, MONTADO EN ARMARIO METALICO MURAL, CON PROTECCION IP-53 ALIMENTACION 230 V 50 HZ INCLUIDOS: 10 FILTROS EXTRAPLANOS TIPO PL 1 MANUAL DE MONTAJE, USO Y MANTENIMIENTO | -2 | Articulo | 1 | 1 | 6115 |  | 1 | S3 | rpulido | 20091215 | 19000101
229 | 40 | -1 | 3537 | T01OT0KMQ10T | KMQ-212 10 TOMAS | DETECTOR DE CO TIPO KMQ 212 CO 10 TOMAS PARA DETECCION DE MONOXIDO DE CARBONO EN AIRE AMBIENTE, MARGEN DE MEDIDA 0...300 PPM, HOMOLOGACION MINER CDM 0004, DISPUESTO PARA 10 PUNTOS DE DETECCION, CON BLOQUE DE VALVULAS DE CONMUTACION, MEDIDAS DE FLUJO CON VIGILANCIA, SENSOR DE OXIDACION ELECTROQUIMICA (DURACION APROX.3 A¥OS),MICROORDENADOR DE CONTROL CON DISPLAY, EQUIPO DE ASPIRACION, MONTADO EN ARMARIO METALICO MURAL, CON PROTECCION IP-53 ALIMENTACION 230 V 50 HZ INCLUIDOS: 10 FILTROS EXTRAPLANOS TIPO PL 1 MANUAL DE MONTAJE, USO Y MANTENIMIENTO | -2 | Articulo | 1 | 1 | 6116 |  | 1 | S1 | rpulido | 20091215 | 19000101
230 | 40 | -1 | 3537 | T01OT0KMQ10T | KMQ-212 10 TOMAS | DETECTOR DE CO TIPO KMQ 212 CO 10 TOMAS PARA DETECCION DE MONOXIDO DE CARBONO EN AIRE AMBIENTE, MARGEN DE MEDIDA 0...300 PPM, HOMOLOGACION MINER CDM 0004, DISPUESTO PARA 10 PUNTOS DE DETECCION, CON BLOQUE DE VALVULAS DE CONMUTACION, MEDIDAS DE FLUJO CON VIGILANCIA, SENSOR DE OXIDACION ELECTROQUIMICA (DURACION APROX.3 A¥OS),MICROORDENADOR DE CONTROL CON DISPLAY, EQUIPO DE ASPIRACION, MONTADO EN ARMARIO METALICO MURAL, CON PROTECCION IP-53 ALIMENTACION 230 V 50 HZ INCLUIDOS: 10 FILTROS EXTRAPLANOS TIPO PL 1 MANUAL DE MONTAJE, USO Y MANTENIMIENTO | -2 | Articulo | 1 | 1 | 6117 |  | 1 | S2 | rpulido | 20091215 | 19000101
231 | 41 | -1 | 7031 | T01KM212ND14 | KMQ-212 ND 14 TOMAS GARAJE | DETECTOR DE CO TIPO KMQ 212 ND 14 TOMAS PARA DETECCION DE MONOXIDO DE CARBONO EN AIRE AMBIENTE, MARGEN DE MEDIDA 0...300 PPM, HOMOLOGACION MINER CDM0000007, DISPUESTO PARA 14 PUNTOS DE DETECCION, CON BLOQUE DE VALVULAS DE CONMUTACION, MEDIDAS DE FLUJO CON VIGILANCIA, SENSOR DE OXIDACION ELECTROQUIMICA (DURACION APROX.3 A¥OS),MICROORDENADOR DE CONTROL CON DISPLAY, EQUIPO DE ASPIRACION, MONTADO EN ARMARIO METALICO MURAL, CON PROTECCION IP-53 ALIMENTACION 230 V 50 HZ INCLUIDOS: 14 FILTROS EXTRAPLANOS TIPO PL 1 MANUAL DE MONTAJE, USO Y MANTENIMIENTO N§ SERIE: | -2 | Articulo | 1 | 1 | 7190 |  | 1 | S2 | rpulido | 20091215 | 19000101
232 | 41 | -1 | 7031 | T01KM212ND14 | KMQ-212 ND 14 TOMAS GARAJE | DETECTOR DE CO TIPO KMQ 212 ND 14 TOMAS PARA DETECCION DE MONOXIDO DE CARBONO EN AIRE AMBIENTE, MARGEN DE MEDIDA 0...300 PPM, HOMOLOGACION MINER CDM0000007, DISPUESTO PARA 14 PUNTOS DE DETECCION, CON BLOQUE DE VALVULAS DE CONMUTACION, MEDIDAS DE FLUJO CON VIGILANCIA, SENSOR DE OXIDACION ELECTROQUIMICA (DURACION APROX.3 A¥OS),MICROORDENADOR DE CONTROL CON DISPLAY, EQUIPO DE ASPIRACION, MONTADO EN ARMARIO METALICO MURAL, CON PROTECCION IP-53 ALIMENTACION 230 V 50 HZ INCLUIDOS: 14 FILTROS EXTRAPLANOS TIPO PL 1 MANUAL DE MONTAJE, USO Y MANTENIMIENTO N§ SERIE: | -2 | Articulo | 1 | 1 | 7191 |  | 1 | S1 | rpulido | 20091215 | 19000101
233 | 41 | -1 | 7031 | T01KM212ND14 | KMQ-212 ND 14 TOMAS GARAJE | DETECTOR DE CO TIPO KMQ 212 ND 14 TOMAS PARA DETECCION DE MONOXIDO DE CARBONO EN AIRE AMBIENTE, MARGEN DE MEDIDA 0...300 PPM, HOMOLOGACION MINER CDM0000007, DISPUESTO PARA 14 PUNTOS DE DETECCION, CON BLOQUE DE VALVULAS DE CONMUTACION, MEDIDAS DE FLUJO CON VIGILANCIA, SENSOR DE OXIDACION ELECTROQUIMICA (DURACION APROX.3 A¥OS),MICROORDENADOR DE CONTROL CON DISPLAY, EQUIPO DE ASPIRACION, MONTADO EN ARMARIO METALICO MURAL, CON PROTECCION IP-53 ALIMENTACION 230 V 50 HZ INCLUIDOS: 14 FILTROS EXTRAPLANOS TIPO PL 1 MANUAL DE MONTAJE, USO Y MANTENIMIENTO N§ SERIE: | -2 | Articulo | 1 | 1 | 7192 |  | 1 | S2 | rpulido | 20091215 | 19000101
234 | 41 | -1 | 7031 | T01KM212ND14 | KMQ-212 ND 14 TOMAS GARAJE | DETECTOR DE CO TIPO KMQ 212 ND 14 TOMAS PARA DETECCION DE MONOXIDO DE CARBONO EN AIRE AMBIENTE, MARGEN DE MEDIDA 0...300 PPM, HOMOLOGACION MINER CDM0000007, DISPUESTO PARA 14 PUNTOS DE DETECCION, CON BLOQUE DE VALVULAS DE CONMUTACION, MEDIDAS DE FLUJO CON VIGILANCIA, SENSOR DE OXIDACION ELECTROQUIMICA (DURACION APROX.3 A¥OS),MICROORDENADOR DE CONTROL CON DISPLAY, EQUIPO DE ASPIRACION, MONTADO EN ARMARIO METALICO MURAL, CON PROTECCION IP-53 ALIMENTACION 230 V 50 HZ INCLUIDOS: 14 FILTROS EXTRAPLANOS TIPO PL 1 MANUAL DE MONTAJE, USO Y MANTENIMIENTO N§ SERIE: | -2 | Articulo | 1 | 1 | 7195 |  | 1 | S1 | rpulido | 20091215 | 19000101
235 | 42 | -1 | 7034 | T01KM212ND20 | KMQ-212 ND 20 TOMAS GARAJE | DETECTOR DE CO TIPO KMQ 212 ND 20 TOMAS PARA DETECCION DE MONOXIDO DE CARBONO EN AIRE AMBIENTE, MARGEN DE MEDIDA 0...300 PPM, HOMOLOGACION MINER CDM0000007, DISPUESTO PARA 20 PUNTOS DE DETECCION, CON BLOQUE DE VALVULAS DE CONMUTACION, MEDIDAS DE FLUJO CON VIGILANCIA, SENSOR DE OXIDACION ELECTROQUIMICA (DURACION APROX.3 A¥OS),MICROORDENADOR DE CONTROL CON DISPLAY, EQUIPO DE ASPIRACION, MONTADO EN ARMARIO METALICO MURAL, CON PROTECCION IP-53 ALIMENTACION 230 V 50 HZ INCLUIDOS: 20 FILTROS EXTRAPLANOS TIPO PL 1 MANUAL DE MONTAJE, USO Y MANTENIMIENTO N§ SERIE: | -2 | Articulo | 1 | 1 | 7418 |  | 1 | P2 C | rpulido | 20091215 | 19000101
236 | 42 | -1 | 7034 | T01KM212ND20 | KMQ-212 ND 20 TOMAS GARAJE | DETECTOR DE CO TIPO KMQ 212 ND 20 TOMAS PARA DETECCION DE MONOXIDO DE CARBONO EN AIRE AMBIENTE, MARGEN DE MEDIDA 0...300 PPM, HOMOLOGACION MINER CDM0000007, DISPUESTO PARA 20 PUNTOS DE DETECCION, CON BLOQUE DE VALVULAS DE CONMUTACION, MEDIDAS DE FLUJO CON VIGILANCIA, SENSOR DE OXIDACION ELECTROQUIMICA (DURACION APROX.3 A¥OS),MICROORDENADOR DE CONTROL CON DISPLAY, EQUIPO DE ASPIRACION, MONTADO EN ARMARIO METALICO MURAL, CON PROTECCION IP-53 ALIMENTACION 230 V 50 HZ INCLUIDOS: 20 FILTROS EXTRAPLANOS TIPO PL 1 MANUAL DE MONTAJE, USO Y MANTENIMIENTO N§ SERIE: | -2 | Articulo | 1 | 1 | 7419 |  | 1 | P3 8 | rpulido | 20091215 | 19000101
237 | 42 | -1 | 7034 | T01KM212ND20 | KMQ-212 ND 20 TOMAS GARAJE | DETECTOR DE CO TIPO KMQ 212 ND 20 TOMAS PARA DETECCION DE MONOXIDO DE CARBONO EN AIRE AMBIENTE, MARGEN DE MEDIDA 0...300 PPM, HOMOLOGACION MINER CDM0000007, DISPUESTO PARA 20 PUNTOS DE DETECCION, CON BLOQUE DE VALVULAS DE CONMUTACION, MEDIDAS DE FLUJO CON VIGILANCIA, SENSOR DE OXIDACION ELECTROQUIMICA (DURACION APROX.3 A¥OS),MICROORDENADOR DE CONTROL CON DISPLAY, EQUIPO DE ASPIRACION, MONTADO EN ARMARIO METALICO MURAL, CON PROTECCION IP-53 ALIMENTACION 230 V 50 HZ INCLUIDOS: 20 FILTROS EXTRAPLANOS TIPO PL 1 MANUAL DE MONTAJE, USO Y MANTENIMIENTO N§ SERIE: | -2 | Articulo | 1 | 1 | 7420 |  | 1 | S-S | rpulido | 20091215 | 19000101
238 | 42 | -1 | 7034 | T01KM212ND20 | KMQ-212 ND 20 TOMAS GARAJE | DETECTOR DE CO TIPO KMQ 212 ND 20 TOMAS PARA DETECCION DE MONOXIDO DE CARBONO EN AIRE AMBIENTE, MARGEN DE MEDIDA 0...300 PPM, HOMOLOGACION MINER CDM0000007, DISPUESTO PARA 20 PUNTOS DE DETECCION, CON BLOQUE DE VALVULAS DE CONMUTACION, MEDIDAS DE FLUJO CON VIGILANCIA, SENSOR DE OXIDACION ELECTROQUIMICA (DURACION APROX.3 A¥OS),MICROORDENADOR DE CONTROL CON DISPLAY, EQUIPO DE ASPIRACION, MONTADO EN ARMARIO METALICO MURAL, CON PROTECCION IP-53 ALIMENTACION 230 V 50 HZ INCLUIDOS: 20 FILTROS EXTRAPLANOS TIPO PL 1 MANUAL DE MONTAJE, USO Y MANTENIMIENTO N§ SERIE: | -2 | Articulo | 1 | 1 | 7421 |  | 1 | P3 216 | rpulido | 20091215 | 19000101
239 | 42 | -1 | 7034 | T01KM212ND20 | KMQ-212 ND 20 TOMAS GARAJE | DETECTOR DE CO TIPO KMQ 212 ND 20 TOMAS PARA DETECCION DE MONOXIDO DE CARBONO EN AIRE AMBIENTE, MARGEN DE MEDIDA 0...300 PPM, HOMOLOGACION MINER CDM0000007, DISPUESTO PARA 20 PUNTOS DE DETECCION, CON BLOQUE DE VALVULAS DE CONMUTACION, MEDIDAS DE FLUJO CON VIGILANCIA, SENSOR DE OXIDACION ELECTROQUIMICA (DURACION APROX.3 A¥OS),MICROORDENADOR DE CONTROL CON DISPLAY, EQUIPO DE ASPIRACION, MONTADO EN ARMARIO METALICO MURAL, CON PROTECCION IP-53 ALIMENTACION 230 V 50 HZ INCLUIDOS: 20 FILTROS EXTRAPLANOS TIPO PL 1 MANUAL DE MONTAJE, USO Y MANTENIMIENTO N§ SERIE: | -2 | Articulo | 1 | 1 | 7422 |  | 1 | S5 | rpulido | 20091215 | 19000101
240 | 42 | -1 | 7034 | T01KM212ND20 | KMQ-212 ND 20 TOMAS GARAJE | DETECTOR DE CO TIPO KMQ 212 ND 20 TOMAS PARA DETECCION DE MONOXIDO DE CARBONO EN AIRE AMBIENTE, MARGEN DE MEDIDA 0...300 PPM, HOMOLOGACION MINER CDM0000007, DISPUESTO PARA 20 PUNTOS DE DETECCION, CON BLOQUE DE VALVULAS DE CONMUTACION, MEDIDAS DE FLUJO CON VIGILANCIA, SENSOR DE OXIDACION ELECTROQUIMICA (DURACION APROX.3 A¥OS),MICROORDENADOR DE CONTROL CON DISPLAY, EQUIPO DE ASPIRACION, MONTADO EN ARMARIO METALICO MURAL, CON PROTECCION IP-53 ALIMENTACION 230 V 50 HZ INCLUIDOS: 20 FILTROS EXTRAPLANOS TIPO PL 1 MANUAL DE MONTAJE, USO Y MANTENIMIENTO N§ SERIE: | -2 | Articulo | 1 | 1 | 7423 |  | 1 | P2 108 | rpulido | 20091215 | 19000101
241 | 43 | -1 | 7034 | T01KM212ND20 | KMQ-212 ND 20 TOMAS GARAJE | DETECTOR DE CO TIPO KMQ 212 ND 20 TOMAS PARA DETECCION DE MONOXIDO DE CARBONO EN AIRE AMBIENTE, MARGEN DE MEDIDA 0...300 PPM, HOMOLOGACION MINER CDM0000007, DISPUESTO PARA 20 PUNTOS DE DETECCION, CON BLOQUE DE VALVULAS DE CONMUTACION, MEDIDAS DE FLUJO CON VIGILANCIA, SENSOR DE OXIDACION ELECTROQUIMICA (DURACION APROX.3 A¥OS),MICROORDENADOR DE CONTROL CON DISPLAY, EQUIPO DE ASPIRACION, MONTADO EN ARMARIO METALICO MURAL, CON PROTECCION IP-53 ALIMENTACION 230 V 50 HZ INCLUIDOS: 20 FILTROS EXTRAPLANOS TIPO PL 1 MANUAL DE MONTAJE, USO Y MANTENIMIENTO N§ SERIE: | -2 | Articulo | 1 | 1 | 7889 |  | 1 | S1 365 | rpulido | 20091215 | 19000101
242 | 43 | -1 | 7034 | T01KM212ND20 | KMQ-212 ND 20 TOMAS GARAJE | DETECTOR DE CO TIPO KMQ 212 ND 20 TOMAS PARA DETECCION DE MONOXIDO DE CARBONO EN AIRE AMBIENTE, MARGEN DE MEDIDA 0...300 PPM, HOMOLOGACION MINER CDM0000007, DISPUESTO PARA 20 PUNTOS DE DETECCION, CON BLOQUE DE VALVULAS DE CONMUTACION, MEDIDAS DE FLUJO CON VIGILANCIA, SENSOR DE OXIDACION ELECTROQUIMICA (DURACION APROX.3 A¥OS),MICROORDENADOR DE CONTROL CON DISPLAY, EQUIPO DE ASPIRACION, MONTADO EN ARMARIO METALICO MURAL, CON PROTECCION IP-53 ALIMENTACION 230 V 50 HZ INCLUIDOS: 20 FILTROS EXTRAPLANOS TIPO PL 1 MANUAL DE MONTAJE, USO Y MANTENIMIENTO N§ SERIE: | -2 | Articulo | 1 | 1 | 7890 |  | 1 | S1 448 | rpulido | 20091215 | 19000101
243 | 43 | -1 | 7034 | T01KM212ND20 | KMQ-212 ND 20 TOMAS GARAJE | DETECTOR DE CO TIPO KMQ 212 ND 20 TOMAS PARA DETECCION DE MONOXIDO DE CARBONO EN AIRE AMBIENTE, MARGEN DE MEDIDA 0...300 PPM, HOMOLOGACION MINER CDM0000007, DISPUESTO PARA 20 PUNTOS DE DETECCION, CON BLOQUE DE VALVULAS DE CONMUTACION, MEDIDAS DE FLUJO CON VIGILANCIA, SENSOR DE OXIDACION ELECTROQUIMICA (DURACION APROX.3 A¥OS),MICROORDENADOR DE CONTROL CON DISPLAY, EQUIPO DE ASPIRACION, MONTADO EN ARMARIO METALICO MURAL, CON PROTECCION IP-53 ALIMENTACION 230 V 50 HZ INCLUIDOS: 20 FILTROS EXTRAPLANOS TIPO PL 1 MANUAL DE MONTAJE, USO Y MANTENIMIENTO N§ SERIE: | -2 | Articulo | 1 | 1 | 7891 |  | 1 | S1 3 | rpulido | 20091215 | 19000101
244 | 43 | -1 | 7034 | T01KM212ND20 | KMQ-212 ND 20 TOMAS GARAJE | DETECTOR DE CO TIPO KMQ 212 ND 20 TOMAS PARA DETECCION DE MONOXIDO DE CARBONO EN AIRE AMBIENTE, MARGEN DE MEDIDA 0...300 PPM, HOMOLOGACION MINER CDM0000007, DISPUESTO PARA 20 PUNTOS DE DETECCION, CON BLOQUE DE VALVULAS DE CONMUTACION, MEDIDAS DE FLUJO CON VIGILANCIA, SENSOR DE OXIDACION ELECTROQUIMICA (DURACION APROX.3 A¥OS),MICROORDENADOR DE CONTROL CON DISPLAY, EQUIPO DE ASPIRACION, MONTADO EN ARMARIO METALICO MURAL, CON PROTECCION IP-53 ALIMENTACION 230 V 50 HZ INCLUIDOS: 20 FILTROS EXTRAPLANOS TIPO PL 1 MANUAL DE MONTAJE, USO Y MANTENIMIENTO N§ SERIE: | -2 | Articulo | 1 | 1 | 7892 |  | 1 | S1 147 | rpulido | 20091215 | 19000101
245 | 43 | -1 | 7034 | T01KM212ND20 | KMQ-212 ND 20 TOMAS GARAJE | DETECTOR DE CO TIPO KMQ 212 ND 20 TOMAS PARA DETECCION DE MONOXIDO DE CARBONO EN AIRE AMBIENTE, MARGEN DE MEDIDA 0...300 PPM, HOMOLOGACION MINER CDM0000007, DISPUESTO PARA 20 PUNTOS DE DETECCION, CON BLOQUE DE VALVULAS DE CONMUTACION, MEDIDAS DE FLUJO CON VIGILANCIA, SENSOR DE OXIDACION ELECTROQUIMICA (DURACION APROX.3 A¥OS),MICROORDENADOR DE CONTROL CON DISPLAY, EQUIPO DE ASPIRACION, MONTADO EN ARMARIO METALICO MURAL, CON PROTECCION IP-53 ALIMENTACION 230 V 50 HZ INCLUIDOS: 20 FILTROS EXTRAPLANOS TIPO PL 1 MANUAL DE MONTAJE, USO Y MANTENIMIENTO N§ SERIE: | -2 | Articulo | 1 | 1 | 7893 |  | 1 | S2 553 | rpulido | 20091215 | 19000101
246 | 43 | -1 | 7034 | T01KM212ND20 | KMQ-212 ND 20 TOMAS GARAJE | DETECTOR DE CO TIPO KMQ 212 ND 20 TOMAS PARA DETECCION DE MONOXIDO DE CARBONO EN AIRE AMBIENTE, MARGEN DE MEDIDA 0...300 PPM, HOMOLOGACION MINER CDM0000007, DISPUESTO PARA 20 PUNTOS DE DETECCION, CON BLOQUE DE VALVULAS DE CONMUTACION, MEDIDAS DE FLUJO CON VIGILANCIA, SENSOR DE OXIDACION ELECTROQUIMICA (DURACION APROX.3 A¥OS),MICROORDENADOR DE CONTROL CON DISPLAY, EQUIPO DE ASPIRACION, MONTADO EN ARMARIO METALICO MURAL, CON PROTECCION IP-53 ALIMENTACION 230 V 50 HZ INCLUIDOS: 20 FILTROS EXTRAPLANOS TIPO PL 1 MANUAL DE MONTAJE, USO Y MANTENIMIENTO N§ SERIE: | -2 | Articulo | 1 | 1 | 7894 |  | 1 | S2 612 | rpulido | 20091215 | 19000101
247 | 43 | -1 | 7034 | T01KM212ND20 | KMQ-212 ND 20 TOMAS GARAJE | DETECTOR DE CO TIPO KMQ 212 ND 20 TOMAS PARA DETECCION DE MONOXIDO DE CARBONO EN AIRE AMBIENTE, MARGEN DE MEDIDA 0...300 PPM, HOMOLOGACION MINER CDM0000007, DISPUESTO PARA 20 PUNTOS DE DETECCION, CON BLOQUE DE VALVULAS DE CONMUTACION, MEDIDAS DE FLUJO CON VIGILANCIA, SENSOR DE OXIDACION ELECTROQUIMICA (DURACION APROX.3 A¥OS),MICROORDENADOR DE CONTROL CON DISPLAY, EQUIPO DE ASPIRACION, MONTADO EN ARMARIO METALICO MURAL, CON PROTECCION IP-53 ALIMENTACION 230 V 50 HZ INCLUIDOS: 20 FILTROS EXTRAPLANOS TIPO PL 1 MANUAL DE MONTAJE, USO Y MANTENIMIENTO N§ SERIE: | -2 | Articulo | 1 | 1 | 7895 |  | 1 | S2 327 | rpulido | 20091215 | 19000101
248 | 43 | -1 | 7034 | T01KM212ND20 | KMQ-212 ND 20 TOMAS GARAJE | DETECTOR DE CO TIPO KMQ 212 ND 20 TOMAS PARA DETECCION DE MONOXIDO DE CARBONO EN AIRE AMBIENTE, MARGEN DE MEDIDA 0...300 PPM, HOMOLOGACION MINER CDM0000007, DISPUESTO PARA 20 PUNTOS DE DETECCION, CON BLOQUE DE VALVULAS DE CONMUTACION, MEDIDAS DE FLUJO CON VIGILANCIA, SENSOR DE OXIDACION ELECTROQUIMICA (DURACION APROX.3 A¥OS),MICROORDENADOR DE CONTROL CON DISPLAY, EQUIPO DE ASPIRACION, MONTADO EN ARMARIO METALICO MURAL, CON PROTECCION IP-53 ALIMENTACION 230 V 50 HZ INCLUIDOS: 20 FILTROS EXTRAPLANOS TIPO PL 1 MANUAL DE MONTAJE, USO Y MANTENIMIENTO N§ SERIE: | -2 | Articulo | 1 | 1 | 7896 |  | 1 | S2 17 | rpulido | 20091215 | 19000101
249 | 43 | -1 | 7034 | T01KM212ND20 | KMQ-212 ND 20 TOMAS GARAJE | DETECTOR DE CO TIPO KMQ 212 ND 20 TOMAS PARA DETECCION DE MONOXIDO DE CARBONO EN AIRE AMBIENTE, MARGEN DE MEDIDA 0...300 PPM, HOMOLOGACION MINER CDM0000007, DISPUESTO PARA 20 PUNTOS DE DETECCION, CON BLOQUE DE VALVULAS DE CONMUTACION, MEDIDAS DE FLUJO CON VIGILANCIA, SENSOR DE OXIDACION ELECTROQUIMICA (DURACION APROX.3 A¥OS),MICROORDENADOR DE CONTROL CON DISPLAY, EQUIPO DE ASPIRACION, MONTADO EN ARMARIO METALICO MURAL, CON PROTECCION IP-53 ALIMENTACION 230 V 50 HZ INCLUIDOS: 20 FILTROS EXTRAPLANOS TIPO PL 1 MANUAL DE MONTAJE, USO Y MANTENIMIENTO N§ SERIE: | -2 | Articulo | 1 | 1 | 7897 |  | 1 | S2 14 | rpulido | 20091215 | 19000101
250 | 43 | -1 | 7033 | T01KM212ND18 | KMQ-212 ND 18 TOMAS GARAJE | DETECTOR DE CO TIPO KMQ 212 ND 18 TOMAS PARA DETECCION DE MONOXIDO DE CARBONO EN AIRE AMBIENTE, MARGEN DE MEDIDA 0...300 PPM, HOMOLOGACION MINER CDM0000007, DISPUESTO PARA 18 PUNTOS DE DETECCION, CON BLOQUE DE VALVULAS DE CONMUTACION, MEDIDAS DE FLUJO CON VIGILANCIA, SENSOR DE OXIDACION ELECTROQUIMICA (DURACION APROX.3 A¥OS),MICROORDENADOR DE CONTROL CON DISPLAY, EQUIPO DE ASPIRACION, MONTADO EN ARMARIO METALICO MURAL, CON PROTECCION IP-53 ALIMENTACION 230 V 50 HZ INCLUIDOS: 18 FILTROS EXTRAPLANOS TIPO PL 1 MANUAL DE MONTAJE, USO Y MANTENIMIENTO N§ SERIE: | -2 | Articulo | 1 | 1 | 7898 |  | 1 | S3 531 | rpulido | 20091215 | 19000101
251 | 43 | -1 | 7033 | T01KM212ND18 | KMQ-212 ND 18 TOMAS GARAJE | DETECTOR DE CO TIPO KMQ 212 ND 18 TOMAS PARA DETECCION DE MONOXIDO DE CARBONO EN AIRE AMBIENTE, MARGEN DE MEDIDA 0...300 PPM, HOMOLOGACION MINER CDM0000007, DISPUESTO PARA 18 PUNTOS DE DETECCION, CON BLOQUE DE VALVULAS DE CONMUTACION, MEDIDAS DE FLUJO CON VIGILANCIA, SENSOR DE OXIDACION ELECTROQUIMICA (DURACION APROX.3 A¥OS),MICROORDENADOR DE CONTROL CON DISPLAY, EQUIPO DE ASPIRACION, MONTADO EN ARMARIO METALICO MURAL, CON PROTECCION IP-53 ALIMENTACION 230 V 50 HZ INCLUIDOS: 18 FILTROS EXTRAPLANOS TIPO PL 1 MANUAL DE MONTAJE, USO Y MANTENIMIENTO N§ SERIE: | -2 | Articulo | 1 | 1 | 7899 |  | 1 | S3 595 | rpulido | 20091215 | 19000101
252 | 43 | -1 | 7033 | T01KM212ND18 | KMQ-212 ND 18 TOMAS GARAJE | DETECTOR DE CO TIPO KMQ 212 ND 18 TOMAS PARA DETECCION DE MONOXIDO DE CARBONO EN AIRE AMBIENTE, MARGEN DE MEDIDA 0...300 PPM, HOMOLOGACION MINER CDM0000007, DISPUESTO PARA 18 PUNTOS DE DETECCION, CON BLOQUE DE VALVULAS DE CONMUTACION, MEDIDAS DE FLUJO CON VIGILANCIA, SENSOR DE OXIDACION ELECTROQUIMICA (DURACION APROX.3 A¥OS),MICROORDENADOR DE CONTROL CON DISPLAY, EQUIPO DE ASPIRACION, MONTADO EN ARMARIO METALICO MURAL, CON PROTECCION IP-53 ALIMENTACION 230 V 50 HZ INCLUIDOS: 18 FILTROS EXTRAPLANOS TIPO PL 1 MANUAL DE MONTAJE, USO Y MANTENIMIENTO N§ SERIE: | -2 | Articulo | 1 | 1 | 7900 |  | 1 | S3 303 | rpulido | 20091215 | 19000101
253 | 43 | -1 | 7033 | T01KM212ND18 | KMQ-212 ND 18 TOMAS GARAJE | DETECTOR DE CO TIPO KMQ 212 ND 18 TOMAS PARA DETECCION DE MONOXIDO DE CARBONO EN AIRE AMBIENTE, MARGEN DE MEDIDA 0...300 PPM, HOMOLOGACION MINER CDM0000007, DISPUESTO PARA 18 PUNTOS DE DETECCION, CON BLOQUE DE VALVULAS DE CONMUTACION, MEDIDAS DE FLUJO CON VIGILANCIA, SENSOR DE OXIDACION ELECTROQUIMICA (DURACION APROX.3 A¥OS),MICROORDENADOR DE CONTROL CON DISPLAY, EQUIPO DE ASPIRACION, MONTADO EN ARMARIO METALICO MURAL, CON PROTECCION IP-53 ALIMENTACION 230 V 50 HZ INCLUIDOS: 18 FILTROS EXTRAPLANOS TIPO PL 1 MANUAL DE MONTAJE, USO Y MANTENIMIENTO N§ SERIE: | -2 | Articulo | 1 | 1 | 7901 |  | 1 | S3 18 | rpulido | 20091215 | 19000101
254 | 43 | -1 | 7033 | T01KM212ND18 | KMQ-212 ND 18 TOMAS GARAJE | DETECTOR DE CO TIPO KMQ 212 ND 18 TOMAS PARA DETECCION DE MONOXIDO DE CARBONO EN AIRE AMBIENTE, MARGEN DE MEDIDA 0...300 PPM, HOMOLOGACION MINER CDM0000007, DISPUESTO PARA 18 PUNTOS DE DETECCION, CON BLOQUE DE VALVULAS DE CONMUTACION, MEDIDAS DE FLUJO CON VIGILANCIA, SENSOR DE OXIDACION ELECTROQUIMICA (DURACION APROX.3 A¥OS),MICROORDENADOR DE CONTROL CON DISPLAY, EQUIPO DE ASPIRACION, MONTADO EN ARMARIO METALICO MURAL, CON PROTECCION IP-53 ALIMENTACION 230 V 50 HZ INCLUIDOS: 18 FILTROS EXTRAPLANOS TIPO PL 1 MANUAL DE MONTAJE, USO Y MANTENIMIENTO N§ SERIE: | -2 | Articulo | 1 | 1 | 7902 |  | 1 | S3 14 | rpulido | 20091215 | 19000101
255 | 43 | -1 | 7033 | T01KM212ND18 | KMQ-212 ND 18 TOMAS GARAJE | DETECTOR DE CO TIPO KMQ 212 ND 18 TOMAS PARA DETECCION DE MONOXIDO DE CARBONO EN AIRE AMBIENTE, MARGEN DE MEDIDA 0...300 PPM, HOMOLOGACION MINER CDM0000007, DISPUESTO PARA 18 PUNTOS DE DETECCION, CON BLOQUE DE VALVULAS DE CONMUTACION, MEDIDAS DE FLUJO CON VIGILANCIA, SENSOR DE OXIDACION ELECTROQUIMICA (DURACION APROX.3 A¥OS),MICROORDENADOR DE CONTROL CON DISPLAY, EQUIPO DE ASPIRACION, MONTADO EN ARMARIO METALICO MURAL, CON PROTECCION IP-53 ALIMENTACION 230 V 50 HZ INCLUIDOS: 18 FILTROS EXTRAPLANOS TIPO PL 1 MANUAL DE MONTAJE, USO Y MANTENIMIENTO N§ SERIE: | -2 | Articulo | 1 | 1 | 7903 |  | 1 |  | rpulido | 20091215 | 19000101
256 | 43 | -1 | 7033 | T01KM212ND18 | KMQ-212 ND 18 TOMAS GARAJE | DETECTOR DE CO TIPO KMQ 212 ND 18 TOMAS PARA DETECCION DE MONOXIDO DE CARBONO EN AIRE AMBIENTE, MARGEN DE MEDIDA 0...300 PPM, HOMOLOGACION MINER CDM0000007, DISPUESTO PARA 18 PUNTOS DE DETECCION, CON BLOQUE DE VALVULAS DE CONMUTACION, MEDIDAS DE FLUJO CON VIGILANCIA, SENSOR DE OXIDACION ELECTROQUIMICA (DURACION APROX.3 A¥OS),MICROORDENADOR DE CONTROL CON DISPLAY, EQUIPO DE ASPIRACION, MONTADO EN ARMARIO METALICO MURAL, CON PROTECCION IP-53 ALIMENTACION 230 V 50 HZ INCLUIDOS: 18 FILTROS EXTRAPLANOS TIPO PL 1 MANUAL DE MONTAJE, USO Y MANTENIMIENTO N§ SERIE: | -2 | Articulo | 1 | 1 | 7904 |  | 1 | S4 595 | rpulido | 20091215 | 19000101
257 | 43 | -1 | 7033 | T01KM212ND18 | KMQ-212 ND 18 TOMAS GARAJE | DETECTOR DE CO TIPO KMQ 212 ND 18 TOMAS PARA DETECCION DE MONOXIDO DE CARBONO EN AIRE AMBIENTE, MARGEN DE MEDIDA 0...300 PPM, HOMOLOGACION MINER CDM0000007, DISPUESTO PARA 18 PUNTOS DE DETECCION, CON BLOQUE DE VALVULAS DE CONMUTACION, MEDIDAS DE FLUJO CON VIGILANCIA, SENSOR DE OXIDACION ELECTROQUIMICA (DURACION APROX.3 A¥OS),MICROORDENADOR DE CONTROL CON DISPLAY, EQUIPO DE ASPIRACION, MONTADO EN ARMARIO METALICO MURAL, CON PROTECCION IP-53 ALIMENTACION 230 V 50 HZ INCLUIDOS: 18 FILTROS EXTRAPLANOS TIPO PL 1 MANUAL DE MONTAJE, USO Y MANTENIMIENTO N§ SERIE: | -2 | Articulo | 1 | 1 | 7905 |  | 1 | S4 307 | rpulido | 20091215 | 19000101
258 | 43 | -1 | 7033 | T01KM212ND18 | KMQ-212 ND 18 TOMAS GARAJE | DETECTOR DE CO TIPO KMQ 212 ND 18 TOMAS PARA DETECCION DE MONOXIDO DE CARBONO EN AIRE AMBIENTE, MARGEN DE MEDIDA 0...300 PPM, HOMOLOGACION MINER CDM0000007, DISPUESTO PARA 18 PUNTOS DE DETECCION, CON BLOQUE DE VALVULAS DE CONMUTACION, MEDIDAS DE FLUJO CON VIGILANCIA, SENSOR DE OXIDACION ELECTROQUIMICA (DURACION APROX.3 A¥OS),MICROORDENADOR DE CONTROL CON DISPLAY, EQUIPO DE ASPIRACION, MONTADO EN ARMARIO METALICO MURAL, CON PROTECCION IP-53 ALIMENTACION 230 V 50 HZ INCLUIDOS: 18 FILTROS EXTRAPLANOS TIPO PL 1 MANUAL DE MONTAJE, USO Y MANTENIMIENTO N§ SERIE: | -2 | Articulo | 1 | 1 | 7906 |  | 1 | S4 18 | rpulido | 20091215 | 19000101
259 | 43 | -1 | 7033 | T01KM212ND18 | KMQ-212 ND 18 TOMAS GARAJE | DETECTOR DE CO TIPO KMQ 212 ND 18 TOMAS PARA DETECCION DE MONOXIDO DE CARBONO EN AIRE AMBIENTE, MARGEN DE MEDIDA 0...300 PPM, HOMOLOGACION MINER CDM0000007, DISPUESTO PARA 18 PUNTOS DE DETECCION, CON BLOQUE DE VALVULAS DE CONMUTACION, MEDIDAS DE FLUJO CON VIGILANCIA, SENSOR DE OXIDACION ELECTROQUIMICA (DURACION APROX.3 A¥OS),MICROORDENADOR DE CONTROL CON DISPLAY, EQUIPO DE ASPIRACION, MONTADO EN ARMARIO METALICO MURAL, CON PROTECCION IP-53 ALIMENTACION 230 V 50 HZ INCLUIDOS: 18 FILTROS EXTRAPLANOS TIPO PL 1 MANUAL DE MONTAJE, USO Y MANTENIMIENTO N§ SERIE: | -2 | Articulo | 1 | 1 | 7907 |  | 1 | S4 14 | rpulido | 20091215 | 19000101
260 | 43 | -1 | 7026 | T01KM212ND04 | KMQ-212 ND 4 TOMAS GARAJE | DETECTOR DE CO TIPO KMQ 212 ND 4 TOMAS PARA DETECCION DE MONOXIDO DE CARBONO EN AIRE AMBIENTE, MARGEN DE MEDIDA 0...300 PPM, HOMOLOGACION MINER CDM0000007, DISPUESTO PARA 4 PUNTOS DE DETECCION, CON BLOQUE DE VALVULAS DE CONMUTACION, MEDIDAS DE FLUJO CON VIGILANCIA, SENSOR DE OXIDACION ELECTROQUIMICA (DURACION APROX.3 A¥OS),MICROORDENADOR DE CONTROL CON DISPLAY, EQUIPO DE ASPIRACION, MONTADO EN ARMARIO METALICO MURAL, CON PROTECCION IP-53 ALIMENTACION 230 V 50 HZ INCLUIDOS: 4 FILTROS EXTRAPLANOS TIPO PL 1 MANUAL DE MONTAJE, USO Y MANTENIMIENTO N§ SERIE: | -2 | Articulo | 1 | 1 | 7994 |  | 1 | S1 | rpulido | 20091215 | 19000101
261 | 44 | -1 | 7034 | T01KM212ND20 | KMQ-212 ND 20 TOMAS GARAJE | DETECTOR DE CO TIPO KMQ 212 ND 20 TOMAS PARA DETECCION DE MONOXIDO DE CARBONO EN AIRE AMBIENTE, MARGEN DE MEDIDA 0...300 PPM, HOMOLOGACION MINER CDM0000007, DISPUESTO PARA 20 PUNTOS DE DETECCION, CON BLOQUE DE VALVULAS DE CONMUTACION, MEDIDAS DE FLUJO CON VIGILANCIA, SENSOR DE OXIDACION ELECTROQUIMICA (DURACION APROX.3 A¥OS),MICROORDENADOR DE CONTROL CON DISPLAY, EQUIPO DE ASPIRACION, MONTADO EN ARMARIO METALICO MURAL, CON PROTECCION IP-53 ALIMENTACION 230 V 50 HZ INCLUIDOS: 20 FILTROS EXTRAPLANOS TIPO PL 1 MANUAL DE MONTAJE, USO Y MANTENIMIENTO N§ SERIE: | -2 | Articulo | 1 | 1 | 7914 |  | 1 | S1 G6 | rpulido | 20091215 | 19000101
262 | 44 | -1 | 7034 | T01KM212ND20 | KMQ-212 ND 20 TOMAS GARAJE | DETECTOR DE CO TIPO KMQ 212 ND 20 TOMAS PARA DETECCION DE MONOXIDO DE CARBONO EN AIRE AMBIENTE, MARGEN DE MEDIDA 0...300 PPM, HOMOLOGACION MINER CDM0000007, DISPUESTO PARA 20 PUNTOS DE DETECCION, CON BLOQUE DE VALVULAS DE CONMUTACION, MEDIDAS DE FLUJO CON VIGILANCIA, SENSOR DE OXIDACION ELECTROQUIMICA (DURACION APROX.3 A¥OS),MICROORDENADOR DE CONTROL CON DISPLAY, EQUIPO DE ASPIRACION, MONTADO EN ARMARIO METALICO MURAL, CON PROTECCION IP-53 ALIMENTACION 230 V 50 HZ INCLUIDOS: 20 FILTROS EXTRAPLANOS TIPO PL 1 MANUAL DE MONTAJE, USO Y MANTENIMIENTO N§ SERIE: | -2 | Articulo | 1 | 1 | 7915 |  | 1 | S3 J5 | rpulido | 20091215 | 19000101
263 | 44 | -1 | 7034 | T01KM212ND20 | KMQ-212 ND 20 TOMAS GARAJE | DETECTOR DE CO TIPO KMQ 212 ND 20 TOMAS PARA DETECCION DE MONOXIDO DE CARBONO EN AIRE AMBIENTE, MARGEN DE MEDIDA 0...300 PPM, HOMOLOGACION MINER CDM0000007, DISPUESTO PARA 20 PUNTOS DE DETECCION, CON BLOQUE DE VALVULAS DE CONMUTACION, MEDIDAS DE FLUJO CON VIGILANCIA, SENSOR DE OXIDACION ELECTROQUIMICA (DURACION APROX.3 A¥OS),MICROORDENADOR DE CONTROL CON DISPLAY, EQUIPO DE ASPIRACION, MONTADO EN ARMARIO METALICO MURAL, CON PROTECCION IP-53 ALIMENTACION 230 V 50 HZ INCLUIDOS: 20 FILTROS EXTRAPLANOS TIPO PL 1 MANUAL DE MONTAJE, USO Y MANTENIMIENTO N§ SERIE: | -2 | Articulo | 1 | 1 | 7916 |  | 1 | s3 b14 | rpulido | 20091215 | 19000101
264 | 44 | -1 | 7034 | T01KM212ND20 | KMQ-212 ND 20 TOMAS GARAJE | DETECTOR DE CO TIPO KMQ 212 ND 20 TOMAS PARA DETECCION DE MONOXIDO DE CARBONO EN AIRE AMBIENTE, MARGEN DE MEDIDA 0...300 PPM, HOMOLOGACION MINER CDM0000007, DISPUESTO PARA 20 PUNTOS DE DETECCION, CON BLOQUE DE VALVULAS DE CONMUTACION, MEDIDAS DE FLUJO CON VIGILANCIA, SENSOR DE OXIDACION ELECTROQUIMICA (DURACION APROX.3 A¥OS),MICROORDENADOR DE CONTROL CON DISPLAY, EQUIPO DE ASPIRACION, MONTADO EN ARMARIO METALICO MURAL, CON PROTECCION IP-53 ALIMENTACION 230 V 50 HZ INCLUIDOS: 20 FILTROS EXTRAPLANOS TIPO PL 1 MANUAL DE MONTAJE, USO Y MANTENIMIENTO N§ SERIE: | -2 | Articulo | 1 | 1 | 7917 |  | 1 | S4 J7 | rpulido | 20091215 | 19000101
265 | 44 | -1 | 7034 | T01KM212ND20 | KMQ-212 ND 20 TOMAS GARAJE | DETECTOR DE CO TIPO KMQ 212 ND 20 TOMAS PARA DETECCION DE MONOXIDO DE CARBONO EN AIRE AMBIENTE, MARGEN DE MEDIDA 0...300 PPM, HOMOLOGACION MINER CDM0000007, DISPUESTO PARA 20 PUNTOS DE DETECCION, CON BLOQUE DE VALVULAS DE CONMUTACION, MEDIDAS DE FLUJO CON VIGILANCIA, SENSOR DE OXIDACION ELECTROQUIMICA (DURACION APROX.3 A¥OS),MICROORDENADOR DE CONTROL CON DISPLAY, EQUIPO DE ASPIRACION, MONTADO EN ARMARIO METALICO MURAL, CON PROTECCION IP-53 ALIMENTACION 230 V 50 HZ INCLUIDOS: 20 FILTROS EXTRAPLANOS TIPO PL 1 MANUAL DE MONTAJE, USO Y MANTENIMIENTO N§ SERIE: | -2 | Articulo | 1 | 1 | 7918 |  | 1 | S4 B14 | rpulido | 20091215 | 19000101
266 | 44 | -1 | 7032 | T01KM212ND16 | KMQ-212 ND 16 TOMAS GARAJE | DETECTOR DE CO TIPO KMQ 212 ND 16 TOMAS PARA DETECCION DE MONOXIDO DE CARBONO EN AIRE AMBIENTE, MARGEN DE MEDIDA 0...300 PPM, HOMOLOGACION MINER CDM0000007, DISPUESTO PARA 16 PUNTOS DE DETECCION, CON BLOQUE DE VALVULAS DE CONMUTACION, MEDIDAS DE FLUJO CON VIGILANCIA, SENSOR DE OXIDACION ELECTROQUIMICA (DURACION APROX.3 A¥OS),MICROORDENADOR DE CONTROL CON DISPLAY, EQUIPO DE ASPIRACION, MONTADO EN ARMARIO METALICO MURAL, CON PROTECCION IP-53 ALIMENTACION 230 V 50 HZ INCLUIDOS: 16 FILTROS EXTRAPLANOS TIPO PL 1 MANUAL DE MONTAJE, USO Y MANTENIMIENTO N§ SERIE: | -2 | Articulo | 1 | 1 | 7919 |  | 1 | S2 F2 | rpulido | 20091215 | 19000101
267 | 44 | -1 | 7031 | T01KM212ND14 | KMQ-212 ND 14 TOMAS GARAJE | DETECTOR DE CO TIPO KMQ 212 ND 14 TOMAS PARA DETECCION DE MONOXIDO DE CARBONO EN AIRE AMBIENTE, MARGEN DE MEDIDA 0...300 PPM, HOMOLOGACION MINER CDM0000007, DISPUESTO PARA 14 PUNTOS DE DETECCION, CON BLOQUE DE VALVULAS DE CONMUTACION, MEDIDAS DE FLUJO CON VIGILANCIA, SENSOR DE OXIDACION ELECTROQUIMICA (DURACION APROX.3 A¥OS),MICROORDENADOR DE CONTROL CON DISPLAY, EQUIPO DE ASPIRACION, MONTADO EN ARMARIO METALICO MURAL, CON PROTECCION IP-53 ALIMENTACION 230 V 50 HZ INCLUIDOS: 14 FILTROS EXTRAPLANOS TIPO PL 1 MANUAL DE MONTAJE, USO Y MANTENIMIENTO N§ SERIE: | -2 | Articulo | 1 | 1 | 7920 |  | 1 | S2 J6 | rpulido | 20091215 | 19000101
268 | 44 | -1 | 9511 | T01KM613C208 | KMQ-212 ND 2 CANALES 8 TOMAS | KMQ212 ND 6 TOMAS CO+CO2 N§:SERIE | -2 | Articulo | 1 | 1 | 7975 |  | 1 | Muelle vertical 3 | rpulido | 20091215 | 19000101
269 | 44 | -1 | 6953 | T01TU0000053 | OPACIMETRO VISGUARD EN ARMARIO | OPACIMETRO SIGRIST VISGUARD N§ SERIE: | -2 | Articulo | 1 | 1 | OPCR0220 |  | 1 | Muelle | rpulido | 20091215 | 19000101
270 | 44 | -1 | 6953 | T01TU0000053 | OPACIMETRO VISGUARD EN ARMARIO | OPACIMETRO SIGRIST VISGUARD N§ SERIE: | -2 | Articulo | 1 | 1 | OPCR0221 |  | 1 | Muelle | rpulido | 20091215 | 19000101
271 | 45 | -1 | 3539 | T01OT0KMQ14T | KMQ-212 14 TOMAS | DETECTOR DE CO TIPO KMQ 212 CO 14 TOMAS PARA DETECCION DE MONOXIDO DE CARBONO EN AIRE AMBIENTE, MARGEN DE MEDIDA 0...300 PPM, HOMOLOGACION MINER CDM 0004, DISPUESTO PARA 14 PUNTOS DE DETECCION, CON BLOQUE DE VALVULAS DE CONMUTACION, MEDIDAS DE FLUJO CON VIGILANCIA, SENSOR DE OXIDACION ELECTROQUIMICA (DURACION APROX.3 A¥OS),MICROORDENADOR DE CONTROL CON DISPLAY, EQUIPO DE ASPIRACION, MONTADO EN ARMARIO METALICO MURAL, CON PROTECCION IP-53 ALIMENTACION 230 V 50 HZ INCLUIDOS: 14 FILTROS EXTRAPLANOS TIPO PL 1 MANUAL DE MONTAJE, USO Y MANTENIMIENTO | -2 | Articulo | 1 | 1 | 6686 |  | 1 | Sotano-1 Plaza-minusvalido (rejas) | rpulido | 20091215 | 19000101
272 | 45 | -1 | 3541 | T01OT0KMQ18T | KMQ-212 18 TOMAS | DETECTOR DE CO TIPO KMQ 212 CO 18 TOMAS PARA DETECCION DE MONOXIDO DE CARBONO EN AIRE AMBIENTE, MARGEN DE MEDIDA 0...300 PPM, HOMOLOGACION MINER CDM 0004, DISPUESTO PARA 18 PUNTOS DE DETECCION, CON BLOQUE DE VALVULAS DE CONMUTACION, MEDIDAS DE FLUJO CON VIGILANCIA, SENSOR DE OXIDACION ELECTROQUIMICA (DURACION APROX.3 A¥OS),MICROORDENADOR DE CONTROL CON DISPLAY, EQUIPO DE ASPIRACION, MONTADO EN ARMARIO METALICO MURAL, CON PROTECCION IP-53 ALIMENTACION A 230 V 50 HZ INCLUIDOS: 18 FILTROS EXTRAPLANOS TIPO PL 1 MANUAL DE MONTAJE, USO Y MANTENIMIENTO | -2 | Articulo | 1 | 1 | 6687 |  | 1 | Sotano-2 Plaza-204 | rpulido | 20091215 | 19000101
273 | 45 | -1 | 3541 | T01OT0KMQ18T | KMQ-212 18 TOMAS | DETECTOR DE CO TIPO KMQ 212 CO 18 TOMAS PARA DETECCION DE MONOXIDO DE CARBONO EN AIRE AMBIENTE, MARGEN DE MEDIDA 0...300 PPM, HOMOLOGACION MINER CDM 0004, DISPUESTO PARA 18 PUNTOS DE DETECCION, CON BLOQUE DE VALVULAS DE CONMUTACION, MEDIDAS DE FLUJO CON VIGILANCIA, SENSOR DE OXIDACION ELECTROQUIMICA (DURACION APROX.3 A¥OS),MICROORDENADOR DE CONTROL CON DISPLAY, EQUIPO DE ASPIRACION, MONTADO EN ARMARIO METALICO MURAL, CON PROTECCION IP-53 ALIMENTACION A 230 V 50 HZ INCLUIDOS: 18 FILTROS EXTRAPLANOS TIPO PL 1 MANUAL DE MONTAJE, USO Y MANTENIMIENTO | -2 | Articulo | 1 | 1 | 6924 |  | 1 | Sotano-3 Plaza-221 | rpulido | 20091215 | 19000101
274 | 46 | -1 | 3542 | T01OT0KMQ20T | KMQ-212 20 TOMAS | DETECTOR DE CO TIPO KMQ 212 CO 20 TOMAS PARA DETECCION DE MONOXIDO DE CARBONO EN AIRE AMBIENTE, MARGEN DE MEDIDA 0...300 PPM, HOMOLOGACION MINER CDM 0004, DISPUESTO PARA 20 PUNTOS DE DETECCION, CON BLOQUE DE VALVULAS DE CONMUTACION, MEDIDAS DE FLUJO CON VIGILANCIA, SENSOR DE OXIDACION ELECTROQUIMICA (DURACION APROX.3 A¥OS),MICROORDENADOR DE CONTROL CON DISPLAY, EQUIPO DE ASPIRACION, MONTADO EN ARMARIO METALICO MURAL, CON PROTECCION IP-53 ALIMENTACION 230 V 50 HZ INCLUIDOS: 20 FILTROS EXTRAPLANOS TIPO PL 1 MANUAL DE MONTAJE, USO Y MANTENIMIENTO | -2 | Articulo | 1 | 1 | 6830 |  | 1 |  | rpulido | 20091215 | 19000101
275 | 46 | -1 | 3542 | T01OT0KMQ20T | KMQ-212 20 TOMAS | DETECTOR DE CO TIPO KMQ 212 CO 20 TOMAS PARA DETECCION DE MONOXIDO DE CARBONO EN AIRE AMBIENTE, MARGEN DE MEDIDA 0...300 PPM, HOMOLOGACION MINER CDM 0004, DISPUESTO PARA 20 PUNTOS DE DETECCION, CON BLOQUE DE VALVULAS DE CONMUTACION, MEDIDAS DE FLUJO CON VIGILANCIA, SENSOR DE OXIDACION ELECTROQUIMICA (DURACION APROX.3 A¥OS),MICROORDENADOR DE CONTROL CON DISPLAY, EQUIPO DE ASPIRACION, MONTADO EN ARMARIO METALICO MURAL, CON PROTECCION IP-53 ALIMENTACION 230 V 50 HZ INCLUIDOS: 20 FILTROS EXTRAPLANOS TIPO PL 1 MANUAL DE MONTAJE, USO Y MANTENIMIENTO | -2 | Articulo | 1 | 1 | 6831 |  | 1 |  | rpulido | 20091215 | 19000101
276 | 46 | -1 | 3541 | T01OT0KMQ18T | KMQ-212 18 TOMAS | DETECTOR DE CO TIPO KMQ 212 CO 18 TOMAS PARA DETECCION DE MONOXIDO DE CARBONO EN AIRE AMBIENTE, MARGEN DE MEDIDA 0...300 PPM, HOMOLOGACION MINER CDM 0004, DISPUESTO PARA 18 PUNTOS DE DETECCION, CON BLOQUE DE VALVULAS DE CONMUTACION, MEDIDAS DE FLUJO CON VIGILANCIA, SENSOR DE OXIDACION ELECTROQUIMICA (DURACION APROX.3 A¥OS),MICROORDENADOR DE CONTROL CON DISPLAY, EQUIPO DE ASPIRACION, MONTADO EN ARMARIO METALICO MURAL, CON PROTECCION IP-53 ALIMENTACION A 230 V 50 HZ INCLUIDOS: 18 FILTROS EXTRAPLANOS TIPO PL 1 MANUAL DE MONTAJE, USO Y MANTENIMIENTO | -2 | Articulo | 1 | 1 | 6859 |  | 1 |  | rpulido | 20091215 | 19000101
277 | 46 | -1 | 3541 | T01OT0KMQ18T | KMQ-212 18 TOMAS | DETECTOR DE CO TIPO KMQ 212 CO 18 TOMAS PARA DETECCION DE MONOXIDO DE CARBONO EN AIRE AMBIENTE, MARGEN DE MEDIDA 0...300 PPM, HOMOLOGACION MINER CDM 0004, DISPUESTO PARA 18 PUNTOS DE DETECCION, CON BLOQUE DE VALVULAS DE CONMUTACION, MEDIDAS DE FLUJO CON VIGILANCIA, SENSOR DE OXIDACION ELECTROQUIMICA (DURACION APROX.3 A¥OS),MICROORDENADOR DE CONTROL CON DISPLAY, EQUIPO DE ASPIRACION, MONTADO EN ARMARIO METALICO MURAL, CON PROTECCION IP-53 ALIMENTACION A 230 V 50 HZ INCLUIDOS: 18 FILTROS EXTRAPLANOS TIPO PL 1 MANUAL DE MONTAJE, USO Y MANTENIMIENTO | -2 | Articulo | 1 | 1 | 6860 |  | 1 |  | rpulido | 20091215 | 19000101
278 | 46 | -1 | 3541 | T01OT0KMQ18T | KMQ-212 18 TOMAS | DETECTOR DE CO TIPO KMQ 212 CO 18 TOMAS PARA DETECCION DE MONOXIDO DE CARBONO EN AIRE AMBIENTE, MARGEN DE MEDIDA 0...300 PPM, HOMOLOGACION MINER CDM 0004, DISPUESTO PARA 18 PUNTOS DE DETECCION, CON BLOQUE DE VALVULAS DE CONMUTACION, MEDIDAS DE FLUJO CON VIGILANCIA, SENSOR DE OXIDACION ELECTROQUIMICA (DURACION APROX.3 A¥OS),MICROORDENADOR DE CONTROL CON DISPLAY, EQUIPO DE ASPIRACION, MONTADO EN ARMARIO METALICO MURAL, CON PROTECCION IP-53 ALIMENTACION A 230 V 50 HZ INCLUIDOS: 18 FILTROS EXTRAPLANOS TIPO PL 1 MANUAL DE MONTAJE, USO Y MANTENIMIENTO | -2 | Articulo | 1 | 1 | 6861 |  | 1 |  | rpulido | 20091215 | 19000101
279 | 46 | -1 | 3541 | T01OT0KMQ18T | KMQ-212 18 TOMAS | DETECTOR DE CO TIPO KMQ 212 CO 18 TOMAS PARA DETECCION DE MONOXIDO DE CARBONO EN AIRE AMBIENTE, MARGEN DE MEDIDA 0...300 PPM, HOMOLOGACION MINER CDM 0004, DISPUESTO PARA 18 PUNTOS DE DETECCION, CON BLOQUE DE VALVULAS DE CONMUTACION, MEDIDAS DE FLUJO CON VIGILANCIA, SENSOR DE OXIDACION ELECTROQUIMICA (DURACION APROX.3 A¥OS),MICROORDENADOR DE CONTROL CON DISPLAY, EQUIPO DE ASPIRACION, MONTADO EN ARMARIO METALICO MURAL, CON PROTECCION IP-53 ALIMENTACION A 230 V 50 HZ INCLUIDOS: 18 FILTROS EXTRAPLANOS TIPO PL 1 MANUAL DE MONTAJE, USO Y MANTENIMIENTO | -2 | Articulo | 1 | 1 | 6862 |  | 1 |  | rpulido | 20091215 | 19000101
280 | 47 | -1 | 7034 | T01KM212ND20 | KMQ-212 ND 20 TOMAS GARAJE | DETECTOR DE CO TIPO KMQ 212 ND 20 TOMAS PARA DETECCION DE MONOXIDO DE CARBONO EN AIRE AMBIENTE, MARGEN DE MEDIDA 0...300 PPM, HOMOLOGACION MINER CDM0000007, DISPUESTO PARA 20 PUNTOS DE DETECCION, CON BLOQUE DE VALVULAS DE CONMUTACION, MEDIDAS DE FLUJO CON VIGILANCIA, SENSOR DE OXIDACION ELECTROQUIMICA (DURACION APROX.3 A¥OS),MICROORDENADOR DE CONTROL CON DISPLAY, EQUIPO DE ASPIRACION, MONTADO EN ARMARIO METALICO MURAL, CON PROTECCION IP-53 ALIMENTACION 230 V 50 HZ INCLUIDOS: 20 FILTROS EXTRAPLANOS TIPO PL 1 MANUAL DE MONTAJE, USO Y MANTENIMIENTO N§ SERIE: | -2 | Articulo | 1 | 1 | 7424 |  | 1 | Sotano-5 Plaza-5336 | rpulido | 20091215 | 19000101
281 | 47 | -1 | 7034 | T01KM212ND20 | KMQ-212 ND 20 TOMAS GARAJE | DETECTOR DE CO TIPO KMQ 212 ND 20 TOMAS PARA DETECCION DE MONOXIDO DE CARBONO EN AIRE AMBIENTE, MARGEN DE MEDIDA 0...300 PPM, HOMOLOGACION MINER CDM0000007, DISPUESTO PARA 20 PUNTOS DE DETECCION, CON BLOQUE DE VALVULAS DE CONMUTACION, MEDIDAS DE FLUJO CON VIGILANCIA, SENSOR DE OXIDACION ELECTROQUIMICA (DURACION APROX.3 A¥OS),MICROORDENADOR DE CONTROL CON DISPLAY, EQUIPO DE ASPIRACION, MONTADO EN ARMARIO METALICO MURAL, CON PROTECCION IP-53 ALIMENTACION 230 V 50 HZ INCLUIDOS: 20 FILTROS EXTRAPLANOS TIPO PL 1 MANUAL DE MONTAJE, USO Y MANTENIMIENTO N§ SERIE: | -2 | Articulo | 1 | 1 | 7425 |  | 1 | Sotano-5 Plaza-5008 | rpulido | 20091215 | 19000101
282 | 47 | -1 | 7028 | T01KM212ND08 | KMQ-212 ND 8 TOMAS GARAJE | DETECTOR DE CO TIPO KMQ 212 ND 8 TOMAS PARA DETECCION DE MONOXIDO DE CARBONO EN AIRE AMBIENTE, MARGEN DE MEDIDA 0...300 PPM, HOMOLOGACION MINER CDM0000007, DISPUESTO PARA 8 PUNTOS DE DETECCION, CON BLOQUE DE VALVULAS DE CONMUTACION, MEDIDAS DE FLUJO CON VIGILANCIA, SENSOR DE OXIDACION ELECTROQUIMICA (DURACION APROX.3 A¥OS),MICROORDENADOR DE CONTROL CON DISPLAY, EQUIPO DE ASPIRACION, MONTADO EN ARMARIO METALICO MURAL, CON PROTECCION IP-53 ALIMENTACION 230 V 50 HZ INCLUIDOS: 8 FILTROS EXTRAPLANOS TIPO PL 1 MANUAL DE MONTAJE, USO Y MANTENIMIENTO N§ SERIE: | -2 | Articulo | 1 | 1 | 7426 |  | 1 | Sotano-5 Plaza-5033 | rpulido | 20091215 | 19000101
283 | 47 | -1 | 7028 | T01KM212ND08 | KMQ-212 ND 8 TOMAS GARAJE | DETECTOR DE CO TIPO KMQ 212 ND 8 TOMAS PARA DETECCION DE MONOXIDO DE CARBONO EN AIRE AMBIENTE, MARGEN DE MEDIDA 0...300 PPM, HOMOLOGACION MINER CDM0000007, DISPUESTO PARA 8 PUNTOS DE DETECCION, CON BLOQUE DE VALVULAS DE CONMUTACION, MEDIDAS DE FLUJO CON VIGILANCIA, SENSOR DE OXIDACION ELECTROQUIMICA (DURACION APROX.3 A¥OS),MICROORDENADOR DE CONTROL CON DISPLAY, EQUIPO DE ASPIRACION, MONTADO EN ARMARIO METALICO MURAL, CON PROTECCION IP-53 ALIMENTACION 230 V 50 HZ INCLUIDOS: 8 FILTROS EXTRAPLANOS TIPO PL 1 MANUAL DE MONTAJE, USO Y MANTENIMIENTO N§ SERIE: | -2 | Articulo | 1 | 1 | 7427 |  | 1 | Sotano-5 Plaza-5127 | rpulido | 20091215 | 19000101
284 | 47 | -1 | 7034 | T01KM212ND20 | KMQ-212 ND 20 TOMAS GARAJE | DETECTOR DE CO TIPO KMQ 212 ND 20 TOMAS PARA DETECCION DE MONOXIDO DE CARBONO EN AIRE AMBIENTE, MARGEN DE MEDIDA 0...300 PPM, HOMOLOGACION MINER CDM0000007, DISPUESTO PARA 20 PUNTOS DE DETECCION, CON BLOQUE DE VALVULAS DE CONMUTACION, MEDIDAS DE FLUJO CON VIGILANCIA, SENSOR DE OXIDACION ELECTROQUIMICA (DURACION APROX.3 A¥OS),MICROORDENADOR DE CONTROL CON DISPLAY, EQUIPO DE ASPIRACION, MONTADO EN ARMARIO METALICO MURAL, CON PROTECCION IP-53 ALIMENTACION 230 V 50 HZ INCLUIDOS: 20 FILTROS EXTRAPLANOS TIPO PL 1 MANUAL DE MONTAJE, USO Y MANTENIMIENTO N§ SERIE: | -2 | Articulo | 1 | 1 | 7433 |  | 1 | Sotano-4 Plaza-4007 | rpulido | 20091215 | 19000101
285 | 47 | -1 | 7034 | T01KM212ND20 | KMQ-212 ND 20 TOMAS GARAJE | DETECTOR DE CO TIPO KMQ 212 ND 20 TOMAS PARA DETECCION DE MONOXIDO DE CARBONO EN AIRE AMBIENTE, MARGEN DE MEDIDA 0...300 PPM, HOMOLOGACION MINER CDM0000007, DISPUESTO PARA 20 PUNTOS DE DETECCION, CON BLOQUE DE VALVULAS DE CONMUTACION, MEDIDAS DE FLUJO CON VIGILANCIA, SENSOR DE OXIDACION ELECTROQUIMICA (DURACION APROX.3 A¥OS),MICROORDENADOR DE CONTROL CON DISPLAY, EQUIPO DE ASPIRACION, MONTADO EN ARMARIO METALICO MURAL, CON PROTECCION IP-53 ALIMENTACION 230 V 50 HZ INCLUIDOS: 20 FILTROS EXTRAPLANOS TIPO PL 1 MANUAL DE MONTAJE, USO Y MANTENIMIENTO N§ SERIE: | -2 | Articulo | 1 | 1 | 7434 |  | 1 | Sotano-4 Plaza-4317 | rpulido | 20091215 | 19000101
286 | 47 | -1 | 7028 | T01KM212ND08 | KMQ-212 ND 8 TOMAS GARAJE | DETECTOR DE CO TIPO KMQ 212 ND 8 TOMAS PARA DETECCION DE MONOXIDO DE CARBONO EN AIRE AMBIENTE, MARGEN DE MEDIDA 0...300 PPM, HOMOLOGACION MINER CDM0000007, DISPUESTO PARA 8 PUNTOS DE DETECCION, CON BLOQUE DE VALVULAS DE CONMUTACION, MEDIDAS DE FLUJO CON VIGILANCIA, SENSOR DE OXIDACION ELECTROQUIMICA (DURACION APROX.3 A¥OS),MICROORDENADOR DE CONTROL CON DISPLAY, EQUIPO DE ASPIRACION, MONTADO EN ARMARIO METALICO MURAL, CON PROTECCION IP-53 ALIMENTACION 230 V 50 HZ INCLUIDOS: 8 FILTROS EXTRAPLANOS TIPO PL 1 MANUAL DE MONTAJE, USO Y MANTENIMIENTO N§ SERIE: | -2 | Articulo | 1 | 1 | 7435 |  | 1 | Sotano-4 Plaza-4028 | rpulido | 20091215 | 19000101
287 | 47 | -1 | 7028 | T01KM212ND08 | KMQ-212 ND 8 TOMAS GARAJE | DETECTOR DE CO TIPO KMQ 212 ND 8 TOMAS PARA DETECCION DE MONOXIDO DE CARBONO EN AIRE AMBIENTE, MARGEN DE MEDIDA 0...300 PPM, HOMOLOGACION MINER CDM0000007, DISPUESTO PARA 8 PUNTOS DE DETECCION, CON BLOQUE DE VALVULAS DE CONMUTACION, MEDIDAS DE FLUJO CON VIGILANCIA, SENSOR DE OXIDACION ELECTROQUIMICA (DURACION APROX.3 A¥OS),MICROORDENADOR DE CONTROL CON DISPLAY, EQUIPO DE ASPIRACION, MONTADO EN ARMARIO METALICO MURAL, CON PROTECCION IP-53 ALIMENTACION 230 V 50 HZ INCLUIDOS: 8 FILTROS EXTRAPLANOS TIPO PL 1 MANUAL DE MONTAJE, USO Y MANTENIMIENTO N§ SERIE: | -2 | Articulo | 1 | 1 | 7436 |  | 1 | Sotano-4 Plaza-4117 | rpulido | 20091215 | 19000101
288 | 47 | -1 | 7034 | T01KM212ND20 | KMQ-212 ND 20 TOMAS GARAJE | DETECTOR DE CO TIPO KMQ 212 ND 20 TOMAS PARA DETECCION DE MONOXIDO DE CARBONO EN AIRE AMBIENTE, MARGEN DE MEDIDA 0...300 PPM, HOMOLOGACION MINER CDM0000007, DISPUESTO PARA 20 PUNTOS DE DETECCION, CON BLOQUE DE VALVULAS DE CONMUTACION, MEDIDAS DE FLUJO CON VIGILANCIA, SENSOR DE OXIDACION ELECTROQUIMICA (DURACION APROX.3 A¥OS),MICROORDENADOR DE CONTROL CON DISPLAY, EQUIPO DE ASPIRACION, MONTADO EN ARMARIO METALICO MURAL, CON PROTECCION IP-53 ALIMENTACION 230 V 50 HZ INCLUIDOS: 20 FILTROS EXTRAPLANOS TIPO PL 1 MANUAL DE MONTAJE, USO Y MANTENIMIENTO N§ SERIE: | -2 | Articulo | 1 | 1 | 7438 |  | 1 | Sotano-3 Plaza-3386 | rpulido | 20091215 | 19000101
289 | 47 | -1 | 7034 | T01KM212ND20 | KMQ-212 ND 20 TOMAS GARAJE | DETECTOR DE CO TIPO KMQ 212 ND 20 TOMAS PARA DETECCION DE MONOXIDO DE CARBONO EN AIRE AMBIENTE, MARGEN DE MEDIDA 0...300 PPM, HOMOLOGACION MINER CDM0000007, DISPUESTO PARA 20 PUNTOS DE DETECCION, CON BLOQUE DE VALVULAS DE CONMUTACION, MEDIDAS DE FLUJO CON VIGILANCIA, SENSOR DE OXIDACION ELECTROQUIMICA (DURACION APROX.3 A¥OS),MICROORDENADOR DE CONTROL CON DISPLAY, EQUIPO DE ASPIRACION, MONTADO EN ARMARIO METALICO MURAL, CON PROTECCION IP-53 ALIMENTACION 230 V 50 HZ INCLUIDOS: 20 FILTROS EXTRAPLANOS TIPO PL 1 MANUAL DE MONTAJE, USO Y MANTENIMIENTO N§ SERIE: | -2 | Articulo | 1 | 1 | 7439 |  | 1 | Sotano-3 Plaza-3330 | rpulido | 20091215 | 19000101
290 | 47 | -1 | 7034 | T01KM212ND20 | KMQ-212 ND 20 TOMAS GARAJE | DETECTOR DE CO TIPO KMQ 212 ND 20 TOMAS PARA DETECCION DE MONOXIDO DE CARBONO EN AIRE AMBIENTE, MARGEN DE MEDIDA 0...300 PPM, HOMOLOGACION MINER CDM0000007, DISPUESTO PARA 20 PUNTOS DE DETECCION, CON BLOQUE DE VALVULAS DE CONMUTACION, MEDIDAS DE FLUJO CON VIGILANCIA, SENSOR DE OXIDACION ELECTROQUIMICA (DURACION APROX.3 A¥OS),MICROORDENADOR DE CONTROL CON DISPLAY, EQUIPO DE ASPIRACION, MONTADO EN ARMARIO METALICO MURAL, CON PROTECCION IP-53 ALIMENTACION 230 V 50 HZ INCLUIDOS: 20 FILTROS EXTRAPLANOS TIPO PL 1 MANUAL DE MONTAJE, USO Y MANTENIMIENTO N§ SERIE: | -2 | Articulo | 1 | 1 | 7440 |  | 1 | Sotano-3 Plaza-3016 | rpulido | 20091215 | 19000101
291 | 47 | -1 | 7028 | T01KM212ND08 | KMQ-212 ND 8 TOMAS GARAJE | DETECTOR DE CO TIPO KMQ 212 ND 8 TOMAS PARA DETECCION DE MONOXIDO DE CARBONO EN AIRE AMBIENTE, MARGEN DE MEDIDA 0...300 PPM, HOMOLOGACION MINER CDM0000007, DISPUESTO PARA 8 PUNTOS DE DETECCION, CON BLOQUE DE VALVULAS DE CONMUTACION, MEDIDAS DE FLUJO CON VIGILANCIA, SENSOR DE OXIDACION ELECTROQUIMICA (DURACION APROX.3 A¥OS),MICROORDENADOR DE CONTROL CON DISPLAY, EQUIPO DE ASPIRACION, MONTADO EN ARMARIO METALICO MURAL, CON PROTECCION IP-53 ALIMENTACION 230 V 50 HZ INCLUIDOS: 8 FILTROS EXTRAPLANOS TIPO PL 1 MANUAL DE MONTAJE, USO Y MANTENIMIENTO N§ SERIE: | -2 | Articulo | 1 | 1 | 7441 |  | 1 | Sotano-3 Plaza-3116 | rpulido | 20091215 | 19000101
292 | 47 | -1 | 7034 | T01KM212ND20 | KMQ-212 ND 20 TOMAS GARAJE | DETECTOR DE CO TIPO KMQ 212 ND 20 TOMAS PARA DETECCION DE MONOXIDO DE CARBONO EN AIRE AMBIENTE, MARGEN DE MEDIDA 0...300 PPM, HOMOLOGACION MINER CDM0000007, DISPUESTO PARA 20 PUNTOS DE DETECCION, CON BLOQUE DE VALVULAS DE CONMUTACION, MEDIDAS DE FLUJO CON VIGILANCIA, SENSOR DE OXIDACION ELECTROQUIMICA (DURACION APROX.3 A¥OS),MICROORDENADOR DE CONTROL CON DISPLAY, EQUIPO DE ASPIRACION, MONTADO EN ARMARIO METALICO MURAL, CON PROTECCION IP-53 ALIMENTACION 230 V 50 HZ INCLUIDOS: 20 FILTROS EXTRAPLANOS TIPO PL 1 MANUAL DE MONTAJE, USO Y MANTENIMIENTO N§ SERIE: | -2 | Articulo | 1 | 1 | 7443 |  | 1 | Sotano-2 Plaza-2314 | rpulido | 20091215 | 19000101
293 | 47 | -1 | 7034 | T01KM212ND20 | KMQ-212 ND 20 TOMAS GARAJE | DETECTOR DE CO TIPO KMQ 212 ND 20 TOMAS PARA DETECCION DE MONOXIDO DE CARBONO EN AIRE AMBIENTE, MARGEN DE MEDIDA 0...300 PPM, HOMOLOGACION MINER CDM0000007, DISPUESTO PARA 20 PUNTOS DE DETECCION, CON BLOQUE DE VALVULAS DE CONMUTACION, MEDIDAS DE FLUJO CON VIGILANCIA, SENSOR DE OXIDACION ELECTROQUIMICA (DURACION APROX.3 A¥OS),MICROORDENADOR DE CONTROL CON DISPLAY, EQUIPO DE ASPIRACION, MONTADO EN ARMARIO METALICO MURAL, CON PROTECCION IP-53 ALIMENTACION 230 V 50 HZ INCLUIDOS: 20 FILTROS EXTRAPLANOS TIPO PL 1 MANUAL DE MONTAJE, USO Y MANTENIMIENTO N§ SERIE: | -2 | Articulo | 1 | 1 | 7444 |  | 1 | Sotano-2 Plaza-2016 | rpulido | 20091215 | 19000101
294 | 47 | -1 | 7034 | T01KM212ND20 | KMQ-212 ND 20 TOMAS GARAJE | DETECTOR DE CO TIPO KMQ 212 ND 20 TOMAS PARA DETECCION DE MONOXIDO DE CARBONO EN AIRE AMBIENTE, MARGEN DE MEDIDA 0...300 PPM, HOMOLOGACION MINER CDM0000007, DISPUESTO PARA 20 PUNTOS DE DETECCION, CON BLOQUE DE VALVULAS DE CONMUTACION, MEDIDAS DE FLUJO CON VIGILANCIA, SENSOR DE OXIDACION ELECTROQUIMICA (DURACION APROX.3 A¥OS),MICROORDENADOR DE CONTROL CON DISPLAY, EQUIPO DE ASPIRACION, MONTADO EN ARMARIO METALICO MURAL, CON PROTECCION IP-53 ALIMENTACION 230 V 50 HZ INCLUIDOS: 20 FILTROS EXTRAPLANOS TIPO PL 1 MANUAL DE MONTAJE, USO Y MANTENIMIENTO N§ SERIE: | -2 | Articulo | 1 | 1 | 7445 |  | 1 | Sotano-2 Plaza-2365 | rpulido | 20091215 | 19000101
295 | 47 | -1 | 7028 | T01KM212ND08 | KMQ-212 ND 8 TOMAS GARAJE | DETECTOR DE CO TIPO KMQ 212 ND 8 TOMAS PARA DETECCION DE MONOXIDO DE CARBONO EN AIRE AMBIENTE, MARGEN DE MEDIDA 0...300 PPM, HOMOLOGACION MINER CDM0000007, DISPUESTO PARA 8 PUNTOS DE DETECCION, CON BLOQUE DE VALVULAS DE CONMUTACION, MEDIDAS DE FLUJO CON VIGILANCIA, SENSOR DE OXIDACION ELECTROQUIMICA (DURACION APROX.3 A¥OS),MICROORDENADOR DE CONTROL CON DISPLAY, EQUIPO DE ASPIRACION, MONTADO EN ARMARIO METALICO MURAL, CON PROTECCION IP-53 ALIMENTACION 230 V 50 HZ INCLUIDOS: 8 FILTROS EXTRAPLANOS TIPO PL 1 MANUAL DE MONTAJE, USO Y MANTENIMIENTO N§ SERIE: | -2 | Articulo | 1 | 1 | 7446 |  | 1 | Sotano-2 Plaza-2164 | rpulido | 20091215 | 19000101
296 | 47 | -1 | 7034 | T01KM212ND20 | KMQ-212 ND 20 TOMAS GARAJE | DETECTOR DE CO TIPO KMQ 212 ND 20 TOMAS PARA DETECCION DE MONOXIDO DE CARBONO EN AIRE AMBIENTE, MARGEN DE MEDIDA 0...300 PPM, HOMOLOGACION MINER CDM0000007, DISPUESTO PARA 20 PUNTOS DE DETECCION, CON BLOQUE DE VALVULAS DE CONMUTACION, MEDIDAS DE FLUJO CON VIGILANCIA, SENSOR DE OXIDACION ELECTROQUIMICA (DURACION APROX.3 A¥OS),MICROORDENADOR DE CONTROL CON DISPLAY, EQUIPO DE ASPIRACION, MONTADO EN ARMARIO METALICO MURAL, CON PROTECCION IP-53 ALIMENTACION 230 V 50 HZ INCLUIDOS: 20 FILTROS EXTRAPLANOS TIPO PL 1 MANUAL DE MONTAJE, USO Y MANTENIMIENTO N§ SERIE: | -2 | Articulo | 1 | 1 | 7447 |  | 1 | Sotano-1 Plaza-1156 | rpulido | 20091215 | 19000101
297 | 47 | -1 | 7034 | T01KM212ND20 | KMQ-212 ND 20 TOMAS GARAJE | DETECTOR DE CO TIPO KMQ 212 ND 20 TOMAS PARA DETECCION DE MONOXIDO DE CARBONO EN AIRE AMBIENTE, MARGEN DE MEDIDA 0...300 PPM, HOMOLOGACION MINER CDM0000007, DISPUESTO PARA 20 PUNTOS DE DETECCION, CON BLOQUE DE VALVULAS DE CONMUTACION, MEDIDAS DE FLUJO CON VIGILANCIA, SENSOR DE OXIDACION ELECTROQUIMICA (DURACION APROX.3 A¥OS),MICROORDENADOR DE CONTROL CON DISPLAY, EQUIPO DE ASPIRACION, MONTADO EN ARMARIO METALICO MURAL, CON PROTECCION IP-53 ALIMENTACION 230 V 50 HZ INCLUIDOS: 20 FILTROS EXTRAPLANOS TIPO PL 1 MANUAL DE MONTAJE, USO Y MANTENIMIENTO N§ SERIE: | -2 | Articulo | 1 | 1 | 7448 |  | 1 | Sotano-1 Plaza-1224B | rpulido | 20091215 | 19000101
298 | 47 | -1 | 7027 | T01KM212ND06 | KMQ-212 ND 6 TOMAS GARAJE | DETECTOR DE CO TIPO KMQ 212 ND 6 TOMAS PARA DETECCION DE MONOXIDO DE CARBONO EN AIRE AMBIENTE, MARGEN DE MEDIDA 0...300 PPM, HOMOLOGACION MINER CDM0000007, DISPUESTO PARA 6 PUNTOS DE DETECCION, CON BLOQUE DE VALVULAS DE CONMUTACION, MEDIDAS DE FLUJO CON VIGILANCIA, SENSOR DE OXIDACION ELECTROQUIMICA (DURACION APROX.3 A¥OS),MICROORDENADOR DE CONTROL CON DISPLAY, EQUIPO DE ASPIRACION, MONTADO EN ARMARIO METALICO MURAL, CON PROTECCION IP-53 ALIMENTACION 230 V 50 HZ INCLUIDOS: 6 FILTROS EXTRAPLANOS TIPO PL 1 MANUAL DE MONTAJE, USO Y MANTENIMIENTO N§ SERIE: | -2 | Articulo | 1 | 1 | 7449 |  | 1 | Sotano-1 Plaza-1012 | rpulido | 20091215 | 19000101
299 | 47 | -1 | 7028 | T01KM212ND08 | KMQ-212 ND 8 TOMAS GARAJE | DETECTOR DE CO TIPO KMQ 212 ND 8 TOMAS PARA DETECCION DE MONOXIDO DE CARBONO EN AIRE AMBIENTE, MARGEN DE MEDIDA 0...300 PPM, HOMOLOGACION MINER CDM0000007, DISPUESTO PARA 8 PUNTOS DE DETECCION, CON BLOQUE DE VALVULAS DE CONMUTACION, MEDIDAS DE FLUJO CON VIGILANCIA, SENSOR DE OXIDACION ELECTROQUIMICA (DURACION APROX.3 A¥OS),MICROORDENADOR DE CONTROL CON DISPLAY, EQUIPO DE ASPIRACION, MONTADO EN ARMARIO METALICO MURAL, CON PROTECCION IP-53 ALIMENTACION 230 V 50 HZ INCLUIDOS: 8 FILTROS EXTRAPLANOS TIPO PL 1 MANUAL DE MONTAJE, USO Y MANTENIMIENTO N§ SERIE: | -2 | Articulo | 1 | 1 | 7450 |  | 1 | Sotano-1 Plaza-1094 | rpulido | 20091215 | 19000101
300 | 47 | -1 | 7031 | T01KM212ND14 | KMQ-212 ND 14 TOMAS GARAJE | DETECTOR DE CO TIPO KMQ 212 ND 14 TOMAS PARA DETECCION DE MONOXIDO DE CARBONO EN AIRE AMBIENTE, MARGEN DE MEDIDA 0...300 PPM, HOMOLOGACION MINER CDM0000007, DISPUESTO PARA 14 PUNTOS DE DETECCION, CON BLOQUE DE VALVULAS DE CONMUTACION, MEDIDAS DE FLUJO CON VIGILANCIA, SENSOR DE OXIDACION ELECTROQUIMICA (DURACION APROX.3 A¥OS),MICROORDENADOR DE CONTROL CON DISPLAY, EQUIPO DE ASPIRACION, MONTADO EN ARMARIO METALICO MURAL, CON PROTECCION IP-53 ALIMENTACION 230 V 50 HZ INCLUIDOS: 14 FILTROS EXTRAPLANOS TIPO PL 1 MANUAL DE MONTAJE, USO Y MANTENIMIENTO N§ SERIE: | -2 | Articulo | 1 | 1 | 7451 |  | 1 | SS Plaza-94B | rpulido | 20091215 | 19000101
301 | 47 | -1 | 7031 | T01KM212ND14 | KMQ-212 ND 14 TOMAS GARAJE | DETECTOR DE CO TIPO KMQ 212 ND 14 TOMAS PARA DETECCION DE MONOXIDO DE CARBONO EN AIRE AMBIENTE, MARGEN DE MEDIDA 0...300 PPM, HOMOLOGACION MINER CDM0000007, DISPUESTO PARA 14 PUNTOS DE DETECCION, CON BLOQUE DE VALVULAS DE CONMUTACION, MEDIDAS DE FLUJO CON VIGILANCIA, SENSOR DE OXIDACION ELECTROQUIMICA (DURACION APROX.3 A¥OS),MICROORDENADOR DE CONTROL CON DISPLAY, EQUIPO DE ASPIRACION, MONTADO EN ARMARIO METALICO MURAL, CON PROTECCION IP-53 ALIMENTACION 230 V 50 HZ INCLUIDOS: 14 FILTROS EXTRAPLANOS TIPO PL 1 MANUAL DE MONTAJE, USO Y MANTENIMIENTO N§ SERIE: | -2 | Articulo | 1 | 1 | 7452 |  | 1 | SS Plaza-32 | rpulido | 20091215 | 19000101
302 | 47 | -1 | 7028 | T01KM212ND08 | KMQ-212 ND 8 TOMAS GARAJE | DETECTOR DE CO TIPO KMQ 212 ND 8 TOMAS PARA DETECCION DE MONOXIDO DE CARBONO EN AIRE AMBIENTE, MARGEN DE MEDIDA 0...300 PPM, HOMOLOGACION MINER CDM0000007, DISPUESTO PARA 8 PUNTOS DE DETECCION, CON BLOQUE DE VALVULAS DE CONMUTACION, MEDIDAS DE FLUJO CON VIGILANCIA, SENSOR DE OXIDACION ELECTROQUIMICA (DURACION APROX.3 A¥OS),MICROORDENADOR DE CONTROL CON DISPLAY, EQUIPO DE ASPIRACION, MONTADO EN ARMARIO METALICO MURAL, CON PROTECCION IP-53 ALIMENTACION 230 V 50 HZ INCLUIDOS: 8 FILTROS EXTRAPLANOS TIPO PL 1 MANUAL DE MONTAJE, USO Y MANTENIMIENTO N§ SERIE: | -2 | Articulo | 1 | 1 | 7453 |  | 1 | Muelle (rampa de entrada) | rpulido | 20091215 | 19000101
303 | 48 | -1 | 7034 | T01KM212ND20 | KMQ-212 ND 20 TOMAS GARAJE | DETECTOR DE CO TIPO KMQ 212 ND 20 TOMAS PARA DETECCION DE MONOXIDO DE CARBONO EN AIRE AMBIENTE, MARGEN DE MEDIDA 0...300 PPM, HOMOLOGACION MINER CDM0000007, DISPUESTO PARA 20 PUNTOS DE DETECCION, CON BLOQUE DE VALVULAS DE CONMUTACION, MEDIDAS DE FLUJO CON VIGILANCIA, SENSOR DE OXIDACION ELECTROQUIMICA (DURACION APROX.3 A¥OS),MICROORDENADOR DE CONTROL CON DISPLAY, EQUIPO DE ASPIRACION, MONTADO EN ARMARIO METALICO MURAL, CON PROTECCION IP-53 ALIMENTACION 230 V 50 HZ INCLUIDOS: 20 FILTROS EXTRAPLANOS TIPO PL 1 MANUAL DE MONTAJE, USO Y MANTENIMIENTO N§ SERIE: | -2 | Articulo | 1 | 1 | 7606 |  | 1 | Sotano-5 Plaza-110 | rpulido | 20091215 | 19000101
304 | 48 | -1 | 7034 | T01KM212ND20 | KMQ-212 ND 20 TOMAS GARAJE | DETECTOR DE CO TIPO KMQ 212 ND 20 TOMAS PARA DETECCION DE MONOXIDO DE CARBONO EN AIRE AMBIENTE, MARGEN DE MEDIDA 0...300 PPM, HOMOLOGACION MINER CDM0000007, DISPUESTO PARA 20 PUNTOS DE DETECCION, CON BLOQUE DE VALVULAS DE CONMUTACION, MEDIDAS DE FLUJO CON VIGILANCIA, SENSOR DE OXIDACION ELECTROQUIMICA (DURACION APROX.3 A¥OS),MICROORDENADOR DE CONTROL CON DISPLAY, EQUIPO DE ASPIRACION, MONTADO EN ARMARIO METALICO MURAL, CON PROTECCION IP-53 ALIMENTACION 230 V 50 HZ INCLUIDOS: 20 FILTROS EXTRAPLANOS TIPO PL 1 MANUAL DE MONTAJE, USO Y MANTENIMIENTO N§ SERIE: | -2 | Articulo | 1 | 1 | 7607 |  | 1 | Sotano-2 Plaza-35 | rpulido | 20091215 | 19000101
305 | 48 | -1 | 7034 | T01KM212ND20 | KMQ-212 ND 20 TOMAS GARAJE | DETECTOR DE CO TIPO KMQ 212 ND 20 TOMAS PARA DETECCION DE MONOXIDO DE CARBONO EN AIRE AMBIENTE, MARGEN DE MEDIDA 0...300 PPM, HOMOLOGACION MINER CDM0000007, DISPUESTO PARA 20 PUNTOS DE DETECCION, CON BLOQUE DE VALVULAS DE CONMUTACION, MEDIDAS DE FLUJO CON VIGILANCIA, SENSOR DE OXIDACION ELECTROQUIMICA (DURACION APROX.3 A¥OS),MICROORDENADOR DE CONTROL CON DISPLAY, EQUIPO DE ASPIRACION, MONTADO EN ARMARIO METALICO MURAL, CON PROTECCION IP-53 ALIMENTACION 230 V 50 HZ INCLUIDOS: 20 FILTROS EXTRAPLANOS TIPO PL 1 MANUAL DE MONTAJE, USO Y MANTENIMIENTO N§ SERIE: | -2 | Articulo | 1 | 1 | 7608 |  | 1 | Sotano-4 Plaza-104 | rpulido | 20091215 | 19000101
306 | 48 | -1 | 7034 | T01KM212ND20 | KMQ-212 ND 20 TOMAS GARAJE | DETECTOR DE CO TIPO KMQ 212 ND 20 TOMAS PARA DETECCION DE MONOXIDO DE CARBONO EN AIRE AMBIENTE, MARGEN DE MEDIDA 0...300 PPM, HOMOLOGACION MINER CDM0000007, DISPUESTO PARA 20 PUNTOS DE DETECCION, CON BLOQUE DE VALVULAS DE CONMUTACION, MEDIDAS DE FLUJO CON VIGILANCIA, SENSOR DE OXIDACION ELECTROQUIMICA (DURACION APROX.3 A¥OS),MICROORDENADOR DE CONTROL CON DISPLAY, EQUIPO DE ASPIRACION, MONTADO EN ARMARIO METALICO MURAL, CON PROTECCION IP-53 ALIMENTACION 230 V 50 HZ INCLUIDOS: 20 FILTROS EXTRAPLANOS TIPO PL 1 MANUAL DE MONTAJE, USO Y MANTENIMIENTO N§ SERIE: | -2 | Articulo | 1 | 1 | 7609 |  | 1 | Sotano-3 Plaza-102 | rpulido | 20091215 | 19000101
307 | 48 | -1 | 7031 | T01KM212ND14 | KMQ-212 ND 14 TOMAS GARAJE | DETECTOR DE CO TIPO KMQ 212 ND 14 TOMAS PARA DETECCION DE MONOXIDO DE CARBONO EN AIRE AMBIENTE, MARGEN DE MEDIDA 0...300 PPM, HOMOLOGACION MINER CDM0000007, DISPUESTO PARA 14 PUNTOS DE DETECCION, CON BLOQUE DE VALVULAS DE CONMUTACION, MEDIDAS DE FLUJO CON VIGILANCIA, SENSOR DE OXIDACION ELECTROQUIMICA (DURACION APROX.3 A¥OS),MICROORDENADOR DE CONTROL CON DISPLAY, EQUIPO DE ASPIRACION, MONTADO EN ARMARIO METALICO MURAL, CON PROTECCION IP-53 ALIMENTACION 230 V 50 HZ INCLUIDOS: 14 FILTROS EXTRAPLANOS TIPO PL 1 MANUAL DE MONTAJE, USO Y MANTENIMIENTO N§ SERIE: | -2 | Articulo | 1 | 1 | 7610 |  | 1 | Sotano-4 Plaza-150 | rpulido | 20091215 | 19000101
308 | 48 | -1 | 7030 | T01KM212ND12 | KMQ-212 ND 12 TOMAS GARAJE | DETECTOR DE CO TIPO KMQ 212 ND 12 TOMAS PARA DETECCION DE MONOXIDO DE CARBONO EN AIRE AMBIENTE, MARGEN DE MEDIDA 0...300 PPM, HOMOLOGACION MINER CDM0000007, DISPUESTO PARA 12 PUNTOS DE DETECCION, CON BLOQUE DE VALVULAS DE CONMUTACION, MEDIDAS DE FLUJO CON VIGILANCIA, SENSOR DE OXIDACION ELECTROQUIMICA (DURACION APROX.3 A¥OS),MICROORDENADOR DE CONTROL CON DISPLAY, EQUIPO DE ASPIRACION, MONTADO EN ARMARIO METALICO MURAL, CON PROTECCION IP-53 ALIMENTACION 230 V 50 HZ INCLUIDOS: 12 FILTROS EXTRAPLANOS TIPO PL 1 MANUAL DE MONTAJE, USO Y MANTENIMIENTO N§ SERIE: | -2 | Articulo | 1 | 1 | 7611 |  | 1 | Sotano-3 Plaza-174 | rpulido | 20091215 | 19000101
309 | 49 | -1 | 5001 | T01OTKMQ14ND | KMQ 212 14 TOMAS ND | DETECTOR DE CO TIPO KMQ 212 ND 14 TOMAS PARA DETECCION DE MONOXIDO DE CARBONO EN AIRE AMBIENTE, MARGEN DE MEDIDA 0...300 PPM, HOMOLOGACION MINER CDM 0000007, DISPUESTO PARA 14 PUNTOS DE DETECCION, CON BLOQUE DE VALVULAS DE CONMUTACION, MEDIDAS DE FLUJO CON VIGILANCIA, SENSOR DE OXIDACION ELECTROQUIMICA (DURACION APROX.3 A¥OS),MICROORDENADOR DE CONTROL CON DISPLAY, EQUIPO DE ASPIRACION, MONTADO EN ARMARIO METALICO MURAL, CON PROTECCION IP-53 ALIMENTACION 230 V 50 HZ INCLUIDOS: 14 FILTROS EXTRAPLANOS TIPO PL 1 MANUAL DE MONTAJE, USO Y MANTENIMIENTO | -2 | Articulo | 1 | 1 | 7155 |  | 1 | Sotano-3 | rpulido | 20091215 | 19000101
310 | 49 | -1 | 5082 | T01OTKMQ10ND | KMQ 212 10 TOMAS ND | DETECTOR DE CO TIPO KMQ 212 ND 10 TOMAS PARA DETECCION DE MONOXIDO DE CARBONO EN AIRE AMBIENTE, MARGEN DE MEDIDA 0...300 PPM, HOMOLOGACION MINER CDM 0000007, DISPUESTO PARA 10 PUNTOS DE DETECCION, CON BLOQUE DE VALVULAS DE CONMUTACION, MEDIDAS DE FLUJO CON VIGILANCIA, SENSOR DE OXIDACION ELECTROQUIMICA (DURACION APROX.3 A¥OS),MICROORDENADOR DE CONTROL CON DISPLAY, EQUIPO DE ASPIRACION, MONTADO EN ARMARIO METALICO MURAL, CON PROTECCION IP-53 ALIMENTACION 230 V 50 HZ INCLUIDOS: 10 FILTROS EXTRAPLANOS TIPO PL 1 MANUAL DE MONTAJE, USO Y MANTENIMIENTO | -2 | Articulo | 1 | 1 | 7156 |  | 1 | Sotano-4 | rpulido | 20091215 | 19000101
311 | 50 | -1 | 5081 | T01OTKMQ12ND | KMQ 212 12 TOMAS ND | DETECTOR DE CO TIPO KMQ 212 ND 12 TOMAS PARA DETECCION DE MONOXIDO DE CARBONO EN AIRE AMBIENTE, MARGEN DE MEDIDA 0...300 PPM, HOMOLOGACION MINE CDM 0000007, DISPUESTO PARA 12 PUNTOS DE DETECCION, CON BLOQUE DE VALVULAS DE CONMUTACION, MEDIDAS DE FLUJO CON VIGILANCIA, SENSOR DE OXIDACION ELECTROQUIMICA (DURACION APROX.3 A¥OS),MICROORDENADOR DE CONTROL CON DISPLAY, EQUIPO DE ASPIRACION, MONTADO EN ARMARIO METALICO MURAL, CON PROTECCION IP-53 ALIMENTACION 230 V 50 HZ INCLUIDOS: 12 FILTROS EXTRAPLANOS TIPO PL 1 MANUAL DE MONTAJE, USO Y MANTENIMIENTO | -2 | Articulo | 1 | 1 | 7117 |  | 1 | Sotano-2 Junto a la barrera | rpulido | 20091215 | 19000101
312 | 51 | -1 | 7034 | T01KM212ND20 | KMQ-212 ND 20 TOMAS GARAJE | DETECTOR DE CO TIPO KMQ 212 ND 20 TOMAS PARA DETECCION DE MONOXIDO DE CARBONO EN AIRE AMBIENTE, MARGEN DE MEDIDA 0...300 PPM, HOMOLOGACION MINER CDM0000007, DISPUESTO PARA 20 PUNTOS DE DETECCION, CON BLOQUE DE VALVULAS DE CONMUTACION, MEDIDAS DE FLUJO CON VIGILANCIA, SENSOR DE OXIDACION ELECTROQUIMICA (DURACION APROX.3 A¥OS),MICROORDENADOR DE CONTROL CON DISPLAY, EQUIPO DE ASPIRACION, MONTADO EN ARMARIO METALICO MURAL, CON PROTECCION IP-53 ALIMENTACION 230 V 50 HZ INCLUIDOS: 20 FILTROS EXTRAPLANOS TIPO PL 1 MANUAL DE MONTAJE, USO Y MANTENIMIENTO N§ SERIE: | -2 | Articulo | 1 | 1 | 7663 |  | 1 | S-2 P-755 | rpulido | 20091215 | 19000101
313 | 51 | -1 | 7034 | T01KM212ND20 | KMQ-212 ND 20 TOMAS GARAJE | DETECTOR DE CO TIPO KMQ 212 ND 20 TOMAS PARA DETECCION DE MONOXIDO DE CARBONO EN AIRE AMBIENTE, MARGEN DE MEDIDA 0...300 PPM, HOMOLOGACION MINER CDM0000007, DISPUESTO PARA 20 PUNTOS DE DETECCION, CON BLOQUE DE VALVULAS DE CONMUTACION, MEDIDAS DE FLUJO CON VIGILANCIA, SENSOR DE OXIDACION ELECTROQUIMICA (DURACION APROX.3 A¥OS),MICROORDENADOR DE CONTROL CON DISPLAY, EQUIPO DE ASPIRACION, MONTADO EN ARMARIO METALICO MURAL, CON PROTECCION IP-53 ALIMENTACION 230 V 50 HZ INCLUIDOS: 20 FILTROS EXTRAPLANOS TIPO PL 1 MANUAL DE MONTAJE, USO Y MANTENIMIENTO N§ SERIE: | -2 | Articulo | 1 | 1 | 7664 |  | 1 | S-4 (S-21) P-477 | rpulido | 20091215 | 19000101
314 | 51 | -1 | 7033 | T01KM212ND18 | KMQ-212 ND 18 TOMAS GARAJE | DETECTOR DE CO TIPO KMQ 212 ND 18 TOMAS PARA DETECCION DE MONOXIDO DE CARBONO EN AIRE AMBIENTE, MARGEN DE MEDIDA 0...300 PPM, HOMOLOGACION MINER CDM0000007, DISPUESTO PARA 18 PUNTOS DE DETECCION, CON BLOQUE DE VALVULAS DE CONMUTACION, MEDIDAS DE FLUJO CON VIGILANCIA, SENSOR DE OXIDACION ELECTROQUIMICA (DURACION APROX.3 A¥OS),MICROORDENADOR DE CONTROL CON DISPLAY, EQUIPO DE ASPIRACION, MONTADO EN ARMARIO METALICO MURAL, CON PROTECCION IP-53 ALIMENTACION 230 V 50 HZ INCLUIDOS: 18 FILTROS EXTRAPLANOS TIPO PL 1 MANUAL DE MONTAJE, USO Y MANTENIMIENTO N§ SERIE: | -2 | Articulo | 1 | 1 | 7665 |  | 1 | P-1 (S-21) G P-486 | rpulido | 20091215 | 19000101
315 | 52 | -1 | 5002 | T01OTKMQ20ND | KMQ 212 20 TOMAS ND | DETECTOR DE CO TIPO KMQ 212 ND 20 TOMAS PARA DETECCION DE MONOXIDO DE CARBONO EN AIRE AMBIENTE, MARGEN DE MEDIDA 0...300 PPM, HOMOLOGACION MINER CDM 0000007, DISPUESTO PARA 20 PUNTOS DE DETECCION, CON BLOQUE DE VALVULAS DE CONMUTACION, MEDIDAS DE FLUJO CON VIGILANCIA, SENSOR DE OXIDACION ELECTROQUIMICA (DURACION APROX.3 A¥OS),MICROORDENADOR DE CONTROL CON DISPLAY, EQUIPO DE ASPIRACION, MONTADO EN ARMARIO METALICO MURAL, CON PROTECCION IP-53 ALIMENTACION 230 V 50 HZ INCLUIDOS: 20 FILTROS EXTRAPLANOS TIPO PL 1 MANUAL DE MONTAJE, USO Y MANTENIMIENTO N§ SERIE: | -2 | Articulo | 1 | 1 | 7052 |  | 1 | S-4 Puerta C-38 | rpulido | 20091215 | 19000101
316 | 52 | -1 | 5002 | T01OTKMQ20ND | KMQ 212 20 TOMAS ND | DETECTOR DE CO TIPO KMQ 212 ND 20 TOMAS PARA DETECCION DE MONOXIDO DE CARBONO EN AIRE AMBIENTE, MARGEN DE MEDIDA 0...300 PPM, HOMOLOGACION MINER CDM 0000007, DISPUESTO PARA 20 PUNTOS DE DETECCION, CON BLOQUE DE VALVULAS DE CONMUTACION, MEDIDAS DE FLUJO CON VIGILANCIA, SENSOR DE OXIDACION ELECTROQUIMICA (DURACION APROX.3 A¥OS),MICROORDENADOR DE CONTROL CON DISPLAY, EQUIPO DE ASPIRACION, MONTADO EN ARMARIO METALICO MURAL, CON PROTECCION IP-53 ALIMENTACION 230 V 50 HZ INCLUIDOS: 20 FILTROS EXTRAPLANOS TIPO PL 1 MANUAL DE MONTAJE, USO Y MANTENIMIENTO N§ SERIE: | -2 | Articulo | 1 | 1 | 7053 |  | 1 | S-4 Cuarto de bombero. | rpulido | 20091215 | 19000101
317 | 52 | -1 | 5002 | T01OTKMQ20ND | KMQ 212 20 TOMAS ND | DETECTOR DE CO TIPO KMQ 212 ND 20 TOMAS PARA DETECCION DE MONOXIDO DE CARBONO EN AIRE AMBIENTE, MARGEN DE MEDIDA 0...300 PPM, HOMOLOGACION MINER CDM 0000007, DISPUESTO PARA 20 PUNTOS DE DETECCION, CON BLOQUE DE VALVULAS DE CONMUTACION, MEDIDAS DE FLUJO CON VIGILANCIA, SENSOR DE OXIDACION ELECTROQUIMICA (DURACION APROX.3 A¥OS),MICROORDENADOR DE CONTROL CON DISPLAY, EQUIPO DE ASPIRACION, MONTADO EN ARMARIO METALICO MURAL, CON PROTECCION IP-53 ALIMENTACION 230 V 50 HZ INCLUIDOS: 20 FILTROS EXTRAPLANOS TIPO PL 1 MANUAL DE MONTAJE, USO Y MANTENIMIENTO N§ SERIE: | -2 | Articulo | 1 | 1 | 7054 |  | 1 | S-2 Plaza 505-c | rpulido | 20091215 | 19000101
318 | 52 | -1 | 5002 | T01OTKMQ20ND | KMQ 212 20 TOMAS ND | DETECTOR DE CO TIPO KMQ 212 ND 20 TOMAS PARA DETECCION DE MONOXIDO DE CARBONO EN AIRE AMBIENTE, MARGEN DE MEDIDA 0...300 PPM, HOMOLOGACION MINER CDM 0000007, DISPUESTO PARA 20 PUNTOS DE DETECCION, CON BLOQUE DE VALVULAS DE CONMUTACION, MEDIDAS DE FLUJO CON VIGILANCIA, SENSOR DE OXIDACION ELECTROQUIMICA (DURACION APROX.3 A¥OS),MICROORDENADOR DE CONTROL CON DISPLAY, EQUIPO DE ASPIRACION, MONTADO EN ARMARIO METALICO MURAL, CON PROTECCION IP-53 ALIMENTACION 230 V 50 HZ INCLUIDOS: 20 FILTROS EXTRAPLANOS TIPO PL 1 MANUAL DE MONTAJE, USO Y MANTENIMIENTO N§ SERIE: | -2 | Articulo | 1 | 1 | 7055 |  | 1 | S-2 Plaza 656-D | rpulido | 20091215 | 19000101
319 | 52 | -1 | 5002 | T01OTKMQ20ND | KMQ 212 20 TOMAS ND | DETECTOR DE CO TIPO KMQ 212 ND 20 TOMAS PARA DETECCION DE MONOXIDO DE CARBONO EN AIRE AMBIENTE, MARGEN DE MEDIDA 0...300 PPM, HOMOLOGACION MINER CDM 0000007, DISPUESTO PARA 20 PUNTOS DE DETECCION, CON BLOQUE DE VALVULAS DE CONMUTACION, MEDIDAS DE FLUJO CON VIGILANCIA, SENSOR DE OXIDACION ELECTROQUIMICA (DURACION APROX.3 A¥OS),MICROORDENADOR DE CONTROL CON DISPLAY, EQUIPO DE ASPIRACION, MONTADO EN ARMARIO METALICO MURAL, CON PROTECCION IP-53 ALIMENTACION 230 V 50 HZ INCLUIDOS: 20 FILTROS EXTRAPLANOS TIPO PL 1 MANUAL DE MONTAJE, USO Y MANTENIMIENTO N§ SERIE: | -2 | Articulo | 1 | 1 | 7056 |  | 1 | S-2 Puerta C-12 | rpulido | 20091215 | 19000101
320 | 52 | -1 | 5002 | T01OTKMQ20ND | KMQ 212 20 TOMAS ND | DETECTOR DE CO TIPO KMQ 212 ND 20 TOMAS PARA DETECCION DE MONOXIDO DE CARBONO EN AIRE AMBIENTE, MARGEN DE MEDIDA 0...300 PPM, HOMOLOGACION MINER CDM 0000007, DISPUESTO PARA 20 PUNTOS DE DETECCION, CON BLOQUE DE VALVULAS DE CONMUTACION, MEDIDAS DE FLUJO CON VIGILANCIA, SENSOR DE OXIDACION ELECTROQUIMICA (DURACION APROX.3 A¥OS),MICROORDENADOR DE CONTROL CON DISPLAY, EQUIPO DE ASPIRACION, MONTADO EN ARMARIO METALICO MURAL, CON PROTECCION IP-53 ALIMENTACION 230 V 50 HZ INCLUIDOS: 20 FILTROS EXTRAPLANOS TIPO PL 1 MANUAL DE MONTAJE, USO Y MANTENIMIENTO N§ SERIE: | -2 | Articulo | 1 | 1 | 7057 |  | 1 | S-2 Puerta 656 | rpulido | 20091215 | 19000101
321 | 53 | -1 | 5002 | T01OTKMQ20ND | KMQ 212 20 TOMAS ND | DETECTOR DE CO TIPO KMQ 212 ND 20 TOMAS PARA DETECCION DE MONOXIDO DE CARBONO EN AIRE AMBIENTE, MARGEN DE MEDIDA 0...300 PPM, HOMOLOGACION MINER CDM 0000007, DISPUESTO PARA 20 PUNTOS DE DETECCION, CON BLOQUE DE VALVULAS DE CONMUTACION, MEDIDAS DE FLUJO CON VIGILANCIA, SENSOR DE OXIDACION ELECTROQUIMICA (DURACION APROX.3 A¥OS),MICROORDENADOR DE CONTROL CON DISPLAY, EQUIPO DE ASPIRACION, MONTADO EN ARMARIO METALICO MURAL, CON PROTECCION IP-53 ALIMENTACION 230 V 50 HZ INCLUIDOS: 20 FILTROS EXTRAPLANOS TIPO PL 1 MANUAL DE MONTAJE, USO Y MANTENIMIENTO N§ SERIE: | -2 | Articulo | 1 | 1 | 7068 |  | 1 |  | rpulido | 20091215 | 19000101
322 | 53 | -1 | 5002 | T01OTKMQ20ND | KMQ 212 20 TOMAS ND | DETECTOR DE CO TIPO KMQ 212 ND 20 TOMAS PARA DETECCION DE MONOXIDO DE CARBONO EN AIRE AMBIENTE, MARGEN DE MEDIDA 0...300 PPM, HOMOLOGACION MINER CDM 0000007, DISPUESTO PARA 20 PUNTOS DE DETECCION, CON BLOQUE DE VALVULAS DE CONMUTACION, MEDIDAS DE FLUJO CON VIGILANCIA, SENSOR DE OXIDACION ELECTROQUIMICA (DURACION APROX.3 A¥OS),MICROORDENADOR DE CONTROL CON DISPLAY, EQUIPO DE ASPIRACION, MONTADO EN ARMARIO METALICO MURAL, CON PROTECCION IP-53 ALIMENTACION 230 V 50 HZ INCLUIDOS: 20 FILTROS EXTRAPLANOS TIPO PL 1 MANUAL DE MONTAJE, USO Y MANTENIMIENTO N§ SERIE: | -2 | Articulo | 1 | 1 | 7069 |  | 1 |  | rpulido | 20091215 | 19000101
323 | 53 | -1 | 5002 | T01OTKMQ20ND | KMQ 212 20 TOMAS ND | DETECTOR DE CO TIPO KMQ 212 ND 20 TOMAS PARA DETECCION DE MONOXIDO DE CARBONO EN AIRE AMBIENTE, MARGEN DE MEDIDA 0...300 PPM, HOMOLOGACION MINER CDM 0000007, DISPUESTO PARA 20 PUNTOS DE DETECCION, CON BLOQUE DE VALVULAS DE CONMUTACION, MEDIDAS DE FLUJO CON VIGILANCIA, SENSOR DE OXIDACION ELECTROQUIMICA (DURACION APROX.3 A¥OS),MICROORDENADOR DE CONTROL CON DISPLAY, EQUIPO DE ASPIRACION, MONTADO EN ARMARIO METALICO MURAL, CON PROTECCION IP-53 ALIMENTACION 230 V 50 HZ INCLUIDOS: 20 FILTROS EXTRAPLANOS TIPO PL 1 MANUAL DE MONTAJE, USO Y MANTENIMIENTO N§ SERIE: | -2 | Articulo | 1 | 1 | 7070 |  | 1 |  | rpulido | 20091215 | 19000101
324 | 53 | -1 | 5002 | T01OTKMQ20ND | KMQ 212 20 TOMAS ND | DETECTOR DE CO TIPO KMQ 212 ND 20 TOMAS PARA DETECCION DE MONOXIDO DE CARBONO EN AIRE AMBIENTE, MARGEN DE MEDIDA 0...300 PPM, HOMOLOGACION MINER CDM 0000007, DISPUESTO PARA 20 PUNTOS DE DETECCION, CON BLOQUE DE VALVULAS DE CONMUTACION, MEDIDAS DE FLUJO CON VIGILANCIA, SENSOR DE OXIDACION ELECTROQUIMICA (DURACION APROX.3 A¥OS),MICROORDENADOR DE CONTROL CON DISPLAY, EQUIPO DE ASPIRACION, MONTADO EN ARMARIO METALICO MURAL, CON PROTECCION IP-53 ALIMENTACION 230 V 50 HZ INCLUIDOS: 20 FILTROS EXTRAPLANOS TIPO PL 1 MANUAL DE MONTAJE, USO Y MANTENIMIENTO N§ SERIE: | -2 | Articulo | 1 | 1 | 7163 |  | 1 |  | rpulido | 20091215 | 19000101
325 | 53 | -1 | 5002 | T01OTKMQ20ND | KMQ 212 20 TOMAS ND | DETECTOR DE CO TIPO KMQ 212 ND 20 TOMAS PARA DETECCION DE MONOXIDO DE CARBONO EN AIRE AMBIENTE, MARGEN DE MEDIDA 0...300 PPM, HOMOLOGACION MINER CDM 0000007, DISPUESTO PARA 20 PUNTOS DE DETECCION, CON BLOQUE DE VALVULAS DE CONMUTACION, MEDIDAS DE FLUJO CON VIGILANCIA, SENSOR DE OXIDACION ELECTROQUIMICA (DURACION APROX.3 A¥OS),MICROORDENADOR DE CONTROL CON DISPLAY, EQUIPO DE ASPIRACION, MONTADO EN ARMARIO METALICO MURAL, CON PROTECCION IP-53 ALIMENTACION 230 V 50 HZ INCLUIDOS: 20 FILTROS EXTRAPLANOS TIPO PL 1 MANUAL DE MONTAJE, USO Y MANTENIMIENTO N§ SERIE: | -2 | Articulo | 1 | 1 | 7164 |  | 1 |  | rpulido | 20091215 | 19000101
326 | 53 | -1 | 5002 | T01OTKMQ20ND | KMQ 212 20 TOMAS ND | DETECTOR DE CO TIPO KMQ 212 ND 20 TOMAS PARA DETECCION DE MONOXIDO DE CARBONO EN AIRE AMBIENTE, MARGEN DE MEDIDA 0...300 PPM, HOMOLOGACION MINER CDM 0000007, DISPUESTO PARA 20 PUNTOS DE DETECCION, CON BLOQUE DE VALVULAS DE CONMUTACION, MEDIDAS DE FLUJO CON VIGILANCIA, SENSOR DE OXIDACION ELECTROQUIMICA (DURACION APROX.3 A¥OS),MICROORDENADOR DE CONTROL CON DISPLAY, EQUIPO DE ASPIRACION, MONTADO EN ARMARIO METALICO MURAL, CON PROTECCION IP-53 ALIMENTACION 230 V 50 HZ INCLUIDOS: 20 FILTROS EXTRAPLANOS TIPO PL 1 MANUAL DE MONTAJE, USO Y MANTENIMIENTO N§ SERIE: | -2 | Articulo | 1 | 1 | 7165 |  | 1 |  | rpulido | 20091215 | 19000101
327 | 53 | -1 | 5002 | T01OTKMQ20ND | KMQ 212 20 TOMAS ND | DETECTOR DE CO TIPO KMQ 212 ND 20 TOMAS PARA DETECCION DE MONOXIDO DE CARBONO EN AIRE AMBIENTE, MARGEN DE MEDIDA 0...300 PPM, HOMOLOGACION MINER CDM 0000007, DISPUESTO PARA 20 PUNTOS DE DETECCION, CON BLOQUE DE VALVULAS DE CONMUTACION, MEDIDAS DE FLUJO CON VIGILANCIA, SENSOR DE OXIDACION ELECTROQUIMICA (DURACION APROX.3 A¥OS),MICROORDENADOR DE CONTROL CON DISPLAY, EQUIPO DE ASPIRACION, MONTADO EN ARMARIO METALICO MURAL, CON PROTECCION IP-53 ALIMENTACION 230 V 50 HZ INCLUIDOS: 20 FILTROS EXTRAPLANOS TIPO PL 1 MANUAL DE MONTAJE, USO Y MANTENIMIENTO N§ SERIE: | -2 | Articulo | 1 | 1 | 7166 |  | 1 |  | rpulido | 20091215 | 19000101
328 | 54 | -1 | 3542 | T01OT0KMQ20T | KMQ-212 20 TOMAS | DETECTOR DE CO TIPO KMQ 212 CO 20 TOMAS PARA DETECCION DE MONOXIDO DE CARBONO EN AIRE AMBIENTE, MARGEN DE MEDIDA 0...300 PPM, HOMOLOGACION MINER CDM 0004, DISPUESTO PARA 20 PUNTOS DE DETECCION, CON BLOQUE DE VALVULAS DE CONMUTACION, MEDIDAS DE FLUJO CON VIGILANCIA, SENSOR DE OXIDACION ELECTROQUIMICA (DURACION APROX.3 A¥OS),MICROORDENADOR DE CONTROL CON DISPLAY, EQUIPO DE ASPIRACION, MONTADO EN ARMARIO METALICO MURAL, CON PROTECCION IP-53 ALIMENTACION 230 V 50 HZ INCLUIDOS: 20 FILTROS EXTRAPLANOS TIPO PL 1 MANUAL DE MONTAJE, USO Y MANTENIMIENTO | -2 | Articulo | 1 | 1 | 6842 |  | 1 | S3 | rpulido | 20091215 | 19000101
329 | 54 | -1 | 3542 | T01OT0KMQ20T | KMQ-212 20 TOMAS | DETECTOR DE CO TIPO KMQ 212 CO 20 TOMAS PARA DETECCION DE MONOXIDO DE CARBONO EN AIRE AMBIENTE, MARGEN DE MEDIDA 0...300 PPM, HOMOLOGACION MINER CDM 0004, DISPUESTO PARA 20 PUNTOS DE DETECCION, CON BLOQUE DE VALVULAS DE CONMUTACION, MEDIDAS DE FLUJO CON VIGILANCIA, SENSOR DE OXIDACION ELECTROQUIMICA (DURACION APROX.3 A¥OS),MICROORDENADOR DE CONTROL CON DISPLAY, EQUIPO DE ASPIRACION, MONTADO EN ARMARIO METALICO MURAL, CON PROTECCION IP-53 ALIMENTACION 230 V 50 HZ INCLUIDOS: 20 FILTROS EXTRAPLANOS TIPO PL 1 MANUAL DE MONTAJE, USO Y MANTENIMIENTO | -2 | Articulo | 1 | 1 | 6843 |  | 1 | S3 | rpulido | 20091215 | 19000101
330 | 54 | -1 | 3542 | T01OT0KMQ20T | KMQ-212 20 TOMAS | DETECTOR DE CO TIPO KMQ 212 CO 20 TOMAS PARA DETECCION DE MONOXIDO DE CARBONO EN AIRE AMBIENTE, MARGEN DE MEDIDA 0...300 PPM, HOMOLOGACION MINER CDM 0004, DISPUESTO PARA 20 PUNTOS DE DETECCION, CON BLOQUE DE VALVULAS DE CONMUTACION, MEDIDAS DE FLUJO CON VIGILANCIA, SENSOR DE OXIDACION ELECTROQUIMICA (DURACION APROX.3 A¥OS),MICROORDENADOR DE CONTROL CON DISPLAY, EQUIPO DE ASPIRACION, MONTADO EN ARMARIO METALICO MURAL, CON PROTECCION IP-53 ALIMENTACION 230 V 50 HZ INCLUIDOS: 20 FILTROS EXTRAPLANOS TIPO PL 1 MANUAL DE MONTAJE, USO Y MANTENIMIENTO | -2 | Articulo | 1 | 1 | 6844 |  | 1 | S2 | rpulido | 20091215 | 19000101
331 | 54 | -1 | 3540 | T01OT0KMQ16T | KMQ-212 16 TOMAS | DETECTOR DE CO TIPO KMQ 212 CO 16 TOMAS PARA DETECCION DE MONOXIDO DE CARBONO EN AIRE AMBIENTE, MARGEN DE MEDIDA 0...300 PPM, HOMOLOGACION MINER CDM 0004, DISPUESTO PARA 16 PUNTOS DE DETECCION CON BLOQUE DE VALVULAS DE CONMUTACION, MEDIDAS DE FLUJO CON VIGILANCIA, SENSOR DE OXIDACION ELECTROQUIMICA (DURACION APROX.3 A¥OS),MICROORDENADOR DE CONTROL CON DISPLAY, EQUIPO DE ASPIRACION, MONTADO EN ARMARIO METALICO MURAL, CON PROTECCION IP-53 ALIMENTACION A 230 V 50 HZ INCLUIDOS: 16 FILTROS EXTRAPLANOS TIPO PL 1 MANUAL DE MONTAJE, USO Y MANTENIMIENTO | -2 | Articulo | 1 | 1 | 6857 |  | 1 |  | rpulido | 20091215 | 19000101
332 | 55 | -1 | 3542 | T01OT0KMQ20T | KMQ-212 20 TOMAS | DETECTOR DE CO TIPO KMQ 212 CO 20 TOMAS PARA DETECCION DE MONOXIDO DE CARBONO EN AIRE AMBIENTE, MARGEN DE MEDIDA 0...300 PPM, HOMOLOGACION MINER CDM 0004, DISPUESTO PARA 20 PUNTOS DE DETECCION, CON BLOQUE DE VALVULAS DE CONMUTACION, MEDIDAS DE FLUJO CON VIGILANCIA, SENSOR DE OXIDACION ELECTROQUIMICA (DURACION APROX.3 A¥OS),MICROORDENADOR DE CONTROL CON DISPLAY, EQUIPO DE ASPIRACION, MONTADO EN ARMARIO METALICO MURAL, CON PROTECCION IP-53 ALIMENTACION 230 V 50 HZ INCLUIDOS: 20 FILTROS EXTRAPLANOS TIPO PL 1 MANUAL DE MONTAJE, USO Y MANTENIMIENTO | -2 | Articulo | 1 | 1 | 6601 |  | 1 |  | rpulido | 20091215 | 19000101
333 | 55 | -1 | 3540 | T01OT0KMQ16T | KMQ-212 16 TOMAS | DETECTOR DE CO TIPO KMQ 212 CO 16 TOMAS PARA DETECCION DE MONOXIDO DE CARBONO EN AIRE AMBIENTE, MARGEN DE MEDIDA 0...300 PPM, HOMOLOGACION MINER CDM 0004, DISPUESTO PARA 16 PUNTOS DE DETECCION CON BLOQUE DE VALVULAS DE CONMUTACION, MEDIDAS DE FLUJO CON VIGILANCIA, SENSOR DE OXIDACION ELECTROQUIMICA (DURACION APROX.3 A¥OS),MICROORDENADOR DE CONTROL CON DISPLAY, EQUIPO DE ASPIRACION, MONTADO EN ARMARIO METALICO MURAL, CON PROTECCION IP-53 ALIMENTACION A 230 V 50 HZ INCLUIDOS: 16 FILTROS EXTRAPLANOS TIPO PL 1 MANUAL DE MONTAJE, USO Y MANTENIMIENTO | -2 | Articulo | 1 | 1 | 6618 |  | 1 |  | rpulido | 20091215 | 19000101
334 | 56 | -1 | 5000 | T01OTKMQ08ND | KMQ 212 8 TOMAS ND | DETECTOR DE CO TIPO KMQ 212 ND 8 TOMAS PARA DETECCION DE MONOXIDO DE CARBONO EN AIRE AMBIENTE, MARGEN DE MEDIDA 0...300 PPM, HOMOLOGACION MINER CDM 0004, DISPUESTO PARA 8 PUNTOS DE DETECCION, CON BLOQUE DE VALVULAS DE CONMUTACION, MEDIDAS DE FLUJO CON VIGILANCIA, SENSOR DE OXIDACION ELECTROQUIMICA (DURACION APROX.3 A¥OS),MICROORDENADOR DE CONTROL CON DISPLAY, EQUIPO DE ASPIRACION, MONTADO EN ARMARIO METALICO MURAL, CON PROTECCION IP-53 ALIMENTACION 230 V 50 HZ INCLUIDOS: 8 FILTROS EXTRAPLANOS TIPO PL 1 MANUAL DE MONTAJE, USO Y MANTENIMIENTO | -2 | Articulo | 1 | 1 | 7009 |  | 1 | Anexo | rpulido | 20091216 | 19000101
335 | 56 | -1 | 5082 | T01OTKMQ10ND | KMQ 212 10 TOMAS ND | DETECTOR DE CO TIPO KMQ 212 ND 10 TOMAS PARA DETECCION DE MONOXIDO DE CARBONO EN AIRE AMBIENTE, MARGEN DE MEDIDA 0...300 PPM, HOMOLOGACION MINER CDM 0000007, DISPUESTO PARA 10 PUNTOS DE DETECCION, CON BLOQUE DE VALVULAS DE CONMUTACION, MEDIDAS DE FLUJO CON VIGILANCIA, SENSOR DE OXIDACION ELECTROQUIMICA (DURACION APROX.3 A¥OS),MICROORDENADOR DE CONTROL CON DISPLAY, EQUIPO DE ASPIRACION, MONTADO EN ARMARIO METALICO MURAL, CON PROTECCION IP-53 ALIMENTACION 230 V 50 HZ INCLUIDOS: 10 FILTROS EXTRAPLANOS TIPO PL 1 MANUAL DE MONTAJE, USO Y MANTENIMIENTO | -2 | Articulo | 1 | 1 | 7008 |  | 1 | Verde -2 | rpulido | 20091216 | 19000101
336 | 56 | -1 | 5080 | T01OTKMQ18ND | KMQ 212 18 TOMAS ND | DETECTOR DE CO TIPO KMQ 212 ND 18 TOMAS PARA DETECCION DE MONOXIDO DE CARBONO EN AIRE AMBIENTE, MARGEN DE MEDIDA 0...300 PPM, HOMOLOGACION MINER CDM 0000007, DISPUESTO PARA 18 PUNTOS DE DETECCION, CON BLOQUE DE VALVULAS DE CONMUTACION, MEDIDAS DE FLUJO CON VIGILANCIA, SENSOR DE OXIDACION ELECTROQUIMICA (DURACION APROX.3 A¥OS),MICROORDENADOR DE CONTROL CON DISPLAY, EQUIPO DE ASPIRACION, MONTADO EN ARMARIO METALICO MURAL, CON PROTECCION IP-53 ALIMENTACION 230 V 50 HZ INCLUIDOS: 18 FILTROS EXTRAPLANOS TIPO PL 1 MANUAL DE MONTAJE, USO Y MANTENIMIENTO | -2 | Articulo | 1 | 1 | 7007 |  | 1 | Verde -2 | rpulido | 20091216 | 19000101
337 | 56 | -1 | 5002 | T01OTKMQ20ND | KMQ 212 20 TOMAS ND | DETECTOR DE CO TIPO KMQ 212 ND 20 TOMAS PARA DETECCION DE MONOXIDO DE CARBONO EN AIRE AMBIENTE, MARGEN DE MEDIDA 0...300 PPM, HOMOLOGACION MINER CDM 0000007, DISPUESTO PARA 20 PUNTOS DE DETECCION, CON BLOQUE DE VALVULAS DE CONMUTACION, MEDIDAS DE FLUJO CON VIGILANCIA, SENSOR DE OXIDACION ELECTROQUIMICA (DURACION APROX.3 A¥OS),MICROORDENADOR DE CONTROL CON DISPLAY, EQUIPO DE ASPIRACION, MONTADO EN ARMARIO METALICO MURAL, CON PROTECCION IP-53 ALIMENTACION 230 V 50 HZ INCLUIDOS: 20 FILTROS EXTRAPLANOS TIPO PL 1 MANUAL DE MONTAJE, USO Y MANTENIMIENTO N§ SERIE: | -2 | Articulo | 1 | 1 | 7006 |  | 1 | Amarillo -1 | rpulido | 20091216 | 19000101
338 | 56 | -1 | 5002 | T01OTKMQ20ND | KMQ 212 20 TOMAS ND | DETECTOR DE CO TIPO KMQ 212 ND 20 TOMAS PARA DETECCION DE MONOXIDO DE CARBONO EN AIRE AMBIENTE, MARGEN DE MEDIDA 0...300 PPM, HOMOLOGACION MINER CDM 0000007, DISPUESTO PARA 20 PUNTOS DE DETECCION, CON BLOQUE DE VALVULAS DE CONMUTACION, MEDIDAS DE FLUJO CON VIGILANCIA, SENSOR DE OXIDACION ELECTROQUIMICA (DURACION APROX.3 A¥OS),MICROORDENADOR DE CONTROL CON DISPLAY, EQUIPO DE ASPIRACION, MONTADO EN ARMARIO METALICO MURAL, CON PROTECCION IP-53 ALIMENTACION 230 V 50 HZ INCLUIDOS: 20 FILTROS EXTRAPLANOS TIPO PL 1 MANUAL DE MONTAJE, USO Y MANTENIMIENTO N§ SERIE: | -2 | Articulo | 1 | 1 | 7005 |  | 1 | Amarillo -3 | rpulido | 20091216 | 19000101
339 | 57 | -1 | 3542 | T01OT0KMQ20T | KMQ-212 20 TOMAS | DETECTOR DE CO TIPO KMQ 212 CO 20 TOMAS PARA DETECCION DE MONOXIDO DE CARBONO EN AIRE AMBIENTE, MARGEN DE MEDIDA 0...300 PPM, HOMOLOGACION MINER CDM 0004, DISPUESTO PARA 20 PUNTOS DE DETECCION, CON BLOQUE DE VALVULAS DE CONMUTACION, MEDIDAS DE FLUJO CON VIGILANCIA, SENSOR DE OXIDACION ELECTROQUIMICA (DURACION APROX.3 A¥OS),MICROORDENADOR DE CONTROL CON DISPLAY, EQUIPO DE ASPIRACION, MONTADO EN ARMARIO METALICO MURAL, CON PROTECCION IP-53 ALIMENTACION 230 V 50 HZ INCLUIDOS: 20 FILTROS EXTRAPLANOS TIPO PL 1 MANUAL DE MONTAJE, USO Y MANTENIMIENTO | -2 | Articulo | 1 | 1 | 6928 |  | 1 | Planta -3 | rpulido | 20091216 | 19000101
340 | 58 | -1 | 5002 | T01OTKMQ20ND | KMQ 212 20 TOMAS ND | DETECTOR DE CO TIPO KMQ 212 ND 20 TOMAS PARA DETECCION DE MONOXIDO DE CARBONO EN AIRE AMBIENTE, MARGEN DE MEDIDA 0...300 PPM, HOMOLOGACION MINER CDM 0000007, DISPUESTO PARA 20 PUNTOS DE DETECCION, CON BLOQUE DE VALVULAS DE CONMUTACION, MEDIDAS DE FLUJO CON VIGILANCIA, SENSOR DE OXIDACION ELECTROQUIMICA (DURACION APROX.3 A¥OS),MICROORDENADOR DE CONTROL CON DISPLAY, EQUIPO DE ASPIRACION, MONTADO EN ARMARIO METALICO MURAL, CON PROTECCION IP-53 ALIMENTACION 230 V 50 HZ INCLUIDOS: 20 FILTROS EXTRAPLANOS TIPO PL 1 MANUAL DE MONTAJE, USO Y MANTENIMIENTO N§ SERIE: | -2 | Articulo | 1 | 1 | 7137 |  | 1 | Planta -2 | rpulido | 20091216 | 19000101
341 | 58 | -1 | 5081 | T01OTKMQ12ND | KMQ 212 12 TOMAS ND | DETECTOR DE CO TIPO KMQ 212 ND 12 TOMAS PARA DETECCION DE MONOXIDO DE CARBONO EN AIRE AMBIENTE, MARGEN DE MEDIDA 0...300 PPM, HOMOLOGACION MINE CDM 0000007, DISPUESTO PARA 12 PUNTOS DE DETECCION, CON BLOQUE DE VALVULAS DE CONMUTACION, MEDIDAS DE FLUJO CON VIGILANCIA, SENSOR DE OXIDACION ELECTROQUIMICA (DURACION APROX.3 A¥OS),MICROORDENADOR DE CONTROL CON DISPLAY, EQUIPO DE ASPIRACION, MONTADO EN ARMARIO METALICO MURAL, CON PROTECCION IP-53 ALIMENTACION 230 V 50 HZ INCLUIDOS: 12 FILTROS EXTRAPLANOS TIPO PL 1 MANUAL DE MONTAJE, USO Y MANTENIMIENTO | -2 | Articulo | 1 | 1 | 7140 |  | 1 | Planta -3 anexo | rpulido | 20091216 | 19000101
342 | 58 | -1 | 5081 | T01OTKMQ12ND | KMQ 212 12 TOMAS ND | DETECTOR DE CO TIPO KMQ 212 ND 12 TOMAS PARA DETECCION DE MONOXIDO DE CARBONO EN AIRE AMBIENTE, MARGEN DE MEDIDA 0...300 PPM, HOMOLOGACION MINE CDM 0000007, DISPUESTO PARA 12 PUNTOS DE DETECCION, CON BLOQUE DE VALVULAS DE CONMUTACION, MEDIDAS DE FLUJO CON VIGILANCIA, SENSOR DE OXIDACION ELECTROQUIMICA (DURACION APROX.3 A¥OS),MICROORDENADOR DE CONTROL CON DISPLAY, EQUIPO DE ASPIRACION, MONTADO EN ARMARIO METALICO MURAL, CON PROTECCION IP-53 ALIMENTACION 230 V 50 HZ INCLUIDOS: 12 FILTROS EXTRAPLANOS TIPO PL 1 MANUAL DE MONTAJE, USO Y MANTENIMIENTO | -2 | Articulo | 1 | 1 | 7141 |  | 1 | Planta -3 | rpulido | 20091216 | 19000101
343 | 58 | -1 | 5081 | T01OTKMQ12ND | KMQ 212 12 TOMAS ND | DETECTOR DE CO TIPO KMQ 212 ND 12 TOMAS PARA DETECCION DE MONOXIDO DE CARBONO EN AIRE AMBIENTE, MARGEN DE MEDIDA 0...300 PPM, HOMOLOGACION MINE CDM 0000007, DISPUESTO PARA 12 PUNTOS DE DETECCION, CON BLOQUE DE VALVULAS DE CONMUTACION, MEDIDAS DE FLUJO CON VIGILANCIA, SENSOR DE OXIDACION ELECTROQUIMICA (DURACION APROX.3 A¥OS),MICROORDENADOR DE CONTROL CON DISPLAY, EQUIPO DE ASPIRACION, MONTADO EN ARMARIO METALICO MURAL, CON PROTECCION IP-53 ALIMENTACION 230 V 50 HZ INCLUIDOS: 12 FILTROS EXTRAPLANOS TIPO PL 1 MANUAL DE MONTAJE, USO Y MANTENIMIENTO | -2 | Articulo | 1 | 1 | 7152 |  | 1 | planta -4 | rpulido | 20091216 | 19000101
344 | 59 | -1 | 3538 | T01OT0KMQ12T | KMQ-212 12 TOMAS | DETECTOR DE CO TIPO KMQ 212 CO 12 TOMAS PARA DETECCION DE MONOXIDO DE CARBONO EN AIRE AMBIENTE, MARGEN DE MEDIDA 0...300 PPM, HOMOLOGACION MINER CDM 0004, DISPUESTO PARA 12 PUNTOS DE DETECCION, CON BLOQUE DE VALVULAS DE CONMUTACION, MEDIDAS DE FLUJO CON VIGILANCIA, SENSOR DE OXIDACION ELECTROQUIMICA (DURACION APROX.3 A¥OS), MICROORDENADOR DE CONTROL CON DISPLAY, EQUIPO DE ASPIRACION, MONTADO EN ARMARIO METALICO MURAL, CON PROTECCION IP-53 ALIMENTACION 230 V 50 HZ INCLUIDOS: 12 FILTROS EXTRAPLANOS TIPO PL 1 MANUAL DE MONTAJE, USO Y MANTENIMIENTO | -2 | Articulo | 1 | 1 | 6106 |  | 1 | P3 p93 Azul | rpulido | 20091216 | 19000101
345 | 59 | -1 | 3538 | T01OT0KMQ12T | KMQ-212 12 TOMAS | DETECTOR DE CO TIPO KMQ 212 CO 12 TOMAS PARA DETECCION DE MONOXIDO DE CARBONO EN AIRE AMBIENTE, MARGEN DE MEDIDA 0...300 PPM, HOMOLOGACION MINER CDM 0004, DISPUESTO PARA 12 PUNTOS DE DETECCION, CON BLOQUE DE VALVULAS DE CONMUTACION, MEDIDAS DE FLUJO CON VIGILANCIA, SENSOR DE OXIDACION ELECTROQUIMICA (DURACION APROX.3 A¥OS), MICROORDENADOR DE CONTROL CON DISPLAY, EQUIPO DE ASPIRACION, MONTADO EN ARMARIO METALICO MURAL, CON PROTECCION IP-53 ALIMENTACION 230 V 50 HZ INCLUIDOS: 12 FILTROS EXTRAPLANOS TIPO PL 1 MANUAL DE MONTAJE, USO Y MANTENIMIENTO | -2 | Articulo | 1 | 1 | 6107 |  | 1 | P4 p 222 Verde. | rpulido | 20091216 | 19000101
346 | 59 | -1 | 3538 | T01OT0KMQ12T | KMQ-212 12 TOMAS | DETECTOR DE CO TIPO KMQ 212 CO 12 TOMAS PARA DETECCION DE MONOXIDO DE CARBONO EN AIRE AMBIENTE, MARGEN DE MEDIDA 0...300 PPM, HOMOLOGACION MINER CDM 0004, DISPUESTO PARA 12 PUNTOS DE DETECCION, CON BLOQUE DE VALVULAS DE CONMUTACION, MEDIDAS DE FLUJO CON VIGILANCIA, SENSOR DE OXIDACION ELECTROQUIMICA (DURACION APROX.3 A¥OS), MICROORDENADOR DE CONTROL CON DISPLAY, EQUIPO DE ASPIRACION, MONTADO EN ARMARIO METALICO MURAL, CON PROTECCION IP-53 ALIMENTACION 230 V 50 HZ INCLUIDOS: 12 FILTROS EXTRAPLANOS TIPO PL 1 MANUAL DE MONTAJE, USO Y MANTENIMIENTO | -2 | Articulo | 1 | 1 | 6108 |  | 1 | P1 p143 Amarillo | rpulido | 20091216 | 19000101
347 | 59 | -1 | 3537 | T01OT0KMQ10T | KMQ-212 10 TOMAS | DETECTOR DE CO TIPO KMQ 212 CO 10 TOMAS PARA DETECCION DE MONOXIDO DE CARBONO EN AIRE AMBIENTE, MARGEN DE MEDIDA 0...300 PPM, HOMOLOGACION MINER CDM 0004, DISPUESTO PARA 10 PUNTOS DE DETECCION, CON BLOQUE DE VALVULAS DE CONMUTACION, MEDIDAS DE FLUJO CON VIGILANCIA, SENSOR DE OXIDACION ELECTROQUIMICA (DURACION APROX.3 A¥OS),MICROORDENADOR DE CONTROL CON DISPLAY, EQUIPO DE ASPIRACION, MONTADO EN ARMARIO METALICO MURAL, CON PROTECCION IP-53 ALIMENTACION 230 V 50 HZ INCLUIDOS: 10 FILTROS EXTRAPLANOS TIPO PL 1 MANUAL DE MONTAJE, USO Y MANTENIMIENTO | -2 | Articulo | 1 | 1 | 6109 |  | 1 | P4 p96 Verde | rpulido | 20091216 | 19000101
348 | 59 | -1 | 3537 | T01OT0KMQ10T | KMQ-212 10 TOMAS | DETECTOR DE CO TIPO KMQ 212 CO 10 TOMAS PARA DETECCION DE MONOXIDO DE CARBONO EN AIRE AMBIENTE, MARGEN DE MEDIDA 0...300 PPM, HOMOLOGACION MINER CDM 0004, DISPUESTO PARA 10 PUNTOS DE DETECCION, CON BLOQUE DE VALVULAS DE CONMUTACION, MEDIDAS DE FLUJO CON VIGILANCIA, SENSOR DE OXIDACION ELECTROQUIMICA (DURACION APROX.3 A¥OS),MICROORDENADOR DE CONTROL CON DISPLAY, EQUIPO DE ASPIRACION, MONTADO EN ARMARIO METALICO MURAL, CON PROTECCION IP-53 ALIMENTACION 230 V 50 HZ INCLUIDOS: 10 FILTROS EXTRAPLANOS TIPO PL 1 MANUAL DE MONTAJE, USO Y MANTENIMIENTO | -2 | Articulo | 1 | 1 | 6110 |  | 1 | P1 p147 Amarillo | rpulido | 20091216 | 19000101
349 | 59 | -1 | 3537 | T01OT0KMQ10T | KMQ-212 10 TOMAS | DETECTOR DE CO TIPO KMQ 212 CO 10 TOMAS PARA DETECCION DE MONOXIDO DE CARBONO EN AIRE AMBIENTE, MARGEN DE MEDIDA 0...300 PPM, HOMOLOGACION MINER CDM 0004, DISPUESTO PARA 10 PUNTOS DE DETECCION, CON BLOQUE DE VALVULAS DE CONMUTACION, MEDIDAS DE FLUJO CON VIGILANCIA, SENSOR DE OXIDACION ELECTROQUIMICA (DURACION APROX.3 A¥OS),MICROORDENADOR DE CONTROL CON DISPLAY, EQUIPO DE ASPIRACION, MONTADO EN ARMARIO METALICO MURAL, CON PROTECCION IP-53 ALIMENTACION 230 V 50 HZ INCLUIDOS: 10 FILTROS EXTRAPLANOS TIPO PL 1 MANUAL DE MONTAJE, USO Y MANTENIMIENTO | -2 | Articulo | 1 | 1 | 6111 |  | 1 | P2 p1 Naranja | rpulido | 20091216 | 19000101
350 | 59 | -1 | 3537 | T01OT0KMQ10T | KMQ-212 10 TOMAS | DETECTOR DE CO TIPO KMQ 212 CO 10 TOMAS PARA DETECCION DE MONOXIDO DE CARBONO EN AIRE AMBIENTE, MARGEN DE MEDIDA 0...300 PPM, HOMOLOGACION MINER CDM 0004, DISPUESTO PARA 10 PUNTOS DE DETECCION, CON BLOQUE DE VALVULAS DE CONMUTACION, MEDIDAS DE FLUJO CON VIGILANCIA, SENSOR DE OXIDACION ELECTROQUIMICA (DURACION APROX.3 A¥OS),MICROORDENADOR DE CONTROL CON DISPLAY, EQUIPO DE ASPIRACION, MONTADO EN ARMARIO METALICO MURAL, CON PROTECCION IP-53 ALIMENTACION 230 V 50 HZ INCLUIDOS: 10 FILTROS EXTRAPLANOS TIPO PL 1 MANUAL DE MONTAJE, USO Y MANTENIMIENTO | -2 | Articulo | 1 | 1 | 6112 |  | 1 | P2 p39 Naranja. | rpulido | 20091216 | 19000101
351 | 59 | -1 | 3539 | T01OT0KMQ14T | KMQ-212 14 TOMAS | DETECTOR DE CO TIPO KMQ 212 CO 14 TOMAS PARA DETECCION DE MONOXIDO DE CARBONO EN AIRE AMBIENTE, MARGEN DE MEDIDA 0...300 PPM, HOMOLOGACION MINER CDM 0004, DISPUESTO PARA 14 PUNTOS DE DETECCION, CON BLOQUE DE VALVULAS DE CONMUTACION, MEDIDAS DE FLUJO CON VIGILANCIA, SENSOR DE OXIDACION ELECTROQUIMICA (DURACION APROX.3 A¥OS),MICROORDENADOR DE CONTROL CON DISPLAY, EQUIPO DE ASPIRACION, MONTADO EN ARMARIO METALICO MURAL, CON PROTECCION IP-53 ALIMENTACION 230 V 50 HZ INCLUIDOS: 14 FILTROS EXTRAPLANOS TIPO PL 1 MANUAL DE MONTAJE, USO Y MANTENIMIENTO | -2 | Articulo | 1 | 1 | 6139 |  | 1 | P5 p212 Violeta. | rpulido | 20091216 | 19000101
352 | 59 | -1 | 3539 | T01OT0KMQ14T | KMQ-212 14 TOMAS | DETECTOR DE CO TIPO KMQ 212 CO 14 TOMAS PARA DETECCION DE MONOXIDO DE CARBONO EN AIRE AMBIENTE, MARGEN DE MEDIDA 0...300 PPM, HOMOLOGACION MINER CDM 0004, DISPUESTO PARA 14 PUNTOS DE DETECCION, CON BLOQUE DE VALVULAS DE CONMUTACION, MEDIDAS DE FLUJO CON VIGILANCIA, SENSOR DE OXIDACION ELECTROQUIMICA (DURACION APROX.3 A¥OS),MICROORDENADOR DE CONTROL CON DISPLAY, EQUIPO DE ASPIRACION, MONTADO EN ARMARIO METALICO MURAL, CON PROTECCION IP-53 ALIMENTACION 230 V 50 HZ INCLUIDOS: 14 FILTROS EXTRAPLANOS TIPO PL 1 MANUAL DE MONTAJE, USO Y MANTENIMIENTO | -2 | Articulo | 1 | 1 | 6140 |  | 1 | P5 p170 Violeta | rpulido | 20091216 | 19000101
353 | 59 | -1 | 3539 | T01OT0KMQ14T | KMQ-212 14 TOMAS | DETECTOR DE CO TIPO KMQ 212 CO 14 TOMAS PARA DETECCION DE MONOXIDO DE CARBONO EN AIRE AMBIENTE, MARGEN DE MEDIDA 0...300 PPM, HOMOLOGACION MINER CDM 0004, DISPUESTO PARA 14 PUNTOS DE DETECCION, CON BLOQUE DE VALVULAS DE CONMUTACION, MEDIDAS DE FLUJO CON VIGILANCIA, SENSOR DE OXIDACION ELECTROQUIMICA (DURACION APROX.3 A¥OS),MICROORDENADOR DE CONTROL CON DISPLAY, EQUIPO DE ASPIRACION, MONTADO EN ARMARIO METALICO MURAL, CON PROTECCION IP-53 ALIMENTACION 230 V 50 HZ INCLUIDOS: 14 FILTROS EXTRAPLANOS TIPO PL 1 MANUAL DE MONTAJE, USO Y MANTENIMIENTO | -2 | Articulo | 1 | 1 | 6141 |  | 1 | P6 p1 Rojo | rpulido | 20091216 | 19000101
354 | 59 | -1 | 3542 | T01OT0KMQ20T | KMQ-212 20 TOMAS | DETECTOR DE CO TIPO KMQ 212 CO 20 TOMAS PARA DETECCION DE MONOXIDO DE CARBONO EN AIRE AMBIENTE, MARGEN DE MEDIDA 0...300 PPM, HOMOLOGACION MINER CDM 0004, DISPUESTO PARA 20 PUNTOS DE DETECCION, CON BLOQUE DE VALVULAS DE CONMUTACION, MEDIDAS DE FLUJO CON VIGILANCIA, SENSOR DE OXIDACION ELECTROQUIMICA (DURACION APROX.3 A¥OS),MICROORDENADOR DE CONTROL CON DISPLAY, EQUIPO DE ASPIRACION, MONTADO EN ARMARIO METALICO MURAL, CON PROTECCION IP-53 ALIMENTACION 230 V 50 HZ INCLUIDOS: 20 FILTROS EXTRAPLANOS TIPO PL 1 MANUAL DE MONTAJE, USO Y MANTENIMIENTO | -2 | Articulo | 1 | 1 | 6816 |  | 1 | S2 p84 Verde | rpulido | 20091216 | 19000101
355 | 59 | -1 | 3542 | T01OT0KMQ20T | KMQ-212 20 TOMAS | DETECTOR DE CO TIPO KMQ 212 CO 20 TOMAS PARA DETECCION DE MONOXIDO DE CARBONO EN AIRE AMBIENTE, MARGEN DE MEDIDA 0...300 PPM, HOMOLOGACION MINER CDM 0004, DISPUESTO PARA 20 PUNTOS DE DETECCION, CON BLOQUE DE VALVULAS DE CONMUTACION, MEDIDAS DE FLUJO CON VIGILANCIA, SENSOR DE OXIDACION ELECTROQUIMICA (DURACION APROX.3 A¥OS),MICROORDENADOR DE CONTROL CON DISPLAY, EQUIPO DE ASPIRACION, MONTADO EN ARMARIO METALICO MURAL, CON PROTECCION IP-53 ALIMENTACION 230 V 50 HZ INCLUIDOS: 20 FILTROS EXTRAPLANOS TIPO PL 1 MANUAL DE MONTAJE, USO Y MANTENIMIENTO | -2 | Articulo | 1 | 1 | 6817 |  | 1 | S3 p84 Amarillo | rpulido | 20091216 | 19000101
356 | 59 | -1 | 3542 | T01OT0KMQ20T | KMQ-212 20 TOMAS | DETECTOR DE CO TIPO KMQ 212 CO 20 TOMAS PARA DETECCION DE MONOXIDO DE CARBONO EN AIRE AMBIENTE, MARGEN DE MEDIDA 0...300 PPM, HOMOLOGACION MINER CDM 0004, DISPUESTO PARA 20 PUNTOS DE DETECCION, CON BLOQUE DE VALVULAS DE CONMUTACION, MEDIDAS DE FLUJO CON VIGILANCIA, SENSOR DE OXIDACION ELECTROQUIMICA (DURACION APROX.3 A¥OS),MICROORDENADOR DE CONTROL CON DISPLAY, EQUIPO DE ASPIRACION, MONTADO EN ARMARIO METALICO MURAL, CON PROTECCION IP-53 ALIMENTACION 230 V 50 HZ INCLUIDOS: 20 FILTROS EXTRAPLANOS TIPO PL 1 MANUAL DE MONTAJE, USO Y MANTENIMIENTO | -2 | Articulo | 1 | 1 | 6818 |  | 1 | S1 p84 Naranja | rpulido | 20091216 | 19000101
357 | 59 | -1 | 3542 | T01OT0KMQ20T | KMQ-212 20 TOMAS | DETECTOR DE CO TIPO KMQ 212 CO 20 TOMAS PARA DETECCION DE MONOXIDO DE CARBONO EN AIRE AMBIENTE, MARGEN DE MEDIDA 0...300 PPM, HOMOLOGACION MINER CDM 0004, DISPUESTO PARA 20 PUNTOS DE DETECCION, CON BLOQUE DE VALVULAS DE CONMUTACION, MEDIDAS DE FLUJO CON VIGILANCIA, SENSOR DE OXIDACION ELECTROQUIMICA (DURACION APROX.3 A¥OS),MICROORDENADOR DE CONTROL CON DISPLAY, EQUIPO DE ASPIRACION, MONTADO EN ARMARIO METALICO MURAL, CON PROTECCION IP-53 ALIMENTACION 230 V 50 HZ INCLUIDOS: 20 FILTROS EXTRAPLANOS TIPO PL 1 MANUAL DE MONTAJE, USO Y MANTENIMIENTO | -2 | Articulo | 1 | 1 | 6819 |  | 1 | S4 p84 Azul | rpulido | 20091216 | 19000101
358 | 60 | -1 | 5002 | T01OTKMQ20ND | KMQ 212 20 TOMAS ND | DETECTOR DE CO TIPO KMQ 212 ND 20 TOMAS PARA DETECCION DE MONOXIDO DE CARBONO EN AIRE AMBIENTE, MARGEN DE MEDIDA 0...300 PPM, HOMOLOGACION MINER CDM 0000007, DISPUESTO PARA 20 PUNTOS DE DETECCION, CON BLOQUE DE VALVULAS DE CONMUTACION, MEDIDAS DE FLUJO CON VIGILANCIA, SENSOR DE OXIDACION ELECTROQUIMICA (DURACION APROX.3 A¥OS),MICROORDENADOR DE CONTROL CON DISPLAY, EQUIPO DE ASPIRACION, MONTADO EN ARMARIO METALICO MURAL, CON PROTECCION IP-53 ALIMENTACION 230 V 50 HZ INCLUIDOS: 20 FILTROS EXTRAPLANOS TIPO PL 1 MANUAL DE MONTAJE, USO Y MANTENIMIENTO N§ SERIE: | -2 | Articulo | 1 | 1 | 7239 |  | 1 | P1 P170 | rpulido | 20091216 | 19000101
359 | 60 | -1 | 5002 | T01OTKMQ20ND | KMQ 212 20 TOMAS ND | DETECTOR DE CO TIPO KMQ 212 ND 20 TOMAS PARA DETECCION DE MONOXIDO DE CARBONO EN AIRE AMBIENTE, MARGEN DE MEDIDA 0...300 PPM, HOMOLOGACION MINER CDM 0000007, DISPUESTO PARA 20 PUNTOS DE DETECCION, CON BLOQUE DE VALVULAS DE CONMUTACION, MEDIDAS DE FLUJO CON VIGILANCIA, SENSOR DE OXIDACION ELECTROQUIMICA (DURACION APROX.3 A¥OS),MICROORDENADOR DE CONTROL CON DISPLAY, EQUIPO DE ASPIRACION, MONTADO EN ARMARIO METALICO MURAL, CON PROTECCION IP-53 ALIMENTACION 230 V 50 HZ INCLUIDOS: 20 FILTROS EXTRAPLANOS TIPO PL 1 MANUAL DE MONTAJE, USO Y MANTENIMIENTO N§ SERIE: | -2 | Articulo | 1 | 1 | 7240 |  | 1 | P1 p201 | rpulido | 20091216 | 19000101
360 | 60 | -1 | 4553 | T01OTKMQ16ND | KMQ 212 16 TOMAS ND | DETECTOR DE CO TIPO KMQ 212 ND 16 TOMAS PARA DETECCION DE MONOXIDO DE CARBONO EN AIRE AMBIENTE, MARGEN DE MEDIDA 0...300 PPM, HOMOLOGACION MINER CDM 0000007, DISPUESTO PARA 20 PUNTOS DE DETECCION, CON BLOQUE DE VALVULAS DE CONMUTACION, MEDIDAS DE FLUJO CON VIGILANCIA, SENSOR DE OXIDACION ELECTROQUIMICA (DURACION APROX.3 A¥OS),MICROORDENADOR DE CONTROL CON DISPLAY, EQUIPO DE ASPIRACION, MONTADO EN ARMARIO METALICO MURAL, CON PROTECCION IP-53 ALIMENTACION 230 V 50 HZ INCLUIDOS: 16 FILTROS EXTRAPLANOS TIPO PL 1 MANUAL DE MONTAJE, USO Y MANTENIMIENTO | -2 | Articulo | 1 | 1 | 7241 |  | 1 | P1 p44 | rpulido | 20091216 | 19000101
361 | 61 | -1 | 5002 | T01OTKMQ20ND | KMQ 212 20 TOMAS ND | DETECTOR DE CO TIPO KMQ 212 ND 20 TOMAS PARA DETECCION DE MONOXIDO DE CARBONO EN AIRE AMBIENTE, MARGEN DE MEDIDA 0...300 PPM, HOMOLOGACION MINER CDM 0000007, DISPUESTO PARA 20 PUNTOS DE DETECCION, CON BLOQUE DE VALVULAS DE CONMUTACION, MEDIDAS DE FLUJO CON VIGILANCIA, SENSOR DE OXIDACION ELECTROQUIMICA (DURACION APROX.3 A¥OS),MICROORDENADOR DE CONTROL CON DISPLAY, EQUIPO DE ASPIRACION, MONTADO EN ARMARIO METALICO MURAL, CON PROTECCION IP-53 ALIMENTACION 230 V 50 HZ INCLUIDOS: 20 FILTROS EXTRAPLANOS TIPO PL 1 MANUAL DE MONTAJE, USO Y MANTENIMIENTO N§ SERIE: | -2 | Articulo | 1 | 1 | 7058 |  | 1 | Sotano 2 P49 | rpulido | 20091216 | 19000101
362 | 61 | -1 | 5002 | T01OTKMQ20ND | KMQ 212 20 TOMAS ND | DETECTOR DE CO TIPO KMQ 212 ND 20 TOMAS PARA DETECCION DE MONOXIDO DE CARBONO EN AIRE AMBIENTE, MARGEN DE MEDIDA 0...300 PPM, HOMOLOGACION MINER CDM 0000007, DISPUESTO PARA 20 PUNTOS DE DETECCION, CON BLOQUE DE VALVULAS DE CONMUTACION, MEDIDAS DE FLUJO CON VIGILANCIA, SENSOR DE OXIDACION ELECTROQUIMICA (DURACION APROX.3 A¥OS),MICROORDENADOR DE CONTROL CON DISPLAY, EQUIPO DE ASPIRACION, MONTADO EN ARMARIO METALICO MURAL, CON PROTECCION IP-53 ALIMENTACION 230 V 50 HZ INCLUIDOS: 20 FILTROS EXTRAPLANOS TIPO PL 1 MANUAL DE MONTAJE, USO Y MANTENIMIENTO N§ SERIE: | -2 | Articulo | 1 | 1 | 7059 |  | 1 | Sotano 1 frente al ascensor | rpulido | 20091216 | 19000101
363 | 61 | -1 | 5080 | T01OTKMQ18ND | KMQ 212 18 TOMAS ND | DETECTOR DE CO TIPO KMQ 212 ND 18 TOMAS PARA DETECCION DE MONOXIDO DE CARBONO EN AIRE AMBIENTE, MARGEN DE MEDIDA 0...300 PPM, HOMOLOGACION MINER CDM 0000007, DISPUESTO PARA 18 PUNTOS DE DETECCION, CON BLOQUE DE VALVULAS DE CONMUTACION, MEDIDAS DE FLUJO CON VIGILANCIA, SENSOR DE OXIDACION ELECTROQUIMICA (DURACION APROX.3 A¥OS),MICROORDENADOR DE CONTROL CON DISPLAY, EQUIPO DE ASPIRACION, MONTADO EN ARMARIO METALICO MURAL, CON PROTECCION IP-53 ALIMENTACION 230 V 50 HZ INCLUIDOS: 18 FILTROS EXTRAPLANOS TIPO PL 1 MANUAL DE MONTAJE, USO Y MANTENIMIENTO | -2 | Articulo | 1 | 1 | 7060 |  | 1 | Sotano 3 P47 | rpulido | 20091216 | 19000101
364 | 61 | -1 | 4553 | T01OTKMQ16ND | KMQ 212 16 TOMAS ND | DETECTOR DE CO TIPO KMQ 212 ND 16 TOMAS PARA DETECCION DE MONOXIDO DE CARBONO EN AIRE AMBIENTE, MARGEN DE MEDIDA 0...300 PPM, HOMOLOGACION MINER CDM 0000007, DISPUESTO PARA 20 PUNTOS DE DETECCION, CON BLOQUE DE VALVULAS DE CONMUTACION, MEDIDAS DE FLUJO CON VIGILANCIA, SENSOR DE OXIDACION ELECTROQUIMICA (DURACION APROX.3 A¥OS),MICROORDENADOR DE CONTROL CON DISPLAY, EQUIPO DE ASPIRACION, MONTADO EN ARMARIO METALICO MURAL, CON PROTECCION IP-53 ALIMENTACION 230 V 50 HZ INCLUIDOS: 16 FILTROS EXTRAPLANOS TIPO PL 1 MANUAL DE MONTAJE, USO Y MANTENIMIENTO | -2 | Articulo | 1 | 1 | 7061 |  | 1 | S-S P53 | rpulido | 20091216 | 19000101
365 | 61 | -1 | 4553 | T01OTKMQ16ND | KMQ 212 16 TOMAS ND | DETECTOR DE CO TIPO KMQ 212 ND 16 TOMAS PARA DETECCION DE MONOXIDO DE CARBONO EN AIRE AMBIENTE, MARGEN DE MEDIDA 0...300 PPM, HOMOLOGACION MINER CDM 0000007, DISPUESTO PARA 20 PUNTOS DE DETECCION, CON BLOQUE DE VALVULAS DE CONMUTACION, MEDIDAS DE FLUJO CON VIGILANCIA, SENSOR DE OXIDACION ELECTROQUIMICA (DURACION APROX.3 A¥OS),MICROORDENADOR DE CONTROL CON DISPLAY, EQUIPO DE ASPIRACION, MONTADO EN ARMARIO METALICO MURAL, CON PROTECCION IP-53 ALIMENTACION 230 V 50 HZ INCLUIDOS: 16 FILTROS EXTRAPLANOS TIPO PL 1 MANUAL DE MONTAJE, USO Y MANTENIMIENTO | -2 | Articulo | 1 | 1 | 7062 |  | 1 | Ssotano 3 P117 | rpulido | 20091216 | 19000101
366 | 61 | -1 | 4553 | T01OTKMQ16ND | KMQ 212 16 TOMAS ND | DETECTOR DE CO TIPO KMQ 212 ND 16 TOMAS PARA DETECCION DE MONOXIDO DE CARBONO EN AIRE AMBIENTE, MARGEN DE MEDIDA 0...300 PPM, HOMOLOGACION MINER CDM 0000007, DISPUESTO PARA 20 PUNTOS DE DETECCION, CON BLOQUE DE VALVULAS DE CONMUTACION, MEDIDAS DE FLUJO CON VIGILANCIA, SENSOR DE OXIDACION ELECTROQUIMICA (DURACION APROX.3 A¥OS),MICROORDENADOR DE CONTROL CON DISPLAY, EQUIPO DE ASPIRACION, MONTADO EN ARMARIO METALICO MURAL, CON PROTECCION IP-53 ALIMENTACION 230 V 50 HZ INCLUIDOS: 16 FILTROS EXTRAPLANOS TIPO PL 1 MANUAL DE MONTAJE, USO Y MANTENIMIENTO | -2 | Articulo | 1 | 1 | 7063 |  | 1 | Sotano 5 p121 | rpulido | 20091216 | 19000101
368 | 63 | -1 | 3542 | T01OT0KMQ20T | KMQ-212 20 TOMAS | DETECTOR DE CO TIPO KMQ 212 CO 20 TOMAS PARA DETECCION DE MONOXIDO DE CARBONO EN AIRE AMBIENTE, MARGEN DE MEDIDA 0...300 PPM, HOMOLOGACION MINER CDM 0004, DISPUESTO PARA 20 PUNTOS DE DETECCION, CON BLOQUE DE VALVULAS DE CONMUTACION, MEDIDAS DE FLUJO CON VIGILANCIA, SENSOR DE OXIDACION ELECTROQUIMICA (DURACION APROX.3 A¥OS),MICROORDENADOR DE CONTROL CON DISPLAY, EQUIPO DE ASPIRACION, MONTADO EN ARMARIO METALICO MURAL, CON PROTECCION IP-53 ALIMENTACION 230 V 50 HZ INCLUIDOS: 20 FILTROS EXTRAPLANOS TIPO PL 1 MANUAL DE MONTAJE, USO Y MANTENIMIENTO | -2 | Articulo | 1 | 1 | 6773 |  | 1 | Sotano 1 B87 | rpulido | 20091217 | 19000101
369 | 63 | -1 | 3542 | T01OT0KMQ20T | KMQ-212 20 TOMAS | DETECTOR DE CO TIPO KMQ 212 CO 20 TOMAS PARA DETECCION DE MONOXIDO DE CARBONO EN AIRE AMBIENTE, MARGEN DE MEDIDA 0...300 PPM, HOMOLOGACION MINER CDM 0004, DISPUESTO PARA 20 PUNTOS DE DETECCION, CON BLOQUE DE VALVULAS DE CONMUTACION, MEDIDAS DE FLUJO CON VIGILANCIA, SENSOR DE OXIDACION ELECTROQUIMICA (DURACION APROX.3 A¥OS),MICROORDENADOR DE CONTROL CON DISPLAY, EQUIPO DE ASPIRACION, MONTADO EN ARMARIO METALICO MURAL, CON PROTECCION IP-53 ALIMENTACION 230 V 50 HZ INCLUIDOS: 20 FILTROS EXTRAPLANOS TIPO PL 1 MANUAL DE MONTAJE, USO Y MANTENIMIENTO | -2 | Articulo | 1 | 1 | 6774 |  | 1 | Sotano 1 B276 | rpulido | 20091217 | 19000101
370 | 63 | -1 | 3542 | T01OT0KMQ20T | KMQ-212 20 TOMAS | DETECTOR DE CO TIPO KMQ 212 CO 20 TOMAS PARA DETECCION DE MONOXIDO DE CARBONO EN AIRE AMBIENTE, MARGEN DE MEDIDA 0...300 PPM, HOMOLOGACION MINER CDM 0004, DISPUESTO PARA 20 PUNTOS DE DETECCION, CON BLOQUE DE VALVULAS DE CONMUTACION, MEDIDAS DE FLUJO CON VIGILANCIA, SENSOR DE OXIDACION ELECTROQUIMICA (DURACION APROX.3 A¥OS),MICROORDENADOR DE CONTROL CON DISPLAY, EQUIPO DE ASPIRACION, MONTADO EN ARMARIO METALICO MURAL, CON PROTECCION IP-53 ALIMENTACION 230 V 50 HZ INCLUIDOS: 20 FILTROS EXTRAPLANOS TIPO PL 1 MANUAL DE MONTAJE, USO Y MANTENIMIENTO | -2 | Articulo | 1 | 1 | 6775 |  | 1 | Sotano 1 C439 | rpulido | 20091217 | 19000101
371 | 63 | -1 | 3542 | T01OT0KMQ20T | KMQ-212 20 TOMAS | DETECTOR DE CO TIPO KMQ 212 CO 20 TOMAS PARA DETECCION DE MONOXIDO DE CARBONO EN AIRE AMBIENTE, MARGEN DE MEDIDA 0...300 PPM, HOMOLOGACION MINER CDM 0004, DISPUESTO PARA 20 PUNTOS DE DETECCION, CON BLOQUE DE VALVULAS DE CONMUTACION, MEDIDAS DE FLUJO CON VIGILANCIA, SENSOR DE OXIDACION ELECTROQUIMICA (DURACION APROX.3 A¥OS),MICROORDENADOR DE CONTROL CON DISPLAY, EQUIPO DE ASPIRACION, MONTADO EN ARMARIO METALICO MURAL, CON PROTECCION IP-53 ALIMENTACION 230 V 50 HZ INCLUIDOS: 20 FILTROS EXTRAPLANOS TIPO PL 1 MANUAL DE MONTAJE, USO Y MANTENIMIENTO | -2 | Articulo | 1 | 1 | 6776 |  | 1 | Sotano 2 B105 | rpulido | 20091217 | 19000101
372 | 63 | -1 | 3542 | T01OT0KMQ20T | KMQ-212 20 TOMAS | DETECTOR DE CO TIPO KMQ 212 CO 20 TOMAS PARA DETECCION DE MONOXIDO DE CARBONO EN AIRE AMBIENTE, MARGEN DE MEDIDA 0...300 PPM, HOMOLOGACION MINER CDM 0004, DISPUESTO PARA 20 PUNTOS DE DETECCION, CON BLOQUE DE VALVULAS DE CONMUTACION, MEDIDAS DE FLUJO CON VIGILANCIA, SENSOR DE OXIDACION ELECTROQUIMICA (DURACION APROX.3 A¥OS),MICROORDENADOR DE CONTROL CON DISPLAY, EQUIPO DE ASPIRACION, MONTADO EN ARMARIO METALICO MURAL, CON PROTECCION IP-53 ALIMENTACION 230 V 50 HZ INCLUIDOS: 20 FILTROS EXTRAPLANOS TIPO PL 1 MANUAL DE MONTAJE, USO Y MANTENIMIENTO | -2 | Articulo | 1 | 1 | 6777 |  | 1 | Sotano 2 A61 | rpulido | 20091217 | 19000101
373 | 63 | -1 | 3542 | T01OT0KMQ20T | KMQ-212 20 TOMAS | DETECTOR DE CO TIPO KMQ 212 CO 20 TOMAS PARA DETECCION DE MONOXIDO DE CARBONO EN AIRE AMBIENTE, MARGEN DE MEDIDA 0...300 PPM, HOMOLOGACION MINER CDM 0004, DISPUESTO PARA 20 PUNTOS DE DETECCION, CON BLOQUE DE VALVULAS DE CONMUTACION, MEDIDAS DE FLUJO CON VIGILANCIA, SENSOR DE OXIDACION ELECTROQUIMICA (DURACION APROX.3 A¥OS),MICROORDENADOR DE CONTROL CON DISPLAY, EQUIPO DE ASPIRACION, MONTADO EN ARMARIO METALICO MURAL, CON PROTECCION IP-53 ALIMENTACION 230 V 50 HZ INCLUIDOS: 20 FILTROS EXTRAPLANOS TIPO PL 1 MANUAL DE MONTAJE, USO Y MANTENIMIENTO | -2 | Articulo | 1 | 1 | 6778 |  | 1 | Sotano 1 B31 | rpulido | 20091217 | 19000101
374 | 63 | -1 | 3542 | T01OT0KMQ20T | KMQ-212 20 TOMAS | DETECTOR DE CO TIPO KMQ 212 CO 20 TOMAS PARA DETECCION DE MONOXIDO DE CARBONO EN AIRE AMBIENTE, MARGEN DE MEDIDA 0...300 PPM, HOMOLOGACION MINER CDM 0004, DISPUESTO PARA 20 PUNTOS DE DETECCION, CON BLOQUE DE VALVULAS DE CONMUTACION, MEDIDAS DE FLUJO CON VIGILANCIA, SENSOR DE OXIDACION ELECTROQUIMICA (DURACION APROX.3 A¥OS),MICROORDENADOR DE CONTROL CON DISPLAY, EQUIPO DE ASPIRACION, MONTADO EN ARMARIO METALICO MURAL, CON PROTECCION IP-53 ALIMENTACION 230 V 50 HZ INCLUIDOS: 20 FILTROS EXTRAPLANOS TIPO PL 1 MANUAL DE MONTAJE, USO Y MANTENIMIENTO | -2 | Articulo | 1 | 1 | 6779 |  | 1 | Sotano 1 C160 | rpulido | 20091217 | 19000101
375 | 63 | -1 | 3542 | T01OT0KMQ20T | KMQ-212 20 TOMAS | DETECTOR DE CO TIPO KMQ 212 CO 20 TOMAS PARA DETECCION DE MONOXIDO DE CARBONO EN AIRE AMBIENTE, MARGEN DE MEDIDA 0...300 PPM, HOMOLOGACION MINER CDM 0004, DISPUESTO PARA 20 PUNTOS DE DETECCION, CON BLOQUE DE VALVULAS DE CONMUTACION, MEDIDAS DE FLUJO CON VIGILANCIA, SENSOR DE OXIDACION ELECTROQUIMICA (DURACION APROX.3 A¥OS),MICROORDENADOR DE CONTROL CON DISPLAY, EQUIPO DE ASPIRACION, MONTADO EN ARMARIO METALICO MURAL, CON PROTECCION IP-53 ALIMENTACION 230 V 50 HZ INCLUIDOS: 20 FILTROS EXTRAPLANOS TIPO PL 1 MANUAL DE MONTAJE, USO Y MANTENIMIENTO | -2 | Articulo | 1 | 1 | 6780 |  | 1 | Sotano 1 A64 | rpulido | 20091217 | 19000101
376 | 63 | -1 | 3542 | T01OT0KMQ20T | KMQ-212 20 TOMAS | DETECTOR DE CO TIPO KMQ 212 CO 20 TOMAS PARA DETECCION DE MONOXIDO DE CARBONO EN AIRE AMBIENTE, MARGEN DE MEDIDA 0...300 PPM, HOMOLOGACION MINER CDM 0004, DISPUESTO PARA 20 PUNTOS DE DETECCION, CON BLOQUE DE VALVULAS DE CONMUTACION, MEDIDAS DE FLUJO CON VIGILANCIA, SENSOR DE OXIDACION ELECTROQUIMICA (DURACION APROX.3 A¥OS),MICROORDENADOR DE CONTROL CON DISPLAY, EQUIPO DE ASPIRACION, MONTADO EN ARMARIO METALICO MURAL, CON PROTECCION IP-53 ALIMENTACION 230 V 50 HZ INCLUIDOS: 20 FILTROS EXTRAPLANOS TIPO PL 1 MANUAL DE MONTAJE, USO Y MANTENIMIENTO | -2 | Articulo | 1 | 1 | 6781 |  | 1 | Sotano 1 C508 | rpulido | 20091217 | 19000101
377 | 63 | -1 | 3542 | T01OT0KMQ20T | KMQ-212 20 TOMAS | DETECTOR DE CO TIPO KMQ 212 CO 20 TOMAS PARA DETECCION DE MONOXIDO DE CARBONO EN AIRE AMBIENTE, MARGEN DE MEDIDA 0...300 PPM, HOMOLOGACION MINER CDM 0004, DISPUESTO PARA 20 PUNTOS DE DETECCION, CON BLOQUE DE VALVULAS DE CONMUTACION, MEDIDAS DE FLUJO CON VIGILANCIA, SENSOR DE OXIDACION ELECTROQUIMICA (DURACION APROX.3 A¥OS),MICROORDENADOR DE CONTROL CON DISPLAY, EQUIPO DE ASPIRACION, MONTADO EN ARMARIO METALICO MURAL, CON PROTECCION IP-53 ALIMENTACION 230 V 50 HZ INCLUIDOS: 20 FILTROS EXTRAPLANOS TIPO PL 1 MANUAL DE MONTAJE, USO Y MANTENIMIENTO | -2 | Articulo | 1 | 1 | 6782 |  | 1 | Sotano 2 A15 | rpulido | 20091217 | 19000101
378 | 63 | -1 | 3542 | T01OT0KMQ20T | KMQ-212 20 TOMAS | DETECTOR DE CO TIPO KMQ 212 CO 20 TOMAS PARA DETECCION DE MONOXIDO DE CARBONO EN AIRE AMBIENTE, MARGEN DE MEDIDA 0...300 PPM, HOMOLOGACION MINER CDM 0004, DISPUESTO PARA 20 PUNTOS DE DETECCION, CON BLOQUE DE VALVULAS DE CONMUTACION, MEDIDAS DE FLUJO CON VIGILANCIA, SENSOR DE OXIDACION ELECTROQUIMICA (DURACION APROX.3 A¥OS),MICROORDENADOR DE CONTROL CON DISPLAY, EQUIPO DE ASPIRACION, MONTADO EN ARMARIO METALICO MURAL, CON PROTECCION IP-53 ALIMENTACION 230 V 50 HZ INCLUIDOS: 20 FILTROS EXTRAPLANOS TIPO PL 1 MANUAL DE MONTAJE, USO Y MANTENIMIENTO | -2 | Articulo | 1 | 1 | 6783 |  | 1 | Sotano 2 B35 | rpulido | 20091217 | 19000101
379 | 63 | -1 | 3542 | T01OT0KMQ20T | KMQ-212 20 TOMAS | DETECTOR DE CO TIPO KMQ 212 CO 20 TOMAS PARA DETECCION DE MONOXIDO DE CARBONO EN AIRE AMBIENTE, MARGEN DE MEDIDA 0...300 PPM, HOMOLOGACION MINER CDM 0004, DISPUESTO PARA 20 PUNTOS DE DETECCION, CON BLOQUE DE VALVULAS DE CONMUTACION, MEDIDAS DE FLUJO CON VIGILANCIA, SENSOR DE OXIDACION ELECTROQUIMICA (DURACION APROX.3 A¥OS),MICROORDENADOR DE CONTROL CON DISPLAY, EQUIPO DE ASPIRACION, MONTADO EN ARMARIO METALICO MURAL, CON PROTECCION IP-53 ALIMENTACION 230 V 50 HZ INCLUIDOS: 20 FILTROS EXTRAPLANOS TIPO PL 1 MANUAL DE MONTAJE, USO Y MANTENIMIENTO | -2 | Articulo | 1 | 1 | 6784 |  | 1 | Sotano 1 A20 | rpulido | 20091217 | 19000101
380 | 63 | -1 | 3542 | T01OT0KMQ20T | KMQ-212 20 TOMAS | DETECTOR DE CO TIPO KMQ 212 CO 20 TOMAS PARA DETECCION DE MONOXIDO DE CARBONO EN AIRE AMBIENTE, MARGEN DE MEDIDA 0...300 PPM, HOMOLOGACION MINER CDM 0004, DISPUESTO PARA 20 PUNTOS DE DETECCION, CON BLOQUE DE VALVULAS DE CONMUTACION, MEDIDAS DE FLUJO CON VIGILANCIA, SENSOR DE OXIDACION ELECTROQUIMICA (DURACION APROX.3 A¥OS),MICROORDENADOR DE CONTROL CON DISPLAY, EQUIPO DE ASPIRACION, MONTADO EN ARMARIO METALICO MURAL, CON PROTECCION IP-53 ALIMENTACION 230 V 50 HZ INCLUIDOS: 20 FILTROS EXTRAPLANOS TIPO PL 1 MANUAL DE MONTAJE, USO Y MANTENIMIENTO | -2 | Articulo | 1 | 1 | 6771 |  | 1 | Sotano 2 C151 | rpulido | 20091217 | 19000101
381 | 63 | -1 | 3542 | T01OT0KMQ20T | KMQ-212 20 TOMAS | DETECTOR DE CO TIPO KMQ 212 CO 20 TOMAS PARA DETECCION DE MONOXIDO DE CARBONO EN AIRE AMBIENTE, MARGEN DE MEDIDA 0...300 PPM, HOMOLOGACION MINER CDM 0004, DISPUESTO PARA 20 PUNTOS DE DETECCION, CON BLOQUE DE VALVULAS DE CONMUTACION, MEDIDAS DE FLUJO CON VIGILANCIA, SENSOR DE OXIDACION ELECTROQUIMICA (DURACION APROX.3 A¥OS),MICROORDENADOR DE CONTROL CON DISPLAY, EQUIPO DE ASPIRACION, MONTADO EN ARMARIO METALICO MURAL, CON PROTECCION IP-53 ALIMENTACION 230 V 50 HZ INCLUIDOS: 20 FILTROS EXTRAPLANOS TIPO PL 1 MANUAL DE MONTAJE, USO Y MANTENIMIENTO | -2 | Articulo | 1 | 1 | 6772 |  | 1 | Sotano 2 B11 | rpulido | 20091217 | 19000101
382 | 64 | -1 | 7034 | T01KM212ND20 | KMQ-212 ND 20 TOMAS GARAJE | DETECTOR DE CO TIPO KMQ 212 ND 20 TOMAS PARA DETECCION DE MONOXIDO DE CARBONO EN AIRE AMBIENTE, MARGEN DE MEDIDA 0...300 PPM, HOMOLOGACION MINER CDM0000007, DISPUESTO PARA 20 PUNTOS DE DETECCION, CON BLOQUE DE VALVULAS DE CONMUTACION, MEDIDAS DE FLUJO CON VIGILANCIA, SENSOR DE OXIDACION ELECTROQUIMICA (DURACION APROX.3 A¥OS),MICROORDENADOR DE CONTROL CON DISPLAY, EQUIPO DE ASPIRACION, MONTADO EN ARMARIO METALICO MURAL, CON PROTECCION IP-53 ALIMENTACION 230 V 50 HZ INCLUIDOS: 20 FILTROS EXTRAPLANOS TIPO PL 1 MANUAL DE MONTAJE, USO Y MANTENIMIENTO N§ SERIE: | -2 | Articulo | 1 | 1 | 7621 |  | 1 | P -2 (214) | rpulido | 20091217 | 19000101
383 | 64 | -1 | 7034 | T01KM212ND20 | KMQ-212 ND 20 TOMAS GARAJE | DETECTOR DE CO TIPO KMQ 212 ND 20 TOMAS PARA DETECCION DE MONOXIDO DE CARBONO EN AIRE AMBIENTE, MARGEN DE MEDIDA 0...300 PPM, HOMOLOGACION MINER CDM0000007, DISPUESTO PARA 20 PUNTOS DE DETECCION, CON BLOQUE DE VALVULAS DE CONMUTACION, MEDIDAS DE FLUJO CON VIGILANCIA, SENSOR DE OXIDACION ELECTROQUIMICA (DURACION APROX.3 A¥OS),MICROORDENADOR DE CONTROL CON DISPLAY, EQUIPO DE ASPIRACION, MONTADO EN ARMARIO METALICO MURAL, CON PROTECCION IP-53 ALIMENTACION 230 V 50 HZ INCLUIDOS: 20 FILTROS EXTRAPLANOS TIPO PL 1 MANUAL DE MONTAJE, USO Y MANTENIMIENTO N§ SERIE: | -2 | Articulo | 1 | 1 | 7622 |  | 1 | P -2 (516) | rpulido | 20091217 | 19000101
384 | 64 | -1 | 7034 | T01KM212ND20 | KMQ-212 ND 20 TOMAS GARAJE | DETECTOR DE CO TIPO KMQ 212 ND 20 TOMAS PARA DETECCION DE MONOXIDO DE CARBONO EN AIRE AMBIENTE, MARGEN DE MEDIDA 0...300 PPM, HOMOLOGACION MINER CDM0000007, DISPUESTO PARA 20 PUNTOS DE DETECCION, CON BLOQUE DE VALVULAS DE CONMUTACION, MEDIDAS DE FLUJO CON VIGILANCIA, SENSOR DE OXIDACION ELECTROQUIMICA (DURACION APROX.3 A¥OS),MICROORDENADOR DE CONTROL CON DISPLAY, EQUIPO DE ASPIRACION, MONTADO EN ARMARIO METALICO MURAL, CON PROTECCION IP-53 ALIMENTACION 230 V 50 HZ INCLUIDOS: 20 FILTROS EXTRAPLANOS TIPO PL 1 MANUAL DE MONTAJE, USO Y MANTENIMIENTO N§ SERIE: | -2 | Articulo | 1 | 1 | 7623 |  | 1 | P -2 (431) | rpulido | 20091217 | 19000101
385 | 64 | -1 | 7034 | T01KM212ND20 | KMQ-212 ND 20 TOMAS GARAJE | DETECTOR DE CO TIPO KMQ 212 ND 20 TOMAS PARA DETECCION DE MONOXIDO DE CARBONO EN AIRE AMBIENTE, MARGEN DE MEDIDA 0...300 PPM, HOMOLOGACION MINER CDM0000007, DISPUESTO PARA 20 PUNTOS DE DETECCION, CON BLOQUE DE VALVULAS DE CONMUTACION, MEDIDAS DE FLUJO CON VIGILANCIA, SENSOR DE OXIDACION ELECTROQUIMICA (DURACION APROX.3 A¥OS),MICROORDENADOR DE CONTROL CON DISPLAY, EQUIPO DE ASPIRACION, MONTADO EN ARMARIO METALICO MURAL, CON PROTECCION IP-53 ALIMENTACION 230 V 50 HZ INCLUIDOS: 20 FILTROS EXTRAPLANOS TIPO PL 1 MANUAL DE MONTAJE, USO Y MANTENIMIENTO N§ SERIE: | -2 | Articulo | 1 | 1 | 7624 |  | 1 | P -2 (75) | rpulido | 20091217 | 19000101
386 | 64 | -1 | 7034 | T01KM212ND20 | KMQ-212 ND 20 TOMAS GARAJE | DETECTOR DE CO TIPO KMQ 212 ND 20 TOMAS PARA DETECCION DE MONOXIDO DE CARBONO EN AIRE AMBIENTE, MARGEN DE MEDIDA 0...300 PPM, HOMOLOGACION MINER CDM0000007, DISPUESTO PARA 20 PUNTOS DE DETECCION, CON BLOQUE DE VALVULAS DE CONMUTACION, MEDIDAS DE FLUJO CON VIGILANCIA, SENSOR DE OXIDACION ELECTROQUIMICA (DURACION APROX.3 A¥OS),MICROORDENADOR DE CONTROL CON DISPLAY, EQUIPO DE ASPIRACION, MONTADO EN ARMARIO METALICO MURAL, CON PROTECCION IP-53 ALIMENTACION 230 V 50 HZ INCLUIDOS: 20 FILTROS EXTRAPLANOS TIPO PL 1 MANUAL DE MONTAJE, USO Y MANTENIMIENTO N§ SERIE: | -2 | Articulo | 1 | 1 | 7625 |  | 1 | P -2 (607) | rpulido | 20091217 | 19000101
387 | 64 | -1 | 7034 | T01KM212ND20 | KMQ-212 ND 20 TOMAS GARAJE | DETECTOR DE CO TIPO KMQ 212 ND 20 TOMAS PARA DETECCION DE MONOXIDO DE CARBONO EN AIRE AMBIENTE, MARGEN DE MEDIDA 0...300 PPM, HOMOLOGACION MINER CDM0000007, DISPUESTO PARA 20 PUNTOS DE DETECCION, CON BLOQUE DE VALVULAS DE CONMUTACION, MEDIDAS DE FLUJO CON VIGILANCIA, SENSOR DE OXIDACION ELECTROQUIMICA (DURACION APROX.3 A¥OS),MICROORDENADOR DE CONTROL CON DISPLAY, EQUIPO DE ASPIRACION, MONTADO EN ARMARIO METALICO MURAL, CON PROTECCION IP-53 ALIMENTACION 230 V 50 HZ INCLUIDOS: 20 FILTROS EXTRAPLANOS TIPO PL 1 MANUAL DE MONTAJE, USO Y MANTENIMIENTO N§ SERIE: | -2 | Articulo | 1 | 1 | 7626 |  | 1 | P -2 (887) | rpulido | 20091217 | 19000101
388 | 64 | -1 | 7034 | T01KM212ND20 | KMQ-212 ND 20 TOMAS GARAJE | DETECTOR DE CO TIPO KMQ 212 ND 20 TOMAS PARA DETECCION DE MONOXIDO DE CARBONO EN AIRE AMBIENTE, MARGEN DE MEDIDA 0...300 PPM, HOMOLOGACION MINER CDM0000007, DISPUESTO PARA 20 PUNTOS DE DETECCION, CON BLOQUE DE VALVULAS DE CONMUTACION, MEDIDAS DE FLUJO CON VIGILANCIA, SENSOR DE OXIDACION ELECTROQUIMICA (DURACION APROX.3 A¥OS),MICROORDENADOR DE CONTROL CON DISPLAY, EQUIPO DE ASPIRACION, MONTADO EN ARMARIO METALICO MURAL, CON PROTECCION IP-53 ALIMENTACION 230 V 50 HZ INCLUIDOS: 20 FILTROS EXTRAPLANOS TIPO PL 1 MANUAL DE MONTAJE, USO Y MANTENIMIENTO N§ SERIE: | -2 | Articulo | 1 | 1 | 7627 |  | 1 | P -2 | rpulido | 20091217 | 19000101
389 | 64 | -1 | 7034 | T01KM212ND20 | KMQ-212 ND 20 TOMAS GARAJE | DETECTOR DE CO TIPO KMQ 212 ND 20 TOMAS PARA DETECCION DE MONOXIDO DE CARBONO EN AIRE AMBIENTE, MARGEN DE MEDIDA 0...300 PPM, HOMOLOGACION MINER CDM0000007, DISPUESTO PARA 20 PUNTOS DE DETECCION, CON BLOQUE DE VALVULAS DE CONMUTACION, MEDIDAS DE FLUJO CON VIGILANCIA, SENSOR DE OXIDACION ELECTROQUIMICA (DURACION APROX.3 A¥OS),MICROORDENADOR DE CONTROL CON DISPLAY, EQUIPO DE ASPIRACION, MONTADO EN ARMARIO METALICO MURAL, CON PROTECCION IP-53 ALIMENTACION 230 V 50 HZ INCLUIDOS: 20 FILTROS EXTRAPLANOS TIPO PL 1 MANUAL DE MONTAJE, USO Y MANTENIMIENTO N§ SERIE: | -2 | Articulo | 1 | 1 | 7628 |  | 1 | P -1 (335) | rpulido | 20091217 | 19000101
390 | 64 | -1 | 7034 | T01KM212ND20 | KMQ-212 ND 20 TOMAS GARAJE | DETECTOR DE CO TIPO KMQ 212 ND 20 TOMAS PARA DETECCION DE MONOXIDO DE CARBONO EN AIRE AMBIENTE, MARGEN DE MEDIDA 0...300 PPM, HOMOLOGACION MINER CDM0000007, DISPUESTO PARA 20 PUNTOS DE DETECCION, CON BLOQUE DE VALVULAS DE CONMUTACION, MEDIDAS DE FLUJO CON VIGILANCIA, SENSOR DE OXIDACION ELECTROQUIMICA (DURACION APROX.3 A¥OS),MICROORDENADOR DE CONTROL CON DISPLAY, EQUIPO DE ASPIRACION, MONTADO EN ARMARIO METALICO MURAL, CON PROTECCION IP-53 ALIMENTACION 230 V 50 HZ INCLUIDOS: 20 FILTROS EXTRAPLANOS TIPO PL 1 MANUAL DE MONTAJE, USO Y MANTENIMIENTO N§ SERIE: | -2 | Articulo | 1 | 1 | 7629 |  | 1 | P -1 (224) | rpulido | 20091217 | 19000101
391 | 64 | -1 | 7034 | T01KM212ND20 | KMQ-212 ND 20 TOMAS GARAJE | DETECTOR DE CO TIPO KMQ 212 ND 20 TOMAS PARA DETECCION DE MONOXIDO DE CARBONO EN AIRE AMBIENTE, MARGEN DE MEDIDA 0...300 PPM, HOMOLOGACION MINER CDM0000007, DISPUESTO PARA 20 PUNTOS DE DETECCION, CON BLOQUE DE VALVULAS DE CONMUTACION, MEDIDAS DE FLUJO CON VIGILANCIA, SENSOR DE OXIDACION ELECTROQUIMICA (DURACION APROX.3 A¥OS),MICROORDENADOR DE CONTROL CON DISPLAY, EQUIPO DE ASPIRACION, MONTADO EN ARMARIO METALICO MURAL, CON PROTECCION IP-53 ALIMENTACION 230 V 50 HZ INCLUIDOS: 20 FILTROS EXTRAPLANOS TIPO PL 1 MANUAL DE MONTAJE, USO Y MANTENIMIENTO N§ SERIE: | -2 | Articulo | 1 | 1 | 7630 |  | 1 | P -1 (526) | rpulido | 20091217 | 19000101
392 | 64 | -1 | 7034 | T01KM212ND20 | KMQ-212 ND 20 TOMAS GARAJE | DETECTOR DE CO TIPO KMQ 212 ND 20 TOMAS PARA DETECCION DE MONOXIDO DE CARBONO EN AIRE AMBIENTE, MARGEN DE MEDIDA 0...300 PPM, HOMOLOGACION MINER CDM0000007, DISPUESTO PARA 20 PUNTOS DE DETECCION, CON BLOQUE DE VALVULAS DE CONMUTACION, MEDIDAS DE FLUJO CON VIGILANCIA, SENSOR DE OXIDACION ELECTROQUIMICA (DURACION APROX.3 A¥OS),MICROORDENADOR DE CONTROL CON DISPLAY, EQUIPO DE ASPIRACION, MONTADO EN ARMARIO METALICO MURAL, CON PROTECCION IP-53 ALIMENTACION 230 V 50 HZ INCLUIDOS: 20 FILTROS EXTRAPLANOS TIPO PL 1 MANUAL DE MONTAJE, USO Y MANTENIMIENTO N§ SERIE: | -2 | Articulo | 1 | 1 | 7631 |  | 1 | P -1 (1017) | rpulido | 20091217 | 19000101
393 | 64 | -1 | 7034 | T01KM212ND20 | KMQ-212 ND 20 TOMAS GARAJE | DETECTOR DE CO TIPO KMQ 212 ND 20 TOMAS PARA DETECCION DE MONOXIDO DE CARBONO EN AIRE AMBIENTE, MARGEN DE MEDIDA 0...300 PPM, HOMOLOGACION MINER CDM0000007, DISPUESTO PARA 20 PUNTOS DE DETECCION, CON BLOQUE DE VALVULAS DE CONMUTACION, MEDIDAS DE FLUJO CON VIGILANCIA, SENSOR DE OXIDACION ELECTROQUIMICA (DURACION APROX.3 A¥OS),MICROORDENADOR DE CONTROL CON DISPLAY, EQUIPO DE ASPIRACION, MONTADO EN ARMARIO METALICO MURAL, CON PROTECCION IP-53 ALIMENTACION 230 V 50 HZ INCLUIDOS: 20 FILTROS EXTRAPLANOS TIPO PL 1 MANUAL DE MONTAJE, USO Y MANTENIMIENTO N§ SERIE: | -2 | Articulo | 1 | 1 | 7632 |  | 1 | p -1 (921) | rpulido | 20091217 | 19000101
394 | 64 | -1 | 7034 | T01KM212ND20 | KMQ-212 ND 20 TOMAS GARAJE | DETECTOR DE CO TIPO KMQ 212 ND 20 TOMAS PARA DETECCION DE MONOXIDO DE CARBONO EN AIRE AMBIENTE, MARGEN DE MEDIDA 0...300 PPM, HOMOLOGACION MINER CDM0000007, DISPUESTO PARA 20 PUNTOS DE DETECCION, CON BLOQUE DE VALVULAS DE CONMUTACION, MEDIDAS DE FLUJO CON VIGILANCIA, SENSOR DE OXIDACION ELECTROQUIMICA (DURACION APROX.3 A¥OS),MICROORDENADOR DE CONTROL CON DISPLAY, EQUIPO DE ASPIRACION, MONTADO EN ARMARIO METALICO MURAL, CON PROTECCION IP-53 ALIMENTACION 230 V 50 HZ INCLUIDOS: 20 FILTROS EXTRAPLANOS TIPO PL 1 MANUAL DE MONTAJE, USO Y MANTENIMIENTO N§ SERIE: | -2 | Articulo | 1 | 1 | 7633 |  | 1 | P -1 (75) | rpulido | 20091217 | 19000101
395 | 64 | -1 | 7034 | T01KM212ND20 | KMQ-212 ND 20 TOMAS GARAJE | DETECTOR DE CO TIPO KMQ 212 ND 20 TOMAS PARA DETECCION DE MONOXIDO DE CARBONO EN AIRE AMBIENTE, MARGEN DE MEDIDA 0...300 PPM, HOMOLOGACION MINER CDM0000007, DISPUESTO PARA 20 PUNTOS DE DETECCION, CON BLOQUE DE VALVULAS DE CONMUTACION, MEDIDAS DE FLUJO CON VIGILANCIA, SENSOR DE OXIDACION ELECTROQUIMICA (DURACION APROX.3 A¥OS),MICROORDENADOR DE CONTROL CON DISPLAY, EQUIPO DE ASPIRACION, MONTADO EN ARMARIO METALICO MURAL, CON PROTECCION IP-53 ALIMENTACION 230 V 50 HZ INCLUIDOS: 20 FILTROS EXTRAPLANOS TIPO PL 1 MANUAL DE MONTAJE, USO Y MANTENIMIENTO N§ SERIE: | -2 | Articulo | 1 | 1 | 7634 |  | 1 | P -1 (703) | rpulido | 20091217 | 19000101
396 | 64 | -1 | 7034 | T01KM212ND20 | KMQ-212 ND 20 TOMAS GARAJE | DETECTOR DE CO TIPO KMQ 212 ND 20 TOMAS PARA DETECCION DE MONOXIDO DE CARBONO EN AIRE AMBIENTE, MARGEN DE MEDIDA 0...300 PPM, HOMOLOGACION MINER CDM0000007, DISPUESTO PARA 20 PUNTOS DE DETECCION, CON BLOQUE DE VALVULAS DE CONMUTACION, MEDIDAS DE FLUJO CON VIGILANCIA, SENSOR DE OXIDACION ELECTROQUIMICA (DURACION APROX.3 A¥OS),MICROORDENADOR DE CONTROL CON DISPLAY, EQUIPO DE ASPIRACION, MONTADO EN ARMARIO METALICO MURAL, CON PROTECCION IP-53 ALIMENTACION 230 V 50 HZ INCLUIDOS: 20 FILTROS EXTRAPLANOS TIPO PL 1 MANUAL DE MONTAJE, USO Y MANTENIMIENTO N§ SERIE: | -2 | Articulo | 1 | 1 | 7635 |  | 1 | P -1 (839) | rpulido | 20091217 | 19000101
397 | 64 | -1 | 7034 | T01KM212ND20 | KMQ-212 ND 20 TOMAS GARAJE | DETECTOR DE CO TIPO KMQ 212 ND 20 TOMAS PARA DETECCION DE MONOXIDO DE CARBONO EN AIRE AMBIENTE, MARGEN DE MEDIDA 0...300 PPM, HOMOLOGACION MINER CDM0000007, DISPUESTO PARA 20 PUNTOS DE DETECCION, CON BLOQUE DE VALVULAS DE CONMUTACION, MEDIDAS DE FLUJO CON VIGILANCIA, SENSOR DE OXIDACION ELECTROQUIMICA (DURACION APROX.3 A¥OS),MICROORDENADOR DE CONTROL CON DISPLAY, EQUIPO DE ASPIRACION, MONTADO EN ARMARIO METALICO MURAL, CON PROTECCION IP-53 ALIMENTACION 230 V 50 HZ INCLUIDOS: 20 FILTROS EXTRAPLANOS TIPO PL 1 MANUAL DE MONTAJE, USO Y MANTENIMIENTO N§ SERIE: | -2 | Articulo | 1 | 1 | 7636 |  | 1 | P -3 (352) | rpulido | 20091217 | 19000101
398 | 64 | -1 | 7034 | T01KM212ND20 | KMQ-212 ND 20 TOMAS GARAJE | DETECTOR DE CO TIPO KMQ 212 ND 20 TOMAS PARA DETECCION DE MONOXIDO DE CARBONO EN AIRE AMBIENTE, MARGEN DE MEDIDA 0...300 PPM, HOMOLOGACION MINER CDM0000007, DISPUESTO PARA 20 PUNTOS DE DETECCION, CON BLOQUE DE VALVULAS DE CONMUTACION, MEDIDAS DE FLUJO CON VIGILANCIA, SENSOR DE OXIDACION ELECTROQUIMICA (DURACION APROX.3 A¥OS),MICROORDENADOR DE CONTROL CON DISPLAY, EQUIPO DE ASPIRACION, MONTADO EN ARMARIO METALICO MURAL, CON PROTECCION IP-53 ALIMENTACION 230 V 50 HZ INCLUIDOS: 20 FILTROS EXTRAPLANOS TIPO PL 1 MANUAL DE MONTAJE, USO Y MANTENIMIENTO N§ SERIE: | -2 | Articulo | 1 | 1 | 7637 |  | 1 | P -3 (256) | rpulido | 20091217 | 19000101
399 | 64 | -1 | 7034 | T01KM212ND20 | KMQ-212 ND 20 TOMAS GARAJE | DETECTOR DE CO TIPO KMQ 212 ND 20 TOMAS PARA DETECCION DE MONOXIDO DE CARBONO EN AIRE AMBIENTE, MARGEN DE MEDIDA 0...300 PPM, HOMOLOGACION MINER CDM0000007, DISPUESTO PARA 20 PUNTOS DE DETECCION, CON BLOQUE DE VALVULAS DE CONMUTACION, MEDIDAS DE FLUJO CON VIGILANCIA, SENSOR DE OXIDACION ELECTROQUIMICA (DURACION APROX.3 A¥OS),MICROORDENADOR DE CONTROL CON DISPLAY, EQUIPO DE ASPIRACION, MONTADO EN ARMARIO METALICO MURAL, CON PROTECCION IP-53 ALIMENTACION 230 V 50 HZ INCLUIDOS: 20 FILTROS EXTRAPLANOS TIPO PL 1 MANUAL DE MONTAJE, USO Y MANTENIMIENTO N§ SERIE: | -2 | Articulo | 1 | 1 | 7638 |  | 1 | P -3 (524) | rpulido | 20091217 | 19000101
400 | 64 | -1 | 7034 | T01KM212ND20 | KMQ-212 ND 20 TOMAS GARAJE | DETECTOR DE CO TIPO KMQ 212 ND 20 TOMAS PARA DETECCION DE MONOXIDO DE CARBONO EN AIRE AMBIENTE, MARGEN DE MEDIDA 0...300 PPM, HOMOLOGACION MINER CDM0000007, DISPUESTO PARA 20 PUNTOS DE DETECCION, CON BLOQUE DE VALVULAS DE CONMUTACION, MEDIDAS DE FLUJO CON VIGILANCIA, SENSOR DE OXIDACION ELECTROQUIMICA (DURACION APROX.3 A¥OS),MICROORDENADOR DE CONTROL CON DISPLAY, EQUIPO DE ASPIRACION, MONTADO EN ARMARIO METALICO MURAL, CON PROTECCION IP-53 ALIMENTACION 230 V 50 HZ INCLUIDOS: 20 FILTROS EXTRAPLANOS TIPO PL 1 MANUAL DE MONTAJE, USO Y MANTENIMIENTO N§ SERIE: | -2 | Articulo | 1 | 1 | 7639 |  | 1 | P -3 (489) | rpulido | 20091217 | 19000101
401 | 64 | -1 | 7034 | T01KM212ND20 | KMQ-212 ND 20 TOMAS GARAJE | DETECTOR DE CO TIPO KMQ 212 ND 20 TOMAS PARA DETECCION DE MONOXIDO DE CARBONO EN AIRE AMBIENTE, MARGEN DE MEDIDA 0...300 PPM, HOMOLOGACION MINER CDM0000007, DISPUESTO PARA 20 PUNTOS DE DETECCION, CON BLOQUE DE VALVULAS DE CONMUTACION, MEDIDAS DE FLUJO CON VIGILANCIA, SENSOR DE OXIDACION ELECTROQUIMICA (DURACION APROX.3 A¥OS),MICROORDENADOR DE CONTROL CON DISPLAY, EQUIPO DE ASPIRACION, MONTADO EN ARMARIO METALICO MURAL, CON PROTECCION IP-53 ALIMENTACION 230 V 50 HZ INCLUIDOS: 20 FILTROS EXTRAPLANOS TIPO PL 1 MANUAL DE MONTAJE, USO Y MANTENIMIENTO N§ SERIE: | -2 | Articulo | 1 | 1 | 7640 |  | 1 | P-3 (77) | rpulido | 20091217 | 19000101
402 | 64 | -1 | 7034 | T01KM212ND20 | KMQ-212 ND 20 TOMAS GARAJE | DETECTOR DE CO TIPO KMQ 212 ND 20 TOMAS PARA DETECCION DE MONOXIDO DE CARBONO EN AIRE AMBIENTE, MARGEN DE MEDIDA 0...300 PPM, HOMOLOGACION MINER CDM0000007, DISPUESTO PARA 20 PUNTOS DE DETECCION, CON BLOQUE DE VALVULAS DE CONMUTACION, MEDIDAS DE FLUJO CON VIGILANCIA, SENSOR DE OXIDACION ELECTROQUIMICA (DURACION APROX.3 A¥OS),MICROORDENADOR DE CONTROL CON DISPLAY, EQUIPO DE ASPIRACION, MONTADO EN ARMARIO METALICO MURAL, CON PROTECCION IP-53 ALIMENTACION 230 V 50 HZ INCLUIDOS: 20 FILTROS EXTRAPLANOS TIPO PL 1 MANUAL DE MONTAJE, USO Y MANTENIMIENTO N§ SERIE: | -2 | Articulo | 1 | 1 | 7641 |  | 1 | P -3 (608) | rpulido | 20091217 | 19000101
403 | 64 | -1 | 7034 | T01KM212ND20 | KMQ-212 ND 20 TOMAS GARAJE | DETECTOR DE CO TIPO KMQ 212 ND 20 TOMAS PARA DETECCION DE MONOXIDO DE CARBONO EN AIRE AMBIENTE, MARGEN DE MEDIDA 0...300 PPM, HOMOLOGACION MINER CDM0000007, DISPUESTO PARA 20 PUNTOS DE DETECCION, CON BLOQUE DE VALVULAS DE CONMUTACION, MEDIDAS DE FLUJO CON VIGILANCIA, SENSOR DE OXIDACION ELECTROQUIMICA (DURACION APROX.3 A¥OS),MICROORDENADOR DE CONTROL CON DISPLAY, EQUIPO DE ASPIRACION, MONTADO EN ARMARIO METALICO MURAL, CON PROTECCION IP-53 ALIMENTACION 230 V 50 HZ INCLUIDOS: 20 FILTROS EXTRAPLANOS TIPO PL 1 MANUAL DE MONTAJE, USO Y MANTENIMIENTO N§ SERIE: | -2 | Articulo | 1 | 1 | 7642 |  | 1 | P -3 (893) | rpulido | 20091217 | 19000101
404 | 64 | -1 | 7034 | T01KM212ND20 | KMQ-212 ND 20 TOMAS GARAJE | DETECTOR DE CO TIPO KMQ 212 ND 20 TOMAS PARA DETECCION DE MONOXIDO DE CARBONO EN AIRE AMBIENTE, MARGEN DE MEDIDA 0...300 PPM, HOMOLOGACION MINER CDM0000007, DISPUESTO PARA 20 PUNTOS DE DETECCION, CON BLOQUE DE VALVULAS DE CONMUTACION, MEDIDAS DE FLUJO CON VIGILANCIA, SENSOR DE OXIDACION ELECTROQUIMICA (DURACION APROX.3 A¥OS),MICROORDENADOR DE CONTROL CON DISPLAY, EQUIPO DE ASPIRACION, MONTADO EN ARMARIO METALICO MURAL, CON PROTECCION IP-53 ALIMENTACION 230 V 50 HZ INCLUIDOS: 20 FILTROS EXTRAPLANOS TIPO PL 1 MANUAL DE MONTAJE, USO Y MANTENIMIENTO N§ SERIE: | -2 | Articulo | 1 | 1 | 7643 |  | 1 | P -3 (889) | rpulido | 20091217 | 19000101
405 | 64 | -1 | 7034 | T01KM212ND20 | KMQ-212 ND 20 TOMAS GARAJE | DETECTOR DE CO TIPO KMQ 212 ND 20 TOMAS PARA DETECCION DE MONOXIDO DE CARBONO EN AIRE AMBIENTE, MARGEN DE MEDIDA 0...300 PPM, HOMOLOGACION MINER CDM0000007, DISPUESTO PARA 20 PUNTOS DE DETECCION, CON BLOQUE DE VALVULAS DE CONMUTACION, MEDIDAS DE FLUJO CON VIGILANCIA, SENSOR DE OXIDACION ELECTROQUIMICA (DURACION APROX.3 A¥OS),MICROORDENADOR DE CONTROL CON DISPLAY, EQUIPO DE ASPIRACION, MONTADO EN ARMARIO METALICO MURAL, CON PROTECCION IP-53 ALIMENTACION 230 V 50 HZ INCLUIDOS: 20 FILTROS EXTRAPLANOS TIPO PL 1 MANUAL DE MONTAJE, USO Y MANTENIMIENTO N§ SERIE: | -2 | Articulo | 1 | 1 | 7644 |  | 1 | P -2 (351) | rpulido | 20091217 | 19000101
406 | 64 | -1 | 7031 | T01KM212ND14 | KMQ-212 ND 14 TOMAS GARAJE | DETECTOR DE CO TIPO KMQ 212 ND 14 TOMAS PARA DETECCION DE MONOXIDO DE CARBONO EN AIRE AMBIENTE, MARGEN DE MEDIDA 0...300 PPM, HOMOLOGACION MINER CDM0000007, DISPUESTO PARA 14 PUNTOS DE DETECCION, CON BLOQUE DE VALVULAS DE CONMUTACION, MEDIDAS DE FLUJO CON VIGILANCIA, SENSOR DE OXIDACION ELECTROQUIMICA (DURACION APROX.3 A¥OS),MICROORDENADOR DE CONTROL CON DISPLAY, EQUIPO DE ASPIRACION, MONTADO EN ARMARIO METALICO MURAL, CON PROTECCION IP-53 ALIMENTACION 230 V 50 HZ INCLUIDOS: 14 FILTROS EXTRAPLANOS TIPO PL 1 MANUAL DE MONTAJE, USO Y MANTENIMIENTO N§ SERIE: | -2 | Articulo | 1 | 1 | 7645 |  | 1 | P -3 (969) | rpulido | 20091217 | 19000101
407 | 64 | -1 | 7031 | T01KM212ND14 | KMQ-212 ND 14 TOMAS GARAJE | DETECTOR DE CO TIPO KMQ 212 ND 14 TOMAS PARA DETECCION DE MONOXIDO DE CARBONO EN AIRE AMBIENTE, MARGEN DE MEDIDA 0...300 PPM, HOMOLOGACION MINER CDM0000007, DISPUESTO PARA 14 PUNTOS DE DETECCION, CON BLOQUE DE VALVULAS DE CONMUTACION, MEDIDAS DE FLUJO CON VIGILANCIA, SENSOR DE OXIDACION ELECTROQUIMICA (DURACION APROX.3 A¥OS),MICROORDENADOR DE CONTROL CON DISPLAY, EQUIPO DE ASPIRACION, MONTADO EN ARMARIO METALICO MURAL, CON PROTECCION IP-53 ALIMENTACION 230 V 50 HZ INCLUIDOS: 14 FILTROS EXTRAPLANOS TIPO PL 1 MANUAL DE MONTAJE, USO Y MANTENIMIENTO N§ SERIE: | -2 | Articulo | 1 | 1 | 7646 |  | 1 | p -2 (958) | rpulido | 20091217 | 19000101
408 | 65 | -1 | 3542 | T01OT0KMQ20T | KMQ-212 20 TOMAS | DETECTOR DE CO TIPO KMQ 212 CO 20 TOMAS PARA DETECCION DE MONOXIDO DE CARBONO EN AIRE AMBIENTE, MARGEN DE MEDIDA 0...300 PPM, HOMOLOGACION MINER CDM 0004, DISPUESTO PARA 20 PUNTOS DE DETECCION, CON BLOQUE DE VALVULAS DE CONMUTACION, MEDIDAS DE FLUJO CON VIGILANCIA, SENSOR DE OXIDACION ELECTROQUIMICA (DURACION APROX.3 A¥OS),MICROORDENADOR DE CONTROL CON DISPLAY, EQUIPO DE ASPIRACION, MONTADO EN ARMARIO METALICO MURAL, CON PROTECCION IP-53 ALIMENTACION 230 V 50 HZ INCLUIDOS: 20 FILTROS EXTRAPLANOS TIPO PL 1 MANUAL DE MONTAJE, USO Y MANTENIMIENTO | -2 | Articulo | 1 | 1 | 6937 |  | 1 | MUELLE | rpulido | 20091217 | 19000101
409 | 65 | -1 | 3542 | T01OT0KMQ20T | KMQ-212 20 TOMAS | DETECTOR DE CO TIPO KMQ 212 CO 20 TOMAS PARA DETECCION DE MONOXIDO DE CARBONO EN AIRE AMBIENTE, MARGEN DE MEDIDA 0...300 PPM, HOMOLOGACION MINER CDM 0004, DISPUESTO PARA 20 PUNTOS DE DETECCION, CON BLOQUE DE VALVULAS DE CONMUTACION, MEDIDAS DE FLUJO CON VIGILANCIA, SENSOR DE OXIDACION ELECTROQUIMICA (DURACION APROX.3 A¥OS),MICROORDENADOR DE CONTROL CON DISPLAY, EQUIPO DE ASPIRACION, MONTADO EN ARMARIO METALICO MURAL, CON PROTECCION IP-53 ALIMENTACION 230 V 50 HZ INCLUIDOS: 20 FILTROS EXTRAPLANOS TIPO PL 1 MANUAL DE MONTAJE, USO Y MANTENIMIENTO | -2 | Articulo | 1 | 1 | 6938 |  | 1 | MUELLE | rpulido | 20091217 | 19000101
410 | 65 | -1 | 3542 | T01OT0KMQ20T | KMQ-212 20 TOMAS | DETECTOR DE CO TIPO KMQ 212 CO 20 TOMAS PARA DETECCION DE MONOXIDO DE CARBONO EN AIRE AMBIENTE, MARGEN DE MEDIDA 0...300 PPM, HOMOLOGACION MINER CDM 0004, DISPUESTO PARA 20 PUNTOS DE DETECCION, CON BLOQUE DE VALVULAS DE CONMUTACION, MEDIDAS DE FLUJO CON VIGILANCIA, SENSOR DE OXIDACION ELECTROQUIMICA (DURACION APROX.3 A¥OS),MICROORDENADOR DE CONTROL CON DISPLAY, EQUIPO DE ASPIRACION, MONTADO EN ARMARIO METALICO MURAL, CON PROTECCION IP-53 ALIMENTACION 230 V 50 HZ INCLUIDOS: 20 FILTROS EXTRAPLANOS TIPO PL 1 MANUAL DE MONTAJE, USO Y MANTENIMIENTO | -2 | Articulo | 1 | 1 | 6939 |  | 1 | S3 328 | rpulido | 20091217 | 19000101
411 | 65 | -1 | 3542 | T01OT0KMQ20T | KMQ-212 20 TOMAS | DETECTOR DE CO TIPO KMQ 212 CO 20 TOMAS PARA DETECCION DE MONOXIDO DE CARBONO EN AIRE AMBIENTE, MARGEN DE MEDIDA 0...300 PPM, HOMOLOGACION MINER CDM 0004, DISPUESTO PARA 20 PUNTOS DE DETECCION, CON BLOQUE DE VALVULAS DE CONMUTACION, MEDIDAS DE FLUJO CON VIGILANCIA, SENSOR DE OXIDACION ELECTROQUIMICA (DURACION APROX.3 A¥OS),MICROORDENADOR DE CONTROL CON DISPLAY, EQUIPO DE ASPIRACION, MONTADO EN ARMARIO METALICO MURAL, CON PROTECCION IP-53 ALIMENTACION 230 V 50 HZ INCLUIDOS: 20 FILTROS EXTRAPLANOS TIPO PL 1 MANUAL DE MONTAJE, USO Y MANTENIMIENTO | -2 | Articulo | 1 | 1 | 6940 |  | 1 | S2 157 | rpulido | 20091217 | 19000101
412 | 65 | -1 | 3542 | T01OT0KMQ20T | KMQ-212 20 TOMAS | DETECTOR DE CO TIPO KMQ 212 CO 20 TOMAS PARA DETECCION DE MONOXIDO DE CARBONO EN AIRE AMBIENTE, MARGEN DE MEDIDA 0...300 PPM, HOMOLOGACION MINER CDM 0004, DISPUESTO PARA 20 PUNTOS DE DETECCION, CON BLOQUE DE VALVULAS DE CONMUTACION, MEDIDAS DE FLUJO CON VIGILANCIA, SENSOR DE OXIDACION ELECTROQUIMICA (DURACION APROX.3 A¥OS),MICROORDENADOR DE CONTROL CON DISPLAY, EQUIPO DE ASPIRACION, MONTADO EN ARMARIO METALICO MURAL, CON PROTECCION IP-53 ALIMENTACION 230 V 50 HZ INCLUIDOS: 20 FILTROS EXTRAPLANOS TIPO PL 1 MANUAL DE MONTAJE, USO Y MANTENIMIENTO | -2 | Articulo | 1 | 1 | 6941 |  | 1 | S2 152 | rpulido | 20091217 | 19000101
413 | 65 | -1 | 3542 | T01OT0KMQ20T | KMQ-212 20 TOMAS | DETECTOR DE CO TIPO KMQ 212 CO 20 TOMAS PARA DETECCION DE MONOXIDO DE CARBONO EN AIRE AMBIENTE, MARGEN DE MEDIDA 0...300 PPM, HOMOLOGACION MINER CDM 0004, DISPUESTO PARA 20 PUNTOS DE DETECCION, CON BLOQUE DE VALVULAS DE CONMUTACION, MEDIDAS DE FLUJO CON VIGILANCIA, SENSOR DE OXIDACION ELECTROQUIMICA (DURACION APROX.3 A¥OS),MICROORDENADOR DE CONTROL CON DISPLAY, EQUIPO DE ASPIRACION, MONTADO EN ARMARIO METALICO MURAL, CON PROTECCION IP-53 ALIMENTACION 230 V 50 HZ INCLUIDOS: 20 FILTROS EXTRAPLANOS TIPO PL 1 MANUAL DE MONTAJE, USO Y MANTENIMIENTO | -2 | Articulo | 1 | 1 | 6942 |  | 1 | S3 313 | rpulido | 20091217 | 19000101
414 | 65 | -1 | 3542 | T01OT0KMQ20T | KMQ-212 20 TOMAS | DETECTOR DE CO TIPO KMQ 212 CO 20 TOMAS PARA DETECCION DE MONOXIDO DE CARBONO EN AIRE AMBIENTE, MARGEN DE MEDIDA 0...300 PPM, HOMOLOGACION MINER CDM 0004, DISPUESTO PARA 20 PUNTOS DE DETECCION, CON BLOQUE DE VALVULAS DE CONMUTACION, MEDIDAS DE FLUJO CON VIGILANCIA, SENSOR DE OXIDACION ELECTROQUIMICA (DURACION APROX.3 A¥OS),MICROORDENADOR DE CONTROL CON DISPLAY, EQUIPO DE ASPIRACION, MONTADO EN ARMARIO METALICO MURAL, CON PROTECCION IP-53 ALIMENTACION 230 V 50 HZ INCLUIDOS: 20 FILTROS EXTRAPLANOS TIPO PL 1 MANUAL DE MONTAJE, USO Y MANTENIMIENTO | -2 | Articulo | 1 | 1 | 6943 |  | 1 | S3 101 | rpulido | 20091217 | 19000101
415 | 65 | -1 | 3542 | T01OT0KMQ20T | KMQ-212 20 TOMAS | DETECTOR DE CO TIPO KMQ 212 CO 20 TOMAS PARA DETECCION DE MONOXIDO DE CARBONO EN AIRE AMBIENTE, MARGEN DE MEDIDA 0...300 PPM, HOMOLOGACION MINER CDM 0004, DISPUESTO PARA 20 PUNTOS DE DETECCION, CON BLOQUE DE VALVULAS DE CONMUTACION, MEDIDAS DE FLUJO CON VIGILANCIA, SENSOR DE OXIDACION ELECTROQUIMICA (DURACION APROX.3 A¥OS),MICROORDENADOR DE CONTROL CON DISPLAY, EQUIPO DE ASPIRACION, MONTADO EN ARMARIO METALICO MURAL, CON PROTECCION IP-53 ALIMENTACION 230 V 50 HZ INCLUIDOS: 20 FILTROS EXTRAPLANOS TIPO PL 1 MANUAL DE MONTAJE, USO Y MANTENIMIENTO | -2 | Articulo | 1 | 1 | 6944 |  | 1 | S3 292 | rpulido | 20091217 | 19000101
416 | 65 | -1 | 3542 | T01OT0KMQ20T | KMQ-212 20 TOMAS | DETECTOR DE CO TIPO KMQ 212 CO 20 TOMAS PARA DETECCION DE MONOXIDO DE CARBONO EN AIRE AMBIENTE, MARGEN DE MEDIDA 0...300 PPM, HOMOLOGACION MINER CDM 0004, DISPUESTO PARA 20 PUNTOS DE DETECCION, CON BLOQUE DE VALVULAS DE CONMUTACION, MEDIDAS DE FLUJO CON VIGILANCIA, SENSOR DE OXIDACION ELECTROQUIMICA (DURACION APROX.3 A¥OS),MICROORDENADOR DE CONTROL CON DISPLAY, EQUIPO DE ASPIRACION, MONTADO EN ARMARIO METALICO MURAL, CON PROTECCION IP-53 ALIMENTACION 230 V 50 HZ INCLUIDOS: 20 FILTROS EXTRAPLANOS TIPO PL 1 MANUAL DE MONTAJE, USO Y MANTENIMIENTO | -2 | Articulo | 1 | 1 | 6945 |  | 1 | S3 429 | rpulido | 20091217 | 19000101
417 | 65 | -1 | 3532 | T01OT0KMQ02T | KMQ-212 2 TOMAS | DETECTOR DE CO TIPO KMQ 212 CO 2 TOMAS PARA DETECCION DE MONOXIDO DE CARBONO EN AIRE AMBIENTE, MARGEN DE MEDIDA 0...300 PPM, HOMOLOGACION MINER CDM 0004, DISPUESTO PARA 2 PUNTOS DE DETECCION, CON BLOQUE DE VALVULAS DE CONMUTACION, MEDIDAS DE FLUJO CON VIGILANCIA, SENSOR DE OXIDACION ELECTROQUIMICA (DURACION APROX.3 A¥OS),MICROORDENADOR DE CONTROL CON DISPLAY, EQUIPO DE ASPIRACION, MONTADO EN ARMARIO METALICO MURAL, CON PROTECCION IP-53 ALIMENTACION A 230 V 50 HZ INCLUIDOS: 2 FILTROS EXTRAPLANOS TIPO PL 1 MANUAL DE MONTAJE, USO Y MANTENIMIENTO | -2 | Articulo | 1 | 1 | 6977 |  | 1 | S2 7 | rpulido | 20091217 | 19000101
418 | 65 | -1 | 3532 | T01OT0KMQ02T | KMQ-212 2 TOMAS | DETECTOR DE CO TIPO KMQ 212 CO 2 TOMAS PARA DETECCION DE MONOXIDO DE CARBONO EN AIRE AMBIENTE, MARGEN DE MEDIDA 0...300 PPM, HOMOLOGACION MINER CDM 0004, DISPUESTO PARA 2 PUNTOS DE DETECCION, CON BLOQUE DE VALVULAS DE CONMUTACION, MEDIDAS DE FLUJO CON VIGILANCIA, SENSOR DE OXIDACION ELECTROQUIMICA (DURACION APROX.3 A¥OS),MICROORDENADOR DE CONTROL CON DISPLAY, EQUIPO DE ASPIRACION, MONTADO EN ARMARIO METALICO MURAL, CON PROTECCION IP-53 ALIMENTACION A 230 V 50 HZ INCLUIDOS: 2 FILTROS EXTRAPLANOS TIPO PL 1 MANUAL DE MONTAJE, USO Y MANTENIMIENTO | -2 | Articulo | 1 | 1 | 6978 |  | 1 | S3 328 | rpulido | 20091217 | 19000101
419 | 65 | -1 | 3532 | T01OT0KMQ02T | KMQ-212 2 TOMAS | DETECTOR DE CO TIPO KMQ 212 CO 2 TOMAS PARA DETECCION DE MONOXIDO DE CARBONO EN AIRE AMBIENTE, MARGEN DE MEDIDA 0...300 PPM, HOMOLOGACION MINER CDM 0004, DISPUESTO PARA 2 PUNTOS DE DETECCION, CON BLOQUE DE VALVULAS DE CONMUTACION, MEDIDAS DE FLUJO CON VIGILANCIA, SENSOR DE OXIDACION ELECTROQUIMICA (DURACION APROX.3 A¥OS),MICROORDENADOR DE CONTROL CON DISPLAY, EQUIPO DE ASPIRACION, MONTADO EN ARMARIO METALICO MURAL, CON PROTECCION IP-53 ALIMENTACION A 230 V 50 HZ INCLUIDOS: 2 FILTROS EXTRAPLANOS TIPO PL 1 MANUAL DE MONTAJE, USO Y MANTENIMIENTO | -2 | Articulo | 1 | 1 | 6979 |  | 1 | S3 184 | rpulido | 20091217 | 19000101
420 | 66 | -1 | 5002 | T01OTKMQ20ND | KMQ 212 20 TOMAS ND | DETECTOR DE CO TIPO KMQ 212 ND 20 TOMAS PARA DETECCION DE MONOXIDO DE CARBONO EN AIRE AMBIENTE, MARGEN DE MEDIDA 0...300 PPM, HOMOLOGACION MINER CDM 0000007, DISPUESTO PARA 20 PUNTOS DE DETECCION, CON BLOQUE DE VALVULAS DE CONMUTACION, MEDIDAS DE FLUJO CON VIGILANCIA, SENSOR DE OXIDACION ELECTROQUIMICA (DURACION APROX.3 A¥OS),MICROORDENADOR DE CONTROL CON DISPLAY, EQUIPO DE ASPIRACION, MONTADO EN ARMARIO METALICO MURAL, CON PROTECCION IP-53 ALIMENTACION 230 V 50 HZ INCLUIDOS: 20 FILTROS EXTRAPLANOS TIPO PL 1 MANUAL DE MONTAJE, USO Y MANTENIMIENTO N§ SERIE: | -2 | Articulo | 1 | 1 | 7077 |  | 1 |  | rpulido | 20091217 | 19000101
421 | 67 | -1 | 3537 | T01OT0KMQ10T | KMQ-212 10 TOMAS | DETECTOR DE CO TIPO KMQ 212 CO 10 TOMAS PARA DETECCION DE MONOXIDO DE CARBONO EN AIRE AMBIENTE, MARGEN DE MEDIDA 0...300 PPM, HOMOLOGACION MINER CDM 0004, DISPUESTO PARA 10 PUNTOS DE DETECCION, CON BLOQUE DE VALVULAS DE CONMUTACION, MEDIDAS DE FLUJO CON VIGILANCIA, SENSOR DE OXIDACION ELECTROQUIMICA (DURACION APROX.3 A¥OS),MICROORDENADOR DE CONTROL CON DISPLAY, EQUIPO DE ASPIRACION, MONTADO EN ARMARIO METALICO MURAL, CON PROTECCION IP-53 ALIMENTACION 230 V 50 HZ INCLUIDOS: 10 FILTROS EXTRAPLANOS TIPO PL 1 MANUAL DE MONTAJE, USO Y MANTENIMIENTO | -2 | Articulo | 1 | 1 | 6144 |  | 1 | S3 Plaza 55 | rpulido | 20091217 | 19000101
422 | 67 | -1 | 3537 | T01OT0KMQ10T | KMQ-212 10 TOMAS | DETECTOR DE CO TIPO KMQ 212 CO 10 TOMAS PARA DETECCION DE MONOXIDO DE CARBONO EN AIRE AMBIENTE, MARGEN DE MEDIDA 0...300 PPM, HOMOLOGACION MINER CDM 0004, DISPUESTO PARA 10 PUNTOS DE DETECCION, CON BLOQUE DE VALVULAS DE CONMUTACION, MEDIDAS DE FLUJO CON VIGILANCIA, SENSOR DE OXIDACION ELECTROQUIMICA (DURACION APROX.3 A¥OS),MICROORDENADOR DE CONTROL CON DISPLAY, EQUIPO DE ASPIRACION, MONTADO EN ARMARIO METALICO MURAL, CON PROTECCION IP-53 ALIMENTACION 230 V 50 HZ INCLUIDOS: 10 FILTROS EXTRAPLANOS TIPO PL 1 MANUAL DE MONTAJE, USO Y MANTENIMIENTO | -2 | Articulo | 1 | 1 | 6145 |  | 1 | S3 Plaza 25 | rpulido | 20091217 | 19000101
423 | 68 | -1 | 3542 | T01OT0KMQ20T | KMQ-212 20 TOMAS | DETECTOR DE CO TIPO KMQ 212 CO 20 TOMAS PARA DETECCION DE MONOXIDO DE CARBONO EN AIRE AMBIENTE, MARGEN DE MEDIDA 0...300 PPM, HOMOLOGACION MINER CDM 0004, DISPUESTO PARA 20 PUNTOS DE DETECCION, CON BLOQUE DE VALVULAS DE CONMUTACION, MEDIDAS DE FLUJO CON VIGILANCIA, SENSOR DE OXIDACION ELECTROQUIMICA (DURACION APROX.3 A¥OS),MICROORDENADOR DE CONTROL CON DISPLAY, EQUIPO DE ASPIRACION, MONTADO EN ARMARIO METALICO MURAL, CON PROTECCION IP-53 ALIMENTACION 230 V 50 HZ INCLUIDOS: 20 FILTROS EXTRAPLANOS TIPO PL 1 MANUAL DE MONTAJE, USO Y MANTENIMIENTO | -2 | Articulo | 1 | 1 | 6912 |  | 1 |  | rpulido | 20091217 | 19000101
424 | 68 | -1 | 3542 | T01OT0KMQ20T | KMQ-212 20 TOMAS | DETECTOR DE CO TIPO KMQ 212 CO 20 TOMAS PARA DETECCION DE MONOXIDO DE CARBONO EN AIRE AMBIENTE, MARGEN DE MEDIDA 0...300 PPM, HOMOLOGACION MINER CDM 0004, DISPUESTO PARA 20 PUNTOS DE DETECCION, CON BLOQUE DE VALVULAS DE CONMUTACION, MEDIDAS DE FLUJO CON VIGILANCIA, SENSOR DE OXIDACION ELECTROQUIMICA (DURACION APROX.3 A¥OS),MICROORDENADOR DE CONTROL CON DISPLAY, EQUIPO DE ASPIRACION, MONTADO EN ARMARIO METALICO MURAL, CON PROTECCION IP-53 ALIMENTACION 230 V 50 HZ INCLUIDOS: 20 FILTROS EXTRAPLANOS TIPO PL 1 MANUAL DE MONTAJE, USO Y MANTENIMIENTO | -2 | Articulo | 1 | 1 | 6913 |  | 1 |  | rpulido | 20091217 | 19000101
425 | 68 | -1 | 3542 | T01OT0KMQ20T | KMQ-212 20 TOMAS | DETECTOR DE CO TIPO KMQ 212 CO 20 TOMAS PARA DETECCION DE MONOXIDO DE CARBONO EN AIRE AMBIENTE, MARGEN DE MEDIDA 0...300 PPM, HOMOLOGACION MINER CDM 0004, DISPUESTO PARA 20 PUNTOS DE DETECCION, CON BLOQUE DE VALVULAS DE CONMUTACION, MEDIDAS DE FLUJO CON VIGILANCIA, SENSOR DE OXIDACION ELECTROQUIMICA (DURACION APROX.3 A¥OS),MICROORDENADOR DE CONTROL CON DISPLAY, EQUIPO DE ASPIRACION, MONTADO EN ARMARIO METALICO MURAL, CON PROTECCION IP-53 ALIMENTACION 230 V 50 HZ INCLUIDOS: 20 FILTROS EXTRAPLANOS TIPO PL 1 MANUAL DE MONTAJE, USO Y MANTENIMIENTO | -2 | Articulo | 1 | 1 | 6914 |  | 1 |  | rpulido | 20091217 | 19000101
426 | 69 | -1 | 3540 | T01OT0KMQ16T | KMQ-212 16 TOMAS | DETECTOR DE CO TIPO KMQ 212 CO 16 TOMAS PARA DETECCION DE MONOXIDO DE CARBONO EN AIRE AMBIENTE, MARGEN DE MEDIDA 0...300 PPM, HOMOLOGACION MINER CDM 0004, DISPUESTO PARA 16 PUNTOS DE DETECCION CON BLOQUE DE VALVULAS DE CONMUTACION, MEDIDAS DE FLUJO CON VIGILANCIA, SENSOR DE OXIDACION ELECTROQUIMICA (DURACION APROX.3 A¥OS),MICROORDENADOR DE CONTROL CON DISPLAY, EQUIPO DE ASPIRACION, MONTADO EN ARMARIO METALICO MURAL, CON PROTECCION IP-53 ALIMENTACION A 230 V 50 HZ INCLUIDOS: 16 FILTROS EXTRAPLANOS TIPO PL 1 MANUAL DE MONTAJE, USO Y MANTENIMIENTO | -2 | Articulo | 1 | 1 | 6621 |  | 1 | PB | rpulido | 20091217 | 19000101
427 | 69 | -1 | 3540 | T01OT0KMQ16T | KMQ-212 16 TOMAS | DETECTOR DE CO TIPO KMQ 212 CO 16 TOMAS PARA DETECCION DE MONOXIDO DE CARBONO EN AIRE AMBIENTE, MARGEN DE MEDIDA 0...300 PPM, HOMOLOGACION MINER CDM 0004, DISPUESTO PARA 16 PUNTOS DE DETECCION CON BLOQUE DE VALVULAS DE CONMUTACION, MEDIDAS DE FLUJO CON VIGILANCIA, SENSOR DE OXIDACION ELECTROQUIMICA (DURACION APROX.3 A¥OS),MICROORDENADOR DE CONTROL CON DISPLAY, EQUIPO DE ASPIRACION, MONTADO EN ARMARIO METALICO MURAL, CON PROTECCION IP-53 ALIMENTACION A 230 V 50 HZ INCLUIDOS: 16 FILTROS EXTRAPLANOS TIPO PL 1 MANUAL DE MONTAJE, USO Y MANTENIMIENTO | -2 | Articulo | 1 | 1 | 6657 |  | 1 | P2 | rpulido | 20091217 | 19000101
428 | 69 | -1 | 3541 | T01OT0KMQ18T | KMQ-212 18 TOMAS | DETECTOR DE CO TIPO KMQ 212 CO 18 TOMAS PARA DETECCION DE MONOXIDO DE CARBONO EN AIRE AMBIENTE, MARGEN DE MEDIDA 0...300 PPM, HOMOLOGACION MINER CDM 0004, DISPUESTO PARA 18 PUNTOS DE DETECCION, CON BLOQUE DE VALVULAS DE CONMUTACION, MEDIDAS DE FLUJO CON VIGILANCIA, SENSOR DE OXIDACION ELECTROQUIMICA (DURACION APROX.3 A¥OS),MICROORDENADOR DE CONTROL CON DISPLAY, EQUIPO DE ASPIRACION, MONTADO EN ARMARIO METALICO MURAL, CON PROTECCION IP-53 ALIMENTACION A 230 V 50 HZ INCLUIDOS: 18 FILTROS EXTRAPLANOS TIPO PL 1 MANUAL DE MONTAJE, USO Y MANTENIMIENTO | -2 | Articulo | 1 | 1 | 6658 |  | 1 | S3 | rpulido | 20091217 | 19000101
429 | 69 | -1 | 3541 | T01OT0KMQ18T | KMQ-212 18 TOMAS | DETECTOR DE CO TIPO KMQ 212 CO 18 TOMAS PARA DETECCION DE MONOXIDO DE CARBONO EN AIRE AMBIENTE, MARGEN DE MEDIDA 0...300 PPM, HOMOLOGACION MINER CDM 0004, DISPUESTO PARA 18 PUNTOS DE DETECCION, CON BLOQUE DE VALVULAS DE CONMUTACION, MEDIDAS DE FLUJO CON VIGILANCIA, SENSOR DE OXIDACION ELECTROQUIMICA (DURACION APROX.3 A¥OS),MICROORDENADOR DE CONTROL CON DISPLAY, EQUIPO DE ASPIRACION, MONTADO EN ARMARIO METALICO MURAL, CON PROTECCION IP-53 ALIMENTACION A 230 V 50 HZ INCLUIDOS: 18 FILTROS EXTRAPLANOS TIPO PL 1 MANUAL DE MONTAJE, USO Y MANTENIMIENTO | -2 | Articulo | 1 | 1 | 6639 |  | 1 | S3 | rpulido | 20091217 | 19000101
430 | 69 | -1 | 3542 | T01OT0KMQ20T | KMQ-212 20 TOMAS | DETECTOR DE CO TIPO KMQ 212 CO 20 TOMAS PARA DETECCION DE MONOXIDO DE CARBONO EN AIRE AMBIENTE, MARGEN DE MEDIDA 0...300 PPM, HOMOLOGACION MINER CDM 0004, DISPUESTO PARA 20 PUNTOS DE DETECCION, CON BLOQUE DE VALVULAS DE CONMUTACION, MEDIDAS DE FLUJO CON VIGILANCIA, SENSOR DE OXIDACION ELECTROQUIMICA (DURACION APROX.3 A¥OS),MICROORDENADOR DE CONTROL CON DISPLAY, EQUIPO DE ASPIRACION, MONTADO EN ARMARIO METALICO MURAL, CON PROTECCION IP-53 ALIMENTACION 230 V 50 HZ INCLUIDOS: 20 FILTROS EXTRAPLANOS TIPO PL 1 MANUAL DE MONTAJE, USO Y MANTENIMIENTO | -2 | Articulo | 1 | 1 | 6559 |  | 1 | S2 | rpulido | 20091217 | 19000101
431 | 69 | -1 | 3542 | T01OT0KMQ20T | KMQ-212 20 TOMAS | DETECTOR DE CO TIPO KMQ 212 CO 20 TOMAS PARA DETECCION DE MONOXIDO DE CARBONO EN AIRE AMBIENTE, MARGEN DE MEDIDA 0...300 PPM, HOMOLOGACION MINER CDM 0004, DISPUESTO PARA 20 PUNTOS DE DETECCION, CON BLOQUE DE VALVULAS DE CONMUTACION, MEDIDAS DE FLUJO CON VIGILANCIA, SENSOR DE OXIDACION ELECTROQUIMICA (DURACION APROX.3 A¥OS),MICROORDENADOR DE CONTROL CON DISPLAY, EQUIPO DE ASPIRACION, MONTADO EN ARMARIO METALICO MURAL, CON PROTECCION IP-53 ALIMENTACION 230 V 50 HZ INCLUIDOS: 20 FILTROS EXTRAPLANOS TIPO PL 1 MANUAL DE MONTAJE, USO Y MANTENIMIENTO | -2 | Articulo | 1 | 1 | 6556 |  | 1 | S3 | rpulido | 20091217 | 19000101
432 | 69 | -1 | 3542 | T01OT0KMQ20T | KMQ-212 20 TOMAS | DETECTOR DE CO TIPO KMQ 212 CO 20 TOMAS PARA DETECCION DE MONOXIDO DE CARBONO EN AIRE AMBIENTE, MARGEN DE MEDIDA 0...300 PPM, HOMOLOGACION MINER CDM 0004, DISPUESTO PARA 20 PUNTOS DE DETECCION, CON BLOQUE DE VALVULAS DE CONMUTACION, MEDIDAS DE FLUJO CON VIGILANCIA, SENSOR DE OXIDACION ELECTROQUIMICA (DURACION APROX.3 A¥OS),MICROORDENADOR DE CONTROL CON DISPLAY, EQUIPO DE ASPIRACION, MONTADO EN ARMARIO METALICO MURAL, CON PROTECCION IP-53 ALIMENTACION 230 V 50 HZ INCLUIDOS: 20 FILTROS EXTRAPLANOS TIPO PL 1 MANUAL DE MONTAJE, USO Y MANTENIMIENTO | -2 | Articulo | 1 | 1 | 6670 |  | 1 | P4 | rpulido | 20091217 | 19000101
433 | 69 | -1 | 3542 | T01OT0KMQ20T | KMQ-212 20 TOMAS | DETECTOR DE CO TIPO KMQ 212 CO 20 TOMAS PARA DETECCION DE MONOXIDO DE CARBONO EN AIRE AMBIENTE, MARGEN DE MEDIDA 0...300 PPM, HOMOLOGACION MINER CDM 0004, DISPUESTO PARA 20 PUNTOS DE DETECCION, CON BLOQUE DE VALVULAS DE CONMUTACION, MEDIDAS DE FLUJO CON VIGILANCIA, SENSOR DE OXIDACION ELECTROQUIMICA (DURACION APROX.3 A¥OS),MICROORDENADOR DE CONTROL CON DISPLAY, EQUIPO DE ASPIRACION, MONTADO EN ARMARIO METALICO MURAL, CON PROTECCION IP-53 ALIMENTACION 230 V 50 HZ INCLUIDOS: 20 FILTROS EXTRAPLANOS TIPO PL 1 MANUAL DE MONTAJE, USO Y MANTENIMIENTO | -2 | Articulo | 1 | 1 | 6671 |  | 1 | P4 | rpulido | 20091217 | 19000101
434 | 69 | -1 | 3542 | T01OT0KMQ20T | KMQ-212 20 TOMAS | DETECTOR DE CO TIPO KMQ 212 CO 20 TOMAS PARA DETECCION DE MONOXIDO DE CARBONO EN AIRE AMBIENTE, MARGEN DE MEDIDA 0...300 PPM, HOMOLOGACION MINER CDM 0004, DISPUESTO PARA 20 PUNTOS DE DETECCION, CON BLOQUE DE VALVULAS DE CONMUTACION, MEDIDAS DE FLUJO CON VIGILANCIA, SENSOR DE OXIDACION ELECTROQUIMICA (DURACION APROX.3 A¥OS),MICROORDENADOR DE CONTROL CON DISPLAY, EQUIPO DE ASPIRACION, MONTADO EN ARMARIO METALICO MURAL, CON PROTECCION IP-53 ALIMENTACION 230 V 50 HZ INCLUIDOS: 20 FILTROS EXTRAPLANOS TIPO PL 1 MANUAL DE MONTAJE, USO Y MANTENIMIENTO | -2 | Articulo | 1 | 1 | 6672 |  | 1 | P5 | rpulido | 20091217 | 19000101
435 | 70 | -1 | 5081 | T01OTKMQ12ND | KMQ 212 12 TOMAS ND | DETECTOR DE CO TIPO KMQ 212 ND 12 TOMAS PARA DETECCION DE MONOXIDO DE CARBONO EN AIRE AMBIENTE, MARGEN DE MEDIDA 0...300 PPM, HOMOLOGACION MINE CDM 0000007, DISPUESTO PARA 12 PUNTOS DE DETECCION, CON BLOQUE DE VALVULAS DE CONMUTACION, MEDIDAS DE FLUJO CON VIGILANCIA, SENSOR DE OXIDACION ELECTROQUIMICA (DURACION APROX.3 A¥OS),MICROORDENADOR DE CONTROL CON DISPLAY, EQUIPO DE ASPIRACION, MONTADO EN ARMARIO METALICO MURAL, CON PROTECCION IP-53 ALIMENTACION 230 V 50 HZ INCLUIDOS: 12 FILTROS EXTRAPLANOS TIPO PL 1 MANUAL DE MONTAJE, USO Y MANTENIMIENTO | -2 | Articulo | 1 | 1 | 7124 |  | 1 |  | rpulido | 20091217 | 19000101
436 | 70 | -1 | 5001 | T01OTKMQ14ND | KMQ 212 14 TOMAS ND | DETECTOR DE CO TIPO KMQ 212 ND 14 TOMAS PARA DETECCION DE MONOXIDO DE CARBONO EN AIRE AMBIENTE, MARGEN DE MEDIDA 0...300 PPM, HOMOLOGACION MINER CDM 0000007, DISPUESTO PARA 14 PUNTOS DE DETECCION, CON BLOQUE DE VALVULAS DE CONMUTACION, MEDIDAS DE FLUJO CON VIGILANCIA, SENSOR DE OXIDACION ELECTROQUIMICA (DURACION APROX.3 A¥OS),MICROORDENADOR DE CONTROL CON DISPLAY, EQUIPO DE ASPIRACION, MONTADO EN ARMARIO METALICO MURAL, CON PROTECCION IP-53 ALIMENTACION 230 V 50 HZ INCLUIDOS: 14 FILTROS EXTRAPLANOS TIPO PL 1 MANUAL DE MONTAJE, USO Y MANTENIMIENTO | -2 | Articulo | 1 | 1 | 7123 |  | 1 |  | rpulido | 20091217 | 19000101
437 | 71 | -1 | 3538 | T01OT0KMQ12T | KMQ-212 12 TOMAS | DETECTOR DE CO TIPO KMQ 212 CO 12 TOMAS PARA DETECCION DE MONOXIDO DE CARBONO EN AIRE AMBIENTE, MARGEN DE MEDIDA 0...300 PPM, HOMOLOGACION MINER CDM 0004, DISPUESTO PARA 12 PUNTOS DE DETECCION, CON BLOQUE DE VALVULAS DE CONMUTACION, MEDIDAS DE FLUJO CON VIGILANCIA, SENSOR DE OXIDACION ELECTROQUIMICA (DURACION APROX.3 A¥OS), MICROORDENADOR DE CONTROL CON DISPLAY, EQUIPO DE ASPIRACION, MONTADO EN ARMARIO METALICO MURAL, CON PROTECCION IP-53 ALIMENTACION 230 V 50 HZ INCLUIDOS: 12 FILTROS EXTRAPLANOS TIPO PL 1 MANUAL DE MONTAJE, USO Y MANTENIMIENTO | -2 | Articulo | 1 | 1 | 6915 |  | 1 |  | rpulido | 20091217 | 19000101
438 | 72 | -1 | 3535 | T01OT0KMQ06T | KMQ-212 6 TOMAS | DETECTOR DE CO TIPO KMQ 212 CO 6 TOMAS PARA DETECCION DE MONOXIDO DE CARBONO EN AIRE AMBIENTE, MARGEN DE MEDIDA 0...300 PPM, HOMOLOGACION MINER CDM 004, DISPUESTO PARA 6 PUNTOS DE DETECCION, CON BLOQUE DE VALVULAS DE CONMUTACION, MEDIDAS DE FLUJO CON VIGILANCIA, SENSOR DE OXIDACION ELECTROQUIMICA (DURACION APROXX.3 A¥OS),MICROORDENADOR DE CONTROL CON DISPLAY, EQUIPO DE ASPIRACION, MONTADO EN ARMARIO METALICO MURAL, CON PROTECCION IP-53 ALIMENTACION A 230 V 50 HZ INCLUIDOS: 6 FILTROS EXTRAPLANOS TIPO PL 1 MANUAL DE MONTAJE, USO Y MANTENIMIENTO | -2 | Articulo | 1 | 1 | 6959 |  | 1 |  | rpulido | 20091217 | 19000101
439 | 73 | -1 | 5081 | T01OTKMQ12ND | KMQ 212 12 TOMAS ND | DETECTOR DE CO TIPO KMQ 212 ND 12 TOMAS PARA DETECCION DE MONOXIDO DE CARBONO EN AIRE AMBIENTE, MARGEN DE MEDIDA 0...300 PPM, HOMOLOGACION MINE CDM 0000007, DISPUESTO PARA 12 PUNTOS DE DETECCION, CON BLOQUE DE VALVULAS DE CONMUTACION, MEDIDAS DE FLUJO CON VIGILANCIA, SENSOR DE OXIDACION ELECTROQUIMICA (DURACION APROX.3 A¥OS),MICROORDENADOR DE CONTROL CON DISPLAY, EQUIPO DE ASPIRACION, MONTADO EN ARMARIO METALICO MURAL, CON PROTECCION IP-53 ALIMENTACION 230 V 50 HZ INCLUIDOS: 12 FILTROS EXTRAPLANOS TIPO PL 1 MANUAL DE MONTAJE, USO Y MANTENIMIENTO | -2 | Articulo | 1 | 1 | 7144 |  | 1 |  | rpulido | 20091217 | 19000101
440 | 74 | -1 | 7030 | T01KM212ND12 | KMQ-212 ND 12 TOMAS GARAJE | DETECTOR DE CO TIPO KMQ 212 ND 12 TOMAS PARA DETECCION DE MONOXIDO DE CARBONO EN AIRE AMBIENTE, MARGEN DE MEDIDA 0...300 PPM, HOMOLOGACION MINER CDM0000007, DISPUESTO PARA 12 PUNTOS DE DETECCION, CON BLOQUE DE VALVULAS DE CONMUTACION, MEDIDAS DE FLUJO CON VIGILANCIA, SENSOR DE OXIDACION ELECTROQUIMICA (DURACION APROX.3 A¥OS),MICROORDENADOR DE CONTROL CON DISPLAY, EQUIPO DE ASPIRACION, MONTADO EN ARMARIO METALICO MURAL, CON PROTECCION IP-53 ALIMENTACION 230 V 50 HZ INCLUIDOS: 12 FILTROS EXTRAPLANOS TIPO PL 1 MANUAL DE MONTAJE, USO Y MANTENIMIENTO N§ SERIE: | -2 | Articulo | 1 | 1 | 7360 |  | 1 | S3 P-31 | rpulido | 20091217 | 19000101
441 | 74 | -1 | 7030 | T01KM212ND12 | KMQ-212 ND 12 TOMAS GARAJE | DETECTOR DE CO TIPO KMQ 212 ND 12 TOMAS PARA DETECCION DE MONOXIDO DE CARBONO EN AIRE AMBIENTE, MARGEN DE MEDIDA 0...300 PPM, HOMOLOGACION MINER CDM0000007, DISPUESTO PARA 12 PUNTOS DE DETECCION, CON BLOQUE DE VALVULAS DE CONMUTACION, MEDIDAS DE FLUJO CON VIGILANCIA, SENSOR DE OXIDACION ELECTROQUIMICA (DURACION APROX.3 A¥OS),MICROORDENADOR DE CONTROL CON DISPLAY, EQUIPO DE ASPIRACION, MONTADO EN ARMARIO METALICO MURAL, CON PROTECCION IP-53 ALIMENTACION 230 V 50 HZ INCLUIDOS: 12 FILTROS EXTRAPLANOS TIPO PL 1 MANUAL DE MONTAJE, USO Y MANTENIMIENTO N§ SERIE: | -2 | Articulo | 1 | 1 | 7361 |  | 1 | S3 P-211 | rpulido | 20091217 | 19000101
442 | 74 | -1 | 7030 | T01KM212ND12 | KMQ-212 ND 12 TOMAS GARAJE | DETECTOR DE CO TIPO KMQ 212 ND 12 TOMAS PARA DETECCION DE MONOXIDO DE CARBONO EN AIRE AMBIENTE, MARGEN DE MEDIDA 0...300 PPM, HOMOLOGACION MINER CDM0000007, DISPUESTO PARA 12 PUNTOS DE DETECCION, CON BLOQUE DE VALVULAS DE CONMUTACION, MEDIDAS DE FLUJO CON VIGILANCIA, SENSOR DE OXIDACION ELECTROQUIMICA (DURACION APROX.3 A¥OS),MICROORDENADOR DE CONTROL CON DISPLAY, EQUIPO DE ASPIRACION, MONTADO EN ARMARIO METALICO MURAL, CON PROTECCION IP-53 ALIMENTACION 230 V 50 HZ INCLUIDOS: 12 FILTROS EXTRAPLANOS TIPO PL 1 MANUAL DE MONTAJE, USO Y MANTENIMIENTO N§ SERIE: | -2 | Articulo | 1 | 1 | 7362 |  | 1 | S3 P-371 | rpulido | 20091217 | 19000101
443 | 74 | -1 | 7030 | T01KM212ND12 | KMQ-212 ND 12 TOMAS GARAJE | DETECTOR DE CO TIPO KMQ 212 ND 12 TOMAS PARA DETECCION DE MONOXIDO DE CARBONO EN AIRE AMBIENTE, MARGEN DE MEDIDA 0...300 PPM, HOMOLOGACION MINER CDM0000007, DISPUESTO PARA 12 PUNTOS DE DETECCION, CON BLOQUE DE VALVULAS DE CONMUTACION, MEDIDAS DE FLUJO CON VIGILANCIA, SENSOR DE OXIDACION ELECTROQUIMICA (DURACION APROX.3 A¥OS),MICROORDENADOR DE CONTROL CON DISPLAY, EQUIPO DE ASPIRACION, MONTADO EN ARMARIO METALICO MURAL, CON PROTECCION IP-53 ALIMENTACION 230 V 50 HZ INCLUIDOS: 12 FILTROS EXTRAPLANOS TIPO PL 1 MANUAL DE MONTAJE, USO Y MANTENIMIENTO N§ SERIE: | -2 | Articulo | 1 | 1 | 7363 |  | 1 | S3 P-410 | rpulido | 20091217 | 19000101
444 | 74 | -1 | 7032 | T01KM212ND16 | KMQ-212 ND 16 TOMAS GARAJE | DETECTOR DE CO TIPO KMQ 212 ND 16 TOMAS PARA DETECCION DE MONOXIDO DE CARBONO EN AIRE AMBIENTE, MARGEN DE MEDIDA 0...300 PPM, HOMOLOGACION MINER CDM0000007, DISPUESTO PARA 16 PUNTOS DE DETECCION, CON BLOQUE DE VALVULAS DE CONMUTACION, MEDIDAS DE FLUJO CON VIGILANCIA, SENSOR DE OXIDACION ELECTROQUIMICA (DURACION APROX.3 A¥OS),MICROORDENADOR DE CONTROL CON DISPLAY, EQUIPO DE ASPIRACION, MONTADO EN ARMARIO METALICO MURAL, CON PROTECCION IP-53 ALIMENTACION 230 V 50 HZ INCLUIDOS: 16 FILTROS EXTRAPLANOS TIPO PL 1 MANUAL DE MONTAJE, USO Y MANTENIMIENTO N§ SERIE: | -2 | Articulo | 1 | 1 | 7364 |  | 1 | S3 P-246 | rpulido | 20091217 | 19000101
445 | 74 | -1 | 7032 | T01KM212ND16 | KMQ-212 ND 16 TOMAS GARAJE | DETECTOR DE CO TIPO KMQ 212 ND 16 TOMAS PARA DETECCION DE MONOXIDO DE CARBONO EN AIRE AMBIENTE, MARGEN DE MEDIDA 0...300 PPM, HOMOLOGACION MINER CDM0000007, DISPUESTO PARA 16 PUNTOS DE DETECCION, CON BLOQUE DE VALVULAS DE CONMUTACION, MEDIDAS DE FLUJO CON VIGILANCIA, SENSOR DE OXIDACION ELECTROQUIMICA (DURACION APROX.3 A¥OS),MICROORDENADOR DE CONTROL CON DISPLAY, EQUIPO DE ASPIRACION, MONTADO EN ARMARIO METALICO MURAL, CON PROTECCION IP-53 ALIMENTACION 230 V 50 HZ INCLUIDOS: 16 FILTROS EXTRAPLANOS TIPO PL 1 MANUAL DE MONTAJE, USO Y MANTENIMIENTO N§ SERIE: | -2 | Articulo | 1 | 1 | 7365 |  | 1 | S3 P-11 | rpulido | 20091217 | 19000101
446 | 74 | -1 | 7034 | T01KM212ND20 | KMQ-212 ND 20 TOMAS GARAJE | DETECTOR DE CO TIPO KMQ 212 ND 20 TOMAS PARA DETECCION DE MONOXIDO DE CARBONO EN AIRE AMBIENTE, MARGEN DE MEDIDA 0...300 PPM, HOMOLOGACION MINER CDM0000007, DISPUESTO PARA 20 PUNTOS DE DETECCION, CON BLOQUE DE VALVULAS DE CONMUTACION, MEDIDAS DE FLUJO CON VIGILANCIA, SENSOR DE OXIDACION ELECTROQUIMICA (DURACION APROX.3 A¥OS),MICROORDENADOR DE CONTROL CON DISPLAY, EQUIPO DE ASPIRACION, MONTADO EN ARMARIO METALICO MURAL, CON PROTECCION IP-53 ALIMENTACION 230 V 50 HZ INCLUIDOS: 20 FILTROS EXTRAPLANOS TIPO PL 1 MANUAL DE MONTAJE, USO Y MANTENIMIENTO N§ SERIE: | -2 | Articulo | 1 | 1 | 7366 |  | 1 | S3 P-770 | rpulido | 20091217 | 19000101
447 | 74 | -1 | 7034 | T01KM212ND20 | KMQ-212 ND 20 TOMAS GARAJE | DETECTOR DE CO TIPO KMQ 212 ND 20 TOMAS PARA DETECCION DE MONOXIDO DE CARBONO EN AIRE AMBIENTE, MARGEN DE MEDIDA 0...300 PPM, HOMOLOGACION MINER CDM0000007, DISPUESTO PARA 20 PUNTOS DE DETECCION, CON BLOQUE DE VALVULAS DE CONMUTACION, MEDIDAS DE FLUJO CON VIGILANCIA, SENSOR DE OXIDACION ELECTROQUIMICA (DURACION APROX.3 A¥OS),MICROORDENADOR DE CONTROL CON DISPLAY, EQUIPO DE ASPIRACION, MONTADO EN ARMARIO METALICO MURAL, CON PROTECCION IP-53 ALIMENTACION 230 V 50 HZ INCLUIDOS: 20 FILTROS EXTRAPLANOS TIPO PL 1 MANUAL DE MONTAJE, USO Y MANTENIMIENTO N§ SERIE: | -2 | Articulo | 1 | 1 | 7367 |  | 1 | S3 P-782 | rpulido | 20091217 | 19000101
448 | 74 | -1 | 7030 | T01KM212ND12 | KMQ-212 ND 12 TOMAS GARAJE | DETECTOR DE CO TIPO KMQ 212 ND 12 TOMAS PARA DETECCION DE MONOXIDO DE CARBONO EN AIRE AMBIENTE, MARGEN DE MEDIDA 0...300 PPM, HOMOLOGACION MINER CDM0000007, DISPUESTO PARA 12 PUNTOS DE DETECCION, CON BLOQUE DE VALVULAS DE CONMUTACION, MEDIDAS DE FLUJO CON VIGILANCIA, SENSOR DE OXIDACION ELECTROQUIMICA (DURACION APROX.3 A¥OS),MICROORDENADOR DE CONTROL CON DISPLAY, EQUIPO DE ASPIRACION, MONTADO EN ARMARIO METALICO MURAL, CON PROTECCION IP-53 ALIMENTACION 230 V 50 HZ INCLUIDOS: 12 FILTROS EXTRAPLANOS TIPO PL 1 MANUAL DE MONTAJE, USO Y MANTENIMIENTO N§ SERIE: | -2 | Articulo | 1 | 1 | 7371 |  | 1 | S2 P-28 | rpulido | 20091217 | 19000101
449 | 74 | -1 | 7030 | T01KM212ND12 | KMQ-212 ND 12 TOMAS GARAJE | DETECTOR DE CO TIPO KMQ 212 ND 12 TOMAS PARA DETECCION DE MONOXIDO DE CARBONO EN AIRE AMBIENTE, MARGEN DE MEDIDA 0...300 PPM, HOMOLOGACION MINER CDM0000007, DISPUESTO PARA 12 PUNTOS DE DETECCION, CON BLOQUE DE VALVULAS DE CONMUTACION, MEDIDAS DE FLUJO CON VIGILANCIA, SENSOR DE OXIDACION ELECTROQUIMICA (DURACION APROX.3 A¥OS),MICROORDENADOR DE CONTROL CON DISPLAY, EQUIPO DE ASPIRACION, MONTADO EN ARMARIO METALICO MURAL, CON PROTECCION IP-53 ALIMENTACION 230 V 50 HZ INCLUIDOS: 12 FILTROS EXTRAPLANOS TIPO PL 1 MANUAL DE MONTAJE, USO Y MANTENIMIENTO N§ SERIE: | -2 | Articulo | 1 | 1 | 7372 |  | 1 | S2 P-228 | rpulido | 20091217 | 19000101
450 | 74 | -1 | 7025 | T01KM212ND02 | KMQ-212 ND 2 TOMAS GARAJE | DETECTOR DE CO TIPO KMQ 212 ND 2 TOMAS PARA DETECCION DE MONOXIDO DE CARBONO EN AIRE AMBIENTE, MARGEN DE MEDIDA 0...300 PPM, HOMOLOGACION MINER CDM0000007, DISPUESTO PARA 2 PUNTOS DE DETECCION, CON BLOQUE DE VALVULAS DE CONMUTACION, MEDIDAS DE FLUJO CON VIGILANCIA, SENSOR DE OXIDACION ELECTROQUIMICA (DURACION APROX.3 A¥OS),MICROORDENADOR DE CONTROL CON DISPLAY, EQUIPO DE ASPIRACION, MONTADO EN ARMARIO METALICO MURAL, CON PROTECCION IP-53 ALIMENTACION 230 V 50 HZ INCLUIDOS: 2 FILTROS EXTRAPLANOS TIPO PL 1 MANUAL DE MONTAJE, USO Y MANTENIMIENTO N§ SERIE: | -2 | Articulo | 1 | 1 | 7373 |  | 1 | S2 P-392 | rpulido | 20091217 | 19000101
451 | 74 | -1 | 7030 | T01KM212ND12 | KMQ-212 ND 12 TOMAS GARAJE | DETECTOR DE CO TIPO KMQ 212 ND 12 TOMAS PARA DETECCION DE MONOXIDO DE CARBONO EN AIRE AMBIENTE, MARGEN DE MEDIDA 0...300 PPM, HOMOLOGACION MINER CDM0000007, DISPUESTO PARA 12 PUNTOS DE DETECCION, CON BLOQUE DE VALVULAS DE CONMUTACION, MEDIDAS DE FLUJO CON VIGILANCIA, SENSOR DE OXIDACION ELECTROQUIMICA (DURACION APROX.3 A¥OS),MICROORDENADOR DE CONTROL CON DISPLAY, EQUIPO DE ASPIRACION, MONTADO EN ARMARIO METALICO MURAL, CON PROTECCION IP-53 ALIMENTACION 230 V 50 HZ INCLUIDOS: 12 FILTROS EXTRAPLANOS TIPO PL 1 MANUAL DE MONTAJE, USO Y MANTENIMIENTO N§ SERIE: | -2 | Articulo | 1 | 1 | 7374 |  | 1 | S2 P-353 | rpulido | 20091217 | 19000101
452 | 74 | -1 | 7031 | T01KM212ND14 | KMQ-212 ND 14 TOMAS GARAJE | DETECTOR DE CO TIPO KMQ 212 ND 14 TOMAS PARA DETECCION DE MONOXIDO DE CARBONO EN AIRE AMBIENTE, MARGEN DE MEDIDA 0...300 PPM, HOMOLOGACION MINER CDM0000007, DISPUESTO PARA 14 PUNTOS DE DETECCION, CON BLOQUE DE VALVULAS DE CONMUTACION, MEDIDAS DE FLUJO CON VIGILANCIA, SENSOR DE OXIDACION ELECTROQUIMICA (DURACION APROX.3 A¥OS),MICROORDENADOR DE CONTROL CON DISPLAY, EQUIPO DE ASPIRACION, MONTADO EN ARMARIO METALICO MURAL, CON PROTECCION IP-53 ALIMENTACION 230 V 50 HZ INCLUIDOS: 14 FILTROS EXTRAPLANOS TIPO PL 1 MANUAL DE MONTAJE, USO Y MANTENIMIENTO N§ SERIE: | -2 | Articulo | 1 | 1 | 7375 |  | 1 | S2 P-103 | rpulido | 20091217 | 19000101
453 | 74 | -1 | 7032 | T01KM212ND16 | KMQ-212 ND 16 TOMAS GARAJE | DETECTOR DE CO TIPO KMQ 212 ND 16 TOMAS PARA DETECCION DE MONOXIDO DE CARBONO EN AIRE AMBIENTE, MARGEN DE MEDIDA 0...300 PPM, HOMOLOGACION MINER CDM0000007, DISPUESTO PARA 16 PUNTOS DE DETECCION, CON BLOQUE DE VALVULAS DE CONMUTACION, MEDIDAS DE FLUJO CON VIGILANCIA, SENSOR DE OXIDACION ELECTROQUIMICA (DURACION APROX.3 A¥OS),MICROORDENADOR DE CONTROL CON DISPLAY, EQUIPO DE ASPIRACION, MONTADO EN ARMARIO METALICO MURAL, CON PROTECCION IP-53 ALIMENTACION 230 V 50 HZ INCLUIDOS: 16 FILTROS EXTRAPLANOS TIPO PL 1 MANUAL DE MONTAJE, USO Y MANTENIMIENTO N§ SERIE: | -2 | Articulo | 1 | 1 | 7376 |  | 1 | S2 P-193 | rpulido | 20091217 | 19000101
454 | 74 | -1 | 7034 | T01KM212ND20 | KMQ-212 ND 20 TOMAS GARAJE | DETECTOR DE CO TIPO KMQ 212 ND 20 TOMAS PARA DETECCION DE MONOXIDO DE CARBONO EN AIRE AMBIENTE, MARGEN DE MEDIDA 0...300 PPM, HOMOLOGACION MINER CDM0000007, DISPUESTO PARA 20 PUNTOS DE DETECCION, CON BLOQUE DE VALVULAS DE CONMUTACION, MEDIDAS DE FLUJO CON VIGILANCIA, SENSOR DE OXIDACION ELECTROQUIMICA (DURACION APROX.3 A¥OS),MICROORDENADOR DE CONTROL CON DISPLAY, EQUIPO DE ASPIRACION, MONTADO EN ARMARIO METALICO MURAL, CON PROTECCION IP-53 ALIMENTACION 230 V 50 HZ INCLUIDOS: 20 FILTROS EXTRAPLANOS TIPO PL 1 MANUAL DE MONTAJE, USO Y MANTENIMIENTO N§ SERIE: | -2 | Articulo | 1 | 1 | 7377 |  | 1 | S2 P-746 | rpulido | 20091217 | 19000101
455 | 74 | -1 | 7034 | T01KM212ND20 | KMQ-212 ND 20 TOMAS GARAJE | DETECTOR DE CO TIPO KMQ 212 ND 20 TOMAS PARA DETECCION DE MONOXIDO DE CARBONO EN AIRE AMBIENTE, MARGEN DE MEDIDA 0...300 PPM, HOMOLOGACION MINER CDM0000007, DISPUESTO PARA 20 PUNTOS DE DETECCION, CON BLOQUE DE VALVULAS DE CONMUTACION, MEDIDAS DE FLUJO CON VIGILANCIA, SENSOR DE OXIDACION ELECTROQUIMICA (DURACION APROX.3 A¥OS),MICROORDENADOR DE CONTROL CON DISPLAY, EQUIPO DE ASPIRACION, MONTADO EN ARMARIO METALICO MURAL, CON PROTECCION IP-53 ALIMENTACION 230 V 50 HZ INCLUIDOS: 20 FILTROS EXTRAPLANOS TIPO PL 1 MANUAL DE MONTAJE, USO Y MANTENIMIENTO N§ SERIE: | -2 | Articulo | 1 | 1 | 7378 |  | 1 | S2 P-764 | rpulido | 20091217 | 19000101
456 | 74 | -1 | 7030 | T01KM212ND12 | KMQ-212 ND 12 TOMAS GARAJE | DETECTOR DE CO TIPO KMQ 212 ND 12 TOMAS PARA DETECCION DE MONOXIDO DE CARBONO EN AIRE AMBIENTE, MARGEN DE MEDIDA 0...300 PPM, HOMOLOGACION MINER CDM0000007, DISPUESTO PARA 12 PUNTOS DE DETECCION, CON BLOQUE DE VALVULAS DE CONMUTACION, MEDIDAS DE FLUJO CON VIGILANCIA, SENSOR DE OXIDACION ELECTROQUIMICA (DURACION APROX.3 A¥OS),MICROORDENADOR DE CONTROL CON DISPLAY, EQUIPO DE ASPIRACION, MONTADO EN ARMARIO METALICO MURAL, CON PROTECCION IP-53 ALIMENTACION 230 V 50 HZ INCLUIDOS: 12 FILTROS EXTRAPLANOS TIPO PL 1 MANUAL DE MONTAJE, USO Y MANTENIMIENTO N§ SERIE: | -2 | Articulo | 1 | 1 | 7389 |  | 1 | S1 | rpulido | 20091217 | 19000101
457 | 74 | -1 | 7030 | T01KM212ND12 | KMQ-212 ND 12 TOMAS GARAJE | DETECTOR DE CO TIPO KMQ 212 ND 12 TOMAS PARA DETECCION DE MONOXIDO DE CARBONO EN AIRE AMBIENTE, MARGEN DE MEDIDA 0...300 PPM, HOMOLOGACION MINER CDM0000007, DISPUESTO PARA 12 PUNTOS DE DETECCION, CON BLOQUE DE VALVULAS DE CONMUTACION, MEDIDAS DE FLUJO CON VIGILANCIA, SENSOR DE OXIDACION ELECTROQUIMICA (DURACION APROX.3 A¥OS),MICROORDENADOR DE CONTROL CON DISPLAY, EQUIPO DE ASPIRACION, MONTADO EN ARMARIO METALICO MURAL, CON PROTECCION IP-53 ALIMENTACION 230 V 50 HZ INCLUIDOS: 12 FILTROS EXTRAPLANOS TIPO PL 1 MANUAL DE MONTAJE, USO Y MANTENIMIENTO N§ SERIE: | -2 | Articulo | 1 | 1 | 7390 |  | 1 | S1 P-268 | rpulido | 20091217 | 19000101
458 | 74 | -1 | 7025 | T01KM212ND02 | KMQ-212 ND 2 TOMAS GARAJE | DETECTOR DE CO TIPO KMQ 212 ND 2 TOMAS PARA DETECCION DE MONOXIDO DE CARBONO EN AIRE AMBIENTE, MARGEN DE MEDIDA 0...300 PPM, HOMOLOGACION MINER CDM0000007, DISPUESTO PARA 2 PUNTOS DE DETECCION, CON BLOQUE DE VALVULAS DE CONMUTACION, MEDIDAS DE FLUJO CON VIGILANCIA, SENSOR DE OXIDACION ELECTROQUIMICA (DURACION APROX.3 A¥OS),MICROORDENADOR DE CONTROL CON DISPLAY, EQUIPO DE ASPIRACION, MONTADO EN ARMARIO METALICO MURAL, CON PROTECCION IP-53 ALIMENTACION 230 V 50 HZ INCLUIDOS: 2 FILTROS EXTRAPLANOS TIPO PL 1 MANUAL DE MONTAJE, USO Y MANTENIMIENTO N§ SERIE: | -2 | Articulo | 1 | 1 | 7391 |  | 1 | S1 P-307 | rpulido | 20091217 | 19000101
459 | 74 | -1 | 7030 | T01KM212ND12 | KMQ-212 ND 12 TOMAS GARAJE | DETECTOR DE CO TIPO KMQ 212 ND 12 TOMAS PARA DETECCION DE MONOXIDO DE CARBONO EN AIRE AMBIENTE, MARGEN DE MEDIDA 0...300 PPM, HOMOLOGACION MINER CDM0000007, DISPUESTO PARA 12 PUNTOS DE DETECCION, CON BLOQUE DE VALVULAS DE CONMUTACION, MEDIDAS DE FLUJO CON VIGILANCIA, SENSOR DE OXIDACION ELECTROQUIMICA (DURACION APROX.3 A¥OS),MICROORDENADOR DE CONTROL CON DISPLAY, EQUIPO DE ASPIRACION, MONTADO EN ARMARIO METALICO MURAL, CON PROTECCION IP-53 ALIMENTACION 230 V 50 HZ INCLUIDOS: 12 FILTROS EXTRAPLANOS TIPO PL 1 MANUAL DE MONTAJE, USO Y MANTENIMIENTO N§ SERIE: | -2 | Articulo | 1 | 1 | 7392 |  | 1 | S1 V-3 | rpulido | 20091217 | 19000101
460 | 74 | -1 | 7032 | T01KM212ND16 | KMQ-212 ND 16 TOMAS GARAJE | DETECTOR DE CO TIPO KMQ 212 ND 16 TOMAS PARA DETECCION DE MONOXIDO DE CARBONO EN AIRE AMBIENTE, MARGEN DE MEDIDA 0...300 PPM, HOMOLOGACION MINER CDM0000007, DISPUESTO PARA 16 PUNTOS DE DETECCION, CON BLOQUE DE VALVULAS DE CONMUTACION, MEDIDAS DE FLUJO CON VIGILANCIA, SENSOR DE OXIDACION ELECTROQUIMICA (DURACION APROX.3 A¥OS),MICROORDENADOR DE CONTROL CON DISPLAY, EQUIPO DE ASPIRACION, MONTADO EN ARMARIO METALICO MURAL, CON PROTECCION IP-53 ALIMENTACION 230 V 50 HZ INCLUIDOS: 16 FILTROS EXTRAPLANOS TIPO PL 1 MANUAL DE MONTAJE, USO Y MANTENIMIENTO N§ SERIE: | -2 | Articulo | 1 | 1 | 7393 |  | 1 | S1 P-143 | rpulido | 20091217 | 19000101
461 | 74 | -1 | 7033 | T01KM212ND18 | KMQ-212 ND 18 TOMAS GARAJE | DETECTOR DE CO TIPO KMQ 212 ND 18 TOMAS PARA DETECCION DE MONOXIDO DE CARBONO EN AIRE AMBIENTE, MARGEN DE MEDIDA 0...300 PPM, HOMOLOGACION MINER CDM0000007, DISPUESTO PARA 18 PUNTOS DE DETECCION, CON BLOQUE DE VALVULAS DE CONMUTACION, MEDIDAS DE FLUJO CON VIGILANCIA, SENSOR DE OXIDACION ELECTROQUIMICA (DURACION APROX.3 A¥OS),MICROORDENADOR DE CONTROL CON DISPLAY, EQUIPO DE ASPIRACION, MONTADO EN ARMARIO METALICO MURAL, CON PROTECCION IP-53 ALIMENTACION 230 V 50 HZ INCLUIDOS: 18 FILTROS EXTRAPLANOS TIPO PL 1 MANUAL DE MONTAJE, USO Y MANTENIMIENTO N§ SERIE: | -2 | Articulo | 1 | 1 | 7394 |  | 1 | S1 P-628 | rpulido | 20091217 | 19000101
462 | 74 | -1 | 7033 | T01KM212ND18 | KMQ-212 ND 18 TOMAS GARAJE | DETECTOR DE CO TIPO KMQ 212 ND 18 TOMAS PARA DETECCION DE MONOXIDO DE CARBONO EN AIRE AMBIENTE, MARGEN DE MEDIDA 0...300 PPM, HOMOLOGACION MINER CDM0000007, DISPUESTO PARA 18 PUNTOS DE DETECCION, CON BLOQUE DE VALVULAS DE CONMUTACION, MEDIDAS DE FLUJO CON VIGILANCIA, SENSOR DE OXIDACION ELECTROQUIMICA (DURACION APROX.3 A¥OS),MICROORDENADOR DE CONTROL CON DISPLAY, EQUIPO DE ASPIRACION, MONTADO EN ARMARIO METALICO MURAL, CON PROTECCION IP-53 ALIMENTACION 230 V 50 HZ INCLUIDOS: 18 FILTROS EXTRAPLANOS TIPO PL 1 MANUAL DE MONTAJE, USO Y MANTENIMIENTO N§ SERIE: | -2 | Articulo | 1 | 1 | 7395 |  | 1 | S1 P-654 | rpulido | 20091217 | 19000101
463 | 74 | -1 | 7030 | T01KM212ND12 | KMQ-212 ND 12 TOMAS GARAJE | DETECTOR DE CO TIPO KMQ 212 ND 12 TOMAS PARA DETECCION DE MONOXIDO DE CARBONO EN AIRE AMBIENTE, MARGEN DE MEDIDA 0...300 PPM, HOMOLOGACION MINER CDM0000007, DISPUESTO PARA 12 PUNTOS DE DETECCION, CON BLOQUE DE VALVULAS DE CONMUTACION, MEDIDAS DE FLUJO CON VIGILANCIA, SENSOR DE OXIDACION ELECTROQUIMICA (DURACION APROX.3 A¥OS),MICROORDENADOR DE CONTROL CON DISPLAY, EQUIPO DE ASPIRACION, MONTADO EN ARMARIO METALICO MURAL, CON PROTECCION IP-53 ALIMENTACION 230 V 50 HZ INCLUIDOS: 12 FILTROS EXTRAPLANOS TIPO PL 1 MANUAL DE MONTAJE, USO Y MANTENIMIENTO N§ SERIE: | -2 | Articulo | 1 | 1 | 7396 |  | 1 | S1 P-24 | rpulido | 20091217 | 19000101
464 | 74 | -1 | 7030 | T01KM212ND12 | KMQ-212 ND 12 TOMAS GARAJE | DETECTOR DE CO TIPO KMQ 212 ND 12 TOMAS PARA DETECCION DE MONOXIDO DE CARBONO EN AIRE AMBIENTE, MARGEN DE MEDIDA 0...300 PPM, HOMOLOGACION MINER CDM0000007, DISPUESTO PARA 12 PUNTOS DE DETECCION, CON BLOQUE DE VALVULAS DE CONMUTACION, MEDIDAS DE FLUJO CON VIGILANCIA, SENSOR DE OXIDACION ELECTROQUIMICA (DURACION APROX.3 A¥OS),MICROORDENADOR DE CONTROL CON DISPLAY, EQUIPO DE ASPIRACION, MONTADO EN ARMARIO METALICO MURAL, CON PROTECCION IP-53 ALIMENTACION 230 V 50 HZ INCLUIDOS: 12 FILTROS EXTRAPLANOS TIPO PL 1 MANUAL DE MONTAJE, USO Y MANTENIMIENTO N§ SERIE: | -2 | Articulo | 1 | 1 | 7397 |  | 1 | S1 P-175 | rpulido | 20091217 | 19000101
465 | 74 | -1 | 7025 | T01KM212ND02 | KMQ-212 ND 2 TOMAS GARAJE | DETECTOR DE CO TIPO KMQ 212 ND 2 TOMAS PARA DETECCION DE MONOXIDO DE CARBONO EN AIRE AMBIENTE, MARGEN DE MEDIDA 0...300 PPM, HOMOLOGACION MINER CDM0000007, DISPUESTO PARA 2 PUNTOS DE DETECCION, CON BLOQUE DE VALVULAS DE CONMUTACION, MEDIDAS DE FLUJO CON VIGILANCIA, SENSOR DE OXIDACION ELECTROQUIMICA (DURACION APROX.3 A¥OS),MICROORDENADOR DE CONTROL CON DISPLAY, EQUIPO DE ASPIRACION, MONTADO EN ARMARIO METALICO MURAL, CON PROTECCION IP-53 ALIMENTACION 230 V 50 HZ INCLUIDOS: 2 FILTROS EXTRAPLANOS TIPO PL 1 MANUAL DE MONTAJE, USO Y MANTENIMIENTO N§ SERIE: | -2 | Articulo | 1 | 1 | 7398 |  | 1 | S1 P-217 | rpulido | 20091217 | 19000101
466 | 74 | -1 | 7030 | T01KM212ND12 | KMQ-212 ND 12 TOMAS GARAJE | DETECTOR DE CO TIPO KMQ 212 ND 12 TOMAS PARA DETECCION DE MONOXIDO DE CARBONO EN AIRE AMBIENTE, MARGEN DE MEDIDA 0...300 PPM, HOMOLOGACION MINER CDM0000007, DISPUESTO PARA 12 PUNTOS DE DETECCION, CON BLOQUE DE VALVULAS DE CONMUTACION, MEDIDAS DE FLUJO CON VIGILANCIA, SENSOR DE OXIDACION ELECTROQUIMICA (DURACION APROX.3 A¥OS),MICROORDENADOR DE CONTROL CON DISPLAY, EQUIPO DE ASPIRACION, MONTADO EN ARMARIO METALICO MURAL, CON PROTECCION IP-53 ALIMENTACION 230 V 50 HZ INCLUIDOS: 12 FILTROS EXTRAPLANOS TIPO PL 1 MANUAL DE MONTAJE, USO Y MANTENIMIENTO N§ SERIE: | -2 | Articulo | 1 | 1 | 7399 |  | 1 | S1 P-52 | rpulido | 20091217 | 19000101
467 | 74 | -1 | 7033 | T01KM212ND18 | KMQ-212 ND 18 TOMAS GARAJE | DETECTOR DE CO TIPO KMQ 212 ND 18 TOMAS PARA DETECCION DE MONOXIDO DE CARBONO EN AIRE AMBIENTE, MARGEN DE MEDIDA 0...300 PPM, HOMOLOGACION MINER CDM0000007, DISPUESTO PARA 18 PUNTOS DE DETECCION, CON BLOQUE DE VALVULAS DE CONMUTACION, MEDIDAS DE FLUJO CON VIGILANCIA, SENSOR DE OXIDACION ELECTROQUIMICA (DURACION APROX.3 A¥OS),MICROORDENADOR DE CONTROL CON DISPLAY, EQUIPO DE ASPIRACION, MONTADO EN ARMARIO METALICO MURAL, CON PROTECCION IP-53 ALIMENTACION 230 V 50 HZ INCLUIDOS: 18 FILTROS EXTRAPLANOS TIPO PL 1 MANUAL DE MONTAJE, USO Y MANTENIMIENTO N§ SERIE: | -2 | Articulo | 1 | 1 | 7400 |  | 1 | S1 P-534 | rpulido | 20091217 | 19000101
468 | 74 | -1 | 7033 | T01KM212ND18 | KMQ-212 ND 18 TOMAS GARAJE | DETECTOR DE CO TIPO KMQ 212 ND 18 TOMAS PARA DETECCION DE MONOXIDO DE CARBONO EN AIRE AMBIENTE, MARGEN DE MEDIDA 0...300 PPM, HOMOLOGACION MINER CDM0000007, DISPUESTO PARA 18 PUNTOS DE DETECCION, CON BLOQUE DE VALVULAS DE CONMUTACION, MEDIDAS DE FLUJO CON VIGILANCIA, SENSOR DE OXIDACION ELECTROQUIMICA (DURACION APROX.3 A¥OS),MICROORDENADOR DE CONTROL CON DISPLAY, EQUIPO DE ASPIRACION, MONTADO EN ARMARIO METALICO MURAL, CON PROTECCION IP-53 ALIMENTACION 230 V 50 HZ INCLUIDOS: 18 FILTROS EXTRAPLANOS TIPO PL 1 MANUAL DE MONTAJE, USO Y MANTENIMIENTO N§ SERIE: | -2 | Articulo | 1 | 1 | 7401 |  | 1 | S1 P-556 | rpulido | 20091217 | 19000101
469 | 74 | -1 | 7030 | T01KM212ND12 | KMQ-212 ND 12 TOMAS GARAJE | DETECTOR DE CO TIPO KMQ 212 ND 12 TOMAS PARA DETECCION DE MONOXIDO DE CARBONO EN AIRE AMBIENTE, MARGEN DE MEDIDA 0...300 PPM, HOMOLOGACION MINER CDM0000007, DISPUESTO PARA 12 PUNTOS DE DETECCION, CON BLOQUE DE VALVULAS DE CONMUTACION, MEDIDAS DE FLUJO CON VIGILANCIA, SENSOR DE OXIDACION ELECTROQUIMICA (DURACION APROX.3 A¥OS),MICROORDENADOR DE CONTROL CON DISPLAY, EQUIPO DE ASPIRACION, MONTADO EN ARMARIO METALICO MURAL, CON PROTECCION IP-53 ALIMENTACION 230 V 50 HZ INCLUIDOS: 12 FILTROS EXTRAPLANOS TIPO PL 1 MANUAL DE MONTAJE, USO Y MANTENIMIENTO N§ SERIE: | -2 | Articulo | 1 | 1 | 7402 |  | 1 | S2 P-11 | rpulido | 20091217 | 19000101
470 | 74 | -1 | 7030 | T01KM212ND12 | KMQ-212 ND 12 TOMAS GARAJE | DETECTOR DE CO TIPO KMQ 212 ND 12 TOMAS PARA DETECCION DE MONOXIDO DE CARBONO EN AIRE AMBIENTE, MARGEN DE MEDIDA 0...300 PPM, HOMOLOGACION MINER CDM0000007, DISPUESTO PARA 12 PUNTOS DE DETECCION, CON BLOQUE DE VALVULAS DE CONMUTACION, MEDIDAS DE FLUJO CON VIGILANCIA, SENSOR DE OXIDACION ELECTROQUIMICA (DURACION APROX.3 A¥OS),MICROORDENADOR DE CONTROL CON DISPLAY, EQUIPO DE ASPIRACION, MONTADO EN ARMARIO METALICO MURAL, CON PROTECCION IP-53 ALIMENTACION 230 V 50 HZ INCLUIDOS: 12 FILTROS EXTRAPLANOS TIPO PL 1 MANUAL DE MONTAJE, USO Y MANTENIMIENTO N§ SERIE: | -2 | Articulo | 1 | 1 | 7403 |  | 1 | S2 P-136 | rpulido | 20091217 | 19000101
471 | 74 | -1 | 7025 | T01KM212ND02 | KMQ-212 ND 2 TOMAS GARAJE | DETECTOR DE CO TIPO KMQ 212 ND 2 TOMAS PARA DETECCION DE MONOXIDO DE CARBONO EN AIRE AMBIENTE, MARGEN DE MEDIDA 0...300 PPM, HOMOLOGACION MINER CDM0000007, DISPUESTO PARA 2 PUNTOS DE DETECCION, CON BLOQUE DE VALVULAS DE CONMUTACION, MEDIDAS DE FLUJO CON VIGILANCIA, SENSOR DE OXIDACION ELECTROQUIMICA (DURACION APROX.3 A¥OS),MICROORDENADOR DE CONTROL CON DISPLAY, EQUIPO DE ASPIRACION, MONTADO EN ARMARIO METALICO MURAL, CON PROTECCION IP-53 ALIMENTACION 230 V 50 HZ INCLUIDOS: 2 FILTROS EXTRAPLANOS TIPO PL 1 MANUAL DE MONTAJE, USO Y MANTENIMIENTO N§ SERIE: | -2 | Articulo | 1 | 1 | 7404 |  | 1 | S2 P-175 | rpulido | 20091217 | 19000101
472 | 74 | -1 | 7030 | T01KM212ND12 | KMQ-212 ND 12 TOMAS GARAJE | DETECTOR DE CO TIPO KMQ 212 ND 12 TOMAS PARA DETECCION DE MONOXIDO DE CARBONO EN AIRE AMBIENTE, MARGEN DE MEDIDA 0...300 PPM, HOMOLOGACION MINER CDM0000007, DISPUESTO PARA 12 PUNTOS DE DETECCION, CON BLOQUE DE VALVULAS DE CONMUTACION, MEDIDAS DE FLUJO CON VIGILANCIA, SENSOR DE OXIDACION ELECTROQUIMICA (DURACION APROX.3 A¥OS),MICROORDENADOR DE CONTROL CON DISPLAY, EQUIPO DE ASPIRACION, MONTADO EN ARMARIO METALICO MURAL, CON PROTECCION IP-53 ALIMENTACION 230 V 50 HZ INCLUIDOS: 12 FILTROS EXTRAPLANOS TIPO PL 1 MANUAL DE MONTAJE, USO Y MANTENIMIENTO N§ SERIE: | -2 | Articulo | 1 | 1 | 7405 |  | 1 | S2 P-30 | rpulido | 20091217 | 19000101
473 | 74 | -1 | 7033 | T01KM212ND18 | KMQ-212 ND 18 TOMAS GARAJE | DETECTOR DE CO TIPO KMQ 212 ND 18 TOMAS PARA DETECCION DE MONOXIDO DE CARBONO EN AIRE AMBIENTE, MARGEN DE MEDIDA 0...300 PPM, HOMOLOGACION MINER CDM0000007, DISPUESTO PARA 18 PUNTOS DE DETECCION, CON BLOQUE DE VALVULAS DE CONMUTACION, MEDIDAS DE FLUJO CON VIGILANCIA, SENSOR DE OXIDACION ELECTROQUIMICA (DURACION APROX.3 A¥OS),MICROORDENADOR DE CONTROL CON DISPLAY, EQUIPO DE ASPIRACION, MONTADO EN ARMARIO METALICO MURAL, CON PROTECCION IP-53 ALIMENTACION 230 V 50 HZ INCLUIDOS: 18 FILTROS EXTRAPLANOS TIPO PL 1 MANUAL DE MONTAJE, USO Y MANTENIMIENTO N§ SERIE: | -2 | Articulo | 1 | 1 | 7406 |  | 1 | S2 P-499 | rpulido | 20091217 | 19000101
474 | 74 | -1 | 7033 | T01KM212ND18 | KMQ-212 ND 18 TOMAS GARAJE | DETECTOR DE CO TIPO KMQ 212 ND 18 TOMAS PARA DETECCION DE MONOXIDO DE CARBONO EN AIRE AMBIENTE, MARGEN DE MEDIDA 0...300 PPM, HOMOLOGACION MINER CDM0000007, DISPUESTO PARA 18 PUNTOS DE DETECCION, CON BLOQUE DE VALVULAS DE CONMUTACION, MEDIDAS DE FLUJO CON VIGILANCIA, SENSOR DE OXIDACION ELECTROQUIMICA (DURACION APROX.3 A¥OS),MICROORDENADOR DE CONTROL CON DISPLAY, EQUIPO DE ASPIRACION, MONTADO EN ARMARIO METALICO MURAL, CON PROTECCION IP-53 ALIMENTACION 230 V 50 HZ INCLUIDOS: 18 FILTROS EXTRAPLANOS TIPO PL 1 MANUAL DE MONTAJE, USO Y MANTENIMIENTO N§ SERIE: | -2 | Articulo | 1 | 1 | 7407 |  | 1 | S2 P-520 | rpulido | 20091217 | 19000101
475 | 74 | -1 | 7030 | T01KM212ND12 | KMQ-212 ND 12 TOMAS GARAJE | DETECTOR DE CO TIPO KMQ 212 ND 12 TOMAS PARA DETECCION DE MONOXIDO DE CARBONO EN AIRE AMBIENTE, MARGEN DE MEDIDA 0...300 PPM, HOMOLOGACION MINER CDM0000007, DISPUESTO PARA 12 PUNTOS DE DETECCION, CON BLOQUE DE VALVULAS DE CONMUTACION, MEDIDAS DE FLUJO CON VIGILANCIA, SENSOR DE OXIDACION ELECTROQUIMICA (DURACION APROX.3 A¥OS),MICROORDENADOR DE CONTROL CON DISPLAY, EQUIPO DE ASPIRACION, MONTADO EN ARMARIO METALICO MURAL, CON PROTECCION IP-53 ALIMENTACION 230 V 50 HZ INCLUIDOS: 12 FILTROS EXTRAPLANOS TIPO PL 1 MANUAL DE MONTAJE, USO Y MANTENIMIENTO N§ SERIE: | -2 | Articulo | 1 | 1 | 7408 |  | 1 | S3 P-879 (ANEXO) | rpulido | 20091217 | 19000101
476 | 74 | -1 | 7030 | T01KM212ND12 | KMQ-212 ND 12 TOMAS GARAJE | DETECTOR DE CO TIPO KMQ 212 ND 12 TOMAS PARA DETECCION DE MONOXIDO DE CARBONO EN AIRE AMBIENTE, MARGEN DE MEDIDA 0...300 PPM, HOMOLOGACION MINER CDM0000007, DISPUESTO PARA 12 PUNTOS DE DETECCION, CON BLOQUE DE VALVULAS DE CONMUTACION, MEDIDAS DE FLUJO CON VIGILANCIA, SENSOR DE OXIDACION ELECTROQUIMICA (DURACION APROX.3 A¥OS),MICROORDENADOR DE CONTROL CON DISPLAY, EQUIPO DE ASPIRACION, MONTADO EN ARMARIO METALICO MURAL, CON PROTECCION IP-53 ALIMENTACION 230 V 50 HZ INCLUIDOS: 12 FILTROS EXTRAPLANOS TIPO PL 1 MANUAL DE MONTAJE, USO Y MANTENIMIENTO N§ SERIE: | -2 | Articulo | 1 | 1 | 7409 |  | 1 | S3 P-952 (ANEXO) | rpulido | 20091217 | 19000101
477 | 74 | -1 | 7025 | T01KM212ND02 | KMQ-212 ND 2 TOMAS GARAJE | DETECTOR DE CO TIPO KMQ 212 ND 2 TOMAS PARA DETECCION DE MONOXIDO DE CARBONO EN AIRE AMBIENTE, MARGEN DE MEDIDA 0...300 PPM, HOMOLOGACION MINER CDM0000007, DISPUESTO PARA 2 PUNTOS DE DETECCION, CON BLOQUE DE VALVULAS DE CONMUTACION, MEDIDAS DE FLUJO CON VIGILANCIA, SENSOR DE OXIDACION ELECTROQUIMICA (DURACION APROX.3 A¥OS),MICROORDENADOR DE CONTROL CON DISPLAY, EQUIPO DE ASPIRACION, MONTADO EN ARMARIO METALICO MURAL, CON PROTECCION IP-53 ALIMENTACION 230 V 50 HZ INCLUIDOS: 2 FILTROS EXTRAPLANOS TIPO PL 1 MANUAL DE MONTAJE, USO Y MANTENIMIENTO N§ SERIE: | -2 | Articulo | 1 | 1 | 7410 |  | 1 | S2 P-928 (ANEXO) | rpulido | 20091217 | 19000101
478 | 74 | -1 | 7030 | T01KM212ND12 | KMQ-212 ND 12 TOMAS GARAJE | DETECTOR DE CO TIPO KMQ 212 ND 12 TOMAS PARA DETECCION DE MONOXIDO DE CARBONO EN AIRE AMBIENTE, MARGEN DE MEDIDA 0...300 PPM, HOMOLOGACION MINER CDM0000007, DISPUESTO PARA 12 PUNTOS DE DETECCION, CON BLOQUE DE VALVULAS DE CONMUTACION, MEDIDAS DE FLUJO CON VIGILANCIA, SENSOR DE OXIDACION ELECTROQUIMICA (DURACION APROX.3 A¥OS),MICROORDENADOR DE CONTROL CON DISPLAY, EQUIPO DE ASPIRACION, MONTADO EN ARMARIO METALICO MURAL, CON PROTECCION IP-53 ALIMENTACION 230 V 50 HZ INCLUIDOS: 12 FILTROS EXTRAPLANOS TIPO PL 1 MANUAL DE MONTAJE, USO Y MANTENIMIENTO N§ SERIE: | -2 | Articulo | 1 | 1 | 7411 |  | 1 | S2 P-862 (ANEXO) | rpulido | 20091217 | 19000101
479 | 74 | -1 | 7025 | T01KM212ND02 | KMQ-212 ND 2 TOMAS GARAJE | DETECTOR DE CO TIPO KMQ 212 ND 2 TOMAS PARA DETECCION DE MONOXIDO DE CARBONO EN AIRE AMBIENTE, MARGEN DE MEDIDA 0...300 PPM, HOMOLOGACION MINER CDM0000007, DISPUESTO PARA 2 PUNTOS DE DETECCION, CON BLOQUE DE VALVULAS DE CONMUTACION, MEDIDAS DE FLUJO CON VIGILANCIA, SENSOR DE OXIDACION ELECTROQUIMICA (DURACION APROX.3 A¥OS),MICROORDENADOR DE CONTROL CON DISPLAY, EQUIPO DE ASPIRACION, MONTADO EN ARMARIO METALICO MURAL, CON PROTECCION IP-53 ALIMENTACION 230 V 50 HZ INCLUIDOS: 2 FILTROS EXTRAPLANOS TIPO PL 1 MANUAL DE MONTAJE, USO Y MANTENIMIENTO N§ SERIE: | -2 | Articulo | 1 | 1 | 7412 |  | 1 | S1 P-775 (ANEXO) | rpulido | 20091217 | 19000101
480 | 74 | -1 | 7030 | T01KM212ND12 | KMQ-212 ND 12 TOMAS GARAJE | DETECTOR DE CO TIPO KMQ 212 ND 12 TOMAS PARA DETECCION DE MONOXIDO DE CARBONO EN AIRE AMBIENTE, MARGEN DE MEDIDA 0...300 PPM, HOMOLOGACION MINER CDM0000007, DISPUESTO PARA 12 PUNTOS DE DETECCION, CON BLOQUE DE VALVULAS DE CONMUTACION, MEDIDAS DE FLUJO CON VIGILANCIA, SENSOR DE OXIDACION ELECTROQUIMICA (DURACION APROX.3 A¥OS),MICROORDENADOR DE CONTROL CON DISPLAY, EQUIPO DE ASPIRACION, MONTADO EN ARMARIO METALICO MURAL, CON PROTECCION IP-53 ALIMENTACION 230 V 50 HZ INCLUIDOS: 12 FILTROS EXTRAPLANOS TIPO PL 1 MANUAL DE MONTAJE, USO Y MANTENIMIENTO N§ SERIE: | -2 | Articulo | 1 | 1 | 7413 |  | 1 | S1 P-818 | rpulido | 20091217 | 19000101
481 | 75 | -1 | 7027 | T01KM212ND06 | KMQ-212 ND 6 TOMAS GARAJE | DETECTOR DE CO TIPO KMQ 212 ND 6 TOMAS PARA DETECCION DE MONOXIDO DE CARBONO EN AIRE AMBIENTE, MARGEN DE MEDIDA 0...300 PPM, HOMOLOGACION MINER CDM0000007, DISPUESTO PARA 6 PUNTOS DE DETECCION, CON BLOQUE DE VALVULAS DE CONMUTACION, MEDIDAS DE FLUJO CON VIGILANCIA, SENSOR DE OXIDACION ELECTROQUIMICA (DURACION APROX.3 A¥OS),MICROORDENADOR DE CONTROL CON DISPLAY, EQUIPO DE ASPIRACION, MONTADO EN ARMARIO METALICO MURAL, CON PROTECCION IP-53 ALIMENTACION 230 V 50 HZ INCLUIDOS: 6 FILTROS EXTRAPLANOS TIPO PL 1 MANUAL DE MONTAJE, USO Y MANTENIMIENTO N§ SERIE: | -2 | Articulo | 1 | 1 | 7442 |  | 1 |  | rpulido | 20091217 | 19000101
482 | 75 | -1 | 7034 | T01KM212ND20 | KMQ-212 ND 20 TOMAS GARAJE | DETECTOR DE CO TIPO KMQ 212 ND 20 TOMAS PARA DETECCION DE MONOXIDO DE CARBONO EN AIRE AMBIENTE, MARGEN DE MEDIDA 0...300 PPM, HOMOLOGACION MINER CDM0000007, DISPUESTO PARA 20 PUNTOS DE DETECCION, CON BLOQUE DE VALVULAS DE CONMUTACION, MEDIDAS DE FLUJO CON VIGILANCIA, SENSOR DE OXIDACION ELECTROQUIMICA (DURACION APROX.3 A¥OS),MICROORDENADOR DE CONTROL CON DISPLAY, EQUIPO DE ASPIRACION, MONTADO EN ARMARIO METALICO MURAL, CON PROTECCION IP-53 ALIMENTACION 230 V 50 HZ INCLUIDOS: 20 FILTROS EXTRAPLANOS TIPO PL 1 MANUAL DE MONTAJE, USO Y MANTENIMIENTO N§ SERIE: | -2 | Articulo | 1 | 1 | 7684 |  | 1 |  | rpulido | 20091217 | 19000101
483 | 75 | -1 | 7034 | T01KM212ND20 | KMQ-212 ND 20 TOMAS GARAJE | DETECTOR DE CO TIPO KMQ 212 ND 20 TOMAS PARA DETECCION DE MONOXIDO DE CARBONO EN AIRE AMBIENTE, MARGEN DE MEDIDA 0...300 PPM, HOMOLOGACION MINER CDM0000007, DISPUESTO PARA 20 PUNTOS DE DETECCION, CON BLOQUE DE VALVULAS DE CONMUTACION, MEDIDAS DE FLUJO CON VIGILANCIA, SENSOR DE OXIDACION ELECTROQUIMICA (DURACION APROX.3 A¥OS),MICROORDENADOR DE CONTROL CON DISPLAY, EQUIPO DE ASPIRACION, MONTADO EN ARMARIO METALICO MURAL, CON PROTECCION IP-53 ALIMENTACION 230 V 50 HZ INCLUIDOS: 20 FILTROS EXTRAPLANOS TIPO PL 1 MANUAL DE MONTAJE, USO Y MANTENIMIENTO N§ SERIE: | -2 | Articulo | 1 | 1 | 7685 |  | 1 |  | rpulido | 20091217 | 19000101
484 | 75 | -1 | 7034 | T01KM212ND20 | KMQ-212 ND 20 TOMAS GARAJE | DETECTOR DE CO TIPO KMQ 212 ND 20 TOMAS PARA DETECCION DE MONOXIDO DE CARBONO EN AIRE AMBIENTE, MARGEN DE MEDIDA 0...300 PPM, HOMOLOGACION MINER CDM0000007, DISPUESTO PARA 20 PUNTOS DE DETECCION, CON BLOQUE DE VALVULAS DE CONMUTACION, MEDIDAS DE FLUJO CON VIGILANCIA, SENSOR DE OXIDACION ELECTROQUIMICA (DURACION APROX.3 A¥OS),MICROORDENADOR DE CONTROL CON DISPLAY, EQUIPO DE ASPIRACION, MONTADO EN ARMARIO METALICO MURAL, CON PROTECCION IP-53 ALIMENTACION 230 V 50 HZ INCLUIDOS: 20 FILTROS EXTRAPLANOS TIPO PL 1 MANUAL DE MONTAJE, USO Y MANTENIMIENTO N§ SERIE: | -2 | Articulo | 1 | 1 | 7686 |  | 1 |  | rpulido | 20091217 | 19000101
485 | 75 | -1 | 7034 | T01KM212ND20 | KMQ-212 ND 20 TOMAS GARAJE | DETECTOR DE CO TIPO KMQ 212 ND 20 TOMAS PARA DETECCION DE MONOXIDO DE CARBONO EN AIRE AMBIENTE, MARGEN DE MEDIDA 0...300 PPM, HOMOLOGACION MINER CDM0000007, DISPUESTO PARA 20 PUNTOS DE DETECCION, CON BLOQUE DE VALVULAS DE CONMUTACION, MEDIDAS DE FLUJO CON VIGILANCIA, SENSOR DE OXIDACION ELECTROQUIMICA (DURACION APROX.3 A¥OS),MICROORDENADOR DE CONTROL CON DISPLAY, EQUIPO DE ASPIRACION, MONTADO EN ARMARIO METALICO MURAL, CON PROTECCION IP-53 ALIMENTACION 230 V 50 HZ INCLUIDOS: 20 FILTROS EXTRAPLANOS TIPO PL 1 MANUAL DE MONTAJE, USO Y MANTENIMIENTO N§ SERIE: | -2 | Articulo | 1 | 1 | 7687 |  | 1 |  | rpulido | 20091217 | 19000101
486 | 75 | -1 | 7034 | T01KM212ND20 | KMQ-212 ND 20 TOMAS GARAJE | DETECTOR DE CO TIPO KMQ 212 ND 20 TOMAS PARA DETECCION DE MONOXIDO DE CARBONO EN AIRE AMBIENTE, MARGEN DE MEDIDA 0...300 PPM, HOMOLOGACION MINER CDM0000007, DISPUESTO PARA 20 PUNTOS DE DETECCION, CON BLOQUE DE VALVULAS DE CONMUTACION, MEDIDAS DE FLUJO CON VIGILANCIA, SENSOR DE OXIDACION ELECTROQUIMICA (DURACION APROX.3 A¥OS),MICROORDENADOR DE CONTROL CON DISPLAY, EQUIPO DE ASPIRACION, MONTADO EN ARMARIO METALICO MURAL, CON PROTECCION IP-53 ALIMENTACION 230 V 50 HZ INCLUIDOS: 20 FILTROS EXTRAPLANOS TIPO PL 1 MANUAL DE MONTAJE, USO Y MANTENIMIENTO N§ SERIE: | -2 | Articulo | 1 | 1 | 7688 |  | 1 |  | rpulido | 20091217 | 19000101
487 | 75 | -1 | 7034 | T01KM212ND20 | KMQ-212 ND 20 TOMAS GARAJE | DETECTOR DE CO TIPO KMQ 212 ND 20 TOMAS PARA DETECCION DE MONOXIDO DE CARBONO EN AIRE AMBIENTE, MARGEN DE MEDIDA 0...300 PPM, HOMOLOGACION MINER CDM0000007, DISPUESTO PARA 20 PUNTOS DE DETECCION, CON BLOQUE DE VALVULAS DE CONMUTACION, MEDIDAS DE FLUJO CON VIGILANCIA, SENSOR DE OXIDACION ELECTROQUIMICA (DURACION APROX.3 A¥OS),MICROORDENADOR DE CONTROL CON DISPLAY, EQUIPO DE ASPIRACION, MONTADO EN ARMARIO METALICO MURAL, CON PROTECCION IP-53 ALIMENTACION 230 V 50 HZ INCLUIDOS: 20 FILTROS EXTRAPLANOS TIPO PL 1 MANUAL DE MONTAJE, USO Y MANTENIMIENTO N§ SERIE: | -2 | Articulo | 1 | 1 | 7689 |  | 1 |  | rpulido | 20091217 | 19000101
488 | 75 | -1 | 7032 | T01KM212ND16 | KMQ-212 ND 16 TOMAS GARAJE | DETECTOR DE CO TIPO KMQ 212 ND 16 TOMAS PARA DETECCION DE MONOXIDO DE CARBONO EN AIRE AMBIENTE, MARGEN DE MEDIDA 0...300 PPM, HOMOLOGACION MINER CDM0000007, DISPUESTO PARA 16 PUNTOS DE DETECCION, CON BLOQUE DE VALVULAS DE CONMUTACION, MEDIDAS DE FLUJO CON VIGILANCIA, SENSOR DE OXIDACION ELECTROQUIMICA (DURACION APROX.3 A¥OS),MICROORDENADOR DE CONTROL CON DISPLAY, EQUIPO DE ASPIRACION, MONTADO EN ARMARIO METALICO MURAL, CON PROTECCION IP-53 ALIMENTACION 230 V 50 HZ INCLUIDOS: 16 FILTROS EXTRAPLANOS TIPO PL 1 MANUAL DE MONTAJE, USO Y MANTENIMIENTO N§ SERIE: | -2 | Articulo | 1 | 1 | 7690 |  | 1 |  | rpulido | 20091217 | 19000101
489 | 75 | -1 | 7032 | T01KM212ND16 | KMQ-212 ND 16 TOMAS GARAJE | DETECTOR DE CO TIPO KMQ 212 ND 16 TOMAS PARA DETECCION DE MONOXIDO DE CARBONO EN AIRE AMBIENTE, MARGEN DE MEDIDA 0...300 PPM, HOMOLOGACION MINER CDM0000007, DISPUESTO PARA 16 PUNTOS DE DETECCION, CON BLOQUE DE VALVULAS DE CONMUTACION, MEDIDAS DE FLUJO CON VIGILANCIA, SENSOR DE OXIDACION ELECTROQUIMICA (DURACION APROX.3 A¥OS),MICROORDENADOR DE CONTROL CON DISPLAY, EQUIPO DE ASPIRACION, MONTADO EN ARMARIO METALICO MURAL, CON PROTECCION IP-53 ALIMENTACION 230 V 50 HZ INCLUIDOS: 16 FILTROS EXTRAPLANOS TIPO PL 1 MANUAL DE MONTAJE, USO Y MANTENIMIENTO N§ SERIE: | -2 | Articulo | 1 | 1 | 7691 |  | 1 |  | rpulido | 20091217 | 19000101
490 | 75 | -1 | 7032 | T01KM212ND16 | KMQ-212 ND 16 TOMAS GARAJE | DETECTOR DE CO TIPO KMQ 212 ND 16 TOMAS PARA DETECCION DE MONOXIDO DE CARBONO EN AIRE AMBIENTE, MARGEN DE MEDIDA 0...300 PPM, HOMOLOGACION MINER CDM0000007, DISPUESTO PARA 16 PUNTOS DE DETECCION, CON BLOQUE DE VALVULAS DE CONMUTACION, MEDIDAS DE FLUJO CON VIGILANCIA, SENSOR DE OXIDACION ELECTROQUIMICA (DURACION APROX.3 A¥OS),MICROORDENADOR DE CONTROL CON DISPLAY, EQUIPO DE ASPIRACION, MONTADO EN ARMARIO METALICO MURAL, CON PROTECCION IP-53 ALIMENTACION 230 V 50 HZ INCLUIDOS: 16 FILTROS EXTRAPLANOS TIPO PL 1 MANUAL DE MONTAJE, USO Y MANTENIMIENTO N§ SERIE: | -2 | Articulo | 1 | 1 | 7692 |  | 1 |  | rpulido | 20091217 | 19000101
491 | 76 | -1 | 7026 | T01KM212ND04 | KMQ-212 ND 4 TOMAS GARAJE | DETECTOR DE CO TIPO KMQ 212 ND 4 TOMAS PARA DETECCION DE MONOXIDO DE CARBONO EN AIRE AMBIENTE, MARGEN DE MEDIDA 0...300 PPM, HOMOLOGACION MINER CDM0000007, DISPUESTO PARA 4 PUNTOS DE DETECCION, CON BLOQUE DE VALVULAS DE CONMUTACION, MEDIDAS DE FLUJO CON VIGILANCIA, SENSOR DE OXIDACION ELECTROQUIMICA (DURACION APROX.3 A¥OS),MICROORDENADOR DE CONTROL CON DISPLAY, EQUIPO DE ASPIRACION, MONTADO EN ARMARIO METALICO MURAL, CON PROTECCION IP-53 ALIMENTACION 230 V 50 HZ INCLUIDOS: 4 FILTROS EXTRAPLANOS TIPO PL 1 MANUAL DE MONTAJE, USO Y MANTENIMIENTO N§ SERIE: | -2 | Articulo | 1 | 1 | 7913 |  | 1 |  | rpulido | 20091217 | 19000101
492 | 77 | -1 | 7027 | T01KM212ND06 | KMQ-212 ND 6 TOMAS GARAJE | DETECTOR DE CO TIPO KMQ 212 ND 6 TOMAS PARA DETECCION DE MONOXIDO DE CARBONO EN AIRE AMBIENTE, MARGEN DE MEDIDA 0...300 PPM, HOMOLOGACION MINER CDM0000007, DISPUESTO PARA 6 PUNTOS DE DETECCION, CON BLOQUE DE VALVULAS DE CONMUTACION, MEDIDAS DE FLUJO CON VIGILANCIA, SENSOR DE OXIDACION ELECTROQUIMICA (DURACION APROX.3 A¥OS),MICROORDENADOR DE CONTROL CON DISPLAY, EQUIPO DE ASPIRACION, MONTADO EN ARMARIO METALICO MURAL, CON PROTECCION IP-53 ALIMENTACION 230 V 50 HZ INCLUIDOS: 6 FILTROS EXTRAPLANOS TIPO PL 1 MANUAL DE MONTAJE, USO Y MANTENIMIENTO N§ SERIE: | -2 | Articulo | 1 | 1 | 7911 |  | 1 |  | rpulido | 20091217 | 19000101
493 | 77 | -1 | 7027 | T01KM212ND06 | KMQ-212 ND 6 TOMAS GARAJE | DETECTOR DE CO TIPO KMQ 212 ND 6 TOMAS PARA DETECCION DE MONOXIDO DE CARBONO EN AIRE AMBIENTE, MARGEN DE MEDIDA 0...300 PPM, HOMOLOGACION MINER CDM0000007, DISPUESTO PARA 6 PUNTOS DE DETECCION, CON BLOQUE DE VALVULAS DE CONMUTACION, MEDIDAS DE FLUJO CON VIGILANCIA, SENSOR DE OXIDACION ELECTROQUIMICA (DURACION APROX.3 A¥OS),MICROORDENADOR DE CONTROL CON DISPLAY, EQUIPO DE ASPIRACION, MONTADO EN ARMARIO METALICO MURAL, CON PROTECCION IP-53 ALIMENTACION 230 V 50 HZ INCLUIDOS: 6 FILTROS EXTRAPLANOS TIPO PL 1 MANUAL DE MONTAJE, USO Y MANTENIMIENTO N§ SERIE: | -2 | Articulo | 1 | 1 | 7912 |  | 1 |  | rpulido | 20091217 | 19000101
494 | 78 | -1 | 7029 | T01KM212ND10 | KMQ-212 ND 10 TOMAS GARAJE | DETECTOR DE CO TIPO KMQ 212 ND 10 TOMAS PARA DETECCION DE MONOXIDO DE CARBONO EN AIRE AMBIENTE, MARGEN DE MEDIDA 0...300 PPM, HOMOLOGACION MINER CDM0000007, DISPUESTO PARA 10 PUNTOS DE DETECCION, CON BLOQUE DE VALVULAS DE CONMUTACION, MEDIDAS DE FLUJO CON VIGILANCIA, SENSOR DE OXIDACION ELECTROQUIMICA (DURACION APROX.3 A¥OS),MICROORDENADOR DE CONTROL CON DISPLAY, EQUIPO DE ASPIRACION, MONTADO EN ARMARIO METALICO MURAL, CON PROTECCION IP-53 ALIMENTACION 230 V 50 HZ INCLUIDOS: 10 FILTROS EXTRAPLANOS TIPO PL 1 MANUAL DE MONTAJE, USO Y MANTENIMIENTO N§ SERIE: | -2 | Articulo | 1 | 1 | 7977 |  | 1 |  | rpulido | 20091217 | 19000101
495 | 79 | -1 | 5081 | T01OTKMQ12ND | KMQ 212 12 TOMAS ND | DETECTOR DE CO TIPO KMQ 212 ND 12 TOMAS PARA DETECCION DE MONOXIDO DE CARBONO EN AIRE AMBIENTE, MARGEN DE MEDIDA 0...300 PPM, HOMOLOGACION MINE CDM 0000007, DISPUESTO PARA 12 PUNTOS DE DETECCION, CON BLOQUE DE VALVULAS DE CONMUTACION, MEDIDAS DE FLUJO CON VIGILANCIA, SENSOR DE OXIDACION ELECTROQUIMICA (DURACION APROX.3 A¥OS),MICROORDENADOR DE CONTROL CON DISPLAY, EQUIPO DE ASPIRACION, MONTADO EN ARMARIO METALICO MURAL, CON PROTECCION IP-53 ALIMENTACION 230 V 50 HZ INCLUIDOS: 12 FILTROS EXTRAPLANOS TIPO PL 1 MANUAL DE MONTAJE, USO Y MANTENIMIENTO | -2 | Articulo | 1 | 1 | 7109 |  | 1 |  | rpulido | 20091221 | 19000101
496 | 80 | -1 | 5081 | T01OTKMQ12ND | KMQ 212 12 TOMAS ND | DETECTOR DE CO TIPO KMQ 212 ND 12 TOMAS PARA DETECCION DE MONOXIDO DE CARBONO EN AIRE AMBIENTE, MARGEN DE MEDIDA 0...300 PPM, HOMOLOGACION MINE CDM 0000007, DISPUESTO PARA 12 PUNTOS DE DETECCION, CON BLOQUE DE VALVULAS DE CONMUTACION, MEDIDAS DE FLUJO CON VIGILANCIA, SENSOR DE OXIDACION ELECTROQUIMICA (DURACION APROX.3 A¥OS),MICROORDENADOR DE CONTROL CON DISPLAY, EQUIPO DE ASPIRACION, MONTADO EN ARMARIO METALICO MURAL, CON PROTECCION IP-53 ALIMENTACION 230 V 50 HZ INCLUIDOS: 12 FILTROS EXTRAPLANOS TIPO PL 1 MANUAL DE MONTAJE, USO Y MANTENIMIENTO | -2 | Articulo | 1 | 1 | 7246 |  | 1 |  | rpulido | 20091221 | 19000101
497 | 81 | -1 | 5082 | T01OTKMQ10ND | KMQ 212 10 TOMAS ND | DETECTOR DE CO TIPO KMQ 212 ND 10 TOMAS PARA DETECCION DE MONOXIDO DE CARBONO EN AIRE AMBIENTE, MARGEN DE MEDIDA 0...300 PPM, HOMOLOGACION MINER CDM 0000007, DISPUESTO PARA 10 PUNTOS DE DETECCION, CON BLOQUE DE VALVULAS DE CONMUTACION, MEDIDAS DE FLUJO CON VIGILANCIA, SENSOR DE OXIDACION ELECTROQUIMICA (DURACION APROX.3 A¥OS),MICROORDENADOR DE CONTROL CON DISPLAY, EQUIPO DE ASPIRACION, MONTADO EN ARMARIO METALICO MURAL, CON PROTECCION IP-53 ALIMENTACION 230 V 50 HZ INCLUIDOS: 10 FILTROS EXTRAPLANOS TIPO PL 1 MANUAL DE MONTAJE, USO Y MANTENIMIENTO | -2 | Articulo | 1 | 1 | 7541 |  | 1 |  | rpulido | 20091221 | 19000101
498 | 82 | -1 | 4553 | T01OTKMQ16ND | KMQ 212 16 TOMAS ND | DETECTOR DE CO TIPO KMQ 212 ND 16 TOMAS PARA DETECCION DE MONOXIDO DE CARBONO EN AIRE AMBIENTE, MARGEN DE MEDIDA 0...300 PPM, HOMOLOGACION MINER CDM 0000007, DISPUESTO PARA 20 PUNTOS DE DETECCION, CON BLOQUE DE VALVULAS DE CONMUTACION, MEDIDAS DE FLUJO CON VIGILANCIA, SENSOR DE OXIDACION ELECTROQUIMICA (DURACION APROX.3 A¥OS),MICROORDENADOR DE CONTROL CON DISPLAY, EQUIPO DE ASPIRACION, MONTADO EN ARMARIO METALICO MURAL, CON PROTECCION IP-53 ALIMENTACION 230 V 50 HZ INCLUIDOS: 16 FILTROS EXTRAPLANOS TIPO PL 1 MANUAL DE MONTAJE, USO Y MANTENIMIENTO | -2 | Articulo | 1 | 1 | 7604 |  | 1 |  | rpulido | 20091221 | 19000101
499 | 83 | -1 | 7027 | T01KM212ND06 | KMQ-212 ND 6 TOMAS GARAJE | DETECTOR DE CO TIPO KMQ 212 ND 6 TOMAS PARA DETECCION DE MONOXIDO DE CARBONO EN AIRE AMBIENTE, MARGEN DE MEDIDA 0...300 PPM, HOMOLOGACION MINER CDM0000007, DISPUESTO PARA 6 PUNTOS DE DETECCION, CON BLOQUE DE VALVULAS DE CONMUTACION, MEDIDAS DE FLUJO CON VIGILANCIA, SENSOR DE OXIDACION ELECTROQUIMICA (DURACION APROX.3 A¥OS),MICROORDENADOR DE CONTROL CON DISPLAY, EQUIPO DE ASPIRACION, MONTADO EN ARMARIO METALICO MURAL, CON PROTECCION IP-53 ALIMENTACION 230 V 50 HZ INCLUIDOS: 6 FILTROS EXTRAPLANOS TIPO PL 1 MANUAL DE MONTAJE, USO Y MANTENIMIENTO N§ SERIE: | -2 | Articulo | 1 | 1 | 8068 |  | 1 |  | rpulido | 20091221 | 20110209
500 | 84 | -1 | 3542 | T01OT0KMQ20T | KMQ-212 20 TOMAS | DETECTOR DE CO TIPO KMQ 212 CO 20 TOMAS PARA DETECCION DE MONOXIDO DE CARBONO EN AIRE AMBIENTE, MARGEN DE MEDIDA 0...300 PPM, HOMOLOGACION MINER CDM 0004, DISPUESTO PARA 20 PUNTOS DE DETECCION, CON BLOQUE DE VALVULAS DE CONMUTACION, MEDIDAS DE FLUJO CON VIGILANCIA, SENSOR DE OXIDACION ELECTROQUIMICA (DURACION APROX.3 A¥OS),MICROORDENADOR DE CONTROL CON DISPLAY, EQUIPO DE ASPIRACION, MONTADO EN ARMARIO METALICO MURAL, CON PROTECCION IP-53 ALIMENTACION 230 V 50 HZ INCLUIDOS: 20 FILTROS EXTRAPLANOS TIPO PL 1 MANUAL DE MONTAJE, USO Y MANTENIMIENTO | -2 | Articulo | 1 | 1 | 6136 |  | 1 |  | rpulido | 20091221 | 19000101
501 | 84 | -1 | 3540 | T01OT0KMQ16T | KMQ-212 16 TOMAS | DETECTOR DE CO TIPO KMQ 212 CO 16 TOMAS PARA DETECCION DE MONOXIDO DE CARBONO EN AIRE AMBIENTE, MARGEN DE MEDIDA 0...300 PPM, HOMOLOGACION MINER CDM 0004, DISPUESTO PARA 16 PUNTOS DE DETECCION CON BLOQUE DE VALVULAS DE CONMUTACION, MEDIDAS DE FLUJO CON VIGILANCIA, SENSOR DE OXIDACION ELECTROQUIMICA (DURACION APROX.3 A¥OS),MICROORDENADOR DE CONTROL CON DISPLAY, EQUIPO DE ASPIRACION, MONTADO EN ARMARIO METALICO MURAL, CON PROTECCION IP-53 ALIMENTACION A 230 V 50 HZ INCLUIDOS: 16 FILTROS EXTRAPLANOS TIPO PL 1 MANUAL DE MONTAJE, USO Y MANTENIMIENTO | -2 | Articulo | 1 | 1 | 6133 |  | 1 |  | rpulido | 20091221 | 19000101
502 | 84 | -1 | 3540 | T01OT0KMQ16T | KMQ-212 16 TOMAS | DETECTOR DE CO TIPO KMQ 212 CO 16 TOMAS PARA DETECCION DE MONOXIDO DE CARBONO EN AIRE AMBIENTE, MARGEN DE MEDIDA 0...300 PPM, HOMOLOGACION MINER CDM 0004, DISPUESTO PARA 16 PUNTOS DE DETECCION CON BLOQUE DE VALVULAS DE CONMUTACION, MEDIDAS DE FLUJO CON VIGILANCIA, SENSOR DE OXIDACION ELECTROQUIMICA (DURACION APROX.3 A¥OS),MICROORDENADOR DE CONTROL CON DISPLAY, EQUIPO DE ASPIRACION, MONTADO EN ARMARIO METALICO MURAL, CON PROTECCION IP-53 ALIMENTACION A 230 V 50 HZ INCLUIDOS: 16 FILTROS EXTRAPLANOS TIPO PL 1 MANUAL DE MONTAJE, USO Y MANTENIMIENTO | -2 | Articulo | 1 | 1 | 6134 |  | 1 |  | rpulido | 20091221 | 19000101
503 | 85 | -1 | 5002 | T01OTKMQ20ND | KMQ 212 20 TOMAS ND | DETECTOR DE CO TIPO KMQ 212 ND 20 TOMAS PARA DETECCION DE MONOXIDO DE CARBONO EN AIRE AMBIENTE, MARGEN DE MEDIDA 0...300 PPM, HOMOLOGACION MINER CDM 0000007, DISPUESTO PARA 20 PUNTOS DE DETECCION, CON BLOQUE DE VALVULAS DE CONMUTACION, MEDIDAS DE FLUJO CON VIGILANCIA, SENSOR DE OXIDACION ELECTROQUIMICA (DURACION APROX.3 A¥OS),MICROORDENADOR DE CONTROL CON DISPLAY, EQUIPO DE ASPIRACION, MONTADO EN ARMARIO METALICO MURAL, CON PROTECCION IP-53 ALIMENTACION 230 V 50 HZ INCLUIDOS: 20 FILTROS EXTRAPLANOS TIPO PL 1 MANUAL DE MONTAJE, USO Y MANTENIMIENTO N§ SERIE: | -2 | Articulo | 1 | 1 | 7274 |  | 1 |  | rpulido | 20091221 | 19000101
504 | 85 | -1 | 7034 | T01KM212ND20 | KMQ-212 ND 20 TOMAS GARAJE | DETECTOR DE CO TIPO KMQ 212 ND 20 TOMAS PARA DETECCION DE MONOXIDO DE CARBONO EN AIRE AMBIENTE, MARGEN DE MEDIDA 0...300 PPM, HOMOLOGACION MINER CDM0000007, DISPUESTO PARA 20 PUNTOS DE DETECCION, CON BLOQUE DE VALVULAS DE CONMUTACION, MEDIDAS DE FLUJO CON VIGILANCIA, SENSOR DE OXIDACION ELECTROQUIMICA (DURACION APROX.3 A¥OS),MICROORDENADOR DE CONTROL CON DISPLAY, EQUIPO DE ASPIRACION, MONTADO EN ARMARIO METALICO MURAL, CON PROTECCION IP-53 ALIMENTACION 230 V 50 HZ INCLUIDOS: 20 FILTROS EXTRAPLANOS TIPO PL 1 MANUAL DE MONTAJE, USO Y MANTENIMIENTO N§ SERIE: | -2 | Articulo | 1 | 1 | 8026 |  | 1 | F3 | rpulido | 20091221 | 20100414
505 | 85 | -1 | 7034 | T01KM212ND20 | KMQ-212 ND 20 TOMAS GARAJE | DETECTOR DE CO TIPO KMQ 212 ND 20 TOMAS PARA DETECCION DE MONOXIDO DE CARBONO EN AIRE AMBIENTE, MARGEN DE MEDIDA 0...300 PPM, HOMOLOGACION MINER CDM0000007, DISPUESTO PARA 20 PUNTOS DE DETECCION, CON BLOQUE DE VALVULAS DE CONMUTACION, MEDIDAS DE FLUJO CON VIGILANCIA, SENSOR DE OXIDACION ELECTROQUIMICA (DURACION APROX.3 A¥OS),MICROORDENADOR DE CONTROL CON DISPLAY, EQUIPO DE ASPIRACION, MONTADO EN ARMARIO METALICO MURAL, CON PROTECCION IP-53 ALIMENTACION 230 V 50 HZ INCLUIDOS: 20 FILTROS EXTRAPLANOS TIPO PL 1 MANUAL DE MONTAJE, USO Y MANTENIMIENTO N§ SERIE: | -2 | Articulo | 1 | 1 | 8027 |  | 1 | D11 | rpulido | 20091221 | 20100414
506 | 85 | -1 | 7034 | T01KM212ND20 | KMQ-212 ND 20 TOMAS GARAJE | DETECTOR DE CO TIPO KMQ 212 ND 20 TOMAS PARA DETECCION DE MONOXIDO DE CARBONO EN AIRE AMBIENTE, MARGEN DE MEDIDA 0...300 PPM, HOMOLOGACION MINER CDM0000007, DISPUESTO PARA 20 PUNTOS DE DETECCION, CON BLOQUE DE VALVULAS DE CONMUTACION, MEDIDAS DE FLUJO CON VIGILANCIA, SENSOR DE OXIDACION ELECTROQUIMICA (DURACION APROX.3 A¥OS),MICROORDENADOR DE CONTROL CON DISPLAY, EQUIPO DE ASPIRACION, MONTADO EN ARMARIO METALICO MURAL, CON PROTECCION IP-53 ALIMENTACION 230 V 50 HZ INCLUIDOS: 20 FILTROS EXTRAPLANOS TIPO PL 1 MANUAL DE MONTAJE, USO Y MANTENIMIENTO N§ SERIE: | -2 | Articulo | 1 | 1 | 8028 |  | 1 | F3 | rpulido | 20091221 | 20100414
507 | 85 | -1 | 7034 | T01KM212ND20 | KMQ-212 ND 20 TOMAS GARAJE | DETECTOR DE CO TIPO KMQ 212 ND 20 TOMAS PARA DETECCION DE MONOXIDO DE CARBONO EN AIRE AMBIENTE, MARGEN DE MEDIDA 0...300 PPM, HOMOLOGACION MINER CDM0000007, DISPUESTO PARA 20 PUNTOS DE DETECCION, CON BLOQUE DE VALVULAS DE CONMUTACION, MEDIDAS DE FLUJO CON VIGILANCIA, SENSOR DE OXIDACION ELECTROQUIMICA (DURACION APROX.3 A¥OS),MICROORDENADOR DE CONTROL CON DISPLAY, EQUIPO DE ASPIRACION, MONTADO EN ARMARIO METALICO MURAL, CON PROTECCION IP-53 ALIMENTACION 230 V 50 HZ INCLUIDOS: 20 FILTROS EXTRAPLANOS TIPO PL 1 MANUAL DE MONTAJE, USO Y MANTENIMIENTO N§ SERIE: | -2 | Articulo | 1 | 1 | 8029 |  | 1 | H10 | rpulido | 20091221 | 20100414
508 | 85 | -1 | 7034 | T01KM212ND20 | KMQ-212 ND 20 TOMAS GARAJE | DETECTOR DE CO TIPO KMQ 212 ND 20 TOMAS PARA DETECCION DE MONOXIDO DE CARBONO EN AIRE AMBIENTE, MARGEN DE MEDIDA 0...300 PPM, HOMOLOGACION MINER CDM0000007, DISPUESTO PARA 20 PUNTOS DE DETECCION, CON BLOQUE DE VALVULAS DE CONMUTACION, MEDIDAS DE FLUJO CON VIGILANCIA, SENSOR DE OXIDACION ELECTROQUIMICA (DURACION APROX.3 A¥OS),MICROORDENADOR DE CONTROL CON DISPLAY, EQUIPO DE ASPIRACION, MONTADO EN ARMARIO METALICO MURAL, CON PROTECCION IP-53 ALIMENTACION 230 V 50 HZ INCLUIDOS: 20 FILTROS EXTRAPLANOS TIPO PL 1 MANUAL DE MONTAJE, USO Y MANTENIMIENTO N§ SERIE: | -2 | Articulo | 1 | 1 | 8030 |  | 1 | M11 | rpulido | 20091221 | 20100414
509 | 85 | -1 | 7034 | T01KM212ND20 | KMQ-212 ND 20 TOMAS GARAJE | DETECTOR DE CO TIPO KMQ 212 ND 20 TOMAS PARA DETECCION DE MONOXIDO DE CARBONO EN AIRE AMBIENTE, MARGEN DE MEDIDA 0...300 PPM, HOMOLOGACION MINER CDM0000007, DISPUESTO PARA 20 PUNTOS DE DETECCION, CON BLOQUE DE VALVULAS DE CONMUTACION, MEDIDAS DE FLUJO CON VIGILANCIA, SENSOR DE OXIDACION ELECTROQUIMICA (DURACION APROX.3 A¥OS),MICROORDENADOR DE CONTROL CON DISPLAY, EQUIPO DE ASPIRACION, MONTADO EN ARMARIO METALICO MURAL, CON PROTECCION IP-53 ALIMENTACION 230 V 50 HZ INCLUIDOS: 20 FILTROS EXTRAPLANOS TIPO PL 1 MANUAL DE MONTAJE, USO Y MANTENIMIENTO N§ SERIE: | -2 | Articulo | 1 | 1 | 8031 |  | 1 | O9 | rpulido | 20091221 | 20100414
510 | 85 | -1 | 7034 | T01KM212ND20 | KMQ-212 ND 20 TOMAS GARAJE | DETECTOR DE CO TIPO KMQ 212 ND 20 TOMAS PARA DETECCION DE MONOXIDO DE CARBONO EN AIRE AMBIENTE, MARGEN DE MEDIDA 0...300 PPM, HOMOLOGACION MINER CDM0000007, DISPUESTO PARA 20 PUNTOS DE DETECCION, CON BLOQUE DE VALVULAS DE CONMUTACION, MEDIDAS DE FLUJO CON VIGILANCIA, SENSOR DE OXIDACION ELECTROQUIMICA (DURACION APROX.3 A¥OS),MICROORDENADOR DE CONTROL CON DISPLAY, EQUIPO DE ASPIRACION, MONTADO EN ARMARIO METALICO MURAL, CON PROTECCION IP-53 ALIMENTACION 230 V 50 HZ INCLUIDOS: 20 FILTROS EXTRAPLANOS TIPO PL 1 MANUAL DE MONTAJE, USO Y MANTENIMIENTO N§ SERIE: | -2 | Articulo | 1 | 1 | 8032 |  | 1 | O9 | rpulido | 20091221 | 20100414
511 | 85 | -1 | 7034 | T01KM212ND20 | KMQ-212 ND 20 TOMAS GARAJE | DETECTOR DE CO TIPO KMQ 212 ND 20 TOMAS PARA DETECCION DE MONOXIDO DE CARBONO EN AIRE AMBIENTE, MARGEN DE MEDIDA 0...300 PPM, HOMOLOGACION MINER CDM0000007, DISPUESTO PARA 20 PUNTOS DE DETECCION, CON BLOQUE DE VALVULAS DE CONMUTACION, MEDIDAS DE FLUJO CON VIGILANCIA, SENSOR DE OXIDACION ELECTROQUIMICA (DURACION APROX.3 A¥OS),MICROORDENADOR DE CONTROL CON DISPLAY, EQUIPO DE ASPIRACION, MONTADO EN ARMARIO METALICO MURAL, CON PROTECCION IP-53 ALIMENTACION 230 V 50 HZ INCLUIDOS: 20 FILTROS EXTRAPLANOS TIPO PL 1 MANUAL DE MONTAJE, USO Y MANTENIMIENTO N§ SERIE: | -2 | Articulo | 1 | 1 | 8033 |  | 1 | N8 | rpulido | 20091221 | 20100414
512 | 85 | -1 | 7034 | T01KM212ND20 | KMQ-212 ND 20 TOMAS GARAJE | DETECTOR DE CO TIPO KMQ 212 ND 20 TOMAS PARA DETECCION DE MONOXIDO DE CARBONO EN AIRE AMBIENTE, MARGEN DE MEDIDA 0...300 PPM, HOMOLOGACION MINER CDM0000007, DISPUESTO PARA 20 PUNTOS DE DETECCION, CON BLOQUE DE VALVULAS DE CONMUTACION, MEDIDAS DE FLUJO CON VIGILANCIA, SENSOR DE OXIDACION ELECTROQUIMICA (DURACION APROX.3 A¥OS),MICROORDENADOR DE CONTROL CON DISPLAY, EQUIPO DE ASPIRACION, MONTADO EN ARMARIO METALICO MURAL, CON PROTECCION IP-53 ALIMENTACION 230 V 50 HZ INCLUIDOS: 20 FILTROS EXTRAPLANOS TIPO PL 1 MANUAL DE MONTAJE, USO Y MANTENIMIENTO N§ SERIE: | -2 | Articulo | 1 | 1 | 8034 |  | 1 | T12 | rpulido | 20091221 | 20100414
513 | 86 | -1 | 3536 | T01OT0KMQ08T | KMQ-212 8 TOMAS | DETECTOR DE CO TIPO KMQ 212 CO 8 TOMAS PARA DETECCION DE MONOXIDO DE CARBONO EN AIRE AMBIENTE, MARGEN DE MEDIDA 0...300 PPM, HOMOLOGACION MINER CDM 0004, DISPUESTO PARA 8 PUNTOS DE DETECCION, CON BLOQUE DE VALVULAS DE CONMUTACION, MEDIDAS DE FLUJO CON VIGILANCIA, SENSOR DE OXIDACION ELECTROQUIMICA (DURACION APROX.3 A¥OS),MICROORDENADOR DE CONTROL CON DISPLAY, EQUIPO DE ASPIRACION, MONTADO EN ARMARIO METALICO MURAL, CON PROTECCION IP-53 ALIMENTACION 230 V 50 HZ INCLUIDOS: 8 FILTROS EXTRAPLANOS TIPO PL 1 MANUAL DE MONTAJE, USO Y MANTENIMIENTO | -2 | Articulo | 1 | 1 | 6796 |  | 1 |  | rpulido | 20091221 | 19000101
514 | 87 | -1 | 5002 | T01OTKMQ20ND | KMQ 212 20 TOMAS ND | DETECTOR DE CO TIPO KMQ 212 ND 20 TOMAS PARA DETECCION DE MONOXIDO DE CARBONO EN AIRE AMBIENTE, MARGEN DE MEDIDA 0...300 PPM, HOMOLOGACION MINER CDM 0000007, DISPUESTO PARA 20 PUNTOS DE DETECCION, CON BLOQUE DE VALVULAS DE CONMUTACION, MEDIDAS DE FLUJO CON VIGILANCIA, SENSOR DE OXIDACION ELECTROQUIMICA (DURACION APROX.3 A¥OS),MICROORDENADOR DE CONTROL CON DISPLAY, EQUIPO DE ASPIRACION, MONTADO EN ARMARIO METALICO MURAL, CON PROTECCION IP-53 ALIMENTACION 230 V 50 HZ INCLUIDOS: 20 FILTROS EXTRAPLANOS TIPO PL 1 MANUAL DE MONTAJE, USO Y MANTENIMIENTO N§ SERIE: | -2 | Articulo | 1 | 1 | 7388 |  | 1 | S 2 | rpulido | 20091221 | 19000101
515 | 88 | -1 | 3536 | T01OT0KMQ08T | KMQ-212 8 TOMAS | DETECTOR DE CO TIPO KMQ 212 CO 8 TOMAS PARA DETECCION DE MONOXIDO DE CARBONO EN AIRE AMBIENTE, MARGEN DE MEDIDA 0...300 PPM, HOMOLOGACION MINER CDM 0004, DISPUESTO PARA 8 PUNTOS DE DETECCION, CON BLOQUE DE VALVULAS DE CONMUTACION, MEDIDAS DE FLUJO CON VIGILANCIA, SENSOR DE OXIDACION ELECTROQUIMICA (DURACION APROX.3 A¥OS),MICROORDENADOR DE CONTROL CON DISPLAY, EQUIPO DE ASPIRACION, MONTADO EN ARMARIO METALICO MURAL, CON PROTECCION IP-53 ALIMENTACION 230 V 50 HZ INCLUIDOS: 8 FILTROS EXTRAPLANOS TIPO PL 1 MANUAL DE MONTAJE, USO Y MANTENIMIENTO | -2 | Articulo | 1 | 1 | 6811 |  | 1 | P -1 | rpulido | 20091221 | 19000101
516 | 88 | -1 | 3539 | T01OT0KMQ14T | KMQ-212 14 TOMAS | DETECTOR DE CO TIPO KMQ 212 CO 14 TOMAS PARA DETECCION DE MONOXIDO DE CARBONO EN AIRE AMBIENTE, MARGEN DE MEDIDA 0...300 PPM, HOMOLOGACION MINER CDM 0004, DISPUESTO PARA 14 PUNTOS DE DETECCION, CON BLOQUE DE VALVULAS DE CONMUTACION, MEDIDAS DE FLUJO CON VIGILANCIA, SENSOR DE OXIDACION ELECTROQUIMICA (DURACION APROX.3 A¥OS),MICROORDENADOR DE CONTROL CON DISPLAY, EQUIPO DE ASPIRACION, MONTADO EN ARMARIO METALICO MURAL, CON PROTECCION IP-53 ALIMENTACION 230 V 50 HZ INCLUIDOS: 14 FILTROS EXTRAPLANOS TIPO PL 1 MANUAL DE MONTAJE, USO Y MANTENIMIENTO | -2 | Articulo | 1 | 1 | 6795 |  | 1 | P -2 | rpulido | 20091221 | 19000101
517 | 89 | -1 | 3540 | T01OT0KMQ16T | KMQ-212 16 TOMAS | DETECTOR DE CO TIPO KMQ 212 CO 16 TOMAS PARA DETECCION DE MONOXIDO DE CARBONO EN AIRE AMBIENTE, MARGEN DE MEDIDA 0...300 PPM, HOMOLOGACION MINER CDM 0004, DISPUESTO PARA 16 PUNTOS DE DETECCION CON BLOQUE DE VALVULAS DE CONMUTACION, MEDIDAS DE FLUJO CON VIGILANCIA, SENSOR DE OXIDACION ELECTROQUIMICA (DURACION APROX.3 A¥OS),MICROORDENADOR DE CONTROL CON DISPLAY, EQUIPO DE ASPIRACION, MONTADO EN ARMARIO METALICO MURAL, CON PROTECCION IP-53 ALIMENTACION A 230 V 50 HZ INCLUIDOS: 16 FILTROS EXTRAPLANOS TIPO PL 1 MANUAL DE MONTAJE, USO Y MANTENIMIENTO | -2 | Articulo | 1 | 1 | 6794 |  | 1 |  | rpulido | 20091221 | 19000101
518 | 90 | -1 | 5080 | T01OTKMQ18ND | KMQ 212 18 TOMAS ND | DETECTOR DE CO TIPO KMQ 212 ND 18 TOMAS PARA DETECCION DE MONOXIDO DE CARBONO EN AIRE AMBIENTE, MARGEN DE MEDIDA 0...300 PPM, HOMOLOGACION MINER CDM 0000007, DISPUESTO PARA 18 PUNTOS DE DETECCION, CON BLOQUE DE VALVULAS DE CONMUTACION, MEDIDAS DE FLUJO CON VIGILANCIA, SENSOR DE OXIDACION ELECTROQUIMICA (DURACION APROX.3 A¥OS),MICROORDENADOR DE CONTROL CON DISPLAY, EQUIPO DE ASPIRACION, MONTADO EN ARMARIO METALICO MURAL, CON PROTECCION IP-53 ALIMENTACION 230 V 50 HZ INCLUIDOS: 18 FILTROS EXTRAPLANOS TIPO PL 1 MANUAL DE MONTAJE, USO Y MANTENIMIENTO | -2 | Articulo | 1 | 1 | 7259 |  | 1 |  | rpulido | 20091221 | 19000101
519 | 90 | -1 | 4553 | T01OTKMQ16ND | KMQ 212 16 TOMAS ND | DETECTOR DE CO TIPO KMQ 212 ND 16 TOMAS PARA DETECCION DE MONOXIDO DE CARBONO EN AIRE AMBIENTE, MARGEN DE MEDIDA 0...300 PPM, HOMOLOGACION MINER CDM 0000007, DISPUESTO PARA 20 PUNTOS DE DETECCION, CON BLOQUE DE VALVULAS DE CONMUTACION, MEDIDAS DE FLUJO CON VIGILANCIA, SENSOR DE OXIDACION ELECTROQUIMICA (DURACION APROX.3 A¥OS),MICROORDENADOR DE CONTROL CON DISPLAY, EQUIPO DE ASPIRACION, MONTADO EN ARMARIO METALICO MURAL, CON PROTECCION IP-53 ALIMENTACION 230 V 50 HZ INCLUIDOS: 16 FILTROS EXTRAPLANOS TIPO PL 1 MANUAL DE MONTAJE, USO Y MANTENIMIENTO | -2 | Articulo | 1 | 1 | 7260 |  | 1 |  | rpulido | 20091221 | 19000101
520 | 90 | -1 | 4553 | T01OTKMQ16ND | KMQ 212 16 TOMAS ND | DETECTOR DE CO TIPO KMQ 212 ND 16 TOMAS PARA DETECCION DE MONOXIDO DE CARBONO EN AIRE AMBIENTE, MARGEN DE MEDIDA 0...300 PPM, HOMOLOGACION MINER CDM 0000007, DISPUESTO PARA 20 PUNTOS DE DETECCION, CON BLOQUE DE VALVULAS DE CONMUTACION, MEDIDAS DE FLUJO CON VIGILANCIA, SENSOR DE OXIDACION ELECTROQUIMICA (DURACION APROX.3 A¥OS),MICROORDENADOR DE CONTROL CON DISPLAY, EQUIPO DE ASPIRACION, MONTADO EN ARMARIO METALICO MURAL, CON PROTECCION IP-53 ALIMENTACION 230 V 50 HZ INCLUIDOS: 16 FILTROS EXTRAPLANOS TIPO PL 1 MANUAL DE MONTAJE, USO Y MANTENIMIENTO | -2 | Articulo | 1 | 1 | 7261 |  | 1 |  | rpulido | 20091221 | 19000101
521 | 91 | -1 | 3539 | T01OT0KMQ14T | KMQ-212 14 TOMAS | DETECTOR DE CO TIPO KMQ 212 CO 14 TOMAS PARA DETECCION DE MONOXIDO DE CARBONO EN AIRE AMBIENTE, MARGEN DE MEDIDA 0...300 PPM, HOMOLOGACION MINER CDM 0004, DISPUESTO PARA 14 PUNTOS DE DETECCION, CON BLOQUE DE VALVULAS DE CONMUTACION, MEDIDAS DE FLUJO CON VIGILANCIA, SENSOR DE OXIDACION ELECTROQUIMICA (DURACION APROX.3 A¥OS),MICROORDENADOR DE CONTROL CON DISPLAY, EQUIPO DE ASPIRACION, MONTADO EN ARMARIO METALICO MURAL, CON PROTECCION IP-53 ALIMENTACION 230 V 50 HZ INCLUIDOS: 14 FILTROS EXTRAPLANOS TIPO PL 1 MANUAL DE MONTAJE, USO Y MANTENIMIENTO | -2 | Articulo | 1 | 1 | 6346 |  | 1 | P -1 | rpulido | 20091221 | 19000101
522 | 91 | -1 | 3539 | T01OT0KMQ14T | KMQ-212 14 TOMAS | DETECTOR DE CO TIPO KMQ 212 CO 14 TOMAS PARA DETECCION DE MONOXIDO DE CARBONO EN AIRE AMBIENTE, MARGEN DE MEDIDA 0...300 PPM, HOMOLOGACION MINER CDM 0004, DISPUESTO PARA 14 PUNTOS DE DETECCION, CON BLOQUE DE VALVULAS DE CONMUTACION, MEDIDAS DE FLUJO CON VIGILANCIA, SENSOR DE OXIDACION ELECTROQUIMICA (DURACION APROX.3 A¥OS),MICROORDENADOR DE CONTROL CON DISPLAY, EQUIPO DE ASPIRACION, MONTADO EN ARMARIO METALICO MURAL, CON PROTECCION IP-53 ALIMENTACION 230 V 50 HZ INCLUIDOS: 14 FILTROS EXTRAPLANOS TIPO PL 1 MANUAL DE MONTAJE, USO Y MANTENIMIENTO | -2 | Articulo | 1 | 1 | 6347 |  | 1 | P -1 | rpulido | 20091221 | 19000101
523 | 91 | -1 | 3539 | T01OT0KMQ14T | KMQ-212 14 TOMAS | DETECTOR DE CO TIPO KMQ 212 CO 14 TOMAS PARA DETECCION DE MONOXIDO DE CARBONO EN AIRE AMBIENTE, MARGEN DE MEDIDA 0...300 PPM, HOMOLOGACION MINER CDM 0004, DISPUESTO PARA 14 PUNTOS DE DETECCION, CON BLOQUE DE VALVULAS DE CONMUTACION, MEDIDAS DE FLUJO CON VIGILANCIA, SENSOR DE OXIDACION ELECTROQUIMICA (DURACION APROX.3 A¥OS),MICROORDENADOR DE CONTROL CON DISPLAY, EQUIPO DE ASPIRACION, MONTADO EN ARMARIO METALICO MURAL, CON PROTECCION IP-53 ALIMENTACION 230 V 50 HZ INCLUIDOS: 14 FILTROS EXTRAPLANOS TIPO PL 1 MANUAL DE MONTAJE, USO Y MANTENIMIENTO | -2 | Articulo | 1 | 1 | 6348 |  | 1 | P -1 | rpulido | 20091221 | 19000101
524 | 91 | -1 | 3534 | T01OT0KMQ04T | KMQ-212 4 TOMAS | DETECTOR DE CO TIPO KMQ 212 CO 4 TOMAS PARA DETECCION DE MONOXIDO DE CARBONO EN AIRE AMBIENTE, MARGEN DE MEDIDA 0...300 PPM, HOMOLOGACION MINER CDM 0004, DISPUESTO PARA 4 PUNTOS DE DETECCION, CON BLOQUE DE VALVULAS DE CONMUTACION , MEDIDAS DE FLUJO CON VIGILANCIA, SENSOR DE OXIDACION ELECTROQUIMICA (DURACION APROX.3 A¥OS), MICROORDENADOR DE CONTROL CON DISPLAY, EQUIPO DE ASPIRACION, MONTADO EN ARMARIO METALICO MURAL, CON PROTECCION IP-53 ALIMENTACION 230 V 50 HZ INCLUIDOS: 4 FILTROS EXTRAPLANOS TIPO PLL | -2 | Articulo | 1 | 1 | 6349 |  | 1 | P -1 | rpulido | 20091221 | 19000101
525 | 92 | -1 | 3542 | T01OT0KMQ20T | KMQ-212 20 TOMAS | DETECTOR DE CO TIPO KMQ 212 CO 20 TOMAS PARA DETECCION DE MONOXIDO DE CARBONO EN AIRE AMBIENTE, MARGEN DE MEDIDA 0...300 PPM, HOMOLOGACION MINER CDM 0004, DISPUESTO PARA 20 PUNTOS DE DETECCION, CON BLOQUE DE VALVULAS DE CONMUTACION, MEDIDAS DE FLUJO CON VIGILANCIA, SENSOR DE OXIDACION ELECTROQUIMICA (DURACION APROX.3 A¥OS),MICROORDENADOR DE CONTROL CON DISPLAY, EQUIPO DE ASPIRACION, MONTADO EN ARMARIO METALICO MURAL, CON PROTECCION IP-53 ALIMENTACION 230 V 50 HZ INCLUIDOS: 20 FILTROS EXTRAPLANOS TIPO PL 1 MANUAL DE MONTAJE, USO Y MANTENIMIENTO | -2 | Articulo | 1 | 1 | 6336 |  | 1 |  | rpulido | 20091221 | 19000101
526 | 92 | -1 | 3542 | T01OT0KMQ20T | KMQ-212 20 TOMAS | DETECTOR DE CO TIPO KMQ 212 CO 20 TOMAS PARA DETECCION DE MONOXIDO DE CARBONO EN AIRE AMBIENTE, MARGEN DE MEDIDA 0...300 PPM, HOMOLOGACION MINER CDM 0004, DISPUESTO PARA 20 PUNTOS DE DETECCION, CON BLOQUE DE VALVULAS DE CONMUTACION, MEDIDAS DE FLUJO CON VIGILANCIA, SENSOR DE OXIDACION ELECTROQUIMICA (DURACION APROX.3 A¥OS),MICROORDENADOR DE CONTROL CON DISPLAY, EQUIPO DE ASPIRACION, MONTADO EN ARMARIO METALICO MURAL, CON PROTECCION IP-53 ALIMENTACION 230 V 50 HZ INCLUIDOS: 20 FILTROS EXTRAPLANOS TIPO PL 1 MANUAL DE MONTAJE, USO Y MANTENIMIENTO | -2 | Articulo | 1 | 1 | 6340 |  | 1 |  | rpulido | 20091221 | 19000101
527 | 93 | -1 | 3542 | T01OT0KMQ20T | KMQ-212 20 TOMAS | DETECTOR DE CO TIPO KMQ 212 CO 20 TOMAS PARA DETECCION DE MONOXIDO DE CARBONO EN AIRE AMBIENTE, MARGEN DE MEDIDA 0...300 PPM, HOMOLOGACION MINER CDM 0004, DISPUESTO PARA 20 PUNTOS DE DETECCION, CON BLOQUE DE VALVULAS DE CONMUTACION, MEDIDAS DE FLUJO CON VIGILANCIA, SENSOR DE OXIDACION ELECTROQUIMICA (DURACION APROX.3 A¥OS),MICROORDENADOR DE CONTROL CON DISPLAY, EQUIPO DE ASPIRACION, MONTADO EN ARMARIO METALICO MURAL, CON PROTECCION IP-53 ALIMENTACION 230 V 50 HZ INCLUIDOS: 20 FILTROS EXTRAPLANOS TIPO PL 1 MANUAL DE MONTAJE, USO Y MANTENIMIENTO | -2 | Articulo | 1 | 1 | 6135 |  | 1 |  | rpulido | 20091221 | 19000101
528 | 94 | -1 | 3540 | T01OT0KMQ16T | KMQ-212 16 TOMAS | DETECTOR DE CO TIPO KMQ 212 CO 16 TOMAS PARA DETECCION DE MONOXIDO DE CARBONO EN AIRE AMBIENTE, MARGEN DE MEDIDA 0...300 PPM, HOMOLOGACION MINER CDM 0004, DISPUESTO PARA 16 PUNTOS DE DETECCION CON BLOQUE DE VALVULAS DE CONMUTACION, MEDIDAS DE FLUJO CON VIGILANCIA, SENSOR DE OXIDACION ELECTROQUIMICA (DURACION APROX.3 A¥OS),MICROORDENADOR DE CONTROL CON DISPLAY, EQUIPO DE ASPIRACION, MONTADO EN ARMARIO METALICO MURAL, CON PROTECCION IP-53 ALIMENTACION A 230 V 50 HZ INCLUIDOS: 16 FILTROS EXTRAPLANOS TIPO PL 1 MANUAL DE MONTAJE, USO Y MANTENIMIENTO | -2 | Articulo | 1 | 1 | 6767 |  | 1 |  | rpulido | 20091221 | 19000101
529 | 95 | -1 | 7026 | T01KM212ND04 | KMQ-212 ND 4 TOMAS GARAJE | DETECTOR DE CO TIPO KMQ 212 ND 4 TOMAS PARA DETECCION DE MONOXIDO DE CARBONO EN AIRE AMBIENTE, MARGEN DE MEDIDA 0...300 PPM, HOMOLOGACION MINER CDM0000007, DISPUESTO PARA 4 PUNTOS DE DETECCION, CON BLOQUE DE VALVULAS DE CONMUTACION, MEDIDAS DE FLUJO CON VIGILANCIA, SENSOR DE OXIDACION ELECTROQUIMICA (DURACION APROX.3 A¥OS),MICROORDENADOR DE CONTROL CON DISPLAY, EQUIPO DE ASPIRACION, MONTADO EN ARMARIO METALICO MURAL, CON PROTECCION IP-53 ALIMENTACION 230 V 50 HZ INCLUIDOS: 4 FILTROS EXTRAPLANOS TIPO PL 1 MANUAL DE MONTAJE, USO Y MANTENIMIENTO N§ SERIE: | -2 | Articulo | 1 | 1 | 8095 |  | 1 |  | rpulido | 20091221 | 20110225
530 | 96 | -1 | 3538 | T01OT0KMQ12T | KMQ-212 12 TOMAS | DETECTOR DE CO TIPO KMQ 212 CO 12 TOMAS PARA DETECCION DE MONOXIDO DE CARBONO EN AIRE AMBIENTE, MARGEN DE MEDIDA 0...300 PPM, HOMOLOGACION MINER CDM 0004, DISPUESTO PARA 12 PUNTOS DE DETECCION, CON BLOQUE DE VALVULAS DE CONMUTACION, MEDIDAS DE FLUJO CON VIGILANCIA, SENSOR DE OXIDACION ELECTROQUIMICA (DURACION APROX.3 A¥OS), MICROORDENADOR DE CONTROL CON DISPLAY, EQUIPO DE ASPIRACION, MONTADO EN ARMARIO METALICO MURAL, CON PROTECCION IP-53 ALIMENTACION 230 V 50 HZ INCLUIDOS: 12 FILTROS EXTRAPLANOS TIPO PL 1 MANUAL DE MONTAJE, USO Y MANTENIMIENTO | -2 | Articulo | 1 | 1 | 6118 |  | 1 | p -1 | rpulido | 20091221 | 19000101
531 | 97 | -1 | 5080 | T01OTKMQ18ND | KMQ 212 18 TOMAS ND | DETECTOR DE CO TIPO KMQ 212 ND 18 TOMAS PARA DETECCION DE MONOXIDO DE CARBONO EN AIRE AMBIENTE, MARGEN DE MEDIDA 0...300 PPM, HOMOLOGACION MINER CDM 0000007, DISPUESTO PARA 18 PUNTOS DE DETECCION, CON BLOQUE DE VALVULAS DE CONMUTACION, MEDIDAS DE FLUJO CON VIGILANCIA, SENSOR DE OXIDACION ELECTROQUIMICA (DURACION APROX.3 A¥OS),MICROORDENADOR DE CONTROL CON DISPLAY, EQUIPO DE ASPIRACION, MONTADO EN ARMARIO METALICO MURAL, CON PROTECCION IP-53 ALIMENTACION 230 V 50 HZ INCLUIDOS: 18 FILTROS EXTRAPLANOS TIPO PL 1 MANUAL DE MONTAJE, USO Y MANTENIMIENTO | -2 | Articulo | 1 | 1 | 6161 |  | 1 |  | rpulido | 20091221 | 19000101
532 | 97 | -1 | 5080 | T01OTKMQ18ND | KMQ 212 18 TOMAS ND | DETECTOR DE CO TIPO KMQ 212 ND 18 TOMAS PARA DETECCION DE MONOXIDO DE CARBONO EN AIRE AMBIENTE, MARGEN DE MEDIDA 0...300 PPM, HOMOLOGACION MINER CDM 0000007, DISPUESTO PARA 18 PUNTOS DE DETECCION, CON BLOQUE DE VALVULAS DE CONMUTACION, MEDIDAS DE FLUJO CON VIGILANCIA, SENSOR DE OXIDACION ELECTROQUIMICA (DURACION APROX.3 A¥OS),MICROORDENADOR DE CONTROL CON DISPLAY, EQUIPO DE ASPIRACION, MONTADO EN ARMARIO METALICO MURAL, CON PROTECCION IP-53 ALIMENTACION 230 V 50 HZ INCLUIDOS: 18 FILTROS EXTRAPLANOS TIPO PL 1 MANUAL DE MONTAJE, USO Y MANTENIMIENTO | -2 | Articulo | 1 | 1 | 6162 |  | 1 |  | rpulido | 20091221 | 19000101
533 | 98 | -1 | 3540 | T01OT0KMQ16T | KMQ-212 16 TOMAS | DETECTOR DE CO TIPO KMQ 212 CO 16 TOMAS PARA DETECCION DE MONOXIDO DE CARBONO EN AIRE AMBIENTE, MARGEN DE MEDIDA 0...300 PPM, HOMOLOGACION MINER CDM 0004, DISPUESTO PARA 16 PUNTOS DE DETECCION CON BLOQUE DE VALVULAS DE CONMUTACION, MEDIDAS DE FLUJO CON VIGILANCIA, SENSOR DE OXIDACION ELECTROQUIMICA (DURACION APROX.3 A¥OS),MICROORDENADOR DE CONTROL CON DISPLAY, EQUIPO DE ASPIRACION, MONTADO EN ARMARIO METALICO MURAL, CON PROTECCION IP-53 ALIMENTACION A 230 V 50 HZ INCLUIDOS: 16 FILTROS EXTRAPLANOS TIPO PL 1 MANUAL DE MONTAJE, USO Y MANTENIMIENTO | -2 | Articulo | 1 | 1 | 6988 |  | 1 | P -1 Zona H | rpulido | 20091221 | 19000101
534 | 98 | -1 | 3540 | T01OT0KMQ16T | KMQ-212 16 TOMAS | DETECTOR DE CO TIPO KMQ 212 CO 16 TOMAS PARA DETECCION DE MONOXIDO DE CARBONO EN AIRE AMBIENTE, MARGEN DE MEDIDA 0...300 PPM, HOMOLOGACION MINER CDM 0004, DISPUESTO PARA 16 PUNTOS DE DETECCION CON BLOQUE DE VALVULAS DE CONMUTACION, MEDIDAS DE FLUJO CON VIGILANCIA, SENSOR DE OXIDACION ELECTROQUIMICA (DURACION APROX.3 A¥OS),MICROORDENADOR DE CONTROL CON DISPLAY, EQUIPO DE ASPIRACION, MONTADO EN ARMARIO METALICO MURAL, CON PROTECCION IP-53 ALIMENTACION A 230 V 50 HZ INCLUIDOS: 16 FILTROS EXTRAPLANOS TIPO PL 1 MANUAL DE MONTAJE, USO Y MANTENIMIENTO | -2 | Articulo | 1 | 1 | 6989 |  | 1 | P -2 Zona H | rpulido | 20091221 | 19000101
535 | 98 | -1 | 3539 | T01OT0KMQ14T | KMQ-212 14 TOMAS | DETECTOR DE CO TIPO KMQ 212 CO 14 TOMAS PARA DETECCION DE MONOXIDO DE CARBONO EN AIRE AMBIENTE, MARGEN DE MEDIDA 0...300 PPM, HOMOLOGACION MINER CDM 0004, DISPUESTO PARA 14 PUNTOS DE DETECCION, CON BLOQUE DE VALVULAS DE CONMUTACION, MEDIDAS DE FLUJO CON VIGILANCIA, SENSOR DE OXIDACION ELECTROQUIMICA (DURACION APROX.3 A¥OS),MICROORDENADOR DE CONTROL CON DISPLAY, EQUIPO DE ASPIRACION, MONTADO EN ARMARIO METALICO MURAL, CON PROTECCION IP-53 ALIMENTACION 230 V 50 HZ INCLUIDOS: 14 FILTROS EXTRAPLANOS TIPO PL 1 MANUAL DE MONTAJE, USO Y MANTENIMIENTO | -2 | Articulo | 1 | 1 | 6986 |  | 1 | P -1 Zona D | rpulido | 20091221 | 19000101
536 | 98 | -1 | 3539 | T01OT0KMQ14T | KMQ-212 14 TOMAS | DETECTOR DE CO TIPO KMQ 212 CO 14 TOMAS PARA DETECCION DE MONOXIDO DE CARBONO EN AIRE AMBIENTE, MARGEN DE MEDIDA 0...300 PPM, HOMOLOGACION MINER CDM 0004, DISPUESTO PARA 14 PUNTOS DE DETECCION, CON BLOQUE DE VALVULAS DE CONMUTACION, MEDIDAS DE FLUJO CON VIGILANCIA, SENSOR DE OXIDACION ELECTROQUIMICA (DURACION APROX.3 A¥OS),MICROORDENADOR DE CONTROL CON DISPLAY, EQUIPO DE ASPIRACION, MONTADO EN ARMARIO METALICO MURAL, CON PROTECCION IP-53 ALIMENTACION 230 V 50 HZ INCLUIDOS: 14 FILTROS EXTRAPLANOS TIPO PL 1 MANUAL DE MONTAJE, USO Y MANTENIMIENTO | -2 | Articulo | 1 | 1 | 6987 |  | 1 | P -2 Zona D | rpulido | 20091221 | 19000101
537 | 98 | -1 | 4553 | T01OTKMQ16ND | KMQ 212 16 TOMAS ND | DETECTOR DE CO TIPO KMQ 212 ND 16 TOMAS PARA DETECCION DE MONOXIDO DE CARBONO EN AIRE AMBIENTE, MARGEN DE MEDIDA 0...300 PPM, HOMOLOGACION MINER CDM 0000007, DISPUESTO PARA 20 PUNTOS DE DETECCION, CON BLOQUE DE VALVULAS DE CONMUTACION, MEDIDAS DE FLUJO CON VIGILANCIA, SENSOR DE OXIDACION ELECTROQUIMICA (DURACION APROX.3 A¥OS),MICROORDENADOR DE CONTROL CON DISPLAY, EQUIPO DE ASPIRACION, MONTADO EN ARMARIO METALICO MURAL, CON PROTECCION IP-53 ALIMENTACION 230 V 50 HZ INCLUIDOS: 16 FILTROS EXTRAPLANOS TIPO PL 1 MANUAL DE MONTAJE, USO Y MANTENIMIENTO | -2 | Articulo | 1 | 1 | 7350 |  | 1 | P -2 Puerta K L | rpulido | 20091221 | 19000101
538 | 98 | -1 | 4553 | T01OTKMQ16ND | KMQ 212 16 TOMAS ND | DETECTOR DE CO TIPO KMQ 212 ND 16 TOMAS PARA DETECCION DE MONOXIDO DE CARBONO EN AIRE AMBIENTE, MARGEN DE MEDIDA 0...300 PPM, HOMOLOGACION MINER CDM 0000007, DISPUESTO PARA 20 PUNTOS DE DETECCION, CON BLOQUE DE VALVULAS DE CONMUTACION, MEDIDAS DE FLUJO CON VIGILANCIA, SENSOR DE OXIDACION ELECTROQUIMICA (DURACION APROX.3 A¥OS),MICROORDENADOR DE CONTROL CON DISPLAY, EQUIPO DE ASPIRACION, MONTADO EN ARMARIO METALICO MURAL, CON PROTECCION IP-53 ALIMENTACION 230 V 50 HZ INCLUIDOS: 16 FILTROS EXTRAPLANOS TIPO PL 1 MANUAL DE MONTAJE, USO Y MANTENIMIENTO | -2 | Articulo | 1 | 1 | 7351 |  | 1 | P -2 Puerta K L | rpulido | 20091221 | 19000101
539 | 98 | -1 | 4553 | T01OTKMQ16ND | KMQ 212 16 TOMAS ND | DETECTOR DE CO TIPO KMQ 212 ND 16 TOMAS PARA DETECCION DE MONOXIDO DE CARBONO EN AIRE AMBIENTE, MARGEN DE MEDIDA 0...300 PPM, HOMOLOGACION MINER CDM 0000007, DISPUESTO PARA 20 PUNTOS DE DETECCION, CON BLOQUE DE VALVULAS DE CONMUTACION, MEDIDAS DE FLUJO CON VIGILANCIA, SENSOR DE OXIDACION ELECTROQUIMICA (DURACION APROX.3 A¥OS),MICROORDENADOR DE CONTROL CON DISPLAY, EQUIPO DE ASPIRACION, MONTADO EN ARMARIO METALICO MURAL, CON PROTECCION IP-53 ALIMENTACION 230 V 50 HZ INCLUIDOS: 16 FILTROS EXTRAPLANOS TIPO PL 1 MANUAL DE MONTAJE, USO Y MANTENIMIENTO | -2 | Articulo | 1 | 1 | 7352 |  | 1 | P -2 Puerta K L | rpulido | 20091221 | 19000101
540 | 98 | -1 | 4553 | T01OTKMQ16ND | KMQ 212 16 TOMAS ND | DETECTOR DE CO TIPO KMQ 212 ND 16 TOMAS PARA DETECCION DE MONOXIDO DE CARBONO EN AIRE AMBIENTE, MARGEN DE MEDIDA 0...300 PPM, HOMOLOGACION MINER CDM 0000007, DISPUESTO PARA 20 PUNTOS DE DETECCION, CON BLOQUE DE VALVULAS DE CONMUTACION, MEDIDAS DE FLUJO CON VIGILANCIA, SENSOR DE OXIDACION ELECTROQUIMICA (DURACION APROX.3 A¥OS),MICROORDENADOR DE CONTROL CON DISPLAY, EQUIPO DE ASPIRACION, MONTADO EN ARMARIO METALICO MURAL, CON PROTECCION IP-53 ALIMENTACION 230 V 50 HZ INCLUIDOS: 16 FILTROS EXTRAPLANOS TIPO PL 1 MANUAL DE MONTAJE, USO Y MANTENIMIENTO | -2 | Articulo | 1 | 1 | 7353 |  | 1 | P -2 Puerta K L E | rpulido | 20091221 | 19000101
541 | 98 | -1 | 4553 | T01OTKMQ16ND | KMQ 212 16 TOMAS ND | DETECTOR DE CO TIPO KMQ 212 ND 16 TOMAS PARA DETECCION DE MONOXIDO DE CARBONO EN AIRE AMBIENTE, MARGEN DE MEDIDA 0...300 PPM, HOMOLOGACION MINER CDM 0000007, DISPUESTO PARA 20 PUNTOS DE DETECCION, CON BLOQUE DE VALVULAS DE CONMUTACION, MEDIDAS DE FLUJO CON VIGILANCIA, SENSOR DE OXIDACION ELECTROQUIMICA (DURACION APROX.3 A¥OS),MICROORDENADOR DE CONTROL CON DISPLAY, EQUIPO DE ASPIRACION, MONTADO EN ARMARIO METALICO MURAL, CON PROTECCION IP-53 ALIMENTACION 230 V 50 HZ INCLUIDOS: 16 FILTROS EXTRAPLANOS TIPO PL 1 MANUAL DE MONTAJE, USO Y MANTENIMIENTO | -2 | Articulo | 1 | 1 | 7354 |  | 1 | P -2 Puerta M N | rpulido | 20091221 | 19000101
542 | 99 | -1 | 4553 | T01OTKMQ16ND | KMQ 212 16 TOMAS ND | DETECTOR DE CO TIPO KMQ 212 ND 16 TOMAS PARA DETECCION DE MONOXIDO DE CARBONO EN AIRE AMBIENTE, MARGEN DE MEDIDA 0...300 PPM, HOMOLOGACION MINER CDM 0000007, DISPUESTO PARA 20 PUNTOS DE DETECCION, CON BLOQUE DE VALVULAS DE CONMUTACION, MEDIDAS DE FLUJO CON VIGILANCIA, SENSOR DE OXIDACION ELECTROQUIMICA (DURACION APROX.3 A¥OS),MICROORDENADOR DE CONTROL CON DISPLAY, EQUIPO DE ASPIRACION, MONTADO EN ARMARIO METALICO MURAL, CON PROTECCION IP-53 ALIMENTACION 230 V 50 HZ INCLUIDOS: 16 FILTROS EXTRAPLANOS TIPO PL 1 MANUAL DE MONTAJE, USO Y MANTENIMIENTO | -2 | Articulo | 1 | 1 | 6728 |  | 1 |  | rpulido | 20091221 | 19000101
543 | 100 | -1 | 5084 | T01OTKMQ04ND | KMQ 212 4 TOMAS ND | DETECTOR DE CO TIPO KMQ 212 ND 4 TOMAS PARA DETECCION DE MONOXIDO DE CARBONO EN AIRE AMBIENTE, MARGEN DE MEDIDA 0...300 PPM, HOMOLOGACION MINER CDM 0004, DISPUESTO PARA 4 PUNTOS DE DETECCION, CON BLOQUE DE VALVULAS DE CONMUTACION, MEDIDAS DE FLUJO CON VIGILANCIA, SENSOR DE OXIDACION ELECTROQUIMICA (DURACION APROX.3 A¥OS),MICROORDENADOR DE CONTROL CON DISPLAY, EQUIPO DE ASPIRACION, MONTADO EN ARMARIO METALICO MURAL, CON PROTECCION IP-53 ALIMENTACION 230 V 50 HZ INCLUIDOS: 4 FILTROS EXTRAPLANOS TIPO PL 1 MANUAL DE MONTAJE, USO Y MANTENIMIENTO | -2 | Articulo | 1 | 1 | 6362 |  | 1 |  | rpulido | 20091221 | 19000101
544 | 101 | -1 | 4553 | T01OTKMQ16ND | KMQ 212 16 TOMAS ND | DETECTOR DE CO TIPO KMQ 212 ND 16 TOMAS PARA DETECCION DE MONOXIDO DE CARBONO EN AIRE AMBIENTE, MARGEN DE MEDIDA 0...300 PPM, HOMOLOGACION MINER CDM 0000007, DISPUESTO PARA 20 PUNTOS DE DETECCION, CON BLOQUE DE VALVULAS DE CONMUTACION, MEDIDAS DE FLUJO CON VIGILANCIA, SENSOR DE OXIDACION ELECTROQUIMICA (DURACION APROX.3 A¥OS),MICROORDENADOR DE CONTROL CON DISPLAY, EQUIPO DE ASPIRACION, MONTADO EN ARMARIO METALICO MURAL, CON PROTECCION IP-53 ALIMENTACION 230 V 50 HZ INCLUIDOS: 16 FILTROS EXTRAPLANOS TIPO PL 1 MANUAL DE MONTAJE, USO Y MANTENIMIENTO | -2 | Articulo | 1 | 1 | 6712 |  | 1 |  | rpulido | 20091221 | 19000101
545 | 101 | -1 | 4553 | T01OTKMQ16ND | KMQ 212 16 TOMAS ND | DETECTOR DE CO TIPO KMQ 212 ND 16 TOMAS PARA DETECCION DE MONOXIDO DE CARBONO EN AIRE AMBIENTE, MARGEN DE MEDIDA 0...300 PPM, HOMOLOGACION MINER CDM 0000007, DISPUESTO PARA 20 PUNTOS DE DETECCION, CON BLOQUE DE VALVULAS DE CONMUTACION, MEDIDAS DE FLUJO CON VIGILANCIA, SENSOR DE OXIDACION ELECTROQUIMICA (DURACION APROX.3 A¥OS),MICROORDENADOR DE CONTROL CON DISPLAY, EQUIPO DE ASPIRACION, MONTADO EN ARMARIO METALICO MURAL, CON PROTECCION IP-53 ALIMENTACION 230 V 50 HZ INCLUIDOS: 16 FILTROS EXTRAPLANOS TIPO PL 1 MANUAL DE MONTAJE, USO Y MANTENIMIENTO | -2 | Articulo | 1 | 1 | 6713 |  | 1 |  | rpulido | 20091221 | 19000101
546 | 102 | -1 | 4553 | T01OTKMQ16ND | KMQ 212 16 TOMAS ND | DETECTOR DE CO TIPO KMQ 212 ND 16 TOMAS PARA DETECCION DE MONOXIDO DE CARBONO EN AIRE AMBIENTE, MARGEN DE MEDIDA 0...300 PPM, HOMOLOGACION MINER CDM 0000007, DISPUESTO PARA 20 PUNTOS DE DETECCION, CON BLOQUE DE VALVULAS DE CONMUTACION, MEDIDAS DE FLUJO CON VIGILANCIA, SENSOR DE OXIDACION ELECTROQUIMICA (DURACION APROX.3 A¥OS),MICROORDENADOR DE CONTROL CON DISPLAY, EQUIPO DE ASPIRACION, MONTADO EN ARMARIO METALICO MURAL, CON PROTECCION IP-53 ALIMENTACION 230 V 50 HZ INCLUIDOS: 16 FILTROS EXTRAPLANOS TIPO PL 1 MANUAL DE MONTAJE, USO Y MANTENIMIENTO | -2 | Articulo | 1 | 1 | 7454 |  | 1 |  | rpulido | 20091221 | 19000101
547 | 103 | -1 | 7027 | T01KM212ND06 | KMQ-212 ND 6 TOMAS GARAJE | DETECTOR DE CO TIPO KMQ 212 ND 6 TOMAS PARA DETECCION DE MONOXIDO DE CARBONO EN AIRE AMBIENTE, MARGEN DE MEDIDA 0...300 PPM, HOMOLOGACION MINER CDM0000007, DISPUESTO PARA 6 PUNTOS DE DETECCION, CON BLOQUE DE VALVULAS DE CONMUTACION, MEDIDAS DE FLUJO CON VIGILANCIA, SENSOR DE OXIDACION ELECTROQUIMICA (DURACION APROX.3 A¥OS),MICROORDENADOR DE CONTROL CON DISPLAY, EQUIPO DE ASPIRACION, MONTADO EN ARMARIO METALICO MURAL, CON PROTECCION IP-53 ALIMENTACION 230 V 50 HZ INCLUIDOS: 6 FILTROS EXTRAPLANOS TIPO PL 1 MANUAL DE MONTAJE, USO Y MANTENIMIENTO N§ SERIE: | -2 | Articulo | 1 | 1 | 7275 |  | 1 |  | rpulido | 20091221 | 19000101
548 | 104 | -1 | 7032 | T01KM212ND16 | KMQ-212 ND 16 TOMAS GARAJE | DETECTOR DE CO TIPO KMQ 212 ND 16 TOMAS PARA DETECCION DE MONOXIDO DE CARBONO EN AIRE AMBIENTE, MARGEN DE MEDIDA 0...300 PPM, HOMOLOGACION MINER CDM0000007, DISPUESTO PARA 16 PUNTOS DE DETECCION, CON BLOQUE DE VALVULAS DE CONMUTACION, MEDIDAS DE FLUJO CON VIGILANCIA, SENSOR DE OXIDACION ELECTROQUIMICA (DURACION APROX.3 A¥OS),MICROORDENADOR DE CONTROL CON DISPLAY, EQUIPO DE ASPIRACION, MONTADO EN ARMARIO METALICO MURAL, CON PROTECCION IP-53 ALIMENTACION 230 V 50 HZ INCLUIDOS: 16 FILTROS EXTRAPLANOS TIPO PL 1 MANUAL DE MONTAJE, USO Y MANTENIMIENTO N§ SERIE: | -2 | Articulo | 1 | 1 | 7862 |  | 1 |  | rpulido | 20091221 | 19000101
549 | 105 | -1 | 7031 | T01KM212ND14 | KMQ-212 ND 14 TOMAS GARAJE | DETECTOR DE CO TIPO KMQ 212 ND 14 TOMAS PARA DETECCION DE MONOXIDO DE CARBONO EN AIRE AMBIENTE, MARGEN DE MEDIDA 0...300 PPM, HOMOLOGACION MINER CDM0000007, DISPUESTO PARA 14 PUNTOS DE DETECCION, CON BLOQUE DE VALVULAS DE CONMUTACION, MEDIDAS DE FLUJO CON VIGILANCIA, SENSOR DE OXIDACION ELECTROQUIMICA (DURACION APROX.3 A¥OS),MICROORDENADOR DE CONTROL CON DISPLAY, EQUIPO DE ASPIRACION, MONTADO EN ARMARIO METALICO MURAL, CON PROTECCION IP-53 ALIMENTACION 230 V 50 HZ INCLUIDOS: 14 FILTROS EXTRAPLANOS TIPO PL 1 MANUAL DE MONTAJE, USO Y MANTENIMIENTO N§ SERIE: | -2 | Articulo | 1 | 1 | 7648 |  | 1 |  | rpulido | 20091221 | 19000101
550 | 105 | -1 | 7033 | T01KM212ND18 | KMQ-212 ND 18 TOMAS GARAJE | DETECTOR DE CO TIPO KMQ 212 ND 18 TOMAS PARA DETECCION DE MONOXIDO DE CARBONO EN AIRE AMBIENTE, MARGEN DE MEDIDA 0...300 PPM, HOMOLOGACION MINER CDM0000007, DISPUESTO PARA 18 PUNTOS DE DETECCION, CON BLOQUE DE VALVULAS DE CONMUTACION, MEDIDAS DE FLUJO CON VIGILANCIA, SENSOR DE OXIDACION ELECTROQUIMICA (DURACION APROX.3 A¥OS),MICROORDENADOR DE CONTROL CON DISPLAY, EQUIPO DE ASPIRACION, MONTADO EN ARMARIO METALICO MURAL, CON PROTECCION IP-53 ALIMENTACION 230 V 50 HZ INCLUIDOS: 18 FILTROS EXTRAPLANOS TIPO PL 1 MANUAL DE MONTAJE, USO Y MANTENIMIENTO N§ SERIE: | -2 | Articulo | 1 | 1 | 7649 |  | 1 |  | rpulido | 20091221 | 19000101
551 | 105 | -1 | 5002 | T01OTKMQ20ND | KMQ 212 20 TOMAS ND | DETECTOR DE CO TIPO KMQ 212 ND 20 TOMAS PARA DETECCION DE MONOXIDO DE CARBONO EN AIRE AMBIENTE, MARGEN DE MEDIDA 0...300 PPM, HOMOLOGACION MINER CDM 0000007, DISPUESTO PARA 20 PUNTOS DE DETECCION, CON BLOQUE DE VALVULAS DE CONMUTACION, MEDIDAS DE FLUJO CON VIGILANCIA, SENSOR DE OXIDACION ELECTROQUIMICA (DURACION APROX.3 A¥OS),MICROORDENADOR DE CONTROL CON DISPLAY, EQUIPO DE ASPIRACION, MONTADO EN ARMARIO METALICO MURAL, CON PROTECCION IP-53 ALIMENTACION 230 V 50 HZ INCLUIDOS: 20 FILTROS EXTRAPLANOS TIPO PL 1 MANUAL DE MONTAJE, USO Y MANTENIMIENTO N§ SERIE: | -2 | Articulo | 1 | 1 | 6636 |  | 1 |  | rpulido | 20091221 | 19000101
552 | 106 | -1 | 3542 | T01OT0KMQ20T | KMQ-212 20 TOMAS | DETECTOR DE CO TIPO KMQ 212 CO 20 TOMAS PARA DETECCION DE MONOXIDO DE CARBONO EN AIRE AMBIENTE, MARGEN DE MEDIDA 0...300 PPM, HOMOLOGACION MINER CDM 0004, DISPUESTO PARA 20 PUNTOS DE DETECCION, CON BLOQUE DE VALVULAS DE CONMUTACION, MEDIDAS DE FLUJO CON VIGILANCIA, SENSOR DE OXIDACION ELECTROQUIMICA (DURACION APROX.3 A¥OS),MICROORDENADOR DE CONTROL CON DISPLAY, EQUIPO DE ASPIRACION, MONTADO EN ARMARIO METALICO MURAL, CON PROTECCION IP-53 ALIMENTACION 230 V 50 HZ INCLUIDOS: 20 FILTROS EXTRAPLANOS TIPO PL 1 MANUAL DE MONTAJE, USO Y MANTENIMIENTO | -2 | Articulo | 1 | 1 | 6635 |  | 1 |  | rpulido | 20091221 | 19000101
553 | 106 | -1 | 3542 | T01OT0KMQ20T | KMQ-212 20 TOMAS | DETECTOR DE CO TIPO KMQ 212 CO 20 TOMAS PARA DETECCION DE MONOXIDO DE CARBONO EN AIRE AMBIENTE, MARGEN DE MEDIDA 0...300 PPM, HOMOLOGACION MINER CDM 0004, DISPUESTO PARA 20 PUNTOS DE DETECCION, CON BLOQUE DE VALVULAS DE CONMUTACION, MEDIDAS DE FLUJO CON VIGILANCIA, SENSOR DE OXIDACION ELECTROQUIMICA (DURACION APROX.3 A¥OS),MICROORDENADOR DE CONTROL CON DISPLAY, EQUIPO DE ASPIRACION, MONTADO EN ARMARIO METALICO MURAL, CON PROTECCION IP-53 ALIMENTACION 230 V 50 HZ INCLUIDOS: 20 FILTROS EXTRAPLANOS TIPO PL 1 MANUAL DE MONTAJE, USO Y MANTENIMIENTO | -2 | Articulo | 1 | 1 | 6666 |  | 1 | S1 | rpulido | 20091221 | 19000101
554 | 106 | -1 | 3542 | T01OT0KMQ20T | KMQ-212 20 TOMAS | DETECTOR DE CO TIPO KMQ 212 CO 20 TOMAS PARA DETECCION DE MONOXIDO DE CARBONO EN AIRE AMBIENTE, MARGEN DE MEDIDA 0...300 PPM, HOMOLOGACION MINER CDM 0004, DISPUESTO PARA 20 PUNTOS DE DETECCION, CON BLOQUE DE VALVULAS DE CONMUTACION, MEDIDAS DE FLUJO CON VIGILANCIA, SENSOR DE OXIDACION ELECTROQUIMICA (DURACION APROX.3 A¥OS),MICROORDENADOR DE CONTROL CON DISPLAY, EQUIPO DE ASPIRACION, MONTADO EN ARMARIO METALICO MURAL, CON PROTECCION IP-53 ALIMENTACION 230 V 50 HZ INCLUIDOS: 20 FILTROS EXTRAPLANOS TIPO PL 1 MANUAL DE MONTAJE, USO Y MANTENIMIENTO | -2 | Articulo | 1 | 1 | 6668 |  | 1 | S2 | rpulido | 20091221 | 19000101
555 | 106 | -1 | 3540 | T01OT0KMQ16T | KMQ-212 16 TOMAS | DETECTOR DE CO TIPO KMQ 212 CO 16 TOMAS PARA DETECCION DE MONOXIDO DE CARBONO EN AIRE AMBIENTE, MARGEN DE MEDIDA 0...300 PPM, HOMOLOGACION MINER CDM 0004, DISPUESTO PARA 16 PUNTOS DE DETECCION CON BLOQUE DE VALVULAS DE CONMUTACION, MEDIDAS DE FLUJO CON VIGILANCIA, SENSOR DE OXIDACION ELECTROQUIMICA (DURACION APROX.3 A¥OS),MICROORDENADOR DE CONTROL CON DISPLAY, EQUIPO DE ASPIRACION, MONTADO EN ARMARIO METALICO MURAL, CON PROTECCION IP-53 ALIMENTACION A 230 V 50 HZ INCLUIDOS: 16 FILTROS EXTRAPLANOS TIPO PL 1 MANUAL DE MONTAJE, USO Y MANTENIMIENTO | -2 | Articulo | 1 | 1 | 6664 |  | 1 | S1 | rpulido | 20091221 | 19000101
556 | 106 | -1 | 3540 | T01OT0KMQ16T | KMQ-212 16 TOMAS | DETECTOR DE CO TIPO KMQ 212 CO 16 TOMAS PARA DETECCION DE MONOXIDO DE CARBONO EN AIRE AMBIENTE, MARGEN DE MEDIDA 0...300 PPM, HOMOLOGACION MINER CDM 0004, DISPUESTO PARA 16 PUNTOS DE DETECCION CON BLOQUE DE VALVULAS DE CONMUTACION, MEDIDAS DE FLUJO CON VIGILANCIA, SENSOR DE OXIDACION ELECTROQUIMICA (DURACION APROX.3 A¥OS),MICROORDENADOR DE CONTROL CON DISPLAY, EQUIPO DE ASPIRACION, MONTADO EN ARMARIO METALICO MURAL, CON PROTECCION IP-53 ALIMENTACION A 230 V 50 HZ INCLUIDOS: 16 FILTROS EXTRAPLANOS TIPO PL 1 MANUAL DE MONTAJE, USO Y MANTENIMIENTO | -2 | Articulo | 1 | 1 | 6681 |  | 1 | S2 | rpulido | 20091221 | 19000101
557 | 106 | -1 | 3540 | T01OT0KMQ16T | KMQ-212 16 TOMAS | DETECTOR DE CO TIPO KMQ 212 CO 16 TOMAS PARA DETECCION DE MONOXIDO DE CARBONO EN AIRE AMBIENTE, MARGEN DE MEDIDA 0...300 PPM, HOMOLOGACION MINER CDM 0004, DISPUESTO PARA 16 PUNTOS DE DETECCION CON BLOQUE DE VALVULAS DE CONMUTACION, MEDIDAS DE FLUJO CON VIGILANCIA, SENSOR DE OXIDACION ELECTROQUIMICA (DURACION APROX.3 A¥OS),MICROORDENADOR DE CONTROL CON DISPLAY, EQUIPO DE ASPIRACION, MONTADO EN ARMARIO METALICO MURAL, CON PROTECCION IP-53 ALIMENTACION A 230 V 50 HZ INCLUIDOS: 16 FILTROS EXTRAPLANOS TIPO PL 1 MANUAL DE MONTAJE, USO Y MANTENIMIENTO | -2 | Articulo | 1 | 1 | 6682 |  | 1 | S4 | rpulido | 20091221 | 19000101
558 | 106 | -1 | 3540 | T01OT0KMQ16T | KMQ-212 16 TOMAS | DETECTOR DE CO TIPO KMQ 212 CO 16 TOMAS PARA DETECCION DE MONOXIDO DE CARBONO EN AIRE AMBIENTE, MARGEN DE MEDIDA 0...300 PPM, HOMOLOGACION MINER CDM 0004, DISPUESTO PARA 16 PUNTOS DE DETECCION CON BLOQUE DE VALVULAS DE CONMUTACION, MEDIDAS DE FLUJO CON VIGILANCIA, SENSOR DE OXIDACION ELECTROQUIMICA (DURACION APROX.3 A¥OS),MICROORDENADOR DE CONTROL CON DISPLAY, EQUIPO DE ASPIRACION, MONTADO EN ARMARIO METALICO MURAL, CON PROTECCION IP-53 ALIMENTACION A 230 V 50 HZ INCLUIDOS: 16 FILTROS EXTRAPLANOS TIPO PL 1 MANUAL DE MONTAJE, USO Y MANTENIMIENTO | -2 | Articulo | 1 | 1 | 6683 |  | 1 | S4 | rpulido | 20091221 | 19000101
559 | 106 | -1 | 3540 | T01OT0KMQ16T | KMQ-212 16 TOMAS | DETECTOR DE CO TIPO KMQ 212 CO 16 TOMAS PARA DETECCION DE MONOXIDO DE CARBONO EN AIRE AMBIENTE, MARGEN DE MEDIDA 0...300 PPM, HOMOLOGACION MINER CDM 0004, DISPUESTO PARA 16 PUNTOS DE DETECCION CON BLOQUE DE VALVULAS DE CONMUTACION, MEDIDAS DE FLUJO CON VIGILANCIA, SENSOR DE OXIDACION ELECTROQUIMICA (DURACION APROX.3 A¥OS),MICROORDENADOR DE CONTROL CON DISPLAY, EQUIPO DE ASPIRACION, MONTADO EN ARMARIO METALICO MURAL, CON PROTECCION IP-53 ALIMENTACION A 230 V 50 HZ INCLUIDOS: 16 FILTROS EXTRAPLANOS TIPO PL 1 MANUAL DE MONTAJE, USO Y MANTENIMIENTO | -2 | Articulo | 1 | 1 | 6684 |  | 1 | S3 | rpulido | 20091221 | 19000101
560 | 106 | -1 | 3540 | T01OT0KMQ16T | KMQ-212 16 TOMAS | DETECTOR DE CO TIPO KMQ 212 CO 16 TOMAS PARA DETECCION DE MONOXIDO DE CARBONO EN AIRE AMBIENTE, MARGEN DE MEDIDA 0...300 PPM, HOMOLOGACION MINER CDM 0004, DISPUESTO PARA 16 PUNTOS DE DETECCION CON BLOQUE DE VALVULAS DE CONMUTACION, MEDIDAS DE FLUJO CON VIGILANCIA, SENSOR DE OXIDACION ELECTROQUIMICA (DURACION APROX.3 A¥OS),MICROORDENADOR DE CONTROL CON DISPLAY, EQUIPO DE ASPIRACION, MONTADO EN ARMARIO METALICO MURAL, CON PROTECCION IP-53 ALIMENTACION A 230 V 50 HZ INCLUIDOS: 16 FILTROS EXTRAPLANOS TIPO PL 1 MANUAL DE MONTAJE, USO Y MANTENIMIENTO | -2 | Articulo | 1 | 1 | 6685 |  | 1 | S4 | rpulido | 20091221 | 19000101
561 | 107 | -1 | 7032 | T01KM212ND16 | KMQ-212 ND 16 TOMAS GARAJE | DETECTOR DE CO TIPO KMQ 212 ND 16 TOMAS PARA DETECCION DE MONOXIDO DE CARBONO EN AIRE AMBIENTE, MARGEN DE MEDIDA 0...300 PPM, HOMOLOGACION MINER CDM0000007, DISPUESTO PARA 16 PUNTOS DE DETECCION, CON BLOQUE DE VALVULAS DE CONMUTACION, MEDIDAS DE FLUJO CON VIGILANCIA, SENSOR DE OXIDACION ELECTROQUIMICA (DURACION APROX.3 A¥OS),MICROORDENADOR DE CONTROL CON DISPLAY, EQUIPO DE ASPIRACION, MONTADO EN ARMARIO METALICO MURAL, CON PROTECCION IP-53 ALIMENTACION 230 V 50 HZ INCLUIDOS: 16 FILTROS EXTRAPLANOS TIPO PL 1 MANUAL DE MONTAJE, USO Y MANTENIMIENTO N§ SERIE: | -2 | Articulo | 1 | 1 | 6171 |  | 1 |  | rpulido | 20091221 | 19000101
562 | 108 | -1 | 7034 | T01KM212ND20 | KMQ-212 ND 20 TOMAS GARAJE | DETECTOR DE CO TIPO KMQ 212 ND 20 TOMAS PARA DETECCION DE MONOXIDO DE CARBONO EN AIRE AMBIENTE, MARGEN DE MEDIDA 0...300 PPM, HOMOLOGACION MINER CDM0000007, DISPUESTO PARA 20 PUNTOS DE DETECCION, CON BLOQUE DE VALVULAS DE CONMUTACION, MEDIDAS DE FLUJO CON VIGILANCIA, SENSOR DE OXIDACION ELECTROQUIMICA (DURACION APROX.3 A¥OS),MICROORDENADOR DE CONTROL CON DISPLAY, EQUIPO DE ASPIRACION, MONTADO EN ARMARIO METALICO MURAL, CON PROTECCION IP-53 ALIMENTACION 230 V 50 HZ INCLUIDOS: 20 FILTROS EXTRAPLANOS TIPO PL 1 MANUAL DE MONTAJE, USO Y MANTENIMIENTO N§ SERIE: | -2 | Articulo | 1 | 1 | 7515 |  | 1 | S2 B11 | rpulido | 20091221 | 19000101
563 | 108 | -1 | 7034 | T01KM212ND20 | KMQ-212 ND 20 TOMAS GARAJE | DETECTOR DE CO TIPO KMQ 212 ND 20 TOMAS PARA DETECCION DE MONOXIDO DE CARBONO EN AIRE AMBIENTE, MARGEN DE MEDIDA 0...300 PPM, HOMOLOGACION MINER CDM0000007, DISPUESTO PARA 20 PUNTOS DE DETECCION, CON BLOQUE DE VALVULAS DE CONMUTACION, MEDIDAS DE FLUJO CON VIGILANCIA, SENSOR DE OXIDACION ELECTROQUIMICA (DURACION APROX.3 A¥OS),MICROORDENADOR DE CONTROL CON DISPLAY, EQUIPO DE ASPIRACION, MONTADO EN ARMARIO METALICO MURAL, CON PROTECCION IP-53 ALIMENTACION 230 V 50 HZ INCLUIDOS: 20 FILTROS EXTRAPLANOS TIPO PL 1 MANUAL DE MONTAJE, USO Y MANTENIMIENTO N§ SERIE: | -2 | Articulo | 1 | 1 | 7516 |  | 1 | S2 F12 | rpulido | 20091221 | 19000101
564 | 108 | -1 | 7034 | T01KM212ND20 | KMQ-212 ND 20 TOMAS GARAJE | DETECTOR DE CO TIPO KMQ 212 ND 20 TOMAS PARA DETECCION DE MONOXIDO DE CARBONO EN AIRE AMBIENTE, MARGEN DE MEDIDA 0...300 PPM, HOMOLOGACION MINER CDM0000007, DISPUESTO PARA 20 PUNTOS DE DETECCION, CON BLOQUE DE VALVULAS DE CONMUTACION, MEDIDAS DE FLUJO CON VIGILANCIA, SENSOR DE OXIDACION ELECTROQUIMICA (DURACION APROX.3 A¥OS),MICROORDENADOR DE CONTROL CON DISPLAY, EQUIPO DE ASPIRACION, MONTADO EN ARMARIO METALICO MURAL, CON PROTECCION IP-53 ALIMENTACION 230 V 50 HZ INCLUIDOS: 20 FILTROS EXTRAPLANOS TIPO PL 1 MANUAL DE MONTAJE, USO Y MANTENIMIENTO N§ SERIE: | -2 | Articulo | 1 | 1 | 7517 |  | 1 | S2 G3 | rpulido | 20091221 | 19000101
565 | 108 | -1 | 7034 | T01KM212ND20 | KMQ-212 ND 20 TOMAS GARAJE | DETECTOR DE CO TIPO KMQ 212 ND 20 TOMAS PARA DETECCION DE MONOXIDO DE CARBONO EN AIRE AMBIENTE, MARGEN DE MEDIDA 0...300 PPM, HOMOLOGACION MINER CDM0000007, DISPUESTO PARA 20 PUNTOS DE DETECCION, CON BLOQUE DE VALVULAS DE CONMUTACION, MEDIDAS DE FLUJO CON VIGILANCIA, SENSOR DE OXIDACION ELECTROQUIMICA (DURACION APROX.3 A¥OS),MICROORDENADOR DE CONTROL CON DISPLAY, EQUIPO DE ASPIRACION, MONTADO EN ARMARIO METALICO MURAL, CON PROTECCION IP-53 ALIMENTACION 230 V 50 HZ INCLUIDOS: 20 FILTROS EXTRAPLANOS TIPO PL 1 MANUAL DE MONTAJE, USO Y MANTENIMIENTO N§ SERIE: | -2 | Articulo | 1 | 1 | 7518 |  | 1 | Z2 M2 | rpulido | 20091221 | 19000101
566 | 108 | -1 | 7034 | T01KM212ND20 | KMQ-212 ND 20 TOMAS GARAJE | DETECTOR DE CO TIPO KMQ 212 ND 20 TOMAS PARA DETECCION DE MONOXIDO DE CARBONO EN AIRE AMBIENTE, MARGEN DE MEDIDA 0...300 PPM, HOMOLOGACION MINER CDM0000007, DISPUESTO PARA 20 PUNTOS DE DETECCION, CON BLOQUE DE VALVULAS DE CONMUTACION, MEDIDAS DE FLUJO CON VIGILANCIA, SENSOR DE OXIDACION ELECTROQUIMICA (DURACION APROX.3 A¥OS),MICROORDENADOR DE CONTROL CON DISPLAY, EQUIPO DE ASPIRACION, MONTADO EN ARMARIO METALICO MURAL, CON PROTECCION IP-53 ALIMENTACION 230 V 50 HZ INCLUIDOS: 20 FILTROS EXTRAPLANOS TIPO PL 1 MANUAL DE MONTAJE, USO Y MANTENIMIENTO N§ SERIE: | -2 | Articulo | 1 | 1 | 7519 |  | 1 | S3 B12 | rpulido | 20091221 | 19000101
567 | 108 | -1 | 7034 | T01KM212ND20 | KMQ-212 ND 20 TOMAS GARAJE | DETECTOR DE CO TIPO KMQ 212 ND 20 TOMAS PARA DETECCION DE MONOXIDO DE CARBONO EN AIRE AMBIENTE, MARGEN DE MEDIDA 0...300 PPM, HOMOLOGACION MINER CDM0000007, DISPUESTO PARA 20 PUNTOS DE DETECCION, CON BLOQUE DE VALVULAS DE CONMUTACION, MEDIDAS DE FLUJO CON VIGILANCIA, SENSOR DE OXIDACION ELECTROQUIMICA (DURACION APROX.3 A¥OS),MICROORDENADOR DE CONTROL CON DISPLAY, EQUIPO DE ASPIRACION, MONTADO EN ARMARIO METALICO MURAL, CON PROTECCION IP-53 ALIMENTACION 230 V 50 HZ INCLUIDOS: 20 FILTROS EXTRAPLANOS TIPO PL 1 MANUAL DE MONTAJE, USO Y MANTENIMIENTO N§ SERIE: | -2 | Articulo | 1 | 1 | 7520 |  | 1 | S3 F12 | rpulido | 20091221 | 19000101
568 | 108 | -1 | 7034 | T01KM212ND20 | KMQ-212 ND 20 TOMAS GARAJE | DETECTOR DE CO TIPO KMQ 212 ND 20 TOMAS PARA DETECCION DE MONOXIDO DE CARBONO EN AIRE AMBIENTE, MARGEN DE MEDIDA 0...300 PPM, HOMOLOGACION MINER CDM0000007, DISPUESTO PARA 20 PUNTOS DE DETECCION, CON BLOQUE DE VALVULAS DE CONMUTACION, MEDIDAS DE FLUJO CON VIGILANCIA, SENSOR DE OXIDACION ELECTROQUIMICA (DURACION APROX.3 A¥OS),MICROORDENADOR DE CONTROL CON DISPLAY, EQUIPO DE ASPIRACION, MONTADO EN ARMARIO METALICO MURAL, CON PROTECCION IP-53 ALIMENTACION 230 V 50 HZ INCLUIDOS: 20 FILTROS EXTRAPLANOS TIPO PL 1 MANUAL DE MONTAJE, USO Y MANTENIMIENTO N§ SERIE: | -2 | Articulo | 1 | 1 | 7521 |  | 1 | S3 H3 | rpulido | 20091221 | 19000101
569 | 108 | -1 | 7034 | T01KM212ND20 | KMQ-212 ND 20 TOMAS GARAJE | DETECTOR DE CO TIPO KMQ 212 ND 20 TOMAS PARA DETECCION DE MONOXIDO DE CARBONO EN AIRE AMBIENTE, MARGEN DE MEDIDA 0...300 PPM, HOMOLOGACION MINER CDM0000007, DISPUESTO PARA 20 PUNTOS DE DETECCION, CON BLOQUE DE VALVULAS DE CONMUTACION, MEDIDAS DE FLUJO CON VIGILANCIA, SENSOR DE OXIDACION ELECTROQUIMICA (DURACION APROX.3 A¥OS),MICROORDENADOR DE CONTROL CON DISPLAY, EQUIPO DE ASPIRACION, MONTADO EN ARMARIO METALICO MURAL, CON PROTECCION IP-53 ALIMENTACION 230 V 50 HZ INCLUIDOS: 20 FILTROS EXTRAPLANOS TIPO PL 1 MANUAL DE MONTAJE, USO Y MANTENIMIENTO N§ SERIE: | -2 | Articulo | 1 | 1 | 7522 |  | 1 | S3 N2 | rpulido | 20091221 | 19000101
570 | 108 | -1 | 7033 | T01KM212ND18 | KMQ-212 ND 18 TOMAS GARAJE | DETECTOR DE CO TIPO KMQ 212 ND 18 TOMAS PARA DETECCION DE MONOXIDO DE CARBONO EN AIRE AMBIENTE, MARGEN DE MEDIDA 0...300 PPM, HOMOLOGACION MINER CDM0000007, DISPUESTO PARA 18 PUNTOS DE DETECCION, CON BLOQUE DE VALVULAS DE CONMUTACION, MEDIDAS DE FLUJO CON VIGILANCIA, SENSOR DE OXIDACION ELECTROQUIMICA (DURACION APROX.3 A¥OS),MICROORDENADOR DE CONTROL CON DISPLAY, EQUIPO DE ASPIRACION, MONTADO EN ARMARIO METALICO MURAL, CON PROTECCION IP-53 ALIMENTACION 230 V 50 HZ INCLUIDOS: 18 FILTROS EXTRAPLANOS TIPO PL 1 MANUAL DE MONTAJE, USO Y MANTENIMIENTO N§ SERIE: | -2 | Articulo | 1 | 1 | 7523 |  | 1 | S1 A10 | rpulido | 20091221 | 19000101
571 | 108 | -1 | 7033 | T01KM212ND18 | KMQ-212 ND 18 TOMAS GARAJE | DETECTOR DE CO TIPO KMQ 212 ND 18 TOMAS PARA DETECCION DE MONOXIDO DE CARBONO EN AIRE AMBIENTE, MARGEN DE MEDIDA 0...300 PPM, HOMOLOGACION MINER CDM0000007, DISPUESTO PARA 18 PUNTOS DE DETECCION, CON BLOQUE DE VALVULAS DE CONMUTACION, MEDIDAS DE FLUJO CON VIGILANCIA, SENSOR DE OXIDACION ELECTROQUIMICA (DURACION APROX.3 A¥OS),MICROORDENADOR DE CONTROL CON DISPLAY, EQUIPO DE ASPIRACION, MONTADO EN ARMARIO METALICO MURAL, CON PROTECCION IP-53 ALIMENTACION 230 V 50 HZ INCLUIDOS: 18 FILTROS EXTRAPLANOS TIPO PL 1 MANUAL DE MONTAJE, USO Y MANTENIMIENTO N§ SERIE: | -2 | Articulo | 1 | 1 | 7524 |  | 1 | S1 F12 | rpulido | 20091221 | 19000101
572 | 108 | -1 | 7033 | T01KM212ND18 | KMQ-212 ND 18 TOMAS GARAJE | DETECTOR DE CO TIPO KMQ 212 ND 18 TOMAS PARA DETECCION DE MONOXIDO DE CARBONO EN AIRE AMBIENTE, MARGEN DE MEDIDA 0...300 PPM, HOMOLOGACION MINER CDM0000007, DISPUESTO PARA 18 PUNTOS DE DETECCION, CON BLOQUE DE VALVULAS DE CONMUTACION, MEDIDAS DE FLUJO CON VIGILANCIA, SENSOR DE OXIDACION ELECTROQUIMICA (DURACION APROX.3 A¥OS),MICROORDENADOR DE CONTROL CON DISPLAY, EQUIPO DE ASPIRACION, MONTADO EN ARMARIO METALICO MURAL, CON PROTECCION IP-53 ALIMENTACION 230 V 50 HZ INCLUIDOS: 18 FILTROS EXTRAPLANOS TIPO PL 1 MANUAL DE MONTAJE, USO Y MANTENIMIENTO N§ SERIE: | -2 | Articulo | 1 | 1 | 7525 |  | 1 | S1 G2 | rpulido | 20091221 | 19000101
573 | 108 | -1 | 7033 | T01KM212ND18 | KMQ-212 ND 18 TOMAS GARAJE | DETECTOR DE CO TIPO KMQ 212 ND 18 TOMAS PARA DETECCION DE MONOXIDO DE CARBONO EN AIRE AMBIENTE, MARGEN DE MEDIDA 0...300 PPM, HOMOLOGACION MINER CDM0000007, DISPUESTO PARA 18 PUNTOS DE DETECCION, CON BLOQUE DE VALVULAS DE CONMUTACION, MEDIDAS DE FLUJO CON VIGILANCIA, SENSOR DE OXIDACION ELECTROQUIMICA (DURACION APROX.3 A¥OS),MICROORDENADOR DE CONTROL CON DISPLAY, EQUIPO DE ASPIRACION, MONTADO EN ARMARIO METALICO MURAL, CON PROTECCION IP-53 ALIMENTACION 230 V 50 HZ INCLUIDOS: 18 FILTROS EXTRAPLANOS TIPO PL 1 MANUAL DE MONTAJE, USO Y MANTENIMIENTO N§ SERIE: | -2 | Articulo | 1 | 1 | 7526 |  | 1 | S1 M2 | rpulido | 20091221 | 19000101
574 | 108 | -1 | 7030 | T01KM212ND12 | KMQ-212 ND 12 TOMAS GARAJE | DETECTOR DE CO TIPO KMQ 212 ND 12 TOMAS PARA DETECCION DE MONOXIDO DE CARBONO EN AIRE AMBIENTE, MARGEN DE MEDIDA 0...300 PPM, HOMOLOGACION MINER CDM0000007, DISPUESTO PARA 12 PUNTOS DE DETECCION, CON BLOQUE DE VALVULAS DE CONMUTACION, MEDIDAS DE FLUJO CON VIGILANCIA, SENSOR DE OXIDACION ELECTROQUIMICA (DURACION APROX.3 A¥OS),MICROORDENADOR DE CONTROL CON DISPLAY, EQUIPO DE ASPIRACION, MONTADO EN ARMARIO METALICO MURAL, CON PROTECCION IP-53 ALIMENTACION 230 V 50 HZ INCLUIDOS: 12 FILTROS EXTRAPLANOS TIPO PL 1 MANUAL DE MONTAJE, USO Y MANTENIMIENTO N§ SERIE: | -2 | Articulo | 1 | 1 | 7527 |  | 1 | S2 T7 | rpulido | 20091221 | 19000101
575 | 108 | -1 | 7030 | T01KM212ND12 | KMQ-212 ND 12 TOMAS GARAJE | DETECTOR DE CO TIPO KMQ 212 ND 12 TOMAS PARA DETECCION DE MONOXIDO DE CARBONO EN AIRE AMBIENTE, MARGEN DE MEDIDA 0...300 PPM, HOMOLOGACION MINER CDM0000007, DISPUESTO PARA 12 PUNTOS DE DETECCION, CON BLOQUE DE VALVULAS DE CONMUTACION, MEDIDAS DE FLUJO CON VIGILANCIA, SENSOR DE OXIDACION ELECTROQUIMICA (DURACION APROX.3 A¥OS),MICROORDENADOR DE CONTROL CON DISPLAY, EQUIPO DE ASPIRACION, MONTADO EN ARMARIO METALICO MURAL, CON PROTECCION IP-53 ALIMENTACION 230 V 50 HZ INCLUIDOS: 12 FILTROS EXTRAPLANOS TIPO PL 1 MANUAL DE MONTAJE, USO Y MANTENIMIENTO N§ SERIE: | -2 | Articulo | 1 | 1 | 7528 |  | 1 | S1 T7 | rpulido | 20091221 | 19000101
576 | 108 | -1 | 7030 | T01KM212ND12 | KMQ-212 ND 12 TOMAS GARAJE | DETECTOR DE CO TIPO KMQ 212 ND 12 TOMAS PARA DETECCION DE MONOXIDO DE CARBONO EN AIRE AMBIENTE, MARGEN DE MEDIDA 0...300 PPM, HOMOLOGACION MINER CDM0000007, DISPUESTO PARA 12 PUNTOS DE DETECCION, CON BLOQUE DE VALVULAS DE CONMUTACION, MEDIDAS DE FLUJO CON VIGILANCIA, SENSOR DE OXIDACION ELECTROQUIMICA (DURACION APROX.3 A¥OS),MICROORDENADOR DE CONTROL CON DISPLAY, EQUIPO DE ASPIRACION, MONTADO EN ARMARIO METALICO MURAL, CON PROTECCION IP-53 ALIMENTACION 230 V 50 HZ INCLUIDOS: 12 FILTROS EXTRAPLANOS TIPO PL 1 MANUAL DE MONTAJE, USO Y MANTENIMIENTO N§ SERIE: | -2 | Articulo | 1 | 1 | 7529 |  | 1 | S3 T7 | rpulido | 20091221 | 19000101
577 | 109 | -1 | 5002 | T01OTKMQ20ND | KMQ 212 20 TOMAS ND | DETECTOR DE CO TIPO KMQ 212 ND 20 TOMAS PARA DETECCION DE MONOXIDO DE CARBONO EN AIRE AMBIENTE, MARGEN DE MEDIDA 0...300 PPM, HOMOLOGACION MINER CDM 0000007, DISPUESTO PARA 20 PUNTOS DE DETECCION, CON BLOQUE DE VALVULAS DE CONMUTACION, MEDIDAS DE FLUJO CON VIGILANCIA, SENSOR DE OXIDACION ELECTROQUIMICA (DURACION APROX.3 A¥OS),MICROORDENADOR DE CONTROL CON DISPLAY, EQUIPO DE ASPIRACION, MONTADO EN ARMARIO METALICO MURAL, CON PROTECCION IP-53 ALIMENTACION 230 V 50 HZ INCLUIDOS: 20 FILTROS EXTRAPLANOS TIPO PL 1 MANUAL DE MONTAJE, USO Y MANTENIMIENTO N§ SERIE: | -2 | Articulo | 1 | 1 | 7132 |  | 1 |  | rpulido | 20091221 | 19000101
578 | 110 | -1 | 7026 | T01KM212ND04 | KMQ-212 ND 4 TOMAS GARAJE | DETECTOR DE CO TIPO KMQ 212 ND 4 TOMAS PARA DETECCION DE MONOXIDO DE CARBONO EN AIRE AMBIENTE, MARGEN DE MEDIDA 0...300 PPM, HOMOLOGACION MINER CDM0000007, DISPUESTO PARA 4 PUNTOS DE DETECCION, CON BLOQUE DE VALVULAS DE CONMUTACION, MEDIDAS DE FLUJO CON VIGILANCIA, SENSOR DE OXIDACION ELECTROQUIMICA (DURACION APROX.3 A¥OS),MICROORDENADOR DE CONTROL CON DISPLAY, EQUIPO DE ASPIRACION, MONTADO EN ARMARIO METALICO MURAL, CON PROTECCION IP-53 ALIMENTACION 230 V 50 HZ INCLUIDOS: 4 FILTROS EXTRAPLANOS TIPO PL 1 MANUAL DE MONTAJE, USO Y MANTENIMIENTO N§ SERIE: | -2 | Articulo | 1 | 1 | 7699 |  | 1 |  | rpulido | 20091221 | 19000101
579 | 111 | -1 | 7030 | T01KM212ND12 | KMQ-212 ND 12 TOMAS GARAJE | DETECTOR DE CO TIPO KMQ 212 ND 12 TOMAS PARA DETECCION DE MONOXIDO DE CARBONO EN AIRE AMBIENTE, MARGEN DE MEDIDA 0...300 PPM, HOMOLOGACION MINER CDM0000007, DISPUESTO PARA 12 PUNTOS DE DETECCION, CON BLOQUE DE VALVULAS DE CONMUTACION, MEDIDAS DE FLUJO CON VIGILANCIA, SENSOR DE OXIDACION ELECTROQUIMICA (DURACION APROX.3 A¥OS),MICROORDENADOR DE CONTROL CON DISPLAY, EQUIPO DE ASPIRACION, MONTADO EN ARMARIO METALICO MURAL, CON PROTECCION IP-53 ALIMENTACION 230 V 50 HZ INCLUIDOS: 12 FILTROS EXTRAPLANOS TIPO PL 1 MANUAL DE MONTAJE, USO Y MANTENIMIENTO N§ SERIE: | -2 | Articulo | 1 | 1 | 7252 |  | 1 | Rampa | rpulido | 20091221 | 19000101
580 | 112 | -1 | 7030 | T01KM212ND12 | KMQ-212 ND 12 TOMAS GARAJE | DETECTOR DE CO TIPO KMQ 212 ND 12 TOMAS PARA DETECCION DE MONOXIDO DE CARBONO EN AIRE AMBIENTE, MARGEN DE MEDIDA 0...300 PPM, HOMOLOGACION MINER CDM0000007, DISPUESTO PARA 12 PUNTOS DE DETECCION, CON BLOQUE DE VALVULAS DE CONMUTACION, MEDIDAS DE FLUJO CON VIGILANCIA, SENSOR DE OXIDACION ELECTROQUIMICA (DURACION APROX.3 A¥OS),MICROORDENADOR DE CONTROL CON DISPLAY, EQUIPO DE ASPIRACION, MONTADO EN ARMARIO METALICO MURAL, CON PROTECCION IP-53 ALIMENTACION 230 V 50 HZ INCLUIDOS: 12 FILTROS EXTRAPLANOS TIPO PL 1 MANUAL DE MONTAJE, USO Y MANTENIMIENTO N§ SERIE: | -2 | Articulo | 1 | 1 | 7476 |  | 1 | S1 | rpulido | 20091222 | 19000101
581 | 112 | -1 | 7029 | T01KM212ND10 | KMQ-212 ND 10 TOMAS GARAJE | DETECTOR DE CO TIPO KMQ 212 ND 10 TOMAS PARA DETECCION DE MONOXIDO DE CARBONO EN AIRE AMBIENTE, MARGEN DE MEDIDA 0...300 PPM, HOMOLOGACION MINER CDM0000007, DISPUESTO PARA 10 PUNTOS DE DETECCION, CON BLOQUE DE VALVULAS DE CONMUTACION, MEDIDAS DE FLUJO CON VIGILANCIA, SENSOR DE OXIDACION ELECTROQUIMICA (DURACION APROX.3 A¥OS),MICROORDENADOR DE CONTROL CON DISPLAY, EQUIPO DE ASPIRACION, MONTADO EN ARMARIO METALICO MURAL, CON PROTECCION IP-53 ALIMENTACION 230 V 50 HZ INCLUIDOS: 10 FILTROS EXTRAPLANOS TIPO PL 1 MANUAL DE MONTAJE, USO Y MANTENIMIENTO N§ SERIE: | -2 | Articulo | 1 | 1 | 7539 |  | 1 | S1 | rpulido | 20091222 | 19000101
582 | 112 | -1 | 7031 | T01KM212ND14 | KMQ-212 ND 14 TOMAS GARAJE | DETECTOR DE CO TIPO KMQ 212 ND 14 TOMAS PARA DETECCION DE MONOXIDO DE CARBONO EN AIRE AMBIENTE, MARGEN DE MEDIDA 0...300 PPM, HOMOLOGACION MINER CDM0000007, DISPUESTO PARA 14 PUNTOS DE DETECCION, CON BLOQUE DE VALVULAS DE CONMUTACION, MEDIDAS DE FLUJO CON VIGILANCIA, SENSOR DE OXIDACION ELECTROQUIMICA (DURACION APROX.3 A¥OS),MICROORDENADOR DE CONTROL CON DISPLAY, EQUIPO DE ASPIRACION, MONTADO EN ARMARIO METALICO MURAL, CON PROTECCION IP-53 ALIMENTACION 230 V 50 HZ INCLUIDOS: 14 FILTROS EXTRAPLANOS TIPO PL 1 MANUAL DE MONTAJE, USO Y MANTENIMIENTO N§ SERIE: | -2 | Articulo | 1 | 1 | 7578 |  | 1 | S1 | rpulido | 20091222 | 19000101
584 | 114 | -1 | 3538 | T01OT0KMQ12T | KMQ-212 12 TOMAS | DETECTOR DE CO TIPO KMQ 212 CO 12 TOMAS PARA DETECCION DE MONOXIDO DE CARBONO EN AIRE AMBIENTE, MARGEN DE MEDIDA 0...300 PPM, HOMOLOGACION MINER CDM 0004, DISPUESTO PARA 12 PUNTOS DE DETECCION, CON BLOQUE DE VALVULAS DE CONMUTACION, MEDIDAS DE FLUJO CON VIGILANCIA, SENSOR DE OXIDACION ELECTROQUIMICA (DURACION APROX.3 A¥OS), MICROORDENADOR DE CONTROL CON DISPLAY, EQUIPO DE ASPIRACION, MONTADO EN ARMARIO METALICO MURAL, CON PROTECCION IP-53 ALIMENTACION 230 V 50 HZ INCLUIDOS: 12 FILTROS EXTRAPLANOS TIPO PL 1 MANUAL DE MONTAJE, USO Y MANTENIMIENTO | -2 | Articulo | 1 | 1 | 6322 |  | 1 |  | rpulido | 20091222 | 19000101
585 | 114 | -1 | 3539 | T01OT0KMQ14T | KMQ-212 14 TOMAS | DETECTOR DE CO TIPO KMQ 212 CO 14 TOMAS PARA DETECCION DE MONOXIDO DE CARBONO EN AIRE AMBIENTE, MARGEN DE MEDIDA 0...300 PPM, HOMOLOGACION MINER CDM 0004, DISPUESTO PARA 14 PUNTOS DE DETECCION, CON BLOQUE DE VALVULAS DE CONMUTACION, MEDIDAS DE FLUJO CON VIGILANCIA, SENSOR DE OXIDACION ELECTROQUIMICA (DURACION APROX.3 A¥OS),MICROORDENADOR DE CONTROL CON DISPLAY, EQUIPO DE ASPIRACION, MONTADO EN ARMARIO METALICO MURAL, CON PROTECCION IP-53 ALIMENTACION 230 V 50 HZ INCLUIDOS: 14 FILTROS EXTRAPLANOS TIPO PL 1 MANUAL DE MONTAJE, USO Y MANTENIMIENTO | -2 | Articulo | 1 | 1 | 6323 |  | 1 |  | rpulido | 20091222 | 19000101
586 | 115 | -1 | 3537 | T01OT0KMQ10T | KMQ-212 10 TOMAS | DETECTOR DE CO TIPO KMQ 212 CO 10 TOMAS PARA DETECCION DE MONOXIDO DE CARBONO EN AIRE AMBIENTE, MARGEN DE MEDIDA 0...300 PPM, HOMOLOGACION MINER CDM 0004, DISPUESTO PARA 10 PUNTOS DE DETECCION, CON BLOQUE DE VALVULAS DE CONMUTACION, MEDIDAS DE FLUJO CON VIGILANCIA, SENSOR DE OXIDACION ELECTROQUIMICA (DURACION APROX.3 A¥OS),MICROORDENADOR DE CONTROL CON DISPLAY, EQUIPO DE ASPIRACION, MONTADO EN ARMARIO METALICO MURAL, CON PROTECCION IP-53 ALIMENTACION 230 V 50 HZ INCLUIDOS: 10 FILTROS EXTRAPLANOS TIPO PL 1 MANUAL DE MONTAJE, USO Y MANTENIMIENTO | -2 | Articulo | 1 | 1 | 6557 |  | 1 |  | rpulido | 20091222 | 19000101
587 | 115 | -1 | 3537 | T01OT0KMQ10T | KMQ-212 10 TOMAS | DETECTOR DE CO TIPO KMQ 212 CO 10 TOMAS PARA DETECCION DE MONOXIDO DE CARBONO EN AIRE AMBIENTE, MARGEN DE MEDIDA 0...300 PPM, HOMOLOGACION MINER CDM 0004, DISPUESTO PARA 10 PUNTOS DE DETECCION, CON BLOQUE DE VALVULAS DE CONMUTACION, MEDIDAS DE FLUJO CON VIGILANCIA, SENSOR DE OXIDACION ELECTROQUIMICA (DURACION APROX.3 A¥OS),MICROORDENADOR DE CONTROL CON DISPLAY, EQUIPO DE ASPIRACION, MONTADO EN ARMARIO METALICO MURAL, CON PROTECCION IP-53 ALIMENTACION 230 V 50 HZ INCLUIDOS: 10 FILTROS EXTRAPLANOS TIPO PL 1 MANUAL DE MONTAJE, USO Y MANTENIMIENTO | -2 | Articulo | 1 | 1 | 6558 |  | 1 |  | rpulido | 20091222 | 19000101
588 | 115 | -1 | 3532 | T01OT0KMQ02T | KMQ-212 2 TOMAS | DETECTOR DE CO TIPO KMQ 212 CO 2 TOMAS PARA DETECCION DE MONOXIDO DE CARBONO EN AIRE AMBIENTE, MARGEN DE MEDIDA 0...300 PPM, HOMOLOGACION MINER CDM 0004, DISPUESTO PARA 2 PUNTOS DE DETECCION, CON BLOQUE DE VALVULAS DE CONMUTACION, MEDIDAS DE FLUJO CON VIGILANCIA, SENSOR DE OXIDACION ELECTROQUIMICA (DURACION APROX.3 A¥OS),MICROORDENADOR DE CONTROL CON DISPLAY, EQUIPO DE ASPIRACION, MONTADO EN ARMARIO METALICO MURAL, CON PROTECCION IP-53 ALIMENTACION A 230 V 50 HZ INCLUIDOS: 2 FILTROS EXTRAPLANOS TIPO PL 1 MANUAL DE MONTAJE, USO Y MANTENIMIENTO | -2 | Articulo | 1 | 1 | 6332 |  | 1 |  | rpulido | 20091222 | 19000101
591 | 116 | -1 | 1308 | P01OT0000391 | CABEZA SENSORA TGS-80/-EX COMPLETA | CABEZA SENSORA TGS-80/-EX COMPLETA | -2 | Articulo | 1 | 1 | 01 |  | 1 | C.P. Ntra. Sra. de Valvanera | rpulido | 20091222 | 19000101
592 | 116 | -1 | 1308 | P01OT0000391 | CABEZA SENSORA TGS-80/-EX COMPLETA | CABEZA SENSORA TGS-80/-EX COMPLETA | -2 | Articulo | 1 | 1 | 01 |  | 1 | C.P. Príncipe Felipe | rpulido | 20091222 | 19000101
593 | 116 | -1 | 1308 | P01OT0000391 | CABEZA SENSORA TGS-80/-EX COMPLETA | CABEZA SENSORA TGS-80/-EX COMPLETA | -2 | Articulo | 1 | 1 | 02 |  | 1 | C.P. Príncipe Felipe | rpulido | 20091222 | 19000101
598 | 119 | -1 | 8524 | HRW000000001 | SISTEMA DE CONTROL - TÚNEL DE SOLLER | SISTEMA DE CONTROL - TÚNEL DE SOLLER | -2 | Articulo | 1 | 1 |  |  | 1 |  | rpulido | 20091223 | 19000101
599 | 120 | -1 | 8524 | HRW000000001 | SISTEMA DE CONTROL - TÚNEL DE PAGUERA | SISTEMA DE CONTROL - TÚNEL DE PAGUERA | -2 | Articulo | 1 | 1 |  |  | 1 |  | rpulido | 20091223 | 19000101
600 | 121 | -1 | 6133 | P01OT0000842 | CABEZA TRANSMISORA G80/FEX 0..100 | CABEZA TRANSMISORA TIPO G-80/FEX EN EJECUCION (EX) PARA MARGEN DE MEDIDA 0...100 CON UNIDAD DE PROCESAMIENTO TIPO G-80 | -2 | Articulo | 1 | 1 | 7, 9, 15 |  | 1 |  | rpulido | 20091223 | 19000101
601 | 121 | -1 | 6133 | P01OT0000842 | CABEZA TRANSMISORA G80/FEX 0..100 | CABEZA TRANSMISORA TIPO G-80/FEX EN EJECUCION (EX) PARA MARGEN DE MEDIDA 0...100 CON UNIDAD DE PROCESAMIENTO TIPO G-80 | -2 | Articulo | 1 | 1 | 11, 18, 3 |  | 1 |  | rpulido | 20091223 | 19000101
602 | 121 | -1 | 6133 | P01OT0000842 | CABEZA TRANSMISORA G80/FEX 0..100 | CABEZA TRANSMISORA TIPO G-80/FEX EN EJECUCION (EX) PARA MARGEN DE MEDIDA 0...100 CON UNIDAD DE PROCESAMIENTO TIPO G-80 | -2 | Articulo | 1 | 1 | 17, 2, 1 |  | 1 |  | rpulido | 20091223 | 19000101
603 | 121 | -1 | 6133 | P01OT0000842 | CABEZA TRANSMISORA G80/FEX 0..100 | CABEZA TRANSMISORA TIPO G-80/FEX EN EJECUCION (EX) PARA MARGEN DE MEDIDA 0...100 CON UNIDAD DE PROCESAMIENTO TIPO G-80 | -2 | Articulo | 1 | 1 | 6, 10, 4 |  | 1 |  | rpulido | 20091223 | 19000101
604 | 121 | -1 | 1308 | P01OT0000391 | CABEZA SENSORA TGS-80/-EX COMPLETA | CABEZA SENSORA TGS-80/-EX COMPLETA | -2 | Articulo | 1 | 1 | 8, 14, 5 |  | 1 |  | rpulido | 20091223 | 19000101
605 | 121 | -1 | 1308 | P01OT0000391 | CABEZA SENSORA TGS-80/-EX COMPLETA | CABEZA SENSORA TGS-80/-EX COMPLETA | -2 | Articulo | 1 | 1 | 1, 16, 12 |  | 1 |  | rpulido | 20091223 | 19000101
606 | 122 | -1 | 3542 | T01OT0KMQ20T | KMQ-212 20 TOMAS | DETECTOR DE CO TIPO KMQ 212 CO 20 TOMAS PARA DETECCION DE MONOXIDO DE CARBONO EN AIRE AMBIENTE, MARGEN DE MEDIDA 0...300 PPM, HOMOLOGACION MINER CDM 0004, DISPUESTO PARA 20 PUNTOS DE DETECCION, CON BLOQUE DE VALVULAS DE CONMUTACION, MEDIDAS DE FLUJO CON VIGILANCIA, SENSOR DE OXIDACION ELECTROQUIMICA (DURACION APROX.3 A¥OS),MICROORDENADOR DE CONTROL CON DISPLAY, EQUIPO DE ASPIRACION, MONTADO EN ARMARIO METALICO MURAL, CON PROTECCION IP-53 ALIMENTACION 230 V 50 HZ INCLUIDOS: 20 FILTROS EXTRAPLANOS TIPO PL 1 MANUAL DE MONTAJE, USO Y MANTENIMIENTO | -2 | Articulo | 1 | 1 | 6634 |  | 1 |  | rpulido | 20091223 | 19000101
607 | 122 | -1 | 3542 | T01OT0KMQ20T | KMQ-212 20 TOMAS | DETECTOR DE CO TIPO KMQ 212 CO 20 TOMAS PARA DETECCION DE MONOXIDO DE CARBONO EN AIRE AMBIENTE, MARGEN DE MEDIDA 0...300 PPM, HOMOLOGACION MINER CDM 0004, DISPUESTO PARA 20 PUNTOS DE DETECCION, CON BLOQUE DE VALVULAS DE CONMUTACION, MEDIDAS DE FLUJO CON VIGILANCIA, SENSOR DE OXIDACION ELECTROQUIMICA (DURACION APROX.3 A¥OS),MICROORDENADOR DE CONTROL CON DISPLAY, EQUIPO DE ASPIRACION, MONTADO EN ARMARIO METALICO MURAL, CON PROTECCION IP-53 ALIMENTACION 230 V 50 HZ INCLUIDOS: 20 FILTROS EXTRAPLANOS TIPO PL 1 MANUAL DE MONTAJE, USO Y MANTENIMIENTO | -2 | Articulo | 1 | 1 | 6560 |  | 1 |  | rpulido | 20091223 | 19000101
608 | 122 | -1 | 3542 | T01OT0KMQ20T | KMQ-212 20 TOMAS | DETECTOR DE CO TIPO KMQ 212 CO 20 TOMAS PARA DETECCION DE MONOXIDO DE CARBONO EN AIRE AMBIENTE, MARGEN DE MEDIDA 0...300 PPM, HOMOLOGACION MINER CDM 0004, DISPUESTO PARA 20 PUNTOS DE DETECCION, CON BLOQUE DE VALVULAS DE CONMUTACION, MEDIDAS DE FLUJO CON VIGILANCIA, SENSOR DE OXIDACION ELECTROQUIMICA (DURACION APROX.3 A¥OS),MICROORDENADOR DE CONTROL CON DISPLAY, EQUIPO DE ASPIRACION, MONTADO EN ARMARIO METALICO MURAL, CON PROTECCION IP-53 ALIMENTACION 230 V 50 HZ INCLUIDOS: 20 FILTROS EXTRAPLANOS TIPO PL 1 MANUAL DE MONTAJE, USO Y MANTENIMIENTO | -2 | Articulo | 1 | 1 | 6567 |  | 1 |  | rpulido | 20091223 | 19000101
609 | 123 | -1 | 8524 | HRW000000001 | SISTEMA DE SEGURIDAD - LILLY | SISTEMA DE SEGURIDAD - LILLY | -2 | Articulo | 1 | 1 |  |  | 1 |  | rpulido | 20091223 | 19000101
615 | 129 | -1 | 7034 | T01KM212ND20 | KMQ-212 ND 20 TOMAS GARAJE | DETECTOR DE CO TIPO KMQ 212 ND 20 TOMAS PARA DETECCION DE MONOXIDO DE CARBONO EN AIRE AMBIENTE, MARGEN DE MEDIDA 0...300 PPM, HOMOLOGACION MINER CDM0000007, DISPUESTO PARA 20 PUNTOS DE DETECCION, CON BLOQUE DE VALVULAS DE CONMUTACION, MEDIDAS DE FLUJO CON VIGILANCIA, SENSOR DE OXIDACION ELECTROQUIMICA (DURACION APROX.3 A¥OS),MICROORDENADOR DE CONTROL CON DISPLAY, EQUIPO DE ASPIRACION, MONTADO EN ARMARIO METALICO MURAL, CON PROTECCION IP-53 ALIMENTACION 230 V 50 HZ INCLUIDOS: 20 FILTROS EXTRAPLANOS TIPO PL 1 MANUAL DE MONTAJE, USO Y MANTENIMIENTO N§ SERIE: | -2 | Articulo | 1 | 1 | 7731 |  | 1 |  | rpulido | 20091223 | 19000101
616 | 129 | -1 | 7034 | T01KM212ND20 | KMQ-212 ND 20 TOMAS GARAJE | DETECTOR DE CO TIPO KMQ 212 ND 20 TOMAS PARA DETECCION DE MONOXIDO DE CARBONO EN AIRE AMBIENTE, MARGEN DE MEDIDA 0...300 PPM, HOMOLOGACION MINER CDM0000007, DISPUESTO PARA 20 PUNTOS DE DETECCION, CON BLOQUE DE VALVULAS DE CONMUTACION, MEDIDAS DE FLUJO CON VIGILANCIA, SENSOR DE OXIDACION ELECTROQUIMICA (DURACION APROX.3 A¥OS),MICROORDENADOR DE CONTROL CON DISPLAY, EQUIPO DE ASPIRACION, MONTADO EN ARMARIO METALICO MURAL, CON PROTECCION IP-53 ALIMENTACION 230 V 50 HZ INCLUIDOS: 20 FILTROS EXTRAPLANOS TIPO PL 1 MANUAL DE MONTAJE, USO Y MANTENIMIENTO N§ SERIE: | -2 | Articulo | 1 | 1 | 7732 |  | 1 |  | rpulido | 20091223 | 19000101
617 | 129 | -1 | 7034 | T01KM212ND20 | KMQ-212 ND 20 TOMAS GARAJE | DETECTOR DE CO TIPO KMQ 212 ND 20 TOMAS PARA DETECCION DE MONOXIDO DE CARBONO EN AIRE AMBIENTE, MARGEN DE MEDIDA 0...300 PPM, HOMOLOGACION MINER CDM0000007, DISPUESTO PARA 20 PUNTOS DE DETECCION, CON BLOQUE DE VALVULAS DE CONMUTACION, MEDIDAS DE FLUJO CON VIGILANCIA, SENSOR DE OXIDACION ELECTROQUIMICA (DURACION APROX.3 A¥OS),MICROORDENADOR DE CONTROL CON DISPLAY, EQUIPO DE ASPIRACION, MONTADO EN ARMARIO METALICO MURAL, CON PROTECCION IP-53 ALIMENTACION 230 V 50 HZ INCLUIDOS: 20 FILTROS EXTRAPLANOS TIPO PL 1 MANUAL DE MONTAJE, USO Y MANTENIMIENTO N§ SERIE: | -2 | Articulo | 1 | 1 | 7733 |  | 1 |  | rpulido | 20091223 | 19000101
618 | 129 | -1 | 7034 | T01KM212ND20 | KMQ-212 ND 20 TOMAS GARAJE | DETECTOR DE CO TIPO KMQ 212 ND 20 TOMAS PARA DETECCION DE MONOXIDO DE CARBONO EN AIRE AMBIENTE, MARGEN DE MEDIDA 0...300 PPM, HOMOLOGACION MINER CDM0000007, DISPUESTO PARA 20 PUNTOS DE DETECCION, CON BLOQUE DE VALVULAS DE CONMUTACION, MEDIDAS DE FLUJO CON VIGILANCIA, SENSOR DE OXIDACION ELECTROQUIMICA (DURACION APROX.3 A¥OS),MICROORDENADOR DE CONTROL CON DISPLAY, EQUIPO DE ASPIRACION, MONTADO EN ARMARIO METALICO MURAL, CON PROTECCION IP-53 ALIMENTACION 230 V 50 HZ INCLUIDOS: 20 FILTROS EXTRAPLANOS TIPO PL 1 MANUAL DE MONTAJE, USO Y MANTENIMIENTO N§ SERIE: | -2 | Articulo | 1 | 1 | 7734 |  | 1 |  | rpulido | 20091223 | 19000101
619 | 129 | -1 | 7034 | T01KM212ND20 | KMQ-212 ND 20 TOMAS GARAJE | DETECTOR DE CO TIPO KMQ 212 ND 20 TOMAS PARA DETECCION DE MONOXIDO DE CARBONO EN AIRE AMBIENTE, MARGEN DE MEDIDA 0...300 PPM, HOMOLOGACION MINER CDM0000007, DISPUESTO PARA 20 PUNTOS DE DETECCION, CON BLOQUE DE VALVULAS DE CONMUTACION, MEDIDAS DE FLUJO CON VIGILANCIA, SENSOR DE OXIDACION ELECTROQUIMICA (DURACION APROX.3 A¥OS),MICROORDENADOR DE CONTROL CON DISPLAY, EQUIPO DE ASPIRACION, MONTADO EN ARMARIO METALICO MURAL, CON PROTECCION IP-53 ALIMENTACION 230 V 50 HZ INCLUIDOS: 20 FILTROS EXTRAPLANOS TIPO PL 1 MANUAL DE MONTAJE, USO Y MANTENIMIENTO N§ SERIE: | -2 | Articulo | 1 | 1 | 7735 |  | 1 |  | rpulido | 20091223 | 19000101
620 | 129 | -1 | 7034 | T01KM212ND20 | KMQ-212 ND 20 TOMAS GARAJE | DETECTOR DE CO TIPO KMQ 212 ND 20 TOMAS PARA DETECCION DE MONOXIDO DE CARBONO EN AIRE AMBIENTE, MARGEN DE MEDIDA 0...300 PPM, HOMOLOGACION MINER CDM0000007, DISPUESTO PARA 20 PUNTOS DE DETECCION, CON BLOQUE DE VALVULAS DE CONMUTACION, MEDIDAS DE FLUJO CON VIGILANCIA, SENSOR DE OXIDACION ELECTROQUIMICA (DURACION APROX.3 A¥OS),MICROORDENADOR DE CONTROL CON DISPLAY, EQUIPO DE ASPIRACION, MONTADO EN ARMARIO METALICO MURAL, CON PROTECCION IP-53 ALIMENTACION 230 V 50 HZ INCLUIDOS: 20 FILTROS EXTRAPLANOS TIPO PL 1 MANUAL DE MONTAJE, USO Y MANTENIMIENTO N§ SERIE: | -2 | Articulo | 1 | 1 | 7736 |  | 1 |  | rpulido | 20091223 | 19000101
621 | 129 | -1 | 7033 | T01KM212ND18 | KMQ-212 ND 18 TOMAS GARAJE | DETECTOR DE CO TIPO KMQ 212 ND 18 TOMAS PARA DETECCION DE MONOXIDO DE CARBONO EN AIRE AMBIENTE, MARGEN DE MEDIDA 0...300 PPM, HOMOLOGACION MINER CDM0000007, DISPUESTO PARA 18 PUNTOS DE DETECCION, CON BLOQUE DE VALVULAS DE CONMUTACION, MEDIDAS DE FLUJO CON VIGILANCIA, SENSOR DE OXIDACION ELECTROQUIMICA (DURACION APROX.3 A¥OS),MICROORDENADOR DE CONTROL CON DISPLAY, EQUIPO DE ASPIRACION, MONTADO EN ARMARIO METALICO MURAL, CON PROTECCION IP-53 ALIMENTACION 230 V 50 HZ INCLUIDOS: 18 FILTROS EXTRAPLANOS TIPO PL 1 MANUAL DE MONTAJE, USO Y MANTENIMIENTO N§ SERIE: | -2 | Articulo | 1 | 1 | 7737 |  | 1 |  | rpulido | 20091223 | 19000101
622 | 129 | -1 | 7033 | T01KM212ND18 | KMQ-212 ND 18 TOMAS GARAJE | DETECTOR DE CO TIPO KMQ 212 ND 18 TOMAS PARA DETECCION DE MONOXIDO DE CARBONO EN AIRE AMBIENTE, MARGEN DE MEDIDA 0...300 PPM, HOMOLOGACION MINER CDM0000007, DISPUESTO PARA 18 PUNTOS DE DETECCION, CON BLOQUE DE VALVULAS DE CONMUTACION, MEDIDAS DE FLUJO CON VIGILANCIA, SENSOR DE OXIDACION ELECTROQUIMICA (DURACION APROX.3 A¥OS),MICROORDENADOR DE CONTROL CON DISPLAY, EQUIPO DE ASPIRACION, MONTADO EN ARMARIO METALICO MURAL, CON PROTECCION IP-53 ALIMENTACION 230 V 50 HZ INCLUIDOS: 18 FILTROS EXTRAPLANOS TIPO PL 1 MANUAL DE MONTAJE, USO Y MANTENIMIENTO N§ SERIE: | -2 | Articulo | 1 | 1 | 7738 |  | 1 |  | rpulido | 20091223 | 19000101
623 | 130 | -1 | 7034 | T01KM212ND20 | KMQ-212 ND 20 TOMAS GARAJE | DETECTOR DE CO TIPO KMQ 212 ND 20 TOMAS PARA DETECCION DE MONOXIDO DE CARBONO EN AIRE AMBIENTE, MARGEN DE MEDIDA 0...300 PPM, HOMOLOGACION MINER CDM0000007, DISPUESTO PARA 20 PUNTOS DE DETECCION, CON BLOQUE DE VALVULAS DE CONMUTACION, MEDIDAS DE FLUJO CON VIGILANCIA, SENSOR DE OXIDACION ELECTROQUIMICA (DURACION APROX.3 A¥OS),MICROORDENADOR DE CONTROL CON DISPLAY, EQUIPO DE ASPIRACION, MONTADO EN ARMARIO METALICO MURAL, CON PROTECCION IP-53 ALIMENTACION 230 V 50 HZ INCLUIDOS: 20 FILTROS EXTRAPLANOS TIPO PL 1 MANUAL DE MONTAJE, USO Y MANTENIMIENTO N§ SERIE: | -2 | Articulo | 1 | 1 | 7545 |  | 1 |  | rpulido | 20091223 | 19000101
624 | 130 | -1 | 7033 | T01KM212ND18 | KMQ-212 ND 18 TOMAS GARAJE | DETECTOR DE CO TIPO KMQ 212 ND 18 TOMAS PARA DETECCION DE MONOXIDO DE CARBONO EN AIRE AMBIENTE, MARGEN DE MEDIDA 0...300 PPM, HOMOLOGACION MINER CDM0000007, DISPUESTO PARA 18 PUNTOS DE DETECCION, CON BLOQUE DE VALVULAS DE CONMUTACION, MEDIDAS DE FLUJO CON VIGILANCIA, SENSOR DE OXIDACION ELECTROQUIMICA (DURACION APROX.3 A¥OS),MICROORDENADOR DE CONTROL CON DISPLAY, EQUIPO DE ASPIRACION, MONTADO EN ARMARIO METALICO MURAL, CON PROTECCION IP-53 ALIMENTACION 230 V 50 HZ INCLUIDOS: 18 FILTROS EXTRAPLANOS TIPO PL 1 MANUAL DE MONTAJE, USO Y MANTENIMIENTO N§ SERIE: | -2 | Articulo | 1 | 1 | 7546 |  | 1 |  | rpulido | 20091223 | 19000101
625 | 130 | -1 | 7032 | T01KM212ND16 | KMQ-212 ND 16 TOMAS GARAJE | DETECTOR DE CO TIPO KMQ 212 ND 16 TOMAS PARA DETECCION DE MONOXIDO DE CARBONO EN AIRE AMBIENTE, MARGEN DE MEDIDA 0...300 PPM, HOMOLOGACION MINER CDM0000007, DISPUESTO PARA 16 PUNTOS DE DETECCION, CON BLOQUE DE VALVULAS DE CONMUTACION, MEDIDAS DE FLUJO CON VIGILANCIA, SENSOR DE OXIDACION ELECTROQUIMICA (DURACION APROX.3 A¥OS),MICROORDENADOR DE CONTROL CON DISPLAY, EQUIPO DE ASPIRACION, MONTADO EN ARMARIO METALICO MURAL, CON PROTECCION IP-53 ALIMENTACION 230 V 50 HZ INCLUIDOS: 16 FILTROS EXTRAPLANOS TIPO PL 1 MANUAL DE MONTAJE, USO Y MANTENIMIENTO N§ SERIE: | -2 | Articulo | 1 | 1 | 7547 |  | 1 |  | rpulido | 20091223 | 19000101
626 | 130 | -1 | 7032 | T01KM212ND16 | KMQ-212 ND 16 TOMAS GARAJE | DETECTOR DE CO TIPO KMQ 212 ND 16 TOMAS PARA DETECCION DE MONOXIDO DE CARBONO EN AIRE AMBIENTE, MARGEN DE MEDIDA 0...300 PPM, HOMOLOGACION MINER CDM0000007, DISPUESTO PARA 16 PUNTOS DE DETECCION, CON BLOQUE DE VALVULAS DE CONMUTACION, MEDIDAS DE FLUJO CON VIGILANCIA, SENSOR DE OXIDACION ELECTROQUIMICA (DURACION APROX.3 A¥OS),MICROORDENADOR DE CONTROL CON DISPLAY, EQUIPO DE ASPIRACION, MONTADO EN ARMARIO METALICO MURAL, CON PROTECCION IP-53 ALIMENTACION 230 V 50 HZ INCLUIDOS: 16 FILTROS EXTRAPLANOS TIPO PL 1 MANUAL DE MONTAJE, USO Y MANTENIMIENTO N§ SERIE: | -2 | Articulo | 1 | 1 | 7548 |  | 1 |  | rpulido | 20091223 | 19000101
627 | 130 | -1 | 7031 | T01KM212ND14 | KMQ-212 ND 14 TOMAS GARAJE | DETECTOR DE CO TIPO KMQ 212 ND 14 TOMAS PARA DETECCION DE MONOXIDO DE CARBONO EN AIRE AMBIENTE, MARGEN DE MEDIDA 0...300 PPM, HOMOLOGACION MINER CDM0000007, DISPUESTO PARA 14 PUNTOS DE DETECCION, CON BLOQUE DE VALVULAS DE CONMUTACION, MEDIDAS DE FLUJO CON VIGILANCIA, SENSOR DE OXIDACION ELECTROQUIMICA (DURACION APROX.3 A¥OS),MICROORDENADOR DE CONTROL CON DISPLAY, EQUIPO DE ASPIRACION, MONTADO EN ARMARIO METALICO MURAL, CON PROTECCION IP-53 ALIMENTACION 230 V 50 HZ INCLUIDOS: 14 FILTROS EXTRAPLANOS TIPO PL 1 MANUAL DE MONTAJE, USO Y MANTENIMIENTO N§ SERIE: | -2 | Articulo | 1 | 1 | 7549 |  | 1 |  | rpulido | 20091223 | 19000101
628 | 130 | -1 | 7031 | T01KM212ND14 | KMQ-212 ND 14 TOMAS GARAJE | DETECTOR DE CO TIPO KMQ 212 ND 14 TOMAS PARA DETECCION DE MONOXIDO DE CARBONO EN AIRE AMBIENTE, MARGEN DE MEDIDA 0...300 PPM, HOMOLOGACION MINER CDM0000007, DISPUESTO PARA 14 PUNTOS DE DETECCION, CON BLOQUE DE VALVULAS DE CONMUTACION, MEDIDAS DE FLUJO CON VIGILANCIA, SENSOR DE OXIDACION ELECTROQUIMICA (DURACION APROX.3 A¥OS),MICROORDENADOR DE CONTROL CON DISPLAY, EQUIPO DE ASPIRACION, MONTADO EN ARMARIO METALICO MURAL, CON PROTECCION IP-53 ALIMENTACION 230 V 50 HZ INCLUIDOS: 14 FILTROS EXTRAPLANOS TIPO PL 1 MANUAL DE MONTAJE, USO Y MANTENIMIENTO N§ SERIE: | -2 | Articulo | 1 | 1 | 7550 |  | 1 |  | rpulido | 20091223 | 19000101
629 | 130 | -1 | 7034 | T01KM212ND20 | KMQ-212 ND 20 TOMAS GARAJE | DETECTOR DE CO TIPO KMQ 212 ND 20 TOMAS PARA DETECCION DE MONOXIDO DE CARBONO EN AIRE AMBIENTE, MARGEN DE MEDIDA 0...300 PPM, HOMOLOGACION MINER CDM0000007, DISPUESTO PARA 20 PUNTOS DE DETECCION, CON BLOQUE DE VALVULAS DE CONMUTACION, MEDIDAS DE FLUJO CON VIGILANCIA, SENSOR DE OXIDACION ELECTROQUIMICA (DURACION APROX.3 A¥OS),MICROORDENADOR DE CONTROL CON DISPLAY, EQUIPO DE ASPIRACION, MONTADO EN ARMARIO METALICO MURAL, CON PROTECCION IP-53 ALIMENTACION 230 V 50 HZ INCLUIDOS: 20 FILTROS EXTRAPLANOS TIPO PL 1 MANUAL DE MONTAJE, USO Y MANTENIMIENTO N§ SERIE: | -2 | Articulo | 1 | 1 | 7495 |  | 1 |  | rpulido | 20091223 | 19000101
630 | 130 | -1 | 7030 | T01KM212ND12 | KMQ-212 ND 12 TOMAS GARAJE | DETECTOR DE CO TIPO KMQ 212 ND 12 TOMAS PARA DETECCION DE MONOXIDO DE CARBONO EN AIRE AMBIENTE, MARGEN DE MEDIDA 0...300 PPM, HOMOLOGACION MINER CDM0000007, DISPUESTO PARA 12 PUNTOS DE DETECCION, CON BLOQUE DE VALVULAS DE CONMUTACION, MEDIDAS DE FLUJO CON VIGILANCIA, SENSOR DE OXIDACION ELECTROQUIMICA (DURACION APROX.3 A¥OS),MICROORDENADOR DE CONTROL CON DISPLAY, EQUIPO DE ASPIRACION, MONTADO EN ARMARIO METALICO MURAL, CON PROTECCION IP-53 ALIMENTACION 230 V 50 HZ INCLUIDOS: 12 FILTROS EXTRAPLANOS TIPO PL 1 MANUAL DE MONTAJE, USO Y MANTENIMIENTO N§ SERIE: | -2 | Articulo | 1 | 1 | 7496 |  | 1 |  | rpulido | 20091223 | 19000101
631 | 130 | -1 | 7029 | T01KM212ND10 | KMQ-212 ND 10 TOMAS GARAJE | DETECTOR DE CO TIPO KMQ 212 ND 10 TOMAS PARA DETECCION DE MONOXIDO DE CARBONO EN AIRE AMBIENTE, MARGEN DE MEDIDA 0...300 PPM, HOMOLOGACION MINER CDM0000007, DISPUESTO PARA 10 PUNTOS DE DETECCION, CON BLOQUE DE VALVULAS DE CONMUTACION, MEDIDAS DE FLUJO CON VIGILANCIA, SENSOR DE OXIDACION ELECTROQUIMICA (DURACION APROX.3 A¥OS),MICROORDENADOR DE CONTROL CON DISPLAY, EQUIPO DE ASPIRACION, MONTADO EN ARMARIO METALICO MURAL, CON PROTECCION IP-53 ALIMENTACION 230 V 50 HZ INCLUIDOS: 10 FILTROS EXTRAPLANOS TIPO PL 1 MANUAL DE MONTAJE, USO Y MANTENIMIENTO N§ SERIE: | -2 | Articulo | 1 | 1 | 7497 |  | 1 |  | rpulido | 20091223 | 19000101
632 | 131 | -1 | 8524 | HRW000000001 | SISTEMA DE CONTROL - TÚNELES DE TETÚAN Y CALLE BURGOS | SISTEMA DE CONTROL - TÚNELES DE TETÚAN Y CALLE BURGOS | -2 | Articulo | 1 | 1 |  |  | 1 |  | rpulido | 20100107 | 19000101
636 | 135 | -1 | 5002 | T01OTKMQ20ND | KMQ 212 20 TOMAS ND | DETECTOR DE CO TIPO KMQ 212 ND 20 TOMAS PARA DETECCION DE MONOXIDO DE CARBONO EN AIRE AMBIENTE, MARGEN DE MEDIDA 0...300 PPM, HOMOLOGACION MINER CDM 0000007, DISPUESTO PARA 20 PUNTOS DE DETECCION, CON BLOQUE DE VALVULAS DE CONMUTACION, MEDIDAS DE FLUJO CON VIGILANCIA, SENSOR DE OXIDACION ELECTROQUIMICA (DURACION APROX.3 A¥OS),MICROORDENADOR DE CONTROL CON DISPLAY, EQUIPO DE ASPIRACION, MONTADO EN ARMARIO METALICO MURAL, CON PROTECCION IP-53 ALIMENTACION 230 V 50 HZ INCLUIDOS: 20 FILTROS EXTRAPLANOS TIPO PL 1 MANUAL DE MONTAJE, USO Y MANTENIMIENTO N§ SERIE: | -2 | Articulo | 1 | 1 | 6823 |  | 1 | ZONA C | rpulido | 20100127 | 19000101
637 | 135 | -1 | 5002 | T01OTKMQ20ND | KMQ 212 20 TOMAS ND | DETECTOR DE CO TIPO KMQ 212 ND 20 TOMAS PARA DETECCION DE MONOXIDO DE CARBONO EN AIRE AMBIENTE, MARGEN DE MEDIDA 0...300 PPM, HOMOLOGACION MINER CDM 0000007, DISPUESTO PARA 20 PUNTOS DE DETECCION, CON BLOQUE DE VALVULAS DE CONMUTACION, MEDIDAS DE FLUJO CON VIGILANCIA, SENSOR DE OXIDACION ELECTROQUIMICA (DURACION APROX.3 A¥OS),MICROORDENADOR DE CONTROL CON DISPLAY, EQUIPO DE ASPIRACION, MONTADO EN ARMARIO METALICO MURAL, CON PROTECCION IP-53 ALIMENTACION 230 V 50 HZ INCLUIDOS: 20 FILTROS EXTRAPLANOS TIPO PL 1 MANUAL DE MONTAJE, USO Y MANTENIMIENTO N§ SERIE: | -2 | Articulo | 1 | 1 | 6824 |  | 1 | ZONA N | rpulido | 20100127 | 19000101
638 | 135 | -1 | 5002 | T01OTKMQ20ND | KMQ 212 20 TOMAS ND | DETECTOR DE CO TIPO KMQ 212 ND 20 TOMAS PARA DETECCION DE MONOXIDO DE CARBONO EN AIRE AMBIENTE, MARGEN DE MEDIDA 0...300 PPM, HOMOLOGACION MINER CDM 0000007, DISPUESTO PARA 20 PUNTOS DE DETECCION, CON BLOQUE DE VALVULAS DE CONMUTACION, MEDIDAS DE FLUJO CON VIGILANCIA, SENSOR DE OXIDACION ELECTROQUIMICA (DURACION APROX.3 A¥OS),MICROORDENADOR DE CONTROL CON DISPLAY, EQUIPO DE ASPIRACION, MONTADO EN ARMARIO METALICO MURAL, CON PROTECCION IP-53 ALIMENTACION 230 V 50 HZ INCLUIDOS: 20 FILTROS EXTRAPLANOS TIPO PL 1 MANUAL DE MONTAJE, USO Y MANTENIMIENTO N§ SERIE: | -2 | Articulo | 1 | 1 | 6825 |  | 1 | ZONA R | rpulido | 20100127 | 19000101
639 | 135 | -1 | 5002 | T01OTKMQ20ND | KMQ 212 20 TOMAS ND | DETECTOR DE CO TIPO KMQ 212 ND 20 TOMAS PARA DETECCION DE MONOXIDO DE CARBONO EN AIRE AMBIENTE, MARGEN DE MEDIDA 0...300 PPM, HOMOLOGACION MINER CDM 0000007, DISPUESTO PARA 20 PUNTOS DE DETECCION, CON BLOQUE DE VALVULAS DE CONMUTACION, MEDIDAS DE FLUJO CON VIGILANCIA, SENSOR DE OXIDACION ELECTROQUIMICA (DURACION APROX.3 A¥OS),MICROORDENADOR DE CONTROL CON DISPLAY, EQUIPO DE ASPIRACION, MONTADO EN ARMARIO METALICO MURAL, CON PROTECCION IP-53 ALIMENTACION 230 V 50 HZ INCLUIDOS: 20 FILTROS EXTRAPLANOS TIPO PL 1 MANUAL DE MONTAJE, USO Y MANTENIMIENTO N§ SERIE: | -2 | Articulo | 1 | 1 | 6826 |  | 1 | ZONA K | rpulido | 20100127 | 19000101
640 | 136 | -1 | 8524 | HRW000000001 | PASILLO VERDE FERROVIARIO | PASILLO VERDE FERROVIARIO | -2 | Articulo | 1 | 1 |  |  | 1 |  | rpulido | 20100202 | 19000101
641 | 137 | -1 | 8524 | HRW000000001 | ESTACIÓN RENFE - ALCOBENDAS | ESTACIÓN RENFE - ALCOBENDAS | -2 | Articulo | 1 | 1 |  |  | 1 |  | rpulido | 20100202 | 19000101
642 | 138 | -1 | 8524 | HRW000000001 | ESTACIÓN Y TÚNEL RENFE PARLA | ESTACIÓN Y TÚNEL RENFE PARLA | -2 | Articulo | 1 | 1 | 00 |  | 1 |  | rpulido | 20100202 | 19000101
643 | 139 | -1 | 8524 | HRW000000001 | ESTACIÓN RENFE - GETAFE | ESTACIÓN RENFE - GETAFE | -2 | Articulo | 1 | 1 |  |  | 1 |  | rpulido | 20100202 | 19000101
644 | 140 | -1 | 8524 | HRW000000001 | TÚNEL RENFE - S.S. DE LOS REYES | TÚNEL RENFE - S.S. DE LOS REYES | -2 | Articulo | 1 | 1 |  |  | 1 |  | rpulido | 20100202 | 19000101
645 | 141 | -1 | 8524 | HRW000000001 | Sistema telemando distribución | Sistema telemando distribución | -2 | Articulo | 1 | 1 |  |  | 1 |  | rpulido | 20100208 | 19000101
646 | 142 | -1 | 4553 | T01OTKMQ16ND | KMQ 212 16 TOMAS ND | DETECTOR DE CO TIPO KMQ 212 ND 16 TOMAS PARA DETECCION DE MONOXIDO DE CARBONO EN AIRE AMBIENTE, MARGEN DE MEDIDA 0...300 PPM, HOMOLOGACION MINER CDM 0000007, DISPUESTO PARA 20 PUNTOS DE DETECCION, CON BLOQUE DE VALVULAS DE CONMUTACION, MEDIDAS DE FLUJO CON VIGILANCIA, SENSOR DE OXIDACION ELECTROQUIMICA (DURACION APROX.3 A¥OS),MICROORDENADOR DE CONTROL CON DISPLAY, EQUIPO DE ASPIRACION, MONTADO EN ARMARIO METALICO MURAL, CON PROTECCION IP-53 ALIMENTACION 230 V 50 HZ INCLUIDOS: 16 FILTROS EXTRAPLANOS TIPO PL 1 MANUAL DE MONTAJE, USO Y MANTENIMIENTO | -2 | Articulo | 1 | 1 | 7186 |  | 1 |  | rpulido | 20100215 | 19000101
647 | 3 | -1 | 7029 | T01KM212ND10 | KMQ-212 ND 10 TOMAS GARAJE | DETECTOR DE CO TIPO KMQ 212 ND 10 TOMAS PARA DETECCION DE MONOXIDO DE CARBONO EN AIRE AMBIENTE, MARGEN DE MEDIDA 0...300 PPM, HOMOLOGACION MINER CDM0000007, DISPUESTO PARA 10 PUNTOS DE DETECCION, CON BLOQUE DE VALVULAS DE CONMUTACION, MEDIDAS DE FLUJO CON VIGILANCIA, SENSOR DE OXIDACION ELECTROQUIMICA (DURACION APROX.3 A¥OS),MICROORDENADOR DE CONTROL CON DISPLAY, EQUIPO DE ASPIRACION, MONTADO EN ARMARIO METALICO MURAL, CON PROTECCION IP-53 ALIMENTACION 230 V 50 HZ INCLUIDOS: 10 FILTROS EXTRAPLANOS TIPO PL 1 MANUAL DE MONTAJE, USO Y MANTENIMIENTO N§ SERIE: | -2 | Articulo | 1 | 1 | 7368 |  | 1 |  | rpulido | 20100215 | 19000101
648 | 3 | -1 | 7029 | T01KM212ND10 | KMQ-212 ND 10 TOMAS GARAJE | DETECTOR DE CO TIPO KMQ 212 ND 10 TOMAS PARA DETECCION DE MONOXIDO DE CARBONO EN AIRE AMBIENTE, MARGEN DE MEDIDA 0...300 PPM, HOMOLOGACION MINER CDM0000007, DISPUESTO PARA 10 PUNTOS DE DETECCION, CON BLOQUE DE VALVULAS DE CONMUTACION, MEDIDAS DE FLUJO CON VIGILANCIA, SENSOR DE OXIDACION ELECTROQUIMICA (DURACION APROX.3 A¥OS),MICROORDENADOR DE CONTROL CON DISPLAY, EQUIPO DE ASPIRACION, MONTADO EN ARMARIO METALICO MURAL, CON PROTECCION IP-53 ALIMENTACION 230 V 50 HZ INCLUIDOS: 10 FILTROS EXTRAPLANOS TIPO PL 1 MANUAL DE MONTAJE, USO Y MANTENIMIENTO N§ SERIE: | -2 | Articulo | 1 | 1 | 7369 |  | 1 |  | rpulido | 20100215 | 19000101
649 | 3 | -1 | 7029 | T01KM212ND10 | KMQ-212 ND 10 TOMAS GARAJE | DETECTOR DE CO TIPO KMQ 212 ND 10 TOMAS PARA DETECCION DE MONOXIDO DE CARBONO EN AIRE AMBIENTE, MARGEN DE MEDIDA 0...300 PPM, HOMOLOGACION MINER CDM0000007, DISPUESTO PARA 10 PUNTOS DE DETECCION, CON BLOQUE DE VALVULAS DE CONMUTACION, MEDIDAS DE FLUJO CON VIGILANCIA, SENSOR DE OXIDACION ELECTROQUIMICA (DURACION APROX.3 A¥OS),MICROORDENADOR DE CONTROL CON DISPLAY, EQUIPO DE ASPIRACION, MONTADO EN ARMARIO METALICO MURAL, CON PROTECCION IP-53 ALIMENTACION 230 V 50 HZ INCLUIDOS: 10 FILTROS EXTRAPLANOS TIPO PL 1 MANUAL DE MONTAJE, USO Y MANTENIMIENTO N§ SERIE: | -2 | Articulo | 1 | 1 | 7370 |  | 1 |  | rpulido | 20100215 | 19000101
650 | 143 | -1 | 8524 | HRW000000001 | Aplicación SIGTSA - Revisión correcto funcionamiento | Aplicación SIGTSA - Revisión correcto funcionamiento | -2 | Articulo | 1 | 1 |  |  | 1 |  | rpulido | 20100218 | 19000101
651 | 144 | -1 | 8524 | HRW000000001 | Equipos de telecontrol, señalización y detectores medioambientales - Conservación del funcionamiento | Equipos de telecontrol, señalización y detectores medioambientales - Conservación del funcionamiento | -2 | Articulo | 1 | 1 |  |  | 1 |  | rpulido | 20100218 | 19000101
652 | 145 | -1 | 8524 | HRW000000001 | Equipos de telecontrol, señalización y detectores medioambientales - Conservación del funcionamiento | Equipos de telecontrol, señalización y detectores medioambientales - Conservación del funcionamiento | -2 | Articulo | 1 | 1 |  |  | 1 |  | rpulido | 20100218 | 19000101
653 | 146 | -1 | 7034 | T01KM212ND20 | KMQ-212 ND 20 TOMAS GARAJE | DETECTOR DE CO TIPO KMQ 212 ND 20 TOMAS PARA DETECCION DE MONOXIDO DE CARBONO EN AIRE AMBIENTE, MARGEN DE MEDIDA 0...300 PPM, HOMOLOGACION MINER CDM0000007, DISPUESTO PARA 20 PUNTOS DE DETECCION, CON BLOQUE DE VALVULAS DE CONMUTACION, MEDIDAS DE FLUJO CON VIGILANCIA, SENSOR DE OXIDACION ELECTROQUIMICA (DURACION APROX.3 A¥OS),MICROORDENADOR DE CONTROL CON DISPLAY, EQUIPO DE ASPIRACION, MONTADO EN ARMARIO METALICO MURAL, CON PROTECCION IP-53 ALIMENTACION 230 V 50 HZ INCLUIDOS: 20 FILTROS EXTRAPLANOS TIPO PL 1 MANUAL DE MONTAJE, USO Y MANTENIMIENTO N§ SERIE: | -2 | Articulo | 1 | 1 | 8079 |  | 1 | S-4 C-A6 | rpulido | 20100223 | 19000101
654 | 146 | -1 | 7034 | T01KM212ND20 | KMQ-212 ND 20 TOMAS GARAJE | DETECTOR DE CO TIPO KMQ 212 ND 20 TOMAS PARA DETECCION DE MONOXIDO DE CARBONO EN AIRE AMBIENTE, MARGEN DE MEDIDA 0...300 PPM, HOMOLOGACION MINER CDM0000007, DISPUESTO PARA 20 PUNTOS DE DETECCION, CON BLOQUE DE VALVULAS DE CONMUTACION, MEDIDAS DE FLUJO CON VIGILANCIA, SENSOR DE OXIDACION ELECTROQUIMICA (DURACION APROX.3 A¥OS),MICROORDENADOR DE CONTROL CON DISPLAY, EQUIPO DE ASPIRACION, MONTADO EN ARMARIO METALICO MURAL, CON PROTECCION IP-53 ALIMENTACION 230 V 50 HZ INCLUIDOS: 20 FILTROS EXTRAPLANOS TIPO PL 1 MANUAL DE MONTAJE, USO Y MANTENIMIENTO N§ SERIE: | -2 | Articulo | 1 | 1 | 8080 |  | 1 | S-4 C-G6 | rpulido | 20100223 | 20110831
655 | 146 | -1 | 7034 | T01KM212ND20 | KMQ-212 ND 20 TOMAS GARAJE | DETECTOR DE CO TIPO KMQ 212 ND 20 TOMAS PARA DETECCION DE MONOXIDO DE CARBONO EN AIRE AMBIENTE, MARGEN DE MEDIDA 0...300 PPM, HOMOLOGACION MINER CDM0000007, DISPUESTO PARA 20 PUNTOS DE DETECCION, CON BLOQUE DE VALVULAS DE CONMUTACION, MEDIDAS DE FLUJO CON VIGILANCIA, SENSOR DE OXIDACION ELECTROQUIMICA (DURACION APROX.3 A¥OS),MICROORDENADOR DE CONTROL CON DISPLAY, EQUIPO DE ASPIRACION, MONTADO EN ARMARIO METALICO MURAL, CON PROTECCION IP-53 ALIMENTACION 230 V 50 HZ INCLUIDOS: 20 FILTROS EXTRAPLANOS TIPO PL 1 MANUAL DE MONTAJE, USO Y MANTENIMIENTO N§ SERIE: | -2 | Articulo | 1 | 1 | 8081 |  | 1 | S_4 C-H14 | rpulido | 20100223 | 20110831
656 | 146 | -1 | 7034 | T01KM212ND20 | KMQ-212 ND 20 TOMAS GARAJE | DETECTOR DE CO TIPO KMQ 212 ND 20 TOMAS PARA DETECCION DE MONOXIDO DE CARBONO EN AIRE AMBIENTE, MARGEN DE MEDIDA 0...300 PPM, HOMOLOGACION MINER CDM0000007, DISPUESTO PARA 20 PUNTOS DE DETECCION, CON BLOQUE DE VALVULAS DE CONMUTACION, MEDIDAS DE FLUJO CON VIGILANCIA, SENSOR DE OXIDACION ELECTROQUIMICA (DURACION APROX.3 A¥OS),MICROORDENADOR DE CONTROL CON DISPLAY, EQUIPO DE ASPIRACION, MONTADO EN ARMARIO METALICO MURAL, CON PROTECCION IP-53 ALIMENTACION 230 V 50 HZ INCLUIDOS: 20 FILTROS EXTRAPLANOS TIPO PL 1 MANUAL DE MONTAJE, USO Y MANTENIMIENTO N§ SERIE: | -2 | Articulo | 1 | 1 | 8082 |  | 1 | S-3 C-A6 | rpulido | 20100223 | 19000101
657 | 146 | -1 | 7034 | T01KM212ND20 | KMQ-212 ND 20 TOMAS GARAJE | DETECTOR DE CO TIPO KMQ 212 ND 20 TOMAS PARA DETECCION DE MONOXIDO DE CARBONO EN AIRE AMBIENTE, MARGEN DE MEDIDA 0...300 PPM, HOMOLOGACION MINER CDM0000007, DISPUESTO PARA 20 PUNTOS DE DETECCION, CON BLOQUE DE VALVULAS DE CONMUTACION, MEDIDAS DE FLUJO CON VIGILANCIA, SENSOR DE OXIDACION ELECTROQUIMICA (DURACION APROX.3 A¥OS),MICROORDENADOR DE CONTROL CON DISPLAY, EQUIPO DE ASPIRACION, MONTADO EN ARMARIO METALICO MURAL, CON PROTECCION IP-53 ALIMENTACION 230 V 50 HZ INCLUIDOS: 20 FILTROS EXTRAPLANOS TIPO PL 1 MANUAL DE MONTAJE, USO Y MANTENIMIENTO N§ SERIE: | -2 | Articulo | 1 | 1 | 8083 |  | 1 | S-3 C-G6 | rpulido | 20100223 | 20110831
658 | 146 | -1 | 7034 | T01KM212ND20 | KMQ-212 ND 19 TOMAS GARAJE | DETECTOR DE CO TIPO KMQ 212 ND 20 TOMAS PARA DETECCION DE MONOXIDO DE CARBONO EN AIRE AMBIENTE, MARGEN DE MEDIDA 0...300 PPM, HOMOLOGACION MINER CDM0000007, DISPUESTO PARA 20 PUNTOS DE DETECCION, CON BLOQUE DE VALVULAS DE CONMUTACION, MEDIDAS DE FLUJO CON VIGILANCIA, SENSOR DE OXIDACION ELECTROQUIMICA (DURACION APROX.3 A¥OS),MICROORDENADOR DE CONTROL CON DISPLAY, EQUIPO DE ASPIRACION, MONTADO EN ARMARIO METALICO MURAL, CON PROTECCION IP-53 ALIMENTACION 230 V 50 HZ INCLUIDOS: 20 FILTROS EXTRAPLANOS TIPO PL 1 MANUAL DE MONTAJE, USO Y MANTENIMIENTO N§ SERIE: | -2 | Articulo | 1 | 1 | 8084 |  | 1 | S-3 C-14 | rpulido | 20100223 | 20110831
659 | 146 | -1 | 7033 | T01KM212ND18 | KMQ-212 ND 18 TOMAS GARAJE | DETECTOR DE CO TIPO KMQ 212 ND 18 TOMAS PARA DETECCION DE MONOXIDO DE CARBONO EN AIRE AMBIENTE, MARGEN DE MEDIDA 0...300 PPM, HOMOLOGACION MINER CDM0000007, DISPUESTO PARA 18 PUNTOS DE DETECCION, CON BLOQUE DE VALVULAS DE CONMUTACION, MEDIDAS DE FLUJO CON VIGILANCIA, SENSOR DE OXIDACION ELECTROQUIMICA (DURACION APROX.3 A¥OS),MICROORDENADOR DE CONTROL CON DISPLAY, EQUIPO DE ASPIRACION, MONTADO EN ARMARIO METALICO MURAL, CON PROTECCION IP-53 ALIMENTACION 230 V 50 HZ INCLUIDOS: 18 FILTROS EXTRAPLANOS TIPO PL 1 MANUAL DE MONTAJE, USO Y MANTENIMIENTO N§ SERIE: | -2 | Articulo | 1 | 1 | 8085 |  | 1 | S-6 C-A6 | rpulido | 20100223 | 20110831
660 | 146 | -1 | 7033 | T01KM212ND18 | KMQ-212 ND 18 TOMAS GARAJE | DETECTOR DE CO TIPO KMQ 212 ND 18 TOMAS PARA DETECCION DE MONOXIDO DE CARBONO EN AIRE AMBIENTE, MARGEN DE MEDIDA 0...300 PPM, HOMOLOGACION MINER CDM0000007, DISPUESTO PARA 18 PUNTOS DE DETECCION, CON BLOQUE DE VALVULAS DE CONMUTACION, MEDIDAS DE FLUJO CON VIGILANCIA, SENSOR DE OXIDACION ELECTROQUIMICA (DURACION APROX.3 A¥OS),MICROORDENADOR DE CONTROL CON DISPLAY, EQUIPO DE ASPIRACION, MONTADO EN ARMARIO METALICO MURAL, CON PROTECCION IP-53 ALIMENTACION 230 V 50 HZ INCLUIDOS: 18 FILTROS EXTRAPLANOS TIPO PL 1 MANUAL DE MONTAJE, USO Y MANTENIMIENTO N§ SERIE: | -2 | Articulo | 1 | 1 | 8086 |  | 1 | S-6 C-G6 | rpulido | 20100223 | 20110831
661 | 146 | -1 | 7033 | T01KM212ND18 | KMQ-212 ND 18 TOMAS GARAJE | DETECTOR DE CO TIPO KMQ 212 ND 18 TOMAS PARA DETECCION DE MONOXIDO DE CARBONO EN AIRE AMBIENTE, MARGEN DE MEDIDA 0...300 PPM, HOMOLOGACION MINER CDM0000007, DISPUESTO PARA 18 PUNTOS DE DETECCION, CON BLOQUE DE VALVULAS DE CONMUTACION, MEDIDAS DE FLUJO CON VIGILANCIA, SENSOR DE OXIDACION ELECTROQUIMICA (DURACION APROX.3 A¥OS),MICROORDENADOR DE CONTROL CON DISPLAY, EQUIPO DE ASPIRACION, MONTADO EN ARMARIO METALICO MURAL, CON PROTECCION IP-53 ALIMENTACION 230 V 50 HZ INCLUIDOS: 18 FILTROS EXTRAPLANOS TIPO PL 1 MANUAL DE MONTAJE, USO Y MANTENIMIENTO N§ SERIE: | -2 | Articulo | 1 | 1 | 8087 |  | 1 | S-5 C-A6 | rpulido | 20100223 | 20110831
662 | 146 | -1 | 7033 | T01KM212ND18 | KMQ-212 ND 18 TOMAS GARAJE | DETECTOR DE CO TIPO KMQ 212 ND 18 TOMAS PARA DETECCION DE MONOXIDO DE CARBONO EN AIRE AMBIENTE, MARGEN DE MEDIDA 0...300 PPM, HOMOLOGACION MINER CDM0000007, DISPUESTO PARA 18 PUNTOS DE DETECCION, CON BLOQUE DE VALVULAS DE CONMUTACION, MEDIDAS DE FLUJO CON VIGILANCIA, SENSOR DE OXIDACION ELECTROQUIMICA (DURACION APROX.3 A¥OS),MICROORDENADOR DE CONTROL CON DISPLAY, EQUIPO DE ASPIRACION, MONTADO EN ARMARIO METALICO MURAL, CON PROTECCION IP-53 ALIMENTACION 230 V 50 HZ INCLUIDOS: 18 FILTROS EXTRAPLANOS TIPO PL 1 MANUAL DE MONTAJE, USO Y MANTENIMIENTO N§ SERIE: | -2 | Articulo | 1 | 1 | 8088 |  | 1 | S-5 C-G6 | rpulido | 20100223 | 20110831
663 | 146 | -1 | 7033 | T01KM212ND18 | KMQ-212 ND 18 TOMAS GARAJE | DETECTOR DE CO TIPO KMQ 212 ND 18 TOMAS PARA DETECCION DE MONOXIDO DE CARBONO EN AIRE AMBIENTE, MARGEN DE MEDIDA 0...300 PPM, HOMOLOGACION MINER CDM0000007, DISPUESTO PARA 18 PUNTOS DE DETECCION, CON BLOQUE DE VALVULAS DE CONMUTACION, MEDIDAS DE FLUJO CON VIGILANCIA, SENSOR DE OXIDACION ELECTROQUIMICA (DURACION APROX.3 A¥OS),MICROORDENADOR DE CONTROL CON DISPLAY, EQUIPO DE ASPIRACION, MONTADO EN ARMARIO METALICO MURAL, CON PROTECCION IP-53 ALIMENTACION 230 V 50 HZ INCLUIDOS: 18 FILTROS EXTRAPLANOS TIPO PL 1 MANUAL DE MONTAJE, USO Y MANTENIMIENTO N§ SERIE: | -2 | Articulo | 1 | 1 | 8089 |  | 1 | S-2 C-A6 | rpulido | 20100223 | 20110831
664 | 146 | -1 | 7033 | T01KM212ND18 | KMQ-212 ND 18 TOMAS GARAJE | DETECTOR DE CO TIPO KMQ 212 ND 18 TOMAS PARA DETECCION DE MONOXIDO DE CARBONO EN AIRE AMBIENTE, MARGEN DE MEDIDA 0...300 PPM, HOMOLOGACION MINER CDM0000007, DISPUESTO PARA 18 PUNTOS DE DETECCION, CON BLOQUE DE VALVULAS DE CONMUTACION, MEDIDAS DE FLUJO CON VIGILANCIA, SENSOR DE OXIDACION ELECTROQUIMICA (DURACION APROX.3 A¥OS),MICROORDENADOR DE CONTROL CON DISPLAY, EQUIPO DE ASPIRACION, MONTADO EN ARMARIO METALICO MURAL, CON PROTECCION IP-53 ALIMENTACION 230 V 50 HZ INCLUIDOS: 18 FILTROS EXTRAPLANOS TIPO PL 1 MANUAL DE MONTAJE, USO Y MANTENIMIENTO N§ SERIE: | -2 | Articulo | 1 | 1 | 8090 |  | 1 | S-2 C-G6 | rpulido | 20100223 | 20110831
665 | 146 | -1 | 7033 | T01KM212ND18 | KMQ-212 ND 17 TOMAS GARAJE | DETECTOR DE CO TIPO KMQ 212 ND 18 TOMAS PARA DETECCION DE MONOXIDO DE CARBONO EN AIRE AMBIENTE, MARGEN DE MEDIDA 0...300 PPM, HOMOLOGACION MINER CDM0000007, DISPUESTO PARA 18 PUNTOS DE DETECCION, CON BLOQUE DE VALVULAS DE CONMUTACION, MEDIDAS DE FLUJO CON VIGILANCIA, SENSOR DE OXIDACION ELECTROQUIMICA (DURACION APROX.3 A¥OS),MICROORDENADOR DE CONTROL CON DISPLAY, EQUIPO DE ASPIRACION, MONTADO EN ARMARIO METALICO MURAL, CON PROTECCION IP-53 ALIMENTACION 230 V 50 HZ INCLUIDOS: 18 FILTROS EXTRAPLANOS TIPO PL 1 MANUAL DE MONTAJE, USO Y MANTENIMIENTO N§ SERIE: | -2 | Articulo | 1 | 1 | 8091 |  | 1 | S-2 C-G12 | rpulido | 20100223 | 20110831
666 | 146 | -1 | 7032 | T01KM212ND16 | KMQ-212 ND 16 TOMAS GARAJE | DETECTOR DE CO TIPO KMQ 212 ND 16 TOMAS PARA DETECCION DE MONOXIDO DE CARBONO EN AIRE AMBIENTE, MARGEN DE MEDIDA 0...300 PPM, HOMOLOGACION MINER CDM0000007, DISPUESTO PARA 16 PUNTOS DE DETECCION, CON BLOQUE DE VALVULAS DE CONMUTACION, MEDIDAS DE FLUJO CON VIGILANCIA, SENSOR DE OXIDACION ELECTROQUIMICA (DURACION APROX.3 A¥OS),MICROORDENADOR DE CONTROL CON DISPLAY, EQUIPO DE ASPIRACION, MONTADO EN ARMARIO METALICO MURAL, CON PROTECCION IP-53 ALIMENTACION 230 V 50 HZ INCLUIDOS: 16 FILTROS EXTRAPLANOS TIPO PL 1 MANUAL DE MONTAJE, USO Y MANTENIMIENTO N§ SERIE: | -2 | Articulo | 1 | 1 | 8092 |  | 1 | S-6 C-H14 | rpulido | 20100223 | 20110831
667 | 146 | -1 | 7032 | T01KM212ND16 | KMQ-212 ND 15 TOMAS GARAJE | DETECTOR DE CO TIPO KMQ 212 ND 16 TOMAS PARA DETECCION DE MONOXIDO DE CARBONO EN AIRE AMBIENTE, MARGEN DE MEDIDA 0...300 PPM, HOMOLOGACION MINER CDM0000007, DISPUESTO PARA 16 PUNTOS DE DETECCION, CON BLOQUE DE VALVULAS DE CONMUTACION, MEDIDAS DE FLUJO CON VIGILANCIA, SENSOR DE OXIDACION ELECTROQUIMICA (DURACION APROX.3 A¥OS),MICROORDENADOR DE CONTROL CON DISPLAY, EQUIPO DE ASPIRACION, MONTADO EN ARMARIO METALICO MURAL, CON PROTECCION IP-53 ALIMENTACION 230 V 50 HZ INCLUIDOS: 16 FILTROS EXTRAPLANOS TIPO PL 1 MANUAL DE MONTAJE, USO Y MANTENIMIENTO N§ SERIE: | -2 | Articulo | 1 | 1 | 8093 |  | 1 | S-5 C-H14 | rpulido | 20100223 | 20110831
668 | 146 | -1 | 9511 | T01KM613C208 | KMQ-212 ND 2 CANALES 8 TOMAS | KMQ212 ND 8 TOMAS CO+CO2 N§:SERIE | -2 | Articulo | 1 | 1 | 8094 |  | 1 | S-3 C-H14 | rpulido | 20100223 | 20110831
669 | 147 | -1 | 7034 | T01KM212ND20 | KMQ-212 ND 20 TOMAS GARAJE | DETECTOR DE CO TIPO KMQ 212 ND 20 TOMAS PARA DETECCION DE MONOXIDO DE CARBONO EN AIRE AMBIENTE, MARGEN DE MEDIDA 0...300 PPM, HOMOLOGACION MINER CDM0000007, DISPUESTO PARA 20 PUNTOS DE DETECCION, CON BLOQUE DE VALVULAS DE CONMUTACION, MEDIDAS DE FLUJO CON VIGILANCIA, SENSOR DE OXIDACION ELECTROQUIMICA (DURACION APROX.3 A¥OS),MICROORDENADOR DE CONTROL CON DISPLAY, EQUIPO DE ASPIRACION, MONTADO EN ARMARIO METALICO MURAL, CON PROTECCION IP-53 ALIMENTACION 230 V 50 HZ INCLUIDOS: 20 FILTROS EXTRAPLANOS TIPO PL 1 MANUAL DE MONTAJE, USO Y MANTENIMIENTO N§ SERIE: | -2 | Articulo | 1 | 1 | 7982 |  | 1 | Vertical I4 p 1199 | rpulido | 20100223 | 19000101
670 | 147 | -1 | 7034 | T01KM212ND20 | KMQ-212 ND 20 TOMAS GARAJE | DETECTOR DE CO TIPO KMQ 212 ND 20 TOMAS PARA DETECCION DE MONOXIDO DE CARBONO EN AIRE AMBIENTE, MARGEN DE MEDIDA 0...300 PPM, HOMOLOGACION MINER CDM0000007, DISPUESTO PARA 20 PUNTOS DE DETECCION, CON BLOQUE DE VALVULAS DE CONMUTACION, MEDIDAS DE FLUJO CON VIGILANCIA, SENSOR DE OXIDACION ELECTROQUIMICA (DURACION APROX.3 A¥OS),MICROORDENADOR DE CONTROL CON DISPLAY, EQUIPO DE ASPIRACION, MONTADO EN ARMARIO METALICO MURAL, CON PROTECCION IP-53 ALIMENTACION 230 V 50 HZ INCLUIDOS: 20 FILTROS EXTRAPLANOS TIPO PL 1 MANUAL DE MONTAJE, USO Y MANTENIMIENTO N§ SERIE: | -2 | Articulo | 1 | 1 | 7983 |  | 1 | Vertical D 4 p 1086 | rpulido | 20100223 | 19000101
671 | 147 | -1 | 7034 | T01KM212ND20 | KMQ-212 ND 20 TOMAS GARAJE | DETECTOR DE CO TIPO KMQ 212 ND 20 TOMAS PARA DETECCION DE MONOXIDO DE CARBONO EN AIRE AMBIENTE, MARGEN DE MEDIDA 0...300 PPM, HOMOLOGACION MINER CDM0000007, DISPUESTO PARA 20 PUNTOS DE DETECCION, CON BLOQUE DE VALVULAS DE CONMUTACION, MEDIDAS DE FLUJO CON VIGILANCIA, SENSOR DE OXIDACION ELECTROQUIMICA (DURACION APROX.3 A¥OS),MICROORDENADOR DE CONTROL CON DISPLAY, EQUIPO DE ASPIRACION, MONTADO EN ARMARIO METALICO MURAL, CON PROTECCION IP-53 ALIMENTACION 230 V 50 HZ INCLUIDOS: 20 FILTROS EXTRAPLANOS TIPO PL 1 MANUAL DE MONTAJE, USO Y MANTENIMIENTO N§ SERIE: | -2 | Articulo | 1 | 1 | 7984 |  | 1 | Vertical J 4 p 2199 | rpulido | 20100223 | 19000101
672 | 147 | -1 | 7034 | T01KM212ND20 | KMQ-212 ND 20 TOMAS GARAJE | DETECTOR DE CO TIPO KMQ 212 ND 20 TOMAS PARA DETECCION DE MONOXIDO DE CARBONO EN AIRE AMBIENTE, MARGEN DE MEDIDA 0...300 PPM, HOMOLOGACION MINER CDM0000007, DISPUESTO PARA 20 PUNTOS DE DETECCION, CON BLOQUE DE VALVULAS DE CONMUTACION, MEDIDAS DE FLUJO CON VIGILANCIA, SENSOR DE OXIDACION ELECTROQUIMICA (DURACION APROX.3 A¥OS),MICROORDENADOR DE CONTROL CON DISPLAY, EQUIPO DE ASPIRACION, MONTADO EN ARMARIO METALICO MURAL, CON PROTECCION IP-53 ALIMENTACION 230 V 50 HZ INCLUIDOS: 20 FILTROS EXTRAPLANOS TIPO PL 1 MANUAL DE MONTAJE, USO Y MANTENIMIENTO N§ SERIE: | -2 | Articulo | 1 | 1 | 7985 |  | 1 | vertical E 4 p 2086 | rpulido | 20100223 | 19000101
673 | 147 | -1 | 7034 | T01KM212ND20 | KMQ-212 ND 20 TOMAS GARAJE | DETECTOR DE CO TIPO KMQ 212 ND 20 TOMAS PARA DETECCION DE MONOXIDO DE CARBONO EN AIRE AMBIENTE, MARGEN DE MEDIDA 0...300 PPM, HOMOLOGACION MINER CDM0000007, DISPUESTO PARA 20 PUNTOS DE DETECCION, CON BLOQUE DE VALVULAS DE CONMUTACION, MEDIDAS DE FLUJO CON VIGILANCIA, SENSOR DE OXIDACION ELECTROQUIMICA (DURACION APROX.3 A¥OS),MICROORDENADOR DE CONTROL CON DISPLAY, EQUIPO DE ASPIRACION, MONTADO EN ARMARIO METALICO MURAL, CON PROTECCION IP-53 ALIMENTACION 230 V 50 HZ INCLUIDOS: 20 FILTROS EXTRAPLANOS TIPO PL 1 MANUAL DE MONTAJE, USO Y MANTENIMIENTO N§ SERIE: | -2 | Articulo | 1 | 1 | 7986 |  | 1 | vertical J 4 p 3199 | rpulido | 20100223 | 19000101
674 | 147 | -1 | 7034 | T01KM212ND20 | KMQ-212 ND 20 TOMAS GARAJE | DETECTOR DE CO TIPO KMQ 212 ND 20 TOMAS PARA DETECCION DE MONOXIDO DE CARBONO EN AIRE AMBIENTE, MARGEN DE MEDIDA 0...300 PPM, HOMOLOGACION MINER CDM0000007, DISPUESTO PARA 20 PUNTOS DE DETECCION, CON BLOQUE DE VALVULAS DE CONMUTACION, MEDIDAS DE FLUJO CON VIGILANCIA, SENSOR DE OXIDACION ELECTROQUIMICA (DURACION APROX.3 A¥OS),MICROORDENADOR DE CONTROL CON DISPLAY, EQUIPO DE ASPIRACION, MONTADO EN ARMARIO METALICO MURAL, CON PROTECCION IP-53 ALIMENTACION 230 V 50 HZ INCLUIDOS: 20 FILTROS EXTRAPLANOS TIPO PL 1 MANUAL DE MONTAJE, USO Y MANTENIMIENTO N§ SERIE: | -2 | Articulo | 1 | 1 | 7987 |  | 1 | Vertiical E 4 p 3086 | rpulido | 20100223 | 19000101
675 | 147 | -1 | 7033 | T01KM212ND18 | KMQ-212 ND 18 TOMAS GARAJE | DETECTOR DE CO TIPO KMQ 212 ND 18 TOMAS PARA DETECCION DE MONOXIDO DE CARBONO EN AIRE AMBIENTE, MARGEN DE MEDIDA 0...300 PPM, HOMOLOGACION MINER CDM0000007, DISPUESTO PARA 18 PUNTOS DE DETECCION, CON BLOQUE DE VALVULAS DE CONMUTACION, MEDIDAS DE FLUJO CON VIGILANCIA, SENSOR DE OXIDACION ELECTROQUIMICA (DURACION APROX.3 A¥OS),MICROORDENADOR DE CONTROL CON DISPLAY, EQUIPO DE ASPIRACION, MONTADO EN ARMARIO METALICO MURAL, CON PROTECCION IP-53 ALIMENTACION 230 V 50 HZ INCLUIDOS: 18 FILTROS EXTRAPLANOS TIPO PL 1 MANUAL DE MONTAJE, USO Y MANTENIMIENTO N§ SERIE: | -2 | Articulo | 1 | 1 | 7988 |  | 1 | Vertical O 7 p 1398 | rpulido | 20100223 | 19000101
676 | 147 | -1 | 7032 | T01KM212ND16 | KMQ-212 ND 16 TOMAS GARAJE | DETECTOR DE CO TIPO KMQ 212 ND 16 TOMAS PARA DETECCION DE MONOXIDO DE CARBONO EN AIRE AMBIENTE, MARGEN DE MEDIDA 0...300 PPM, HOMOLOGACION MINER CDM0000007, DISPUESTO PARA 16 PUNTOS DE DETECCION, CON BLOQUE DE VALVULAS DE CONMUTACION, MEDIDAS DE FLUJO CON VIGILANCIA, SENSOR DE OXIDACION ELECTROQUIMICA (DURACION APROX.3 A¥OS),MICROORDENADOR DE CONTROL CON DISPLAY, EQUIPO DE ASPIRACION, MONTADO EN ARMARIO METALICO MURAL, CON PROTECCION IP-53 ALIMENTACION 230 V 50 HZ INCLUIDOS: 16 FILTROS EXTRAPLANOS TIPO PL 1 MANUAL DE MONTAJE, USO Y MANTENIMIENTO N§ SERIE: | -2 | Articulo | 1 | 1 | 7989 |  | 1 | Vertical Z 4 p 1538 | rpulido | 20100223 | 19000101
677 | 147 | -1 | 7032 | T01KM212ND16 | KMQ-212 ND 16 TOMAS GARAJE | DETECTOR DE CO TIPO KMQ 212 ND 16 TOMAS PARA DETECCION DE MONOXIDO DE CARBONO EN AIRE AMBIENTE, MARGEN DE MEDIDA 0...300 PPM, HOMOLOGACION MINER CDM0000007, DISPUESTO PARA 16 PUNTOS DE DETECCION, CON BLOQUE DE VALVULAS DE CONMUTACION, MEDIDAS DE FLUJO CON VIGILANCIA, SENSOR DE OXIDACION ELECTROQUIMICA (DURACION APROX.3 A¥OS),MICROORDENADOR DE CONTROL CON DISPLAY, EQUIPO DE ASPIRACION, MONTADO EN ARMARIO METALICO MURAL, CON PROTECCION IP-53 ALIMENTACION 230 V 50 HZ INCLUIDOS: 16 FILTROS EXTRAPLANOS TIPO PL 1 MANUAL DE MONTAJE, USO Y MANTENIMIENTO N§ SERIE: | -2 | Articulo | 1 | 1 | 7990 |  | 1 | Vertical Z 4 p 2538 | rpulido | 20100223 | 19000101
678 | 147 | -1 | 7032 | T01KM212ND16 | KMQ-212 ND 16 TOMAS GARAJE | DETECTOR DE CO TIPO KMQ 212 ND 16 TOMAS PARA DETECCION DE MONOXIDO DE CARBONO EN AIRE AMBIENTE, MARGEN DE MEDIDA 0...300 PPM, HOMOLOGACION MINER CDM0000007, DISPUESTO PARA 16 PUNTOS DE DETECCION, CON BLOQUE DE VALVULAS DE CONMUTACION, MEDIDAS DE FLUJO CON VIGILANCIA, SENSOR DE OXIDACION ELECTROQUIMICA (DURACION APROX.3 A¥OS),MICROORDENADOR DE CONTROL CON DISPLAY, EQUIPO DE ASPIRACION, MONTADO EN ARMARIO METALICO MURAL, CON PROTECCION IP-53 ALIMENTACION 230 V 50 HZ INCLUIDOS: 16 FILTROS EXTRAPLANOS TIPO PL 1 MANUAL DE MONTAJE, USO Y MANTENIMIENTO N§ SERIE: | -2 | Articulo | 1 | 1 | 7991 |  | 1 | Vertical Z 4 p 3538 | rpulido | 20100223 | 19000101
679 | 147 | -1 | 7031 | T01KM212ND14 | KMQ-212 ND 14 TOMAS GARAJE | DETECTOR DE CO TIPO KMQ 212 ND 14 TOMAS PARA DETECCION DE MONOXIDO DE CARBONO EN AIRE AMBIENTE, MARGEN DE MEDIDA 0...300 PPM, HOMOLOGACION MINER CDM0000007, DISPUESTO PARA 14 PUNTOS DE DETECCION, CON BLOQUE DE VALVULAS DE CONMUTACION, MEDIDAS DE FLUJO CON VIGILANCIA, SENSOR DE OXIDACION ELECTROQUIMICA (DURACION APROX.3 A¥OS),MICROORDENADOR DE CONTROL CON DISPLAY, EQUIPO DE ASPIRACION, MONTADO EN ARMARIO METALICO MURAL, CON PROTECCION IP-53 ALIMENTACION 230 V 50 HZ INCLUIDOS: 14 FILTROS EXTRAPLANOS TIPO PL 1 MANUAL DE MONTAJE, USO Y MANTENIMIENTO N§ SERIE: | -2 | Articulo | 1 | 1 | 7992 |  | 1 | Vertical O 7 p 2398 | rpulido | 20100223 | 19000101
680 | 147 | -1 | 7031 | T01KM212ND14 | KMQ-212 ND 14 TOMAS GARAJE | DETECTOR DE CO TIPO KMQ 212 ND 14 TOMAS PARA DETECCION DE MONOXIDO DE CARBONO EN AIRE AMBIENTE, MARGEN DE MEDIDA 0...300 PPM, HOMOLOGACION MINER CDM0000007, DISPUESTO PARA 14 PUNTOS DE DETECCION, CON BLOQUE DE VALVULAS DE CONMUTACION, MEDIDAS DE FLUJO CON VIGILANCIA, SENSOR DE OXIDACION ELECTROQUIMICA (DURACION APROX.3 A¥OS),MICROORDENADOR DE CONTROL CON DISPLAY, EQUIPO DE ASPIRACION, MONTADO EN ARMARIO METALICO MURAL, CON PROTECCION IP-53 ALIMENTACION 230 V 50 HZ INCLUIDOS: 14 FILTROS EXTRAPLANOS TIPO PL 1 MANUAL DE MONTAJE, USO Y MANTENIMIENTO N§ SERIE: | -2 | Articulo | 1 | 1 | 7993 |  | 1 | Vertical O 7 p 3398 | rpulido | 20100223 | 19000101
681 | 65 | -1 | 5002 | T01OTKMQ20ND | KMQ 212 20 TOMAS ND | DETECTOR DE CO TIPO KMQ 212 ND 20 TOMAS PARA DETECCION DE MONOXIDO DE CARBONO EN AIRE AMBIENTE, MARGEN DE MEDIDA 0...300 PPM, HOMOLOGACION MINER CDM 0000007, DISPUESTO PARA 20 PUNTOS DE DETECCION, CON BLOQUE DE VALVULAS DE CONMUTACION, MEDIDAS DE FLUJO CON VIGILANCIA, SENSOR DE OXIDACION ELECTROQUIMICA (DURACION APROX.3 A¥OS),MICROORDENADOR DE CONTROL CON DISPLAY, EQUIPO DE ASPIRACION, MONTADO EN ARMARIO METALICO MURAL, CON PROTECCION IP-53 ALIMENTACION 230 V 50 HZ INCLUIDOS: 20 FILTROS EXTRAPLANOS TIPO PL 1 MANUAL DE MONTAJE, USO Y MANTENIMIENTO N§ SERIE: | -2 | Articulo | 1 | 1 | 7291 |  | 1 | Anexo | sicaman | 20100223 | 19000101
682 | 65 | -1 | 5002 | T01OTKMQ20ND | KMQ 212 20 TOMAS ND | DETECTOR DE CO TIPO KMQ 212 ND 20 TOMAS PARA DETECCION DE MONOXIDO DE CARBONO EN AIRE AMBIENTE, MARGEN DE MEDIDA 0...300 PPM, HOMOLOGACION MINER CDM 0000007, DISPUESTO PARA 20 PUNTOS DE DETECCION, CON BLOQUE DE VALVULAS DE CONMUTACION, MEDIDAS DE FLUJO CON VIGILANCIA, SENSOR DE OXIDACION ELECTROQUIMICA (DURACION APROX.3 A¥OS),MICROORDENADOR DE CONTROL CON DISPLAY, EQUIPO DE ASPIRACION, MONTADO EN ARMARIO METALICO MURAL, CON PROTECCION IP-53 ALIMENTACION 230 V 50 HZ INCLUIDOS: 20 FILTROS EXTRAPLANOS TIPO PL 1 MANUAL DE MONTAJE, USO Y MANTENIMIENTO N§ SERIE: | -2 | Articulo | 1 | 1 | 7292 |  | 1 | Anexo | sicaman | 20100223 | 19000101
683 | 65 | -1 | 5002 | T01OTKMQ20ND | KMQ 212 20 TOMAS ND | DETECTOR DE CO TIPO KMQ 212 ND 20 TOMAS PARA DETECCION DE MONOXIDO DE CARBONO EN AIRE AMBIENTE, MARGEN DE MEDIDA 0...300 PPM, HOMOLOGACION MINER CDM 0000007, DISPUESTO PARA 20 PUNTOS DE DETECCION, CON BLOQUE DE VALVULAS DE CONMUTACION, MEDIDAS DE FLUJO CON VIGILANCIA, SENSOR DE OXIDACION ELECTROQUIMICA (DURACION APROX.3 A¥OS),MICROORDENADOR DE CONTROL CON DISPLAY, EQUIPO DE ASPIRACION, MONTADO EN ARMARIO METALICO MURAL, CON PROTECCION IP-53 ALIMENTACION 230 V 50 HZ INCLUIDOS: 20 FILTROS EXTRAPLANOS TIPO PL 1 MANUAL DE MONTAJE, USO Y MANTENIMIENTO N§ SERIE: | -2 | Articulo | 1 | 1 | 7293 |  | 1 | Anexo | sicaman | 20100223 | 19000101
684 | 65 | -1 | 5002 | T01OTKMQ20ND | KMQ 212 20 TOMAS ND | DETECTOR DE CO TIPO KMQ 212 ND 20 TOMAS PARA DETECCION DE MONOXIDO DE CARBONO EN AIRE AMBIENTE, MARGEN DE MEDIDA 0...300 PPM, HOMOLOGACION MINER CDM 0000007, DISPUESTO PARA 20 PUNTOS DE DETECCION, CON BLOQUE DE VALVULAS DE CONMUTACION, MEDIDAS DE FLUJO CON VIGILANCIA, SENSOR DE OXIDACION ELECTROQUIMICA (DURACION APROX.3 A¥OS),MICROORDENADOR DE CONTROL CON DISPLAY, EQUIPO DE ASPIRACION, MONTADO EN ARMARIO METALICO MURAL, CON PROTECCION IP-53 ALIMENTACION 230 V 50 HZ INCLUIDOS: 20 FILTROS EXTRAPLANOS TIPO PL 1 MANUAL DE MONTAJE, USO Y MANTENIMIENTO N§ SERIE: | -2 | Articulo | 1 | 1 | 7294 |  | 1 | Anexo | sicaman | 20100223 | 19000101
685 | 85 | -1 | 3538 | T01OT0KMQ12T | KMQ-212 12 TOMAS | DETECTOR DE CO TIPO KMQ 212 CO 12 TOMAS PARA DETECCION DE MONOXIDO DE CARBONO EN AIRE AMBIENTE, MARGEN DE MEDIDA 0...300 PPM, HOMOLOGACION MINER CDM 0004, DISPUESTO PARA 12 PUNTOS DE DETECCION, CON BLOQUE DE VALVULAS DE CONMUTACION, MEDIDAS DE FLUJO CON VIGILANCIA, SENSOR DE OXIDACION ELECTROQUIMICA (DURACION APROX.3 A¥OS), MICROORDENADOR DE CONTROL CON DISPLAY, EQUIPO DE ASPIRACION, MONTADO EN ARMARIO METALICO MURAL, CON PROTECCION IP-53 ALIMENTACION 230 V 50 HZ INCLUIDOS: 12 FILTROS EXTRAPLANOS TIPO PL 1 MANUAL DE MONTAJE, USO Y MANTENIMIENTO | -2 | Articulo | 1 | 1 | 6704 |  | 1 | D11 | sicaman | 20100309 | 19000101
686 | 85 | -1 | 3538 | T01OT0KMQ12T | KMQ-212 12 TOMAS | DETECTOR DE CO TIPO KMQ 212 CO 12 TOMAS PARA DETECCION DE MONOXIDO DE CARBONO EN AIRE AMBIENTE, MARGEN DE MEDIDA 0...300 PPM, HOMOLOGACION MINER CDM 0004, DISPUESTO PARA 12 PUNTOS DE DETECCION, CON BLOQUE DE VALVULAS DE CONMUTACION, MEDIDAS DE FLUJO CON VIGILANCIA, SENSOR DE OXIDACION ELECTROQUIMICA (DURACION APROX.3 A¥OS), MICROORDENADOR DE CONTROL CON DISPLAY, EQUIPO DE ASPIRACION, MONTADO EN ARMARIO METALICO MURAL, CON PROTECCION IP-53 ALIMENTACION 230 V 50 HZ INCLUIDOS: 12 FILTROS EXTRAPLANOS TIPO PL 1 MANUAL DE MONTAJE, USO Y MANTENIMIENTO | -2 | Articulo | 1 | 1 | 6705 |  | 1 | R3 | sicaman | 20100309 | 19000101
687 | 85 | -1 | 3538 | T01OT0KMQ12T | KMQ-212 12 TOMAS | DETECTOR DE CO TIPO KMQ 212 CO 12 TOMAS PARA DETECCION DE MONOXIDO DE CARBONO EN AIRE AMBIENTE, MARGEN DE MEDIDA 0...300 PPM, HOMOLOGACION MINER CDM 0004, DISPUESTO PARA 12 PUNTOS DE DETECCION, CON BLOQUE DE VALVULAS DE CONMUTACION, MEDIDAS DE FLUJO CON VIGILANCIA, SENSOR DE OXIDACION ELECTROQUIMICA (DURACION APROX.3 A¥OS), MICROORDENADOR DE CONTROL CON DISPLAY, EQUIPO DE ASPIRACION, MONTADO EN ARMARIO METALICO MURAL, CON PROTECCION IP-53 ALIMENTACION 230 V 50 HZ INCLUIDOS: 12 FILTROS EXTRAPLANOS TIPO PL 1 MANUAL DE MONTAJE, USO Y MANTENIMIENTO | -2 | Articulo | 1 | 1 | 6706 |  | 1 | B10 | sicaman | 20100309 | 19000101
688 | 85 | -1 | 3538 | T01OT0KMQ12T | KMQ-212 12 TOMAS | DETECTOR DE CO TIPO KMQ 212 CO 12 TOMAS PARA DETECCION DE MONOXIDO DE CARBONO EN AIRE AMBIENTE, MARGEN DE MEDIDA 0...300 PPM, HOMOLOGACION MINER CDM 0004, DISPUESTO PARA 12 PUNTOS DE DETECCION, CON BLOQUE DE VALVULAS DE CONMUTACION, MEDIDAS DE FLUJO CON VIGILANCIA, SENSOR DE OXIDACION ELECTROQUIMICA (DURACION APROX.3 A¥OS), MICROORDENADOR DE CONTROL CON DISPLAY, EQUIPO DE ASPIRACION, MONTADO EN ARMARIO METALICO MURAL, CON PROTECCION IP-53 ALIMENTACION 230 V 50 HZ INCLUIDOS: 12 FILTROS EXTRAPLANOS TIPO PL 1 MANUAL DE MONTAJE, USO Y MANTENIMIENTO | -2 | Articulo | 1 | 1 | 6707 |  | 1 | T12 | sicaman | 20100309 | 19000101
689 | 85 | -1 | 3538 | T01OT0KMQ12T | KMQ-212 12 TOMAS | DETECTOR DE CO TIPO KMQ 212 CO 12 TOMAS PARA DETECCION DE MONOXIDO DE CARBONO EN AIRE AMBIENTE, MARGEN DE MEDIDA 0...300 PPM, HOMOLOGACION MINER CDM 0004, DISPUESTO PARA 12 PUNTOS DE DETECCION, CON BLOQUE DE VALVULAS DE CONMUTACION, MEDIDAS DE FLUJO CON VIGILANCIA, SENSOR DE OXIDACION ELECTROQUIMICA (DURACION APROX.3 A¥OS), MICROORDENADOR DE CONTROL CON DISPLAY, EQUIPO DE ASPIRACION, MONTADO EN ARMARIO METALICO MURAL, CON PROTECCION IP-53 ALIMENTACION 230 V 50 HZ INCLUIDOS: 12 FILTROS EXTRAPLANOS TIPO PL 1 MANUAL DE MONTAJE, USO Y MANTENIMIENTO | -2 | Articulo | 1 | 1 | 6708 |  | 1 | H10 | sicaman | 20100309 | 19000101
690 | 85 | -1 | 3535 | T01OT0KMQ06T | KMQ-212 6 TOMAS | DETECTOR DE CO TIPO KMQ 212 CO 6 TOMAS PARA DETECCION DE MONOXIDO DE CARBONO EN AIRE AMBIENTE, MARGEN DE MEDIDA 0...300 PPM, HOMOLOGACION MINER CDM 004, DISPUESTO PARA 6 PUNTOS DE DETECCION, CON BLOQUE DE VALVULAS DE CONMUTACION, MEDIDAS DE FLUJO CON VIGILANCIA, SENSOR DE OXIDACION ELECTROQUIMICA (DURACION APROXX.3 A¥OS),MICROORDENADOR DE CONTROL CON DISPLAY, EQUIPO DE ASPIRACION, MONTADO EN ARMARIO METALICO MURAL, CON PROTECCION IP-53 ALIMENTACION A 230 V 50 HZ INCLUIDOS: 6 FILTROS EXTRAPLANOS TIPO PL 1 MANUAL DE MONTAJE, USO Y MANTENIMIENTO | -2 | Articulo | 1 | 1 | 6709 |  | 1 | M7 | sicaman | 20100309 | 19000101
691 | 148 | -1 | 3535 | T01OT0KMQ06T | KMQ-212 6 TOMAS | DETECTOR DE CO TIPO KMQ 212 CO 6 TOMAS PARA DETECCION DE MONOXIDO DE CARBONO EN AIRE AMBIENTE, MARGEN DE MEDIDA 0...300 PPM, HOMOLOGACION MINER CDM 004, DISPUESTO PARA 6 PUNTOS DE DETECCION, CON BLOQUE DE VALVULAS DE CONMUTACION, MEDIDAS DE FLUJO CON VIGILANCIA, SENSOR DE OXIDACION ELECTROQUIMICA (DURACION APROXX.3 A¥OS),MICROORDENADOR DE CONTROL CON DISPLAY, EQUIPO DE ASPIRACION, MONTADO EN ARMARIO METALICO MURAL, CON PROTECCION IP-53 ALIMENTACION A 230 V 50 HZ INCLUIDOS: 6 FILTROS EXTRAPLANOS TIPO PL 1 MANUAL DE MONTAJE, USO Y MANTENIMIENTO | -2 | Articulo | 1 | 1 | 6727 |  | 1 |  | rpulido | 20100311 | 19000101
692 | 149 | -1 | 8524 | HRW000000001 | Servicio de mantenimiento del túnel de Alcobendas | Servicio de mantenimiento del túnel de Alcobendas | -2 | Articulo | 1 | 1 |  |  | 1 |  | rpulido | 20100326 | 19000101
693 | 150 | -1 | 8524 | HRW000000001 | Servicio de mantenimiento Instalación de Protección Civil del túnel de Getafe | Servicio de mantenimiento Instalación de Protección Civil del túnel de Getafe | -2 | Articulo | 1 | 1 |  |  | 1 |  | rpulido | 20100326 | 19000101
694 | 151 | -1 | 3534 | T01OT0KMQ04T | KMQ-212 4 TOMAS | DETECTOR DE CO TIPO KMQ 212 CO 4 TOMAS PARA DETECCION DE MONOXIDO DE CARBONO EN AIRE AMBIENTE, MARGEN DE MEDIDA 0...300 PPM, HOMOLOGACION MINER CDM 0004, DISPUESTO PARA 4 PUNTOS DE DETECCION, CON BLOQUE DE VALVULAS DE CONMUTACION , MEDIDAS DE FLUJO CON VIGILANCIA, SENSOR DE OXIDACION ELECTROQUIMICA (DURACION APROX.3 A¥OS), MICROORDENADOR DE CONTROL CON DISPLAY, EQUIPO DE ASPIRACION, MONTADO EN ARMARIO METALICO MURAL, CON PROTECCION IP-53 ALIMENTACION 230 V 50 HZ INCLUIDOS: 4 FILTROS EXTRAPLANOS TIPO PLL | -2 | Articulo | 1 | 1 | 6787 |  | 1 |  | rpulido | 20100330 | 19000101
695 | 45 | -1 | 7034 | T01KM212ND20 | KMQ-212 ND 20 TOMAS GARAJE | DETECTOR DE CO TIPO KMQ 212 ND 20 TOMAS PARA DETECCION DE MONOXIDO DE CARBONO EN AIRE AMBIENTE, MARGEN DE MEDIDA 0...300 PPM, HOMOLOGACION MINER CDM0000007, DISPUESTO PARA 20 PUNTOS DE DETECCION, CON BLOQUE DE VALVULAS DE CONMUTACION, MEDIDAS DE FLUJO CON VIGILANCIA, SENSOR DE OXIDACION ELECTROQUIMICA (DURACION APROX.3 A¥OS),MICROORDENADOR DE CONTROL CON DISPLAY, EQUIPO DE ASPIRACION, MONTADO EN ARMARIO METALICO MURAL, CON PROTECCION IP-53 ALIMENTACION 230 V 50 HZ INCLUIDOS: 20 FILTROS EXTRAPLANOS TIPO PL 1 MANUAL DE MONTAJE, USO Y MANTENIMIENTO N§ SERIE: | -2 | Articulo | 1 | 1 | 7773 |  | 1 | Muelle | sicaman | 20100330 | 19000101
696 | 45 | -1 | 7030 | T01KM212ND12 | KMQ-212 ND 12 TOMAS GARAJE | DETECTOR DE CO TIPO KMQ 212 ND 12 TOMAS PARA DETECCION DE MONOXIDO DE CARBONO EN AIRE AMBIENTE, MARGEN DE MEDIDA 0...300 PPM, HOMOLOGACION MINER CDM0000007, DISPUESTO PARA 12 PUNTOS DE DETECCION, CON BLOQUE DE VALVULAS DE CONMUTACION, MEDIDAS DE FLUJO CON VIGILANCIA, SENSOR DE OXIDACION ELECTROQUIMICA (DURACION APROX.3 A¥OS),MICROORDENADOR DE CONTROL CON DISPLAY, EQUIPO DE ASPIRACION, MONTADO EN ARMARIO METALICO MURAL, CON PROTECCION IP-53 ALIMENTACION 230 V 50 HZ INCLUIDOS: 12 FILTROS EXTRAPLANOS TIPO PL 1 MANUAL DE MONTAJE, USO Y MANTENIMIENTO N§ SERIE: | -2 | Articulo | 1 | 1 | 7774 |  | 1 | Sotano-2 Plaza-204 | sicaman | 20100330 | 19000101
697 | 45 | -1 | 7030 | T01KM212ND12 | KMQ-212 ND 12 TOMAS GARAJE | DETECTOR DE CO TIPO KMQ 212 ND 12 TOMAS PARA DETECCION DE MONOXIDO DE CARBONO EN AIRE AMBIENTE, MARGEN DE MEDIDA 0...300 PPM, HOMOLOGACION MINER CDM0000007, DISPUESTO PARA 12 PUNTOS DE DETECCION, CON BLOQUE DE VALVULAS DE CONMUTACION, MEDIDAS DE FLUJO CON VIGILANCIA, SENSOR DE OXIDACION ELECTROQUIMICA (DURACION APROX.3 A¥OS),MICROORDENADOR DE CONTROL CON DISPLAY, EQUIPO DE ASPIRACION, MONTADO EN ARMARIO METALICO MURAL, CON PROTECCION IP-53 ALIMENTACION 230 V 50 HZ INCLUIDOS: 12 FILTROS EXTRAPLANOS TIPO PL 1 MANUAL DE MONTAJE, USO Y MANTENIMIENTO N§ SERIE: | -2 | Articulo | 1 | 1 | 7775 |  | 1 | Sotano-3 Plaza-221 | sicaman | 20100330 | 19000101
698 | 45 | -1 | 7028 | T01KM212ND08 | KMQ-212 ND 8 TOMAS GARAJE | DETECTOR DE CO TIPO KMQ 212 ND 8 TOMAS PARA DETECCION DE MONOXIDO DE CARBONO EN AIRE AMBIENTE, MARGEN DE MEDIDA 0...300 PPM, HOMOLOGACION MINER CDM0000007, DISPUESTO PARA 8 PUNTOS DE DETECCION, CON BLOQUE DE VALVULAS DE CONMUTACION, MEDIDAS DE FLUJO CON VIGILANCIA, SENSOR DE OXIDACION ELECTROQUIMICA (DURACION APROX.3 A¥OS),MICROORDENADOR DE CONTROL CON DISPLAY, EQUIPO DE ASPIRACION, MONTADO EN ARMARIO METALICO MURAL, CON PROTECCION IP-53 ALIMENTACION 230 V 50 HZ INCLUIDOS: 8 FILTROS EXTRAPLANOS TIPO PL 1 MANUAL DE MONTAJE, USO Y MANTENIMIENTO N§ SERIE: | -2 | Articulo | 1 | 1 | 7776 |  | 1 | Sotano-1 Plaza-minusvalidos (rejas) | sicaman | 20100330 | 19000101
699 | 152 | -1 | 3542 | T01OT0KMQ20T | KMQ-212 20 TOMAS | DETECTOR DE CO TIPO KMQ 212 CO 20 TOMAS PARA DETECCION DE MONOXIDO DE CARBONO EN AIRE AMBIENTE, MARGEN DE MEDIDA 0...300 PPM, HOMOLOGACION MINER CDM 0004, DISPUESTO PARA 20 PUNTOS DE DETECCION, CON BLOQUE DE VALVULAS DE CONMUTACION, MEDIDAS DE FLUJO CON VIGILANCIA, SENSOR DE OXIDACION ELECTROQUIMICA (DURACION APROX.3 A¥OS),MICROORDENADOR DE CONTROL CON DISPLAY, EQUIPO DE ASPIRACION, MONTADO EN ARMARIO METALICO MURAL, CON PROTECCION IP-53 ALIMENTACION 230 V 50 HZ INCLUIDOS: 20 FILTROS EXTRAPLANOS TIPO PL 1 MANUAL DE MONTAJE, USO Y MANTENIMIENTO | -2 | Articulo | 1 | 1 | 6773 |  | 1 | Sotano 1 B87 | rpulido | 20100514 | 19000101
700 | 152 | -1 | 3542 | T01OT0KMQ20T | KMQ-212 20 TOMAS | DETECTOR DE CO TIPO KMQ 212 CO 20 TOMAS PARA DETECCION DE MONOXIDO DE CARBONO EN AIRE AMBIENTE, MARGEN DE MEDIDA 0...300 PPM, HOMOLOGACION MINER CDM 0004, DISPUESTO PARA 20 PUNTOS DE DETECCION, CON BLOQUE DE VALVULAS DE CONMUTACION, MEDIDAS DE FLUJO CON VIGILANCIA, SENSOR DE OXIDACION ELECTROQUIMICA (DURACION APROX.3 A¥OS),MICROORDENADOR DE CONTROL CON DISPLAY, EQUIPO DE ASPIRACION, MONTADO EN ARMARIO METALICO MURAL, CON PROTECCION IP-53 ALIMENTACION 230 V 50 HZ INCLUIDOS: 20 FILTROS EXTRAPLANOS TIPO PL 1 MANUAL DE MONTAJE, USO Y MANTENIMIENTO | -2 | Articulo | 1 | 1 | 6774 |  | 1 | Sotano 1 B276 | rpulido | 20100514 | 19000101
701 | 152 | -1 | 3542 | T01OT0KMQ20T | KMQ-212 20 TOMAS | DETECTOR DE CO TIPO KMQ 212 CO 20 TOMAS PARA DETECCION DE MONOXIDO DE CARBONO EN AIRE AMBIENTE, MARGEN DE MEDIDA 0...300 PPM, HOMOLOGACION MINER CDM 0004, DISPUESTO PARA 20 PUNTOS DE DETECCION, CON BLOQUE DE VALVULAS DE CONMUTACION, MEDIDAS DE FLUJO CON VIGILANCIA, SENSOR DE OXIDACION ELECTROQUIMICA (DURACION APROX.3 A¥OS),MICROORDENADOR DE CONTROL CON DISPLAY, EQUIPO DE ASPIRACION, MONTADO EN ARMARIO METALICO MURAL, CON PROTECCION IP-53 ALIMENTACION 230 V 50 HZ INCLUIDOS: 20 FILTROS EXTRAPLANOS TIPO PL 1 MANUAL DE MONTAJE, USO Y MANTENIMIENTO | -2 | Articulo | 1 | 1 | 6775 |  | 1 | Sotano 1 C439 | rpulido | 20100514 | 19000101
702 | 152 | -1 | 3542 | T01OT0KMQ20T | KMQ-212 20 TOMAS | DETECTOR DE CO TIPO KMQ 212 CO 20 TOMAS PARA DETECCION DE MONOXIDO DE CARBONO EN AIRE AMBIENTE, MARGEN DE MEDIDA 0...300 PPM, HOMOLOGACION MINER CDM 0004, DISPUESTO PARA 20 PUNTOS DE DETECCION, CON BLOQUE DE VALVULAS DE CONMUTACION, MEDIDAS DE FLUJO CON VIGILANCIA, SENSOR DE OXIDACION ELECTROQUIMICA (DURACION APROX.3 A¥OS),MICROORDENADOR DE CONTROL CON DISPLAY, EQUIPO DE ASPIRACION, MONTADO EN ARMARIO METALICO MURAL, CON PROTECCION IP-53 ALIMENTACION 230 V 50 HZ INCLUIDOS: 20 FILTROS EXTRAPLANOS TIPO PL 1 MANUAL DE MONTAJE, USO Y MANTENIMIENTO | -2 | Articulo | 1 | 1 | 6776 |  | 1 | Sotano 2 B105 | rpulido | 20100514 | 19000101
703 | 152 | -1 | 3542 | T01OT0KMQ20T | KMQ-212 20 TOMAS | DETECTOR DE CO TIPO KMQ 212 CO 20 TOMAS PARA DETECCION DE MONOXIDO DE CARBONO EN AIRE AMBIENTE, MARGEN DE MEDIDA 0...300 PPM, HOMOLOGACION MINER CDM 0004, DISPUESTO PARA 20 PUNTOS DE DETECCION, CON BLOQUE DE VALVULAS DE CONMUTACION, MEDIDAS DE FLUJO CON VIGILANCIA, SENSOR DE OXIDACION ELECTROQUIMICA (DURACION APROX.3 A¥OS),MICROORDENADOR DE CONTROL CON DISPLAY, EQUIPO DE ASPIRACION, MONTADO EN ARMARIO METALICO MURAL, CON PROTECCION IP-53 ALIMENTACION 230 V 50 HZ INCLUIDOS: 20 FILTROS EXTRAPLANOS TIPO PL 1 MANUAL DE MONTAJE, USO Y MANTENIMIENTO | -2 | Articulo | 1 | 1 | 6777 |  | 1 | Sotano 2 A61 | rpulido | 20100514 | 19000101
704 | 152 | -1 | 3542 | T01OT0KMQ20T | KMQ-212 20 TOMAS | DETECTOR DE CO TIPO KMQ 212 CO 20 TOMAS PARA DETECCION DE MONOXIDO DE CARBONO EN AIRE AMBIENTE, MARGEN DE MEDIDA 0...300 PPM, HOMOLOGACION MINER CDM 0004, DISPUESTO PARA 20 PUNTOS DE DETECCION, CON BLOQUE DE VALVULAS DE CONMUTACION, MEDIDAS DE FLUJO CON VIGILANCIA, SENSOR DE OXIDACION ELECTROQUIMICA (DURACION APROX.3 A¥OS),MICROORDENADOR DE CONTROL CON DISPLAY, EQUIPO DE ASPIRACION, MONTADO EN ARMARIO METALICO MURAL, CON PROTECCION IP-53 ALIMENTACION 230 V 50 HZ INCLUIDOS: 20 FILTROS EXTRAPLANOS TIPO PL 1 MANUAL DE MONTAJE, USO Y MANTENIMIENTO | -2 | Articulo | 1 | 1 | 6778 |  | 1 | Sotano 1 B31 | rpulido | 20100514 | 19000101
705 | 152 | -1 | 3542 | T01OT0KMQ20T | KMQ-212 20 TOMAS | DETECTOR DE CO TIPO KMQ 212 CO 20 TOMAS PARA DETECCION DE MONOXIDO DE CARBONO EN AIRE AMBIENTE, MARGEN DE MEDIDA 0...300 PPM, HOMOLOGACION MINER CDM 0004, DISPUESTO PARA 20 PUNTOS DE DETECCION, CON BLOQUE DE VALVULAS DE CONMUTACION, MEDIDAS DE FLUJO CON VIGILANCIA, SENSOR DE OXIDACION ELECTROQUIMICA (DURACION APROX.3 A¥OS),MICROORDENADOR DE CONTROL CON DISPLAY, EQUIPO DE ASPIRACION, MONTADO EN ARMARIO METALICO MURAL, CON PROTECCION IP-53 ALIMENTACION 230 V 50 HZ INCLUIDOS: 20 FILTROS EXTRAPLANOS TIPO PL 1 MANUAL DE MONTAJE, USO Y MANTENIMIENTO | -2 | Articulo | 1 | 1 | 6779 |  | 1 | Sotano 1 C160 | rpulido | 20100514 | 19000101
706 | 152 | -1 | 3542 | T01OT0KMQ20T | KMQ-212 20 TOMAS | DETECTOR DE CO TIPO KMQ 212 CO 20 TOMAS PARA DETECCION DE MONOXIDO DE CARBONO EN AIRE AMBIENTE, MARGEN DE MEDIDA 0...300 PPM, HOMOLOGACION MINER CDM 0004, DISPUESTO PARA 20 PUNTOS DE DETECCION, CON BLOQUE DE VALVULAS DE CONMUTACION, MEDIDAS DE FLUJO CON VIGILANCIA, SENSOR DE OXIDACION ELECTROQUIMICA (DURACION APROX.3 A¥OS),MICROORDENADOR DE CONTROL CON DISPLAY, EQUIPO DE ASPIRACION, MONTADO EN ARMARIO METALICO MURAL, CON PROTECCION IP-53 ALIMENTACION 230 V 50 HZ INCLUIDOS: 20 FILTROS EXTRAPLANOS TIPO PL 1 MANUAL DE MONTAJE, USO Y MANTENIMIENTO | -2 | Articulo | 1 | 1 | 6780 |  | 1 | Sotano 1 A64 | rpulido | 20100514 | 19000101
707 | 152 | -1 | 3542 | T01OT0KMQ20T | KMQ-212 20 TOMAS | DETECTOR DE CO TIPO KMQ 212 CO 20 TOMAS PARA DETECCION DE MONOXIDO DE CARBONO EN AIRE AMBIENTE, MARGEN DE MEDIDA 0...300 PPM, HOMOLOGACION MINER CDM 0004, DISPUESTO PARA 20 PUNTOS DE DETECCION, CON BLOQUE DE VALVULAS DE CONMUTACION, MEDIDAS DE FLUJO CON VIGILANCIA, SENSOR DE OXIDACION ELECTROQUIMICA (DURACION APROX.3 A¥OS),MICROORDENADOR DE CONTROL CON DISPLAY, EQUIPO DE ASPIRACION, MONTADO EN ARMARIO METALICO MURAL, CON PROTECCION IP-53 ALIMENTACION 230 V 50 HZ INCLUIDOS: 20 FILTROS EXTRAPLANOS TIPO PL 1 MANUAL DE MONTAJE, USO Y MANTENIMIENTO | -2 | Articulo | 1 | 1 | 6781 |  | 1 | Sotano 1 C508 | rpulido | 20100514 | 19000101
708 | 152 | -1 | 3542 | T01OT0KMQ20T | KMQ-212 20 TOMAS | DETECTOR DE CO TIPO KMQ 212 CO 20 TOMAS PARA DETECCION DE MONOXIDO DE CARBONO EN AIRE AMBIENTE, MARGEN DE MEDIDA 0...300 PPM, HOMOLOGACION MINER CDM 0004, DISPUESTO PARA 20 PUNTOS DE DETECCION, CON BLOQUE DE VALVULAS DE CONMUTACION, MEDIDAS DE FLUJO CON VIGILANCIA, SENSOR DE OXIDACION ELECTROQUIMICA (DURACION APROX.3 A¥OS),MICROORDENADOR DE CONTROL CON DISPLAY, EQUIPO DE ASPIRACION, MONTADO EN ARMARIO METALICO MURAL, CON PROTECCION IP-53 ALIMENTACION 230 V 50 HZ INCLUIDOS: 20 FILTROS EXTRAPLANOS TIPO PL 1 MANUAL DE MONTAJE, USO Y MANTENIMIENTO | -2 | Articulo | 1 | 1 | 6782 |  | 1 | Sotano 2 A15 | rpulido | 20100514 | 19000101
709 | 152 | -1 | 3542 | T01OT0KMQ20T | KMQ-212 20 TOMAS | DETECTOR DE CO TIPO KMQ 212 CO 20 TOMAS PARA DETECCION DE MONOXIDO DE CARBONO EN AIRE AMBIENTE, MARGEN DE MEDIDA 0...300 PPM, HOMOLOGACION MINER CDM 0004, DISPUESTO PARA 20 PUNTOS DE DETECCION, CON BLOQUE DE VALVULAS DE CONMUTACION, MEDIDAS DE FLUJO CON VIGILANCIA, SENSOR DE OXIDACION ELECTROQUIMICA (DURACION APROX.3 A¥OS),MICROORDENADOR DE CONTROL CON DISPLAY, EQUIPO DE ASPIRACION, MONTADO EN ARMARIO METALICO MURAL, CON PROTECCION IP-53 ALIMENTACION 230 V 50 HZ INCLUIDOS: 20 FILTROS EXTRAPLANOS TIPO PL 1 MANUAL DE MONTAJE, USO Y MANTENIMIENTO | -2 | Articulo | 1 | 1 | 6783 |  | 1 | Sotano 2 B35 | rpulido | 20100514 | 19000101
710 | 152 | -1 | 3542 | T01OT0KMQ20T | KMQ-212 20 TOMAS | DETECTOR DE CO TIPO KMQ 212 CO 20 TOMAS PARA DETECCION DE MONOXIDO DE CARBONO EN AIRE AMBIENTE, MARGEN DE MEDIDA 0...300 PPM, HOMOLOGACION MINER CDM 0004, DISPUESTO PARA 20 PUNTOS DE DETECCION, CON BLOQUE DE VALVULAS DE CONMUTACION, MEDIDAS DE FLUJO CON VIGILANCIA, SENSOR DE OXIDACION ELECTROQUIMICA (DURACION APROX.3 A¥OS),MICROORDENADOR DE CONTROL CON DISPLAY, EQUIPO DE ASPIRACION, MONTADO EN ARMARIO METALICO MURAL, CON PROTECCION IP-53 ALIMENTACION 230 V 50 HZ INCLUIDOS: 20 FILTROS EXTRAPLANOS TIPO PL 1 MANUAL DE MONTAJE, USO Y MANTENIMIENTO | -2 | Articulo | 1 | 1 | 6784 |  | 1 | Sotano 1 A20 | rpulido | 20100514 | 19000101
711 | 152 | -1 | 3542 | T01OT0KMQ20T | KMQ-212 20 TOMAS | DETECTOR DE CO TIPO KMQ 212 CO 20 TOMAS PARA DETECCION DE MONOXIDO DE CARBONO EN AIRE AMBIENTE, MARGEN DE MEDIDA 0...300 PPM, HOMOLOGACION MINER CDM 0004, DISPUESTO PARA 20 PUNTOS DE DETECCION, CON BLOQUE DE VALVULAS DE CONMUTACION, MEDIDAS DE FLUJO CON VIGILANCIA, SENSOR DE OXIDACION ELECTROQUIMICA (DURACION APROX.3 A¥OS),MICROORDENADOR DE CONTROL CON DISPLAY, EQUIPO DE ASPIRACION, MONTADO EN ARMARIO METALICO MURAL, CON PROTECCION IP-53 ALIMENTACION 230 V 50 HZ INCLUIDOS: 20 FILTROS EXTRAPLANOS TIPO PL 1 MANUAL DE MONTAJE, USO Y MANTENIMIENTO | -2 | Articulo | 1 | 1 | 6771 |  | 1 | Sotano 2 C151 | rpulido | 20100514 | 19000101
712 | 152 | -1 | 3542 | T01OT0KMQ20T | KMQ-212 20 TOMAS | DETECTOR DE CO TIPO KMQ 212 CO 20 TOMAS PARA DETECCION DE MONOXIDO DE CARBONO EN AIRE AMBIENTE, MARGEN DE MEDIDA 0...300 PPM, HOMOLOGACION MINER CDM 0004, DISPUESTO PARA 20 PUNTOS DE DETECCION, CON BLOQUE DE VALVULAS DE CONMUTACION, MEDIDAS DE FLUJO CON VIGILANCIA, SENSOR DE OXIDACION ELECTROQUIMICA (DURACION APROX.3 A¥OS),MICROORDENADOR DE CONTROL CON DISPLAY, EQUIPO DE ASPIRACION, MONTADO EN ARMARIO METALICO MURAL, CON PROTECCION IP-53 ALIMENTACION 230 V 50 HZ INCLUIDOS: 20 FILTROS EXTRAPLANOS TIPO PL 1 MANUAL DE MONTAJE, USO Y MANTENIMIENTO | -2 | Articulo | 1 | 1 | 6772 |  | 1 | Sotano 2 B11 | rpulido | 20100514 | 19000101
713 | 153 | -1 | 7027 | T01KM212ND06 | KMQ-212 ND 6 TOMAS GARAJE | DETECTOR DE CO TIPO KMQ 212 ND 6 TOMAS PARA DETECCION DE MONOXIDO DE CARBONO EN AIRE AMBIENTE, MARGEN DE MEDIDA 0...300 PPM, HOMOLOGACION MINER CDM0000007, DISPUESTO PARA 6 PUNTOS DE DETECCION, CON BLOQUE DE VALVULAS DE CONMUTACION, MEDIDAS DE FLUJO CON VIGILANCIA, SENSOR DE OXIDACION ELECTROQUIMICA (DURACION APROX.3 A¥OS),MICROORDENADOR DE CONTROL CON DISPLAY, EQUIPO DE ASPIRACION, MONTADO EN ARMARIO METALICO MURAL, CON PROTECCION IP-53 ALIMENTACION 230 V 50 HZ INCLUIDOS: 6 FILTROS EXTRAPLANOS TIPO PL 1 MANUAL DE MONTAJE, USO Y MANTENIMIENTO N§ SERIE: | -2 | Articulo | 1 | 1 | 7276 |  | 1 |  | rpulido | 20100519 | 19000101
714 | 154 | -1 | 7034 | T01KM212ND20 | KMQ-212 ND 20 TOMAS GARAJE | DETECTOR DE CO TIPO KMQ 212 ND 20 TOMAS PARA DETECCION DE MONOXIDO DE CARBONO EN AIRE AMBIENTE, MARGEN DE MEDIDA 0...300 PPM, HOMOLOGACION MINER CDM0000007, DISPUESTO PARA 20 PUNTOS DE DETECCION, CON BLOQUE DE VALVULAS DE CONMUTACION, MEDIDAS DE FLUJO CON VIGILANCIA, SENSOR DE OXIDACION ELECTROQUIMICA (DURACION APROX.3 A¥OS),MICROORDENADOR DE CONTROL CON DISPLAY, EQUIPO DE ASPIRACION, MONTADO EN ARMARIO METALICO MURAL, CON PROTECCION IP-53 ALIMENTACION 230 V 50 HZ INCLUIDOS: 20 FILTROS EXTRAPLANOS TIPO PL 1 MANUAL DE MONTAJE, USO Y MANTENIMIENTO N§ SERIE: | -2 | Articulo | 1 | 1 | 8101 |  | 1 | S-2 | nibanez | 20100615 | 20111216
715 | 154 | -1 | 7034 | T01KM212ND20 | KMQ-212 ND 20 TOMAS GARAJE | DETECTOR DE CO TIPO KMQ 212 ND 20 TOMAS PARA DETECCION DE MONOXIDO DE CARBONO EN AIRE AMBIENTE, MARGEN DE MEDIDA 0...300 PPM, HOMOLOGACION MINER CDM0000007, DISPUESTO PARA 20 PUNTOS DE DETECCION, CON BLOQUE DE VALVULAS DE CONMUTACION, MEDIDAS DE FLUJO CON VIGILANCIA, SENSOR DE OXIDACION ELECTROQUIMICA (DURACION APROX.3 A¥OS),MICROORDENADOR DE CONTROL CON DISPLAY, EQUIPO DE ASPIRACION, MONTADO EN ARMARIO METALICO MURAL, CON PROTECCION IP-53 ALIMENTACION 230 V 50 HZ INCLUIDOS: 20 FILTROS EXTRAPLANOS TIPO PL 1 MANUAL DE MONTAJE, USO Y MANTENIMIENTO N§ SERIE: | -2 | Articulo | 1 | 1 | 8102 |  | 1 | S-2 | nibanez | 20100615 | 20111216
716 | 154 | -1 | 7034 | T01KM212ND20 | KMQ-212 ND 20 TOMAS GARAJE | DETECTOR DE CO TIPO KMQ 212 ND 20 TOMAS PARA DETECCION DE MONOXIDO DE CARBONO EN AIRE AMBIENTE, MARGEN DE MEDIDA 0...300 PPM, HOMOLOGACION MINER CDM0000007, DISPUESTO PARA 20 PUNTOS DE DETECCION, CON BLOQUE DE VALVULAS DE CONMUTACION, MEDIDAS DE FLUJO CON VIGILANCIA, SENSOR DE OXIDACION ELECTROQUIMICA (DURACION APROX.3 A¥OS),MICROORDENADOR DE CONTROL CON DISPLAY, EQUIPO DE ASPIRACION, MONTADO EN ARMARIO METALICO MURAL, CON PROTECCION IP-53 ALIMENTACION 230 V 50 HZ INCLUIDOS: 20 FILTROS EXTRAPLANOS TIPO PL 1 MANUAL DE MONTAJE, USO Y MANTENIMIENTO N§ SERIE: | -2 | Articulo | 1 | 1 | 8103 |  | 1 | S-2 | nibanez | 20100615 | 20111216
717 | 154 | -1 | 7033 | T01KM212ND18 | KMQ-212 ND 18 TOMAS GARAJE | DETECTOR DE CO TIPO KMQ 212 ND 18 TOMAS PARA DETECCION DE MONOXIDO DE CARBONO EN AIRE AMBIENTE, MARGEN DE MEDIDA 0...300 PPM, HOMOLOGACION MINER CDM0000007, DISPUESTO PARA 18 PUNTOS DE DETECCION, CON BLOQUE DE VALVULAS DE CONMUTACION, MEDIDAS DE FLUJO CON VIGILANCIA, SENSOR DE OXIDACION ELECTROQUIMICA (DURACION APROX.3 A¥OS),MICROORDENADOR DE CONTROL CON DISPLAY, EQUIPO DE ASPIRACION, MONTADO EN ARMARIO METALICO MURAL, CON PROTECCION IP-53 ALIMENTACION 230 V 50 HZ INCLUIDOS: 18 FILTROS EXTRAPLANOS TIPO PL 1 MANUAL DE MONTAJE, USO Y MANTENIMIENTO N§ SERIE: | -2 | Articulo | 1 | 1 | 8104 |  | 1 | P-B | nibanez | 20100615 | 20111216
718 | 154 | -1 | 7031 | T01KM212ND14 | KMQ-212 ND 14 TOMAS GARAJE | DETECTOR DE CO TIPO KMQ 212 ND 14 TOMAS PARA DETECCION DE MONOXIDO DE CARBONO EN AIRE AMBIENTE, MARGEN DE MEDIDA 0...300 PPM, HOMOLOGACION MINER CDM0000007, DISPUESTO PARA 14 PUNTOS DE DETECCION, CON BLOQUE DE VALVULAS DE CONMUTACION, MEDIDAS DE FLUJO CON VIGILANCIA, SENSOR DE OXIDACION ELECTROQUIMICA (DURACION APROX.3 A¥OS),MICROORDENADOR DE CONTROL CON DISPLAY, EQUIPO DE ASPIRACION, MONTADO EN ARMARIO METALICO MURAL, CON PROTECCION IP-53 ALIMENTACION 230 V 50 HZ INCLUIDOS: 14 FILTROS EXTRAPLANOS TIPO PL 1 MANUAL DE MONTAJE, USO Y MANTENIMIENTO N§ SERIE: | -2 | Articulo | 1 | 1 | 8105 |  | 1 | S-3 | nibanez | 20100615 | 20111216
719 | 154 | -1 | 7031 | T01KM212ND14 | KMQ-212 ND 14 TOMAS GARAJE | DETECTOR DE CO TIPO KMQ 212 ND 14 TOMAS PARA DETECCION DE MONOXIDO DE CARBONO EN AIRE AMBIENTE, MARGEN DE MEDIDA 0...300 PPM, HOMOLOGACION MINER CDM0000007, DISPUESTO PARA 14 PUNTOS DE DETECCION, CON BLOQUE DE VALVULAS DE CONMUTACION, MEDIDAS DE FLUJO CON VIGILANCIA, SENSOR DE OXIDACION ELECTROQUIMICA (DURACION APROX.3 A¥OS),MICROORDENADOR DE CONTROL CON DISPLAY, EQUIPO DE ASPIRACION, MONTADO EN ARMARIO METALICO MURAL, CON PROTECCION IP-53 ALIMENTACION 230 V 50 HZ INCLUIDOS: 14 FILTROS EXTRAPLANOS TIPO PL 1 MANUAL DE MONTAJE, USO Y MANTENIMIENTO N§ SERIE: | -2 | Articulo | 1 | 1 | 8106 |  | 1 | S-1 | nibanez | 20100615 | 20111216
720 | 154 | -1 | 7030 | T01KM212ND12 | KMQ-212 ND 12 TOMAS GARAJE | DETECTOR DE CO TIPO KMQ 212 ND 12 TOMAS PARA DETECCION DE MONOXIDO DE CARBONO EN AIRE AMBIENTE, MARGEN DE MEDIDA 0...300 PPM, HOMOLOGACION MINER CDM0000007, DISPUESTO PARA 12 PUNTOS DE DETECCION, CON BLOQUE DE VALVULAS DE CONMUTACION, MEDIDAS DE FLUJO CON VIGILANCIA, SENSOR DE OXIDACION ELECTROQUIMICA (DURACION APROX.3 A¥OS),MICROORDENADOR DE CONTROL CON DISPLAY, EQUIPO DE ASPIRACION, MONTADO EN ARMARIO METALICO MURAL, CON PROTECCION IP-53 ALIMENTACION 230 V 50 HZ INCLUIDOS: 12 FILTROS EXTRAPLANOS TIPO PL 1 MANUAL DE MONTAJE, USO Y MANTENIMIENTO N§ SERIE: | -2 | Articulo | 1 | 1 | 8108 |  | 1 | S-2 | nibanez | 20100615 | 20111216
721 | 154 | -1 | 7315 | T01KM613C2P4 | KMQ-212 ND 4 TOMAS PREVIO 2 CANALES | DETECTOR combinado de CO y NO2 tipo KMQ 212 CO ND por célula electroquímica de oxidación homologado por el MINER de acuerdo con UNE 23-300-84, margen de medida 0 .. 300 ppm CO y 0 .. 5 ppm para NO2, de 4 puntos de detección consecutiva, control por microordenador, salida a bus ORNET | -2 | Articulo | 1 | 1 | 8107 |  | 1 | Muelle | nibanez | 20100615 | 20111216
722 | 155 | -1 | 7033 | T01KM212ND18 | KMQ-212 ND 18 TOMAS GARAJE | DETECTOR DE CO TIPO KMQ 212 ND 18 TOMAS PARA DETECCION DE MONOXIDO DE CARBONO EN AIRE AMBIENTE, MARGEN DE MEDIDA 0...300 PPM, HOMOLOGACION MINER CDM0000007, DISPUESTO PARA 18 PUNTOS DE DETECCION, CON BLOQUE DE VALVULAS DE CONMUTACION, MEDIDAS DE FLUJO CON VIGILANCIA, SENSOR DE OXIDACION ELECTROQUIMICA (DURACION APROX.3 A¥OS),MICROORDENADOR DE CONTROL CON DISPLAY, EQUIPO DE ASPIRACION, MONTADO EN ARMARIO METALICO MURAL, CON PROTECCION IP-53 ALIMENTACION 230 V 50 HZ INCLUIDOS: 18 FILTROS EXTRAPLANOS TIPO PL 1 MANUAL DE MONTAJE, USO Y MANTENIMIENTO N§ SERIE: | -2 | Articulo | 1 | 1 | 7978 |  | 1 |  | rpulido | 20100707 | 19000101
723 | 155 | -1 | 7033 | T01KM212ND18 | KMQ-212 ND 18 TOMAS GARAJE | DETECTOR DE CO TIPO KMQ 212 ND 18 TOMAS PARA DETECCION DE MONOXIDO DE CARBONO EN AIRE AMBIENTE, MARGEN DE MEDIDA 0...300 PPM, HOMOLOGACION MINER CDM0000007, DISPUESTO PARA 18 PUNTOS DE DETECCION, CON BLOQUE DE VALVULAS DE CONMUTACION, MEDIDAS DE FLUJO CON VIGILANCIA, SENSOR DE OXIDACION ELECTROQUIMICA (DURACION APROX.3 A¥OS),MICROORDENADOR DE CONTROL CON DISPLAY, EQUIPO DE ASPIRACION, MONTADO EN ARMARIO METALICO MURAL, CON PROTECCION IP-53 ALIMENTACION 230 V 50 HZ INCLUIDOS: 18 FILTROS EXTRAPLANOS TIPO PL 1 MANUAL DE MONTAJE, USO Y MANTENIMIENTO N§ SERIE: | -2 | Articulo | 1 | 1 | 7979 |  | 1 |  | rpulido | 20100707 | 19000101
724 | 155 | -1 | 7034 | T01KM212ND20 | KMQ-212 ND 20 TOMAS GARAJE | DETECTOR DE CO TIPO KMQ 212 ND 20 TOMAS PARA DETECCION DE MONOXIDO DE CARBONO EN AIRE AMBIENTE, MARGEN DE MEDIDA 0...300 PPM, HOMOLOGACION MINER CDM0000007, DISPUESTO PARA 20 PUNTOS DE DETECCION, CON BLOQUE DE VALVULAS DE CONMUTACION, MEDIDAS DE FLUJO CON VIGILANCIA, SENSOR DE OXIDACION ELECTROQUIMICA (DURACION APROX.3 A¥OS),MICROORDENADOR DE CONTROL CON DISPLAY, EQUIPO DE ASPIRACION, MONTADO EN ARMARIO METALICO MURAL, CON PROTECCION IP-53 ALIMENTACION 230 V 50 HZ INCLUIDOS: 20 FILTROS EXTRAPLANOS TIPO PL 1 MANUAL DE MONTAJE, USO Y MANTENIMIENTO N§ SERIE: | -2 | Articulo | 1 | 1 | 7980 |  | 1 |  | rpulido | 20100707 | 19000101
725 | 155 | -1 | 7034 | T01KM212ND20 | KMQ-212 ND 20 TOMAS GARAJE | DETECTOR DE CO TIPO KMQ 212 ND 20 TOMAS PARA DETECCION DE MONOXIDO DE CARBONO EN AIRE AMBIENTE, MARGEN DE MEDIDA 0...300 PPM, HOMOLOGACION MINER CDM0000007, DISPUESTO PARA 20 PUNTOS DE DETECCION, CON BLOQUE DE VALVULAS DE CONMUTACION, MEDIDAS DE FLUJO CON VIGILANCIA, SENSOR DE OXIDACION ELECTROQUIMICA (DURACION APROX.3 A¥OS),MICROORDENADOR DE CONTROL CON DISPLAY, EQUIPO DE ASPIRACION, MONTADO EN ARMARIO METALICO MURAL, CON PROTECCION IP-53 ALIMENTACION 230 V 50 HZ INCLUIDOS: 20 FILTROS EXTRAPLANOS TIPO PL 1 MANUAL DE MONTAJE, USO Y MANTENIMIENTO N§ SERIE: | -2 | Articulo | 1 | 1 | 7981 |  | 1 |  | rpulido | 20100707 | 19000101
726 | 156 | -1 | 7034 | T01KM212ND20 | KMQ-212 ND 20 TOMAS GARAJE | DETECTOR DE CO TIPO KMQ 212 ND 20 TOMAS PARA DETECCION DE MONOXIDO DE CARBONO EN AIRE AMBIENTE, MARGEN DE MEDIDA 0...300 PPM, HOMOLOGACION MINER CDM0000007, DISPUESTO PARA 20 PUNTOS DE DETECCION, CON BLOQUE DE VALVULAS DE CONMUTACION, MEDIDAS DE FLUJO CON VIGILANCIA, SENSOR DE OXIDACION ELECTROQUIMICA (DURACION APROX.3 A¥OS),MICROORDENADOR DE CONTROL CON DISPLAY, EQUIPO DE ASPIRACION, MONTADO EN ARMARIO METALICO MURAL, CON PROTECCION IP-53 ALIMENTACION 230 V 50 HZ INCLUIDOS: 20 FILTROS EXTRAPLANOS TIPO PL 1 MANUAL DE MONTAJE, USO Y MANTENIMIENTO N§ SERIE: | -2 | Articulo | 1 | 1 | 7863 |  | 1 | IKEA 10C | rpulido | 20100708 | 19000101
727 | 156 | -1 | 7034 | T01KM212ND20 | KMQ-212 ND 20 TOMAS GARAJE | DETECTOR DE CO TIPO KMQ 212 ND 20 TOMAS PARA DETECCION DE MONOXIDO DE CARBONO EN AIRE AMBIENTE, MARGEN DE MEDIDA 0...300 PPM, HOMOLOGACION MINER CDM0000007, DISPUESTO PARA 20 PUNTOS DE DETECCION, CON BLOQUE DE VALVULAS DE CONMUTACION, MEDIDAS DE FLUJO CON VIGILANCIA, SENSOR DE OXIDACION ELECTROQUIMICA (DURACION APROX.3 A¥OS),MICROORDENADOR DE CONTROL CON DISPLAY, EQUIPO DE ASPIRACION, MONTADO EN ARMARIO METALICO MURAL, CON PROTECCION IP-53 ALIMENTACION 230 V 50 HZ INCLUIDOS: 20 FILTROS EXTRAPLANOS TIPO PL 1 MANUAL DE MONTAJE, USO Y MANTENIMIENTO N§ SERIE: | -2 | Articulo | 1 | 1 | 7864 |  | 1 | IKEA 10G | rpulido | 20100708 | 19000101
728 | 156 | -1 | 7034 | T01KM212ND20 | KMQ-212 ND 20 TOMAS GARAJE | DETECTOR DE CO TIPO KMQ 212 ND 20 TOMAS PARA DETECCION DE MONOXIDO DE CARBONO EN AIRE AMBIENTE, MARGEN DE MEDIDA 0...300 PPM, HOMOLOGACION MINER CDM0000007, DISPUESTO PARA 20 PUNTOS DE DETECCION, CON BLOQUE DE VALVULAS DE CONMUTACION, MEDIDAS DE FLUJO CON VIGILANCIA, SENSOR DE OXIDACION ELECTROQUIMICA (DURACION APROX.3 A¥OS),MICROORDENADOR DE CONTROL CON DISPLAY, EQUIPO DE ASPIRACION, MONTADO EN ARMARIO METALICO MURAL, CON PROTECCION IP-53 ALIMENTACION 230 V 50 HZ INCLUIDOS: 20 FILTROS EXTRAPLANOS TIPO PL 1 MANUAL DE MONTAJE, USO Y MANTENIMIENTO N§ SERIE: | -2 | Articulo | 1 | 1 | 7865 |  | 1 | IKEA 10P | rpulido | 20100708 | 19000101
729 | 156 | -1 | 7034 | T01KM212ND20 | KMQ-212 ND 20 TOMAS GARAJE | DETECTOR DE CO TIPO KMQ 212 ND 20 TOMAS PARA DETECCION DE MONOXIDO DE CARBONO EN AIRE AMBIENTE, MARGEN DE MEDIDA 0...300 PPM, HOMOLOGACION MINER CDM0000007, DISPUESTO PARA 20 PUNTOS DE DETECCION, CON BLOQUE DE VALVULAS DE CONMUTACION, MEDIDAS DE FLUJO CON VIGILANCIA, SENSOR DE OXIDACION ELECTROQUIMICA (DURACION APROX.3 A¥OS),MICROORDENADOR DE CONTROL CON DISPLAY, EQUIPO DE ASPIRACION, MONTADO EN ARMARIO METALICO MURAL, CON PROTECCION IP-53 ALIMENTACION 230 V 50 HZ INCLUIDOS: 20 FILTROS EXTRAPLANOS TIPO PL 1 MANUAL DE MONTAJE, USO Y MANTENIMIENTO N§ SERIE: | -2 | Articulo | 1 | 1 | 7866 |  | 1 | Centro comercial rojo 9F | rpulido | 20100708 | 19000101
730 | 156 | -1 | 7034 | T01KM212ND20 | KMQ-212 ND 20 TOMAS GARAJE | DETECTOR DE CO TIPO KMQ 212 ND 20 TOMAS PARA DETECCION DE MONOXIDO DE CARBONO EN AIRE AMBIENTE, MARGEN DE MEDIDA 0...300 PPM, HOMOLOGACION MINER CDM0000007, DISPUESTO PARA 20 PUNTOS DE DETECCION, CON BLOQUE DE VALVULAS DE CONMUTACION, MEDIDAS DE FLUJO CON VIGILANCIA, SENSOR DE OXIDACION ELECTROQUIMICA (DURACION APROX.3 A¥OS),MICROORDENADOR DE CONTROL CON DISPLAY, EQUIPO DE ASPIRACION, MONTADO EN ARMARIO METALICO MURAL, CON PROTECCION IP-53 ALIMENTACION 230 V 50 HZ INCLUIDOS: 20 FILTROS EXTRAPLANOS TIPO PL 1 MANUAL DE MONTAJE, USO Y MANTENIMIENTO N§ SERIE: | -2 | Articulo | 1 | 1 | 7867 |  | 1 | Centro comercial rojo 9F | rpulido | 20100708 | 19000101
731 | 156 | -1 | 7034 | T01KM212ND20 | KMQ-212 ND 20 TOMAS GARAJE | DETECTOR DE CO TIPO KMQ 212 ND 20 TOMAS PARA DETECCION DE MONOXIDO DE CARBONO EN AIRE AMBIENTE, MARGEN DE MEDIDA 0...300 PPM, HOMOLOGACION MINER CDM0000007, DISPUESTO PARA 20 PUNTOS DE DETECCION, CON BLOQUE DE VALVULAS DE CONMUTACION, MEDIDAS DE FLUJO CON VIGILANCIA, SENSOR DE OXIDACION ELECTROQUIMICA (DURACION APROX.3 A¥OS),MICROORDENADOR DE CONTROL CON DISPLAY, EQUIPO DE ASPIRACION, MONTADO EN ARMARIO METALICO MURAL, CON PROTECCION IP-53 ALIMENTACION 230 V 50 HZ INCLUIDOS: 20 FILTROS EXTRAPLANOS TIPO PL 1 MANUAL DE MONTAJE, USO Y MANTENIMIENTO N§ SERIE: | -2 | Articulo | 1 | 1 | 7868 |  | 1 | Centro comercial rojo 9P | rpulido | 20100708 | 19000101
732 | 156 | -1 | 7034 | T01KM212ND20 | KMQ-212 ND 20 TOMAS GARAJE | DETECTOR DE CO TIPO KMQ 212 ND 20 TOMAS PARA DETECCION DE MONOXIDO DE CARBONO EN AIRE AMBIENTE, MARGEN DE MEDIDA 0...300 PPM, HOMOLOGACION MINER CDM0000007, DISPUESTO PARA 20 PUNTOS DE DETECCION, CON BLOQUE DE VALVULAS DE CONMUTACION, MEDIDAS DE FLUJO CON VIGILANCIA, SENSOR DE OXIDACION ELECTROQUIMICA (DURACION APROX.3 A¥OS),MICROORDENADOR DE CONTROL CON DISPLAY, EQUIPO DE ASPIRACION, MONTADO EN ARMARIO METALICO MURAL, CON PROTECCION IP-53 ALIMENTACION 230 V 50 HZ INCLUIDOS: 20 FILTROS EXTRAPLANOS TIPO PL 1 MANUAL DE MONTAJE, USO Y MANTENIMIENTO N§ SERIE: | -2 | Articulo | 1 | 1 | 7869 |  | 1 | Centro comercial naranja 15S | rpulido | 20100708 | 19000101
733 | 156 | -1 | 7034 | T01KM212ND20 | KMQ-212 ND 20 TOMAS GARAJE | DETECTOR DE CO TIPO KMQ 212 ND 20 TOMAS PARA DETECCION DE MONOXIDO DE CARBONO EN AIRE AMBIENTE, MARGEN DE MEDIDA 0...300 PPM, HOMOLOGACION MINER CDM0000007, DISPUESTO PARA 20 PUNTOS DE DETECCION, CON BLOQUE DE VALVULAS DE CONMUTACION, MEDIDAS DE FLUJO CON VIGILANCIA, SENSOR DE OXIDACION ELECTROQUIMICA (DURACION APROX.3 A¥OS),MICROORDENADOR DE CONTROL CON DISPLAY, EQUIPO DE ASPIRACION, MONTADO EN ARMARIO METALICO MURAL, CON PROTECCION IP-53 ALIMENTACION 230 V 50 HZ INCLUIDOS: 20 FILTROS EXTRAPLANOS TIPO PL 1 MANUAL DE MONTAJE, USO Y MANTENIMIENTO N§ SERIE: | -2 | Articulo | 1 | 1 | 7870 |  | 1 | Centro comercial naranja 9B | rpulido | 20100708 | 19000101
734 | 156 | -1 | 7034 | T01KM212ND20 | KMQ-212 ND 20 TOMAS GARAJE | DETECTOR DE CO TIPO KMQ 212 ND 20 TOMAS PARA DETECCION DE MONOXIDO DE CARBONO EN AIRE AMBIENTE, MARGEN DE MEDIDA 0...300 PPM, HOMOLOGACION MINER CDM0000007, DISPUESTO PARA 20 PUNTOS DE DETECCION, CON BLOQUE DE VALVULAS DE CONMUTACION, MEDIDAS DE FLUJO CON VIGILANCIA, SENSOR DE OXIDACION ELECTROQUIMICA (DURACION APROX.3 A¥OS),MICROORDENADOR DE CONTROL CON DISPLAY, EQUIPO DE ASPIRACION, MONTADO EN ARMARIO METALICO MURAL, CON PROTECCION IP-53 ALIMENTACION 230 V 50 HZ INCLUIDOS: 20 FILTROS EXTRAPLANOS TIPO PL 1 MANUAL DE MONTAJE, USO Y MANTENIMIENTO N§ SERIE: | -2 | Articulo | 1 | 1 | 7871 |  | 1 | Centro comercial naranja 9B | rpulido | 20100708 | 19000101
735 | 156 | -1 | 7034 | T01KM212ND20 | KMQ-212 ND 20 TOMAS GARAJE | DETECTOR DE CO TIPO KMQ 212 ND 20 TOMAS PARA DETECCION DE MONOXIDO DE CARBONO EN AIRE AMBIENTE, MARGEN DE MEDIDA 0...300 PPM, HOMOLOGACION MINER CDM0000007, DISPUESTO PARA 20 PUNTOS DE DETECCION, CON BLOQUE DE VALVULAS DE CONMUTACION, MEDIDAS DE FLUJO CON VIGILANCIA, SENSOR DE OXIDACION ELECTROQUIMICA (DURACION APROX.3 A¥OS),MICROORDENADOR DE CONTROL CON DISPLAY, EQUIPO DE ASPIRACION, MONTADO EN ARMARIO METALICO MURAL, CON PROTECCION IP-53 ALIMENTACION 230 V 50 HZ INCLUIDOS: 20 FILTROS EXTRAPLANOS TIPO PL 1 MANUAL DE MONTAJE, USO Y MANTENIMIENTO N§ SERIE: | -2 | Articulo | 1 | 1 | 7872 |  | 1 | Centro comercial naranja 9B | rpulido | 20100708 | 19000101
736 | 156 | -1 | 7034 | T01KM212ND20 | KMQ-212 ND 20 TOMAS GARAJE | DETECTOR DE CO TIPO KMQ 212 ND 20 TOMAS PARA DETECCION DE MONOXIDO DE CARBONO EN AIRE AMBIENTE, MARGEN DE MEDIDA 0...300 PPM, HOMOLOGACION MINER CDM0000007, DISPUESTO PARA 20 PUNTOS DE DETECCION, CON BLOQUE DE VALVULAS DE CONMUTACION, MEDIDAS DE FLUJO CON VIGILANCIA, SENSOR DE OXIDACION ELECTROQUIMICA (DURACION APROX.3 A¥OS),MICROORDENADOR DE CONTROL CON DISPLAY, EQUIPO DE ASPIRACION, MONTADO EN ARMARIO METALICO MURAL, CON PROTECCION IP-53 ALIMENTACION 230 V 50 HZ INCLUIDOS: 20 FILTROS EXTRAPLANOS TIPO PL 1 MANUAL DE MONTAJE, USO Y MANTENIMIENTO N§ SERIE: | -2 | Articulo | 1 | 1 | 7873 |  | 1 | Centro comercial naranja 9B | rpulido | 20100708 | 19000101
737 | 156 | -1 | 7033 | T01KM212ND18 | KMQ-212 ND 18 TOMAS GARAJE | DETECTOR DE CO TIPO KMQ 212 ND 18 TOMAS PARA DETECCION DE MONOXIDO DE CARBONO EN AIRE AMBIENTE, MARGEN DE MEDIDA 0...300 PPM, HOMOLOGACION MINER CDM0000007, DISPUESTO PARA 18 PUNTOS DE DETECCION, CON BLOQUE DE VALVULAS DE CONMUTACION, MEDIDAS DE FLUJO CON VIGILANCIA, SENSOR DE OXIDACION ELECTROQUIMICA (DURACION APROX.3 A¥OS),MICROORDENADOR DE CONTROL CON DISPLAY, EQUIPO DE ASPIRACION, MONTADO EN ARMARIO METALICO MURAL, CON PROTECCION IP-53 ALIMENTACION 230 V 50 HZ INCLUIDOS: 18 FILTROS EXTRAPLANOS TIPO PL 1 MANUAL DE MONTAJE, USO Y MANTENIMIENTO N§ SERIE: | -2 | Articulo | 1 | 1 | 7874 |  | 1 | IKEA 10P | rpulido | 20100708 | 19000101
738 | 156 | -1 | 7034 | T01KM212ND20 | KMQ-212 ND 20 TOMAS GARAJE | DETECTOR DE CO TIPO KMQ 212 ND 20 TOMAS PARA DETECCION DE MONOXIDO DE CARBONO EN AIRE AMBIENTE, MARGEN DE MEDIDA 0...300 PPM, HOMOLOGACION MINER CDM0000007, DISPUESTO PARA 20 PUNTOS DE DETECCION, CON BLOQUE DE VALVULAS DE CONMUTACION, MEDIDAS DE FLUJO CON VIGILANCIA, SENSOR DE OXIDACION ELECTROQUIMICA (DURACION APROX.3 A¥OS),MICROORDENADOR DE CONTROL CON DISPLAY, EQUIPO DE ASPIRACION, MONTADO EN ARMARIO METALICO MURAL, CON PROTECCION IP-53 ALIMENTACION 230 V 50 HZ INCLUIDOS: 20 FILTROS EXTRAPLANOS TIPO PL 1 MANUAL DE MONTAJE, USO Y MANTENIMIENTO N§ SERIE: | -2 | Articulo | 1 | 1 | 7875 |  | 1 | Centro comercial verde 9B | rpulido | 20100708 | 19000101
739 | 156 | -1 | 7034 | T01KM212ND20 | KMQ-212 ND 20 TOMAS GARAJE | DETECTOR DE CO TIPO KMQ 212 ND 20 TOMAS PARA DETECCION DE MONOXIDO DE CARBONO EN AIRE AMBIENTE, MARGEN DE MEDIDA 0...300 PPM, HOMOLOGACION MINER CDM0000007, DISPUESTO PARA 20 PUNTOS DE DETECCION, CON BLOQUE DE VALVULAS DE CONMUTACION, MEDIDAS DE FLUJO CON VIGILANCIA, SENSOR DE OXIDACION ELECTROQUIMICA (DURACION APROX.3 A¥OS),MICROORDENADOR DE CONTROL CON DISPLAY, EQUIPO DE ASPIRACION, MONTADO EN ARMARIO METALICO MURAL, CON PROTECCION IP-53 ALIMENTACION 230 V 50 HZ INCLUIDOS: 20 FILTROS EXTRAPLANOS TIPO PL 1 MANUAL DE MONTAJE, USO Y MANTENIMIENTO N§ SERIE: | -2 | Articulo | 1 | 1 | 7876 |  | 1 | Centro comercial verde 9B | rpulido | 20100708 | 19000101
740 | 156 | -1 | 7034 | T01KM212ND20 | KMQ-212 ND 20 TOMAS GARAJE | DETECTOR DE CO TIPO KMQ 212 ND 20 TOMAS PARA DETECCION DE MONOXIDO DE CARBONO EN AIRE AMBIENTE, MARGEN DE MEDIDA 0...300 PPM, HOMOLOGACION MINER CDM0000007, DISPUESTO PARA 20 PUNTOS DE DETECCION, CON BLOQUE DE VALVULAS DE CONMUTACION, MEDIDAS DE FLUJO CON VIGILANCIA, SENSOR DE OXIDACION ELECTROQUIMICA (DURACION APROX.3 A¥OS),MICROORDENADOR DE CONTROL CON DISPLAY, EQUIPO DE ASPIRACION, MONTADO EN ARMARIO METALICO MURAL, CON PROTECCION IP-53 ALIMENTACION 230 V 50 HZ INCLUIDOS: 20 FILTROS EXTRAPLANOS TIPO PL 1 MANUAL DE MONTAJE, USO Y MANTENIMIENTO N§ SERIE: | -2 | Articulo | 1 | 1 | 7877 |  | 1 | Centro comercial verde 9E | rpulido | 20100708 | 19000101
741 | 156 | -1 | 7034 | T01KM212ND20 | KMQ-212 ND 20 TOMAS GARAJE | DETECTOR DE CO TIPO KMQ 212 ND 20 TOMAS PARA DETECCION DE MONOXIDO DE CARBONO EN AIRE AMBIENTE, MARGEN DE MEDIDA 0...300 PPM, HOMOLOGACION MINER CDM0000007, DISPUESTO PARA 20 PUNTOS DE DETECCION, CON BLOQUE DE VALVULAS DE CONMUTACION, MEDIDAS DE FLUJO CON VIGILANCIA, SENSOR DE OXIDACION ELECTROQUIMICA (DURACION APROX.3 A¥OS),MICROORDENADOR DE CONTROL CON DISPLAY, EQUIPO DE ASPIRACION, MONTADO EN ARMARIO METALICO MURAL, CON PROTECCION IP-53 ALIMENTACION 230 V 50 HZ INCLUIDOS: 20 FILTROS EXTRAPLANOS TIPO PL 1 MANUAL DE MONTAJE, USO Y MANTENIMIENTO N§ SERIE: | -2 | Articulo | 1 | 1 | 7878 |  | 1 | Centro comercial verde 9E | rpulido | 20100708 | 19000101
742 | 156 | -1 | 7034 | T01KM212ND20 | KMQ-212 ND 20 TOMAS GARAJE | DETECTOR DE CO TIPO KMQ 212 ND 20 TOMAS PARA DETECCION DE MONOXIDO DE CARBONO EN AIRE AMBIENTE, MARGEN DE MEDIDA 0...300 PPM, HOMOLOGACION MINER CDM0000007, DISPUESTO PARA 20 PUNTOS DE DETECCION, CON BLOQUE DE VALVULAS DE CONMUTACION, MEDIDAS DE FLUJO CON VIGILANCIA, SENSOR DE OXIDACION ELECTROQUIMICA (DURACION APROX.3 A¥OS),MICROORDENADOR DE CONTROL CON DISPLAY, EQUIPO DE ASPIRACION, MONTADO EN ARMARIO METALICO MURAL, CON PROTECCION IP-53 ALIMENTACION 230 V 50 HZ INCLUIDOS: 20 FILTROS EXTRAPLANOS TIPO PL 1 MANUAL DE MONTAJE, USO Y MANTENIMIENTO N§ SERIE: | -2 | Articulo | 1 | 1 | 7879 |  | 1 | Centro comercial naranja 25H | rpulido | 20100708 | 19000101
743 | 156 | -1 | 7030 | T01KM212ND12 | KMQ-212 ND 12 TOMAS GARAJE | DETECTOR DE CO TIPO KMQ 212 ND 12 TOMAS PARA DETECCION DE MONOXIDO DE CARBONO EN AIRE AMBIENTE, MARGEN DE MEDIDA 0...300 PPM, HOMOLOGACION MINER CDM0000007, DISPUESTO PARA 12 PUNTOS DE DETECCION, CON BLOQUE DE VALVULAS DE CONMUTACION, MEDIDAS DE FLUJO CON VIGILANCIA, SENSOR DE OXIDACION ELECTROQUIMICA (DURACION APROX.3 A¥OS),MICROORDENADOR DE CONTROL CON DISPLAY, EQUIPO DE ASPIRACION, MONTADO EN ARMARIO METALICO MURAL, CON PROTECCION IP-53 ALIMENTACION 230 V 50 HZ INCLUIDOS: 12 FILTROS EXTRAPLANOS TIPO PL 1 MANUAL DE MONTAJE, USO Y MANTENIMIENTO N§ SERIE: | -2 | Articulo | 1 | 1 | 7880 |  | 1 | Centro comercial verde 21K | rpulido | 20100708 | 19000101
744 | 156 | -1 | 7030 | T01KM212ND12 | KMQ-212 ND 12 TOMAS GARAJE | DETECTOR DE CO TIPO KMQ 212 ND 12 TOMAS PARA DETECCION DE MONOXIDO DE CARBONO EN AIRE AMBIENTE, MARGEN DE MEDIDA 0...300 PPM, HOMOLOGACION MINER CDM0000007, DISPUESTO PARA 12 PUNTOS DE DETECCION, CON BLOQUE DE VALVULAS DE CONMUTACION, MEDIDAS DE FLUJO CON VIGILANCIA, SENSOR DE OXIDACION ELECTROQUIMICA (DURACION APROX.3 A¥OS),MICROORDENADOR DE CONTROL CON DISPLAY, EQUIPO DE ASPIRACION, MONTADO EN ARMARIO METALICO MURAL, CON PROTECCION IP-53 ALIMENTACION 230 V 50 HZ INCLUIDOS: 12 FILTROS EXTRAPLANOS TIPO PL 1 MANUAL DE MONTAJE, USO Y MANTENIMIENTO N§ SERIE: | -2 | Articulo | 1 | 1 | 7881 |  | 1 | Centro comercial verde 21K | rpulido | 20100708 | 19000101
745 | 156 | -1 | 7030 | T01KM212ND12 | KMQ-212 ND 12 TOMAS GARAJE | DETECTOR DE CO TIPO KMQ 212 ND 12 TOMAS PARA DETECCION DE MONOXIDO DE CARBONO EN AIRE AMBIENTE, MARGEN DE MEDIDA 0...300 PPM, HOMOLOGACION MINER CDM0000007, DISPUESTO PARA 12 PUNTOS DE DETECCION, CON BLOQUE DE VALVULAS DE CONMUTACION, MEDIDAS DE FLUJO CON VIGILANCIA, SENSOR DE OXIDACION ELECTROQUIMICA (DURACION APROX.3 A¥OS),MICROORDENADOR DE CONTROL CON DISPLAY, EQUIPO DE ASPIRACION, MONTADO EN ARMARIO METALICO MURAL, CON PROTECCION IP-53 ALIMENTACION 230 V 50 HZ INCLUIDOS: 12 FILTROS EXTRAPLANOS TIPO PL 1 MANUAL DE MONTAJE, USO Y MANTENIMIENTO N§ SERIE: | -2 | Articulo | 1 | 1 | 8018 |  | 1 |  | rpulido | 20100708 | 19000101
746 | 157 | -1 | 3538 | T01OT0KMQ12T | KMQ-212 12 TOMAS | DETECTOR DE CO TIPO KMQ 212 CO 12 TOMAS PARA DETECCION DE MONOXIDO DE CARBONO EN AIRE AMBIENTE, MARGEN DE MEDIDA 0...300 PPM, HOMOLOGACION MINER CDM 0004, DISPUESTO PARA 12 PUNTOS DE DETECCION, CON BLOQUE DE VALVULAS DE CONMUTACION, MEDIDAS DE FLUJO CON VIGILANCIA, SENSOR DE OXIDACION ELECTROQUIMICA (DURACION APROX.3 A¥OS), MICROORDENADOR DE CONTROL CON DISPLAY, EQUIPO DE ASPIRACION, MONTADO EN ARMARIO METALICO MURAL, CON PROTECCION IP-53 ALIMENTACION 230 V 50 HZ INCLUIDOS: 12 FILTROS EXTRAPLANOS TIPO PL 1 MANUAL DE MONTAJE, USO Y MANTENIMIENTO | -2 | Articulo | 1 | 1 | 6616 |  | 1 |  | rpulido | 20100903 | 19000101
747 | 157 | -1 | 3538 | T01OT0KMQ12T | KMQ-212 12 TOMAS | DETECTOR DE CO TIPO KMQ 212 CO 12 TOMAS PARA DETECCION DE MONOXIDO DE CARBONO EN AIRE AMBIENTE, MARGEN DE MEDIDA 0...300 PPM, HOMOLOGACION MINER CDM 0004, DISPUESTO PARA 12 PUNTOS DE DETECCION, CON BLOQUE DE VALVULAS DE CONMUTACION, MEDIDAS DE FLUJO CON VIGILANCIA, SENSOR DE OXIDACION ELECTROQUIMICA (DURACION APROX.3 A¥OS), MICROORDENADOR DE CONTROL CON DISPLAY, EQUIPO DE ASPIRACION, MONTADO EN ARMARIO METALICO MURAL, CON PROTECCION IP-53 ALIMENTACION 230 V 50 HZ INCLUIDOS: 12 FILTROS EXTRAPLANOS TIPO PL 1 MANUAL DE MONTAJE, USO Y MANTENIMIENTO | -2 | Articulo | 1 | 1 | 6624 |  | 1 |  | rpulido | 20100903 | 19000101
748 | 157 | -1 | 3538 | T01OT0KMQ12T | KMQ-212 12 TOMAS | DETECTOR DE CO TIPO KMQ 212 CO 12 TOMAS PARA DETECCION DE MONOXIDO DE CARBONO EN AIRE AMBIENTE, MARGEN DE MEDIDA 0...300 PPM, HOMOLOGACION MINER CDM 0004, DISPUESTO PARA 12 PUNTOS DE DETECCION, CON BLOQUE DE VALVULAS DE CONMUTACION, MEDIDAS DE FLUJO CON VIGILANCIA, SENSOR DE OXIDACION ELECTROQUIMICA (DURACION APROX.3 A¥OS), MICROORDENADOR DE CONTROL CON DISPLAY, EQUIPO DE ASPIRACION, MONTADO EN ARMARIO METALICO MURAL, CON PROTECCION IP-53 ALIMENTACION 230 V 50 HZ INCLUIDOS: 12 FILTROS EXTRAPLANOS TIPO PL 1 MANUAL DE MONTAJE, USO Y MANTENIMIENTO | -2 | Articulo | 1 | 1 | 6597 |  | 1 |  | rpulido | 20100903 | 19000101
749 | 158 | -1 | 9509 | T01KM613C216 | KMQ-212 ND 2 CANALES 16 TOMAS | KMQ-212 ND 2 CANALES 16 TOMAS | -2 | Articulo | 1 | 1 | 7995 |  | 1 | FASE I | nibanez | 20100921 | 20091231
750 | 158 | -1 | 9507 | T01KM613C214 | KMQ-212 ND 2 CANALES 14 TOMAS | KMQ-212 ND 2 CANALES 14 TOMAS | -2 | Articulo | 1 | 1 | 7996 |  | 1 | FASE I | nibanez | 20100921 | 20091231
751 | 158 | -1 | 9507 | T01KM613C214 | KMQ-212 ND 2 CANALES 14 TOMAS | KMQ-212 ND 2 CANALES 14 TOMAS | -2 | Articulo | 1 | 1 | 7997 |  | 1 | FASE I | nibanez | 20100921 | 20091231
752 | 158 | -1 | 9511 | T01KM613C208 | KMQ-212 ND 2 CANALES 8 TOMAS | KMQ212 ND 6 TOMAS CO+CO2 N§:SERIE | -2 | Articulo | 1 | 1 | 7998 |  | 1 | FASE I | nibanez | 20100921 | 20091231
753 | 158 | -1 | 9709 | T01KM613C308 | KMQ-212 ND 3 CANALES 8 TOMAS | KMQ-212 ND 3 CANALES 8 TOMAS | -2 | Articulo | 1 | 1 | 7999 |  | 1 | FASE I | nibanez | 20100921 | 20091231
754 | 158 | -1 | 9709 | T01KM613C308 | KMQ-212 ND 3 CANALES 8 TOMAS | KMQ-212 ND 3 CANALES 8 TOMAS | -2 | Articulo | 1 | 1 | 8000 |  | 1 | FASE I | nibanez | 20100921 | 20091231
755 | 158 | -1 | 9510 | T01KM613C310 | KMQ-212 ND 3 CANALES 10 TOMAS | KMQ-212 ND 3 CANALES 10 TOMAS | -2 | Articulo | 1 | 1 | 8002 |  | 1 | FASE I | nibanez | 20100921 | 20091231
756 | 158 | -1 | 9510 | T01KM613C310 | KMQ-212 ND 3 CANALES 10 TOMAS | KMQ-212 ND 3 CANALES 10 TOMAS | -2 | Articulo | 1 | 1 | 8003 |  | 1 | FASE II - REMODELACIÓN INTERCAMBIADOR ANTIGUO | nibanez | 20100921 | 20091231
757 | 158 | -1 | 9509 | T01KM613C216 | KMQ-212 ND 2 CANALES 16 TOMAS | KMQ-212 ND 2 CANALES 16 TOMAS | -2 | Articulo | 1 | 1 | 8004 |  | 1 | FASE II - REMODELACIÓN INTERCAMBIADOR ANTIGUO | nibanez | 20100921 | 20091231
758 | 158 | -1 | 9507 | T01KM613C214 | KMQ-212 ND 2 CANALES 14 TOMAS | KMQ-212 ND 2 CANALES 14 TOMAS | -2 | Articulo | 1 | 1 | 8005 |  | 1 | FASE II - REMODELACIÓN INTERCAMBIADOR ANTIGUO | nibanez | 20100921 | 20101231
760 | 158 | -1 | 7315 | T01KM613C2P4 | KMQ-212 ND 4 TOMAS PREVIO 2 CANALES | DETECTOR combinado de CO y NO2 tipo KMQ 212 CO ND por célula electroquímica de oxidación homologado por el MINER de acuerdo con UNE 23-300-84, margen de medida 0 .. 300 ppm CO y 0 .. 5 ppm para NO2, de 4 puntos de detección consecutiva, control por microordenador, salida a bus ORNET | -2 | Articulo | 1 | 1 | 8051 |  | 1 | TÚNEL BUS VAO Nº 2 | nibanez | 20100921 | 20091231
761 | 159 | -1 | 9509 | T01KM613C216 | KMQ-212 ND 2 CANALES 16 TOMAS | KMQ-212 ND 2 CANALES 16 TOMAS | -2 | Articulo | 1 | 1 | 7779 |  | 1 |  | nibanez | 20100921 | 20091231
762 | 159 | -1 | 9509 | T01KM613C216 | KMQ-212 ND 2 CANALES 16 TOMAS | KMQ-212 ND 2 CANALES 16 TOMAS | -2 | Articulo | 1 | 1 | 7780 |  | 1 |  | nibanez | 20100921 | 20091231
763 | 159 | -1 | 9507 | T01KM613C214 | KMQ-212 ND 2 CANALES 14 TOMAS | KMQ-212 ND 2 CANALES 14 TOMAS | -2 | Articulo | 1 | 1 | 7781 |  | 1 |  | nibanez | 20100921 | 20091231
764 | 159 | -1 | 9507 | T01KM613C214 | KMQ-212 ND 2 CANALES 14 TOMAS | KMQ-212 ND 2 CANALES 14 TOMAS | -2 | Articulo | 1 | 1 | 7782 |  | 1 |  | nibanez | 20100921 | 20091231
765 | 159 | -1 | 9514 | T01KM613C316 | KMQ-212 ND 3 CANALES 16 TOMAS | KMQ-212 ND 3 CANALES 16 TOMAS | -2 | Articulo | 1 | 1 | 7910 |  | 1 |  | nibanez | 20100921 | 20091231
766 | 159 | -1 | 9547 | T01KM613C212 | KMQ-212 ND 2 CANALES 12 TOMAS | KMQ-212 ND 2 CANALES 12 TOMAS | -2 | Articulo | 1 | 1 | 7909 |  | 1 |  | nibanez | 20100921 | 20091231
767 | 159 | -1 | 7317 | T01KM613C2P6 | KMQ-212 ND 6 TOMAS PREVIO 2 CANALES | KMQ 212 ND 6 TOMAS PREVIO 2 CANALES CO + NO2 N§ SERIE: | -2 | Articulo | 1 | 1 | 7838 |  | 1 | EN EL TÚNEL DE ACCESO | nibanez | 20100921 | 20091231
768 | 159 | -1 | 7315 | T01KM613C2P4 | KMQ-212 ND 4 TOMAS PREVIO 2 CANALES | DETECTOR combinado de CO y NO2 tipo KMQ 212 CO ND por célula electroquímica de oxidación homologado por el MINER de acuerdo con UNE 23-300-84, margen de medida 0 .. 300 ppm CO y 0 .. 5 ppm para NO2, de 4 puntos de detección consecutiva, control por microordenador, salida a bus ORNET | -2 | Articulo | 1 | 1 | 7839 |  | 1 | EN EL TÚNEL DE ACCESO | nibanez | 20100921 | 20091231
769 | 158 | -1 | 9554 | T01KM613C306 | KMQ-212 ND 3 CANALES 6 TOMAS | KMQ-212 ND 3 CANALES 6 TOMAS | -2 | Articulo | 1 | 1 | 8057 |  | 1 | FASE II - REMODELACIÓN INTERCAMBIADOR ANTIGUO | rpulido | 20100922 | 20091231
770 | 160 | -1 | 3538 | T01OT0KMQ12T | KMQ-212 12 TOMAS | DETECTOR DE CO TIPO KMQ 212 CO 12 TOMAS PARA DETECCION DE MONOXIDO DE CARBONO EN AIRE AMBIENTE, MARGEN DE MEDIDA 0...300 PPM, HOMOLOGACION MINER CDM 0004, DISPUESTO PARA 12 PUNTOS DE DETECCION, CON BLOQUE DE VALVULAS DE CONMUTACION, MEDIDAS DE FLUJO CON VIGILANCIA, SENSOR DE OXIDACION ELECTROQUIMICA (DURACION APROX.3 A¥OS), MICROORDENADOR DE CONTROL CON DISPLAY, EQUIPO DE ASPIRACION, MONTADO EN ARMARIO METALICO MURAL, CON PROTECCION IP-53 ALIMENTACION 230 V 50 HZ INCLUIDOS: 12 FILTROS EXTRAPLANOS TIPO PL 1 MANUAL DE MONTAJE, USO Y MANTENIMIENTO | -2 | Articulo | 1 | 1 | 6608 |  | 1 |  | nibanez | 20101119 | 19000101
771 | 160 | -1 | 3538 | T01OT0KMQ12T | KMQ-212 12 TOMAS | DETECTOR DE CO TIPO KMQ 212 CO 12 TOMAS PARA DETECCION DE MONOXIDO DE CARBONO EN AIRE AMBIENTE, MARGEN DE MEDIDA 0...300 PPM, HOMOLOGACION MINER CDM 0004, DISPUESTO PARA 12 PUNTOS DE DETECCION, CON BLOQUE DE VALVULAS DE CONMUTACION, MEDIDAS DE FLUJO CON VIGILANCIA, SENSOR DE OXIDACION ELECTROQUIMICA (DURACION APROX.3 A¥OS), MICROORDENADOR DE CONTROL CON DISPLAY, EQUIPO DE ASPIRACION, MONTADO EN ARMARIO METALICO MURAL, CON PROTECCION IP-53 ALIMENTACION 230 V 50 HZ INCLUIDOS: 12 FILTROS EXTRAPLANOS TIPO PL 1 MANUAL DE MONTAJE, USO Y MANTENIMIENTO | -2 | Articulo | 1 | 1 | 6607 |  | 1 |  | nibanez | 20101119 | 19000101
772 | 161 | -1 | 7034 | T01KM212ND20 | KMQ-212 ND 20 TOMAS GARAJE | DETECTOR DE CO TIPO KMQ 212 ND 20 TOMAS PARA DETECCION DE MONOXIDO DE CARBONO EN AIRE AMBIENTE, MARGEN DE MEDIDA 0...300 PPM, HOMOLOGACION MINER CDM0000007, DISPUESTO PARA 20 PUNTOS DE DETECCION, CON BLOQUE DE VALVULAS DE CONMUTACION, MEDIDAS DE FLUJO CON VIGILANCIA, SENSOR DE OXIDACION ELECTROQUIMICA (DURACION APROX.3 A¥OS),MICROORDENADOR DE CONTROL CON DISPLAY, EQUIPO DE ASPIRACION, MONTADO EN ARMARIO METALICO MURAL, CON PROTECCION IP-53 ALIMENTACION 230 V 50 HZ INCLUIDOS: 20 FILTROS EXTRAPLANOS TIPO PL 1 MANUAL DE MONTAJE, USO Y MANTENIMIENTO N§ SERIE: | -2 | Articulo | 1 | 1 | 7487 |  | 1 |  | rpulido | 20101230 | 19000101
773 | 161 | -1 | 7034 | T01KM212ND20 | KMQ-212 ND 20 TOMAS GARAJE | DETECTOR DE CO TIPO KMQ 212 ND 20 TOMAS PARA DETECCION DE MONOXIDO DE CARBONO EN AIRE AMBIENTE, MARGEN DE MEDIDA 0...300 PPM, HOMOLOGACION MINER CDM0000007, DISPUESTO PARA 20 PUNTOS DE DETECCION, CON BLOQUE DE VALVULAS DE CONMUTACION, MEDIDAS DE FLUJO CON VIGILANCIA, SENSOR DE OXIDACION ELECTROQUIMICA (DURACION APROX.3 A¥OS),MICROORDENADOR DE CONTROL CON DISPLAY, EQUIPO DE ASPIRACION, MONTADO EN ARMARIO METALICO MURAL, CON PROTECCION IP-53 ALIMENTACION 230 V 50 HZ INCLUIDOS: 20 FILTROS EXTRAPLANOS TIPO PL 1 MANUAL DE MONTAJE, USO Y MANTENIMIENTO N§ SERIE: | -2 | Articulo | 1 | 1 | 7488 |  | 1 |  | rpulido | 20101230 | 19000101
774 | 161 | -1 | 7034 | T01KM212ND20 | KMQ-212 ND 20 TOMAS GARAJE | DETECTOR DE CO TIPO KMQ 212 ND 20 TOMAS PARA DETECCION DE MONOXIDO DE CARBONO EN AIRE AMBIENTE, MARGEN DE MEDIDA 0...300 PPM, HOMOLOGACION MINER CDM0000007, DISPUESTO PARA 20 PUNTOS DE DETECCION, CON BLOQUE DE VALVULAS DE CONMUTACION, MEDIDAS DE FLUJO CON VIGILANCIA, SENSOR DE OXIDACION ELECTROQUIMICA (DURACION APROX.3 A¥OS),MICROORDENADOR DE CONTROL CON DISPLAY, EQUIPO DE ASPIRACION, MONTADO EN ARMARIO METALICO MURAL, CON PROTECCION IP-53 ALIMENTACION 230 V 50 HZ INCLUIDOS: 20 FILTROS EXTRAPLANOS TIPO PL 1 MANUAL DE MONTAJE, USO Y MANTENIMIENTO N§ SERIE: | -2 | Articulo | 1 | 1 | 7489 |  | 1 |  | rpulido | 20101230 | 19000101
775 | 161 | -1 | 7034 | T01KM212ND20 | KMQ-212 ND 20 TOMAS GARAJE | DETECTOR DE CO TIPO KMQ 212 ND 20 TOMAS PARA DETECCION DE MONOXIDO DE CARBONO EN AIRE AMBIENTE, MARGEN DE MEDIDA 0...300 PPM, HOMOLOGACION MINER CDM0000007, DISPUESTO PARA 20 PUNTOS DE DETECCION, CON BLOQUE DE VALVULAS DE CONMUTACION, MEDIDAS DE FLUJO CON VIGILANCIA, SENSOR DE OXIDACION ELECTROQUIMICA (DURACION APROX.3 A¥OS),MICROORDENADOR DE CONTROL CON DISPLAY, EQUIPO DE ASPIRACION, MONTADO EN ARMARIO METALICO MURAL, CON PROTECCION IP-53 ALIMENTACION 230 V 50 HZ INCLUIDOS: 20 FILTROS EXTRAPLANOS TIPO PL 1 MANUAL DE MONTAJE, USO Y MANTENIMIENTO N§ SERIE: | -2 | Articulo | 1 | 1 | 7490 |  | 1 |  | rpulido | 20101230 | 19000101
776 | 162 | -1 | 5080 | T01OTKMQ18ND | KMQ 212 18 TOMAS ND | DETECTOR DE CO TIPO KMQ 212 ND 18 TOMAS PARA DETECCION DE MONOXIDO DE CARBONO EN AIRE AMBIENTE, MARGEN DE MEDIDA 0...300 PPM, HOMOLOGACION MINER CDM 0000007, DISPUESTO PARA 18 PUNTOS DE DETECCION, CON BLOQUE DE VALVULAS DE CONMUTACION, MEDIDAS DE FLUJO CON VIGILANCIA, SENSOR DE OXIDACION ELECTROQUIMICA (DURACION APROX.3 A¥OS),MICROORDENADOR DE CONTROL CON DISPLAY, EQUIPO DE ASPIRACION, MONTADO EN ARMARIO METALICO MURAL, CON PROTECCION IP-53 ALIMENTACION 230 V 50 HZ INCLUIDOS: 18 FILTROS EXTRAPLANOS TIPO PL 1 MANUAL DE MONTAJE, USO Y MANTENIMIENTO | -2 | Articulo | 1 | 1 | 7121 |  | 1 | S2 82 | rpulido | 20101230 | 19000101
777 | 162 | -1 | 4553 | T01OTKMQ16ND | KMQ 212 16 TOMAS ND | DETECTOR DE CO TIPO KMQ 212 ND 16 TOMAS PARA DETECCION DE MONOXIDO DE CARBONO EN AIRE AMBIENTE, MARGEN DE MEDIDA 0...300 PPM, HOMOLOGACION MINER CDM 0000007, DISPUESTO PARA 20 PUNTOS DE DETECCION, CON BLOQUE DE VALVULAS DE CONMUTACION, MEDIDAS DE FLUJO CON VIGILANCIA, SENSOR DE OXIDACION ELECTROQUIMICA (DURACION APROX.3 A¥OS),MICROORDENADOR DE CONTROL CON DISPLAY, EQUIPO DE ASPIRACION, MONTADO EN ARMARIO METALICO MURAL, CON PROTECCION IP-53 ALIMENTACION 230 V 50 HZ INCLUIDOS: 16 FILTROS EXTRAPLANOS TIPO PL 1 MANUAL DE MONTAJE, USO Y MANTENIMIENTO | -2 | Articulo | 1 | 1 | 7122 |  | 1 | S2 413 | rpulido | 20101230 | 19000101
778 | 162 | -1 | 4553 | T01OTKMQ16ND | KMQ 212 16 TOMAS ND | DETECTOR DE CO TIPO KMQ 212 ND 16 TOMAS PARA DETECCION DE MONOXIDO DE CARBONO EN AIRE AMBIENTE, MARGEN DE MEDIDA 0...300 PPM, HOMOLOGACION MINER CDM 0000007, DISPUESTO PARA 20 PUNTOS DE DETECCION, CON BLOQUE DE VALVULAS DE CONMUTACION, MEDIDAS DE FLUJO CON VIGILANCIA, SENSOR DE OXIDACION ELECTROQUIMICA (DURACION APROX.3 A¥OS),MICROORDENADOR DE CONTROL CON DISPLAY, EQUIPO DE ASPIRACION, MONTADO EN ARMARIO METALICO MURAL, CON PROTECCION IP-53 ALIMENTACION 230 V 50 HZ INCLUIDOS: 16 FILTROS EXTRAPLANOS TIPO PL 1 MANUAL DE MONTAJE, USO Y MANTENIMIENTO | -2 | Articulo | 1 | 1 | 7123 |  | 1 | S3 179 | rpulido | 20101230 | 19000101
779 | 162 | -1 | 4553 | T01OTKMQ16ND | KMQ 212 16 TOMAS ND | DETECTOR DE CO TIPO KMQ 212 ND 16 TOMAS PARA DETECCION DE MONOXIDO DE CARBONO EN AIRE AMBIENTE, MARGEN DE MEDIDA 0...300 PPM, HOMOLOGACION MINER CDM 0000007, DISPUESTO PARA 20 PUNTOS DE DETECCION, CON BLOQUE DE VALVULAS DE CONMUTACION, MEDIDAS DE FLUJO CON VIGILANCIA, SENSOR DE OXIDACION ELECTROQUIMICA (DURACION APROX.3 A¥OS),MICROORDENADOR DE CONTROL CON DISPLAY, EQUIPO DE ASPIRACION, MONTADO EN ARMARIO METALICO MURAL, CON PROTECCION IP-53 ALIMENTACION 230 V 50 HZ INCLUIDOS: 16 FILTROS EXTRAPLANOS TIPO PL 1 MANUAL DE MONTAJE, USO Y MANTENIMIENTO | -2 | Articulo | 1 | 1 | 7124 |  | 1 | S4 193 | rpulido | 20101230 | 19000101
780 | 162 | -1 | 5001 | T01OTKMQ14ND | KMQ 212 14 TOMAS ND | DETECTOR DE CO TIPO KMQ 212 ND 14 TOMAS PARA DETECCION DE MONOXIDO DE CARBONO EN AIRE AMBIENTE, MARGEN DE MEDIDA 0...300 PPM, HOMOLOGACION MINER CDM 0000007, DISPUESTO PARA 14 PUNTOS DE DETECCION, CON BLOQUE DE VALVULAS DE CONMUTACION, MEDIDAS DE FLUJO CON VIGILANCIA, SENSOR DE OXIDACION ELECTROQUIMICA (DURACION APROX.3 A¥OS),MICROORDENADOR DE CONTROL CON DISPLAY, EQUIPO DE ASPIRACION, MONTADO EN ARMARIO METALICO MURAL, CON PROTECCION IP-53 ALIMENTACION 230 V 50 HZ INCLUIDOS: 14 FILTROS EXTRAPLANOS TIPO PL 1 MANUAL DE MONTAJE, USO Y MANTENIMIENTO | -2 | Articulo | 1 | 1 | 7125 |  | 1 | S4 193 | rpulido | 20101230 | 19000101
781 | 162 | -1 | 5001 | T01OTKMQ14ND | KMQ 212 14 TOMAS ND | DETECTOR DE CO TIPO KMQ 212 ND 14 TOMAS PARA DETECCION DE MONOXIDO DE CARBONO EN AIRE AMBIENTE, MARGEN DE MEDIDA 0...300 PPM, HOMOLOGACION MINER CDM 0000007, DISPUESTO PARA 14 PUNTOS DE DETECCION, CON BLOQUE DE VALVULAS DE CONMUTACION, MEDIDAS DE FLUJO CON VIGILANCIA, SENSOR DE OXIDACION ELECTROQUIMICA (DURACION APROX.3 A¥OS),MICROORDENADOR DE CONTROL CON DISPLAY, EQUIPO DE ASPIRACION, MONTADO EN ARMARIO METALICO MURAL, CON PROTECCION IP-53 ALIMENTACION 230 V 50 HZ INCLUIDOS: 14 FILTROS EXTRAPLANOS TIPO PL 1 MANUAL DE MONTAJE, USO Y MANTENIMIENTO | -2 | Articulo | 1 | 1 | 7126 |  | 1 | S3 324 | rpulido | 20101230 | 19000101
782 | 162 | -1 | 5081 | T01OTKMQ12ND | KMQ 212 12 TOMAS ND | DETECTOR DE CO TIPO KMQ 212 ND 12 TOMAS PARA DETECCION DE MONOXIDO DE CARBONO EN AIRE AMBIENTE, MARGEN DE MEDIDA 0...300 PPM, HOMOLOGACION MINE CDM 0000007, DISPUESTO PARA 12 PUNTOS DE DETECCION, CON BLOQUE DE VALVULAS DE CONMUTACION, MEDIDAS DE FLUJO CON VIGILANCIA, SENSOR DE OXIDACION ELECTROQUIMICA (DURACION APROX.3 A¥OS),MICROORDENADOR DE CONTROL CON DISPLAY, EQUIPO DE ASPIRACION, MONTADO EN ARMARIO METALICO MURAL, CON PROTECCION IP-53 ALIMENTACION 230 V 50 HZ INCLUIDOS: 12 FILTROS EXTRAPLANOS TIPO PL 1 MANUAL DE MONTAJE, USO Y MANTENIMIENTO | -2 | Articulo | 1 | 1 | 7127 |  | 1 | S1 232 | rpulido | 20101230 | 19000101
783 | 162 | -1 | 5082 | T01OTKMQ10ND | KMQ 212 10 TOMAS ND | DETECTOR DE CO TIPO KMQ 212 ND 10 TOMAS PARA DETECCION DE MONOXIDO DE CARBONO EN AIRE AMBIENTE, MARGEN DE MEDIDA 0...300 PPM, HOMOLOGACION MINER CDM 0000007, DISPUESTO PARA 10 PUNTOS DE DETECCION, CON BLOQUE DE VALVULAS DE CONMUTACION, MEDIDAS DE FLUJO CON VIGILANCIA, SENSOR DE OXIDACION ELECTROQUIMICA (DURACION APROX.3 A¥OS),MICROORDENADOR DE CONTROL CON DISPLAY, EQUIPO DE ASPIRACION, MONTADO EN ARMARIO METALICO MURAL, CON PROTECCION IP-53 ALIMENTACION 230 V 50 HZ INCLUIDOS: 10 FILTROS EXTRAPLANOS TIPO PL 1 MANUAL DE MONTAJE, USO Y MANTENIMIENTO | -2 | Articulo | 1 | 1 | 7128 |  | 1 | S3 194 | rpulido | 20101230 | 19000101
784 | 162 | -1 | 5082 | T01OTKMQ10ND | KMQ 212 10 TOMAS ND | DETECTOR DE CO TIPO KMQ 212 ND 10 TOMAS PARA DETECCION DE MONOXIDO DE CARBONO EN AIRE AMBIENTE, MARGEN DE MEDIDA 0...300 PPM, HOMOLOGACION MINER CDM 0000007, DISPUESTO PARA 10 PUNTOS DE DETECCION, CON BLOQUE DE VALVULAS DE CONMUTACION, MEDIDAS DE FLUJO CON VIGILANCIA, SENSOR DE OXIDACION ELECTROQUIMICA (DURACION APROX.3 A¥OS),MICROORDENADOR DE CONTROL CON DISPLAY, EQUIPO DE ASPIRACION, MONTADO EN ARMARIO METALICO MURAL, CON PROTECCION IP-53 ALIMENTACION 230 V 50 HZ INCLUIDOS: 10 FILTROS EXTRAPLANOS TIPO PL 1 MANUAL DE MONTAJE, USO Y MANTENIMIENTO | -2 | Articulo | 1 | 1 | 7129 |  | 1 | S? 242 | rpulido | 20101230 | 19000101
785 | 162 | -1 | 5082 | T01OTKMQ10ND | KMQ 212 10 TOMAS ND | DETECTOR DE CO TIPO KMQ 212 ND 10 TOMAS PARA DETECCION DE MONOXIDO DE CARBONO EN AIRE AMBIENTE, MARGEN DE MEDIDA 0...300 PPM, HOMOLOGACION MINER CDM 0000007, DISPUESTO PARA 10 PUNTOS DE DETECCION, CON BLOQUE DE VALVULAS DE CONMUTACION, MEDIDAS DE FLUJO CON VIGILANCIA, SENSOR DE OXIDACION ELECTROQUIMICA (DURACION APROX.3 A¥OS),MICROORDENADOR DE CONTROL CON DISPLAY, EQUIPO DE ASPIRACION, MONTADO EN ARMARIO METALICO MURAL, CON PROTECCION IP-53 ALIMENTACION 230 V 50 HZ INCLUIDOS: 10 FILTROS EXTRAPLANOS TIPO PL 1 MANUAL DE MONTAJE, USO Y MANTENIMIENTO | -2 | Articulo | 1 | 1 | 7130 |  | 1 | S3 404 | rpulido | 20101230 | 19000101
786 | 162 | -1 | 5082 | T01OTKMQ10ND | KMQ 212 10 TOMAS ND | DETECTOR DE CO TIPO KMQ 212 ND 10 TOMAS PARA DETECCION DE MONOXIDO DE CARBONO EN AIRE AMBIENTE, MARGEN DE MEDIDA 0...300 PPM, HOMOLOGACION MINER CDM 0000007, DISPUESTO PARA 10 PUNTOS DE DETECCION, CON BLOQUE DE VALVULAS DE CONMUTACION, MEDIDAS DE FLUJO CON VIGILANCIA, SENSOR DE OXIDACION ELECTROQUIMICA (DURACION APROX.3 A¥OS),MICROORDENADOR DE CONTROL CON DISPLAY, EQUIPO DE ASPIRACION, MONTADO EN ARMARIO METALICO MURAL, CON PROTECCION IP-53 ALIMENTACION 230 V 50 HZ INCLUIDOS: 10 FILTROS EXTRAPLANOS TIPO PL 1 MANUAL DE MONTAJE, USO Y MANTENIMIENTO | -2 | Articulo | 1 | 1 | 7131 |  | 1 | S2 451 | rpulido | 20101230 | 19000101
787 | 162 | -1 | 5082 | T01OTKMQ10ND | KMQ 212 10 TOMAS ND | DETECTOR DE CO TIPO KMQ 212 ND 10 TOMAS PARA DETECCION DE MONOXIDO DE CARBONO EN AIRE AMBIENTE, MARGEN DE MEDIDA 0...300 PPM, HOMOLOGACION MINER CDM 0000007, DISPUESTO PARA 10 PUNTOS DE DETECCION, CON BLOQUE DE VALVULAS DE CONMUTACION, MEDIDAS DE FLUJO CON VIGILANCIA, SENSOR DE OXIDACION ELECTROQUIMICA (DURACION APROX.3 A¥OS),MICROORDENADOR DE CONTROL CON DISPLAY, EQUIPO DE ASPIRACION, MONTADO EN ARMARIO METALICO MURAL, CON PROTECCION IP-53 ALIMENTACION 230 V 50 HZ INCLUIDOS: 10 FILTROS EXTRAPLANOS TIPO PL 1 MANUAL DE MONTAJE, USO Y MANTENIMIENTO | -2 | Articulo | 1 | 1 | 7132 |  | 1 | S4 415 | rpulido | 20101230 | 19000101
788 | 162 | -1 | 5082 | T01OTKMQ10ND | KMQ 212 10 TOMAS ND | DETECTOR DE CO TIPO KMQ 212 ND 10 TOMAS PARA DETECCION DE MONOXIDO DE CARBONO EN AIRE AMBIENTE, MARGEN DE MEDIDA 0...300 PPM, HOMOLOGACION MINER CDM 0000007, DISPUESTO PARA 10 PUNTOS DE DETECCION, CON BLOQUE DE VALVULAS DE CONMUTACION, MEDIDAS DE FLUJO CON VIGILANCIA, SENSOR DE OXIDACION ELECTROQUIMICA (DURACION APROX.3 A¥OS),MICROORDENADOR DE CONTROL CON DISPLAY, EQUIPO DE ASPIRACION, MONTADO EN ARMARIO METALICO MURAL, CON PROTECCION IP-53 ALIMENTACION 230 V 50 HZ INCLUIDOS: 10 FILTROS EXTRAPLANOS TIPO PL 1 MANUAL DE MONTAJE, USO Y MANTENIMIENTO | -2 | Articulo | 1 | 1 | 7133 |  | 1 | S4 207 | rpulido | 20101230 | 19000101
789 | 162 | -1 | 5082 | T01OTKMQ10ND | KMQ 212 10 TOMAS ND | DETECTOR DE CO TIPO KMQ 212 ND 10 TOMAS PARA DETECCION DE MONOXIDO DE CARBONO EN AIRE AMBIENTE, MARGEN DE MEDIDA 0...300 PPM, HOMOLOGACION MINER CDM 0000007, DISPUESTO PARA 10 PUNTOS DE DETECCION, CON BLOQUE DE VALVULAS DE CONMUTACION, MEDIDAS DE FLUJO CON VIGILANCIA, SENSOR DE OXIDACION ELECTROQUIMICA (DURACION APROX.3 A¥OS),MICROORDENADOR DE CONTROL CON DISPLAY, EQUIPO DE ASPIRACION, MONTADO EN ARMARIO METALICO MURAL, CON PROTECCION IP-53 ALIMENTACION 230 V 50 HZ INCLUIDOS: 10 FILTROS EXTRAPLANOS TIPO PL 1 MANUAL DE MONTAJE, USO Y MANTENIMIENTO | -2 | Articulo | 1 | 1 | 7134 |  | 1 | S1 FERRETERIA | rpulido | 20101230 | 19000101
790 | 162 | -1 | 5000 | T01OTKMQ08ND | KMQ 212 8 TOMAS ND | DETECTOR DE CO TIPO KMQ 212 ND 8 TOMAS PARA DETECCION DE MONOXIDO DE CARBONO EN AIRE AMBIENTE, MARGEN DE MEDIDA 0...300 PPM, HOMOLOGACION MINER CDM 0004, DISPUESTO PARA 8 PUNTOS DE DETECCION, CON BLOQUE DE VALVULAS DE CONMUTACION, MEDIDAS DE FLUJO CON VIGILANCIA, SENSOR DE OXIDACION ELECTROQUIMICA (DURACION APROX.3 A¥OS),MICROORDENADOR DE CONTROL CON DISPLAY, EQUIPO DE ASPIRACION, MONTADO EN ARMARIO METALICO MURAL, CON PROTECCION IP-53 ALIMENTACION 230 V 50 HZ INCLUIDOS: 8 FILTROS EXTRAPLANOS TIPO PL 1 MANUAL DE MONTAJE, USO Y MANTENIMIENTO | -2 | Articulo | 1 | 1 | 7135 |  | 1 | S1 302 | rpulido | 20101230 | 19000101
791 | 162 | -1 | 5083 | T01OTKMQ06ND | KMQ 212 6 TOMAS ND | DETECTOR DE CO TIPO KMQ 212 ND 6 TOMAS PARA DETECCION DE MONOXIDO DE CARBONO EN AIRE AMBIENTE, MARGEN DE MEDIDA 0...300 PPM, HOMOLOGACION MINER CDM 0004, DISPUESTO PARA 6 PUNTOS DE DETECCION, CON BLOQUE DE VALVULAS DE CONMUTACION, MEDIDAS DE FLUJO CON VIGILANCIA, SENSOR DE OXIDACION ELECTROQUIMICA (DURACION APROX.3 A¥OS),MICROORDENADOR DE CONTROL CON DISPLAY, EQUIPO DE ASPIRACION, MONTADO EN ARMARIO METALICO MURAL, CON PROTECCION IP-53 ALIMENTACION 230 V 50 HZ INCLUIDOS: 6 FILTROS EXTRAPLANOS TIPO PL 1 MANUAL DE MONTAJE, USO Y MANTENIMIENTO | -2 | Articulo | 1 | 1 | 7136 |  | 1 | S1 FERRETERIA | rpulido | 20101230 | 19000101
792 | 162 | -1 | 5001 | T01OTKMQ14ND | KMQ 212 14 TOMAS ND | DETECTOR DE CO TIPO KMQ 212 ND 14 TOMAS PARA DETECCION DE MONOXIDO DE CARBONO EN AIRE AMBIENTE, MARGEN DE MEDIDA 0...300 PPM, HOMOLOGACION MINER CDM 0000007, DISPUESTO PARA 14 PUNTOS DE DETECCION, CON BLOQUE DE VALVULAS DE CONMUTACION, MEDIDAS DE FLUJO CON VIGILANCIA, SENSOR DE OXIDACION ELECTROQUIMICA (DURACION APROX.3 A¥OS),MICROORDENADOR DE CONTROL CON DISPLAY, EQUIPO DE ASPIRACION, MONTADO EN ARMARIO METALICO MURAL, CON PROTECCION IP-53 ALIMENTACION 230 V 50 HZ INCLUIDOS: 14 FILTROS EXTRAPLANOS TIPO PL 1 MANUAL DE MONTAJE, USO Y MANTENIMIENTO | -2 | Articulo | 1 | 1 | 7187 |  | 1 | S1 NOVIAS | rpulido | 20101230 | 19000101
793 | 162 | -1 | 7029 | T01KM212ND10 | KMQ-212 ND 10 TOMAS GARAJE | DETECTOR DE CO TIPO KMQ 212 ND 10 TOMAS PARA DETECCION DE MONOXIDO DE CARBONO EN AIRE AMBIENTE, MARGEN DE MEDIDA 0...300 PPM, HOMOLOGACION MINER CDM0000007, DISPUESTO PARA 10 PUNTOS DE DETECCION, CON BLOQUE DE VALVULAS DE CONMUTACION, MEDIDAS DE FLUJO CON VIGILANCIA, SENSOR DE OXIDACION ELECTROQUIMICA (DURACION APROX.3 A¥OS),MICROORDENADOR DE CONTROL CON DISPLAY, EQUIPO DE ASPIRACION, MONTADO EN ARMARIO METALICO MURAL, CON PROTECCION IP-53 ALIMENTACION 230 V 50 HZ INCLUIDOS: 10 FILTROS EXTRAPLANOS TIPO PL 1 MANUAL DE MONTAJE, USO Y MANTENIMIENTO N§ SERIE: | -2 | Articulo | 1 | 1 | 7368 |  | 1 |  | rpulido | 20101230 | 19000101
794 | 162 | -1 | 7029 | T01KM212ND10 | KMQ-212 ND 10 TOMAS GARAJE | DETECTOR DE CO TIPO KMQ 212 ND 10 TOMAS PARA DETECCION DE MONOXIDO DE CARBONO EN AIRE AMBIENTE, MARGEN DE MEDIDA 0...300 PPM, HOMOLOGACION MINER CDM0000007, DISPUESTO PARA 10 PUNTOS DE DETECCION, CON BLOQUE DE VALVULAS DE CONMUTACION, MEDIDAS DE FLUJO CON VIGILANCIA, SENSOR DE OXIDACION ELECTROQUIMICA (DURACION APROX.3 A¥OS),MICROORDENADOR DE CONTROL CON DISPLAY, EQUIPO DE ASPIRACION, MONTADO EN ARMARIO METALICO MURAL, CON PROTECCION IP-53 ALIMENTACION 230 V 50 HZ INCLUIDOS: 10 FILTROS EXTRAPLANOS TIPO PL 1 MANUAL DE MONTAJE, USO Y MANTENIMIENTO N§ SERIE: | -2 | Articulo | 1 | 1 | 7369 |  | 1 |  | rpulido | 20101230 | 19000101
795 | 162 | -1 | 7029 | T01KM212ND10 | KMQ-212 ND 10 TOMAS GARAJE | DETECTOR DE CO TIPO KMQ 212 ND 10 TOMAS PARA DETECCION DE MONOXIDO DE CARBONO EN AIRE AMBIENTE, MARGEN DE MEDIDA 0...300 PPM, HOMOLOGACION MINER CDM0000007, DISPUESTO PARA 10 PUNTOS DE DETECCION, CON BLOQUE DE VALVULAS DE CONMUTACION, MEDIDAS DE FLUJO CON VIGILANCIA, SENSOR DE OXIDACION ELECTROQUIMICA (DURACION APROX.3 A¥OS),MICROORDENADOR DE CONTROL CON DISPLAY, EQUIPO DE ASPIRACION, MONTADO EN ARMARIO METALICO MURAL, CON PROTECCION IP-53 ALIMENTACION 230 V 50 HZ INCLUIDOS: 10 FILTROS EXTRAPLANOS TIPO PL 1 MANUAL DE MONTAJE, USO Y MANTENIMIENTO N§ SERIE: | -2 | Articulo | 1 | 1 | 7370 |  | 1 |  | rpulido | 20101230 | 19000101
796 | 163 | -1 | 7034 | T01KM212ND20 | KMQ-212 ND 20 TOMAS GARAJE | DETECTOR DE CO TIPO KMQ 212 ND 20 TOMAS PARA DETECCION DE MONOXIDO DE CARBONO EN AIRE AMBIENTE, MARGEN DE MEDIDA 0...300 PPM, HOMOLOGACION MINER CDM0000007, DISPUESTO PARA 20 PUNTOS DE DETECCION, CON BLOQUE DE VALVULAS DE CONMUTACION, MEDIDAS DE FLUJO CON VIGILANCIA, SENSOR DE OXIDACION ELECTROQUIMICA (DURACION APROX.3 A¥OS),MICROORDENADOR DE CONTROL CON DISPLAY, EQUIPO DE ASPIRACION, MONTADO EN ARMARIO METALICO MURAL, CON PROTECCION IP-53 ALIMENTACION 230 V 50 HZ INCLUIDOS: 20 FILTROS EXTRAPLANOS TIPO PL 1 MANUAL DE MONTAJE, USO Y MANTENIMIENTO N§ SERIE: | -2 | Articulo | 1 | 1 | 7653 |  | 1 | S2 165 | rpulido | 20101230 | 19000101
797 | 163 | -1 | 7034 | T01KM212ND20 | KMQ-212 ND 20 TOMAS GARAJE | DETECTOR DE CO TIPO KMQ 212 ND 20 TOMAS PARA DETECCION DE MONOXIDO DE CARBONO EN AIRE AMBIENTE, MARGEN DE MEDIDA 0...300 PPM, HOMOLOGACION MINER CDM0000007, DISPUESTO PARA 20 PUNTOS DE DETECCION, CON BLOQUE DE VALVULAS DE CONMUTACION, MEDIDAS DE FLUJO CON VIGILANCIA, SENSOR DE OXIDACION ELECTROQUIMICA (DURACION APROX.3 A¥OS),MICROORDENADOR DE CONTROL CON DISPLAY, EQUIPO DE ASPIRACION, MONTADO EN ARMARIO METALICO MURAL, CON PROTECCION IP-53 ALIMENTACION 230 V 50 HZ INCLUIDOS: 20 FILTROS EXTRAPLANOS TIPO PL 1 MANUAL DE MONTAJE, USO Y MANTENIMIENTO N§ SERIE: | -2 | Articulo | 1 | 1 | 7654 |  | 1 | S2 7 | rpulido | 20101230 | 19000101
798 | 163 | -1 | 7034 | T01KM212ND20 | KMQ-212 ND 20 TOMAS GARAJE | DETECTOR DE CO TIPO KMQ 212 ND 20 TOMAS PARA DETECCION DE MONOXIDO DE CARBONO EN AIRE AMBIENTE, MARGEN DE MEDIDA 0...300 PPM, HOMOLOGACION MINER CDM0000007, DISPUESTO PARA 20 PUNTOS DE DETECCION, CON BLOQUE DE VALVULAS DE CONMUTACION, MEDIDAS DE FLUJO CON VIGILANCIA, SENSOR DE OXIDACION ELECTROQUIMICA (DURACION APROX.3 A¥OS),MICROORDENADOR DE CONTROL CON DISPLAY, EQUIPO DE ASPIRACION, MONTADO EN ARMARIO METALICO MURAL, CON PROTECCION IP-53 ALIMENTACION 230 V 50 HZ INCLUIDOS: 20 FILTROS EXTRAPLANOS TIPO PL 1 MANUAL DE MONTAJE, USO Y MANTENIMIENTO N§ SERIE: | -2 | Articulo | 1 | 1 | 7655 |  | 1 | S3 180 | rpulido | 20101230 | 19000101
799 | 163 | -1 | 7034 | T01KM212ND20 | KMQ-212 ND 20 TOMAS GARAJE | DETECTOR DE CO TIPO KMQ 212 ND 20 TOMAS PARA DETECCION DE MONOXIDO DE CARBONO EN AIRE AMBIENTE, MARGEN DE MEDIDA 0...300 PPM, HOMOLOGACION MINER CDM0000007, DISPUESTO PARA 20 PUNTOS DE DETECCION, CON BLOQUE DE VALVULAS DE CONMUTACION, MEDIDAS DE FLUJO CON VIGILANCIA, SENSOR DE OXIDACION ELECTROQUIMICA (DURACION APROX.3 A¥OS),MICROORDENADOR DE CONTROL CON DISPLAY, EQUIPO DE ASPIRACION, MONTADO EN ARMARIO METALICO MURAL, CON PROTECCION IP-53 ALIMENTACION 230 V 50 HZ INCLUIDOS: 20 FILTROS EXTRAPLANOS TIPO PL 1 MANUAL DE MONTAJE, USO Y MANTENIMIENTO N§ SERIE: | -2 | Articulo | 1 | 1 | 7656 |  | 1 | S3 09 | rpulido | 20101230 | 19000101
800 | 163 | -1 | 7033 | T01KM212ND18 | KMQ-212 ND 18 TOMAS GARAJE | DETECTOR DE CO TIPO KMQ 212 ND 18 TOMAS PARA DETECCION DE MONOXIDO DE CARBONO EN AIRE AMBIENTE, MARGEN DE MEDIDA 0...300 PPM, HOMOLOGACION MINER CDM0000007, DISPUESTO PARA 18 PUNTOS DE DETECCION, CON BLOQUE DE VALVULAS DE CONMUTACION, MEDIDAS DE FLUJO CON VIGILANCIA, SENSOR DE OXIDACION ELECTROQUIMICA (DURACION APROX.3 A¥OS),MICROORDENADOR DE CONTROL CON DISPLAY, EQUIPO DE ASPIRACION, MONTADO EN ARMARIO METALICO MURAL, CON PROTECCION IP-53 ALIMENTACION 230 V 50 HZ INCLUIDOS: 18 FILTROS EXTRAPLANOS TIPO PL 1 MANUAL DE MONTAJE, USO Y MANTENIMIENTO N§ SERIE: | -2 | Articulo | 1 | 1 | 7657 |  | 1 | S5 153 | rpulido | 20101230 | 19000101
801 | 163 | -1 | 7033 | T01KM212ND18 | KMQ-212 ND 18 TOMAS GARAJE | DETECTOR DE CO TIPO KMQ 212 ND 18 TOMAS PARA DETECCION DE MONOXIDO DE CARBONO EN AIRE AMBIENTE, MARGEN DE MEDIDA 0...300 PPM, HOMOLOGACION MINER CDM0000007, DISPUESTO PARA 18 PUNTOS DE DETECCION, CON BLOQUE DE VALVULAS DE CONMUTACION, MEDIDAS DE FLUJO CON VIGILANCIA, SENSOR DE OXIDACION ELECTROQUIMICA (DURACION APROX.3 A¥OS),MICROORDENADOR DE CONTROL CON DISPLAY, EQUIPO DE ASPIRACION, MONTADO EN ARMARIO METALICO MURAL, CON PROTECCION IP-53 ALIMENTACION 230 V 50 HZ INCLUIDOS: 18 FILTROS EXTRAPLANOS TIPO PL 1 MANUAL DE MONTAJE, USO Y MANTENIMIENTO N§ SERIE: | -2 | Articulo | 1 | 1 | 7658 |  | 1 | S4 150 | rpulido | 20101230 | 19000101
802 | 163 | -1 | 7032 | T01KM212ND16 | KMQ-212 ND 16 TOMAS GARAJE | DETECTOR DE CO TIPO KMQ 212 ND 16 TOMAS PARA DETECCION DE MONOXIDO DE CARBONO EN AIRE AMBIENTE, MARGEN DE MEDIDA 0...300 PPM, HOMOLOGACION MINER CDM0000007, DISPUESTO PARA 16 PUNTOS DE DETECCION, CON BLOQUE DE VALVULAS DE CONMUTACION, MEDIDAS DE FLUJO CON VIGILANCIA, SENSOR DE OXIDACION ELECTROQUIMICA (DURACION APROX.3 A¥OS),MICROORDENADOR DE CONTROL CON DISPLAY, EQUIPO DE ASPIRACION, MONTADO EN ARMARIO METALICO MURAL, CON PROTECCION IP-53 ALIMENTACION 230 V 50 HZ INCLUIDOS: 16 FILTROS EXTRAPLANOS TIPO PL 1 MANUAL DE MONTAJE, USO Y MANTENIMIENTO N§ SERIE: | -2 | Articulo | 1 | 1 | 7659 |  | 1 | S5 09 | rpulido | 20101230 | 19000101
803 | 163 | -1 | 7032 | T01KM212ND16 | KMQ-212 ND 16 TOMAS GARAJE | DETECTOR DE CO TIPO KMQ 212 ND 16 TOMAS PARA DETECCION DE MONOXIDO DE CARBONO EN AIRE AMBIENTE, MARGEN DE MEDIDA 0...300 PPM, HOMOLOGACION MINER CDM0000007, DISPUESTO PARA 16 PUNTOS DE DETECCION, CON BLOQUE DE VALVULAS DE CONMUTACION, MEDIDAS DE FLUJO CON VIGILANCIA, SENSOR DE OXIDACION ELECTROQUIMICA (DURACION APROX.3 A¥OS),MICROORDENADOR DE CONTROL CON DISPLAY, EQUIPO DE ASPIRACION, MONTADO EN ARMARIO METALICO MURAL, CON PROTECCION IP-53 ALIMENTACION 230 V 50 HZ INCLUIDOS: 16 FILTROS EXTRAPLANOS TIPO PL 1 MANUAL DE MONTAJE, USO Y MANTENIMIENTO N§ SERIE: | -2 | Articulo | 1 | 1 | 7660 |  | 1 | S4 9 | rpulido | 20101230 | 19000101
804 | 163 | -1 | 7031 | T01KM212ND14 | KMQ-212 ND 14 TOMAS GARAJE | DETECTOR DE CO TIPO KMQ 212 ND 14 TOMAS PARA DETECCION DE MONOXIDO DE CARBONO EN AIRE AMBIENTE, MARGEN DE MEDIDA 0...300 PPM, HOMOLOGACION MINER CDM0000007, DISPUESTO PARA 14 PUNTOS DE DETECCION, CON BLOQUE DE VALVULAS DE CONMUTACION, MEDIDAS DE FLUJO CON VIGILANCIA, SENSOR DE OXIDACION ELECTROQUIMICA (DURACION APROX.3 A¥OS),MICROORDENADOR DE CONTROL CON DISPLAY, EQUIPO DE ASPIRACION, MONTADO EN ARMARIO METALICO MURAL, CON PROTECCION IP-53 ALIMENTACION 230 V 50 HZ INCLUIDOS: 14 FILTROS EXTRAPLANOS TIPO PL 1 MANUAL DE MONTAJE, USO Y MANTENIMIENTO N§ SERIE: | -2 | Articulo | 1 | 1 | 7661 |  | 1 | S1 132 | rpulido | 20101230 | 19000101
805 | 163 | -1 | 7031 | T01KM212ND14 | KMQ-212 ND 14 TOMAS GARAJE | DETECTOR DE CO TIPO KMQ 212 ND 14 TOMAS PARA DETECCION DE MONOXIDO DE CARBONO EN AIRE AMBIENTE, MARGEN DE MEDIDA 0...300 PPM, HOMOLOGACION MINER CDM0000007, DISPUESTO PARA 14 PUNTOS DE DETECCION, CON BLOQUE DE VALVULAS DE CONMUTACION, MEDIDAS DE FLUJO CON VIGILANCIA, SENSOR DE OXIDACION ELECTROQUIMICA (DURACION APROX.3 A¥OS),MICROORDENADOR DE CONTROL CON DISPLAY, EQUIPO DE ASPIRACION, MONTADO EN ARMARIO METALICO MURAL, CON PROTECCION IP-53 ALIMENTACION 230 V 50 HZ INCLUIDOS: 14 FILTROS EXTRAPLANOS TIPO PL 1 MANUAL DE MONTAJE, USO Y MANTENIMIENTO N§ SERIE: | -2 | Articulo | 1 | 1 | 7662 |  | 1 | S1 TALLER | rpulido | 20101230 | 19000101
806 | 164 | -1 | 5002 | T01OTKMQ20ND | KMQ 212 20 TOMAS ND | DETECTOR DE CO TIPO KMQ 212 ND 20 TOMAS PARA DETECCION DE MONOXIDO DE CARBONO EN AIRE AMBIENTE, MARGEN DE MEDIDA 0...300 PPM, HOMOLOGACION MINER CDM 0000007, DISPUESTO PARA 20 PUNTOS DE DETECCION, CON BLOQUE DE VALVULAS DE CONMUTACION, MEDIDAS DE FLUJO CON VIGILANCIA, SENSOR DE OXIDACION ELECTROQUIMICA (DURACION APROX.3 A¥OS),MICROORDENADOR DE CONTROL CON DISPLAY, EQUIPO DE ASPIRACION, MONTADO EN ARMARIO METALICO MURAL, CON PROTECCION IP-53 ALIMENTACION 230 V 50 HZ INCLUIDOS: 20 FILTROS EXTRAPLANOS TIPO PL 1 MANUAL DE MONTAJE, USO Y MANTENIMIENTO N§ SERIE: | -2 | Articulo | 1 | 1 | 7045 |  | 1 | S1 CUARTO | rpulido | 20101230 | 19000101
807 | 164 | -1 | 5002 | T01OTKMQ20ND | KMQ 212 20 TOMAS ND | DETECTOR DE CO TIPO KMQ 212 ND 20 TOMAS PARA DETECCION DE MONOXIDO DE CARBONO EN AIRE AMBIENTE, MARGEN DE MEDIDA 0...300 PPM, HOMOLOGACION MINER CDM 0000007, DISPUESTO PARA 20 PUNTOS DE DETECCION, CON BLOQUE DE VALVULAS DE CONMUTACION, MEDIDAS DE FLUJO CON VIGILANCIA, SENSOR DE OXIDACION ELECTROQUIMICA (DURACION APROX.3 A¥OS),MICROORDENADOR DE CONTROL CON DISPLAY, EQUIPO DE ASPIRACION, MONTADO EN ARMARIO METALICO MURAL, CON PROTECCION IP-53 ALIMENTACION 230 V 50 HZ INCLUIDOS: 20 FILTROS EXTRAPLANOS TIPO PL 1 MANUAL DE MONTAJE, USO Y MANTENIMIENTO N§ SERIE: | -2 | Articulo | 1 | 1 | 7046 |  | 1 | S3 CUARTO | rpulido | 20101230 | 19000101
808 | 164 | -1 | 5002 | T01OTKMQ20ND | KMQ 212 20 TOMAS ND | DETECTOR DE CO TIPO KMQ 212 ND 20 TOMAS PARA DETECCION DE MONOXIDO DE CARBONO EN AIRE AMBIENTE, MARGEN DE MEDIDA 0...300 PPM, HOMOLOGACION MINER CDM 0000007, DISPUESTO PARA 20 PUNTOS DE DETECCION, CON BLOQUE DE VALVULAS DE CONMUTACION, MEDIDAS DE FLUJO CON VIGILANCIA, SENSOR DE OXIDACION ELECTROQUIMICA (DURACION APROX.3 A¥OS),MICROORDENADOR DE CONTROL CON DISPLAY, EQUIPO DE ASPIRACION, MONTADO EN ARMARIO METALICO MURAL, CON PROTECCION IP-53 ALIMENTACION 230 V 50 HZ INCLUIDOS: 20 FILTROS EXTRAPLANOS TIPO PL 1 MANUAL DE MONTAJE, USO Y MANTENIMIENTO N§ SERIE: | -2 | Articulo | 1 | 1 | 7047 |  | 1 | S3 CUARTO | rpulido | 20101230 | 19000101
809 | 164 | -1 | 5083 | T01OTKMQ06ND | KMQ 212 6 TOMAS ND | DETECTOR DE CO TIPO KMQ 212 ND 6 TOMAS PARA DETECCION DE MONOXIDO DE CARBONO EN AIRE AMBIENTE, MARGEN DE MEDIDA 0...300 PPM, HOMOLOGACION MINER CDM 0004, DISPUESTO PARA 6 PUNTOS DE DETECCION, CON BLOQUE DE VALVULAS DE CONMUTACION, MEDIDAS DE FLUJO CON VIGILANCIA, SENSOR DE OXIDACION ELECTROQUIMICA (DURACION APROX.3 A¥OS),MICROORDENADOR DE CONTROL CON DISPLAY, EQUIPO DE ASPIRACION, MONTADO EN ARMARIO METALICO MURAL, CON PROTECCION IP-53 ALIMENTACION 230 V 50 HZ INCLUIDOS: 6 FILTROS EXTRAPLANOS TIPO PL 1 MANUAL DE MONTAJE, USO Y MANTENIMIENTO | -2 | Articulo | 1 | 1 | 7065 |  | 1 | MUELLE | rpulido | 20101230 | 19000101
810 | 165 | -1 | 3536 | T01OT0KMQ08T | KMQ-212 8 TOMAS | DETECTOR DE CO TIPO KMQ 212 CO 8 TOMAS PARA DETECCION DE MONOXIDO DE CARBONO EN AIRE AMBIENTE, MARGEN DE MEDIDA 0...300 PPM, HOMOLOGACION MINER CDM 0004, DISPUESTO PARA 8 PUNTOS DE DETECCION, CON BLOQUE DE VALVULAS DE CONMUTACION, MEDIDAS DE FLUJO CON VIGILANCIA, SENSOR DE OXIDACION ELECTROQUIMICA (DURACION APROX.3 A¥OS),MICROORDENADOR DE CONTROL CON DISPLAY, EQUIPO DE ASPIRACION, MONTADO EN ARMARIO METALICO MURAL, CON PROTECCION IP-53 ALIMENTACION 230 V 50 HZ INCLUIDOS: 8 FILTROS EXTRAPLANOS TIPO PL 1 MANUAL DE MONTAJE, USO Y MANTENIMIENTO | -2 | Articulo | 1 | 1 | 6673 |  | 1 |  | rpulido | 20101230 | 19000101
811 | 165 | -1 | 3540 | T01OT0KMQ16T | KMQ-212 16 TOMAS | DETECTOR DE CO TIPO KMQ 212 CO 16 TOMAS PARA DETECCION DE MONOXIDO DE CARBONO EN AIRE AMBIENTE, MARGEN DE MEDIDA 0...300 PPM, HOMOLOGACION MINER CDM 0004, DISPUESTO PARA 16 PUNTOS DE DETECCION CON BLOQUE DE VALVULAS DE CONMUTACION, MEDIDAS DE FLUJO CON VIGILANCIA, SENSOR DE OXIDACION ELECTROQUIMICA (DURACION APROX.3 A¥OS),MICROORDENADOR DE CONTROL CON DISPLAY, EQUIPO DE ASPIRACION, MONTADO EN ARMARIO METALICO MURAL, CON PROTECCION IP-53 ALIMENTACION A 230 V 50 HZ INCLUIDOS: 16 FILTROS EXTRAPLANOS TIPO PL 1 MANUAL DE MONTAJE, USO Y MANTENIMIENTO | -2 | Articulo | 1 | 1 | 6619 |  | 1 |  | rpulido | 20101230 | 19000101
812 | 166 | -1 | 3540 | T01OT0KMQ16T | KMQ-212 16 TOMAS | DETECTOR DE CO TIPO KMQ 212 CO 16 TOMAS PARA DETECCION DE MONOXIDO DE CARBONO EN AIRE AMBIENTE, MARGEN DE MEDIDA 0...300 PPM, HOMOLOGACION MINER CDM 0004, DISPUESTO PARA 16 PUNTOS DE DETECCION CON BLOQUE DE VALVULAS DE CONMUTACION, MEDIDAS DE FLUJO CON VIGILANCIA, SENSOR DE OXIDACION ELECTROQUIMICA (DURACION APROX.3 A¥OS),MICROORDENADOR DE CONTROL CON DISPLAY, EQUIPO DE ASPIRACION, MONTADO EN ARMARIO METALICO MURAL, CON PROTECCION IP-53 ALIMENTACION A 230 V 50 HZ INCLUIDOS: 16 FILTROS EXTRAPLANOS TIPO PL 1 MANUAL DE MONTAJE, USO Y MANTENIMIENTO | -2 | Articulo | 1 | 1 | 6846 |  | 1 |  | rpulido | 20101230 | 19000101
813 | 167 | -1 | 3542 | T01OT0KMQ20T | KMQ-212 20 TOMAS | DETECTOR DE CO TIPO KMQ 212 CO 20 TOMAS PARA DETECCION DE MONOXIDO DE CARBONO EN AIRE AMBIENTE, MARGEN DE MEDIDA 0...300 PPM, HOMOLOGACION MINER CDM 0004, DISPUESTO PARA 20 PUNTOS DE DETECCION, CON BLOQUE DE VALVULAS DE CONMUTACION, MEDIDAS DE FLUJO CON VIGILANCIA, SENSOR DE OXIDACION ELECTROQUIMICA (DURACION APROX.3 A¥OS),MICROORDENADOR DE CONTROL CON DISPLAY, EQUIPO DE ASPIRACION, MONTADO EN ARMARIO METALICO MURAL, CON PROTECCION IP-53 ALIMENTACION 230 V 50 HZ INCLUIDOS: 20 FILTROS EXTRAPLANOS TIPO PL 1 MANUAL DE MONTAJE, USO Y MANTENIMIENTO | -2 | Articulo | 1 | 1 | 6873 |  | 1 |  | rpulido | 20101230 | 19000101
814 | 167 | -1 | 3542 | T01OT0KMQ20T | KMQ-212 20 TOMAS | DETECTOR DE CO TIPO KMQ 212 CO 20 TOMAS PARA DETECCION DE MONOXIDO DE CARBONO EN AIRE AMBIENTE, MARGEN DE MEDIDA 0...300 PPM, HOMOLOGACION MINER CDM 0004, DISPUESTO PARA 20 PUNTOS DE DETECCION, CON BLOQUE DE VALVULAS DE CONMUTACION, MEDIDAS DE FLUJO CON VIGILANCIA, SENSOR DE OXIDACION ELECTROQUIMICA (DURACION APROX.3 A¥OS),MICROORDENADOR DE CONTROL CON DISPLAY, EQUIPO DE ASPIRACION, MONTADO EN ARMARIO METALICO MURAL, CON PROTECCION IP-53 ALIMENTACION 230 V 50 HZ INCLUIDOS: 20 FILTROS EXTRAPLANOS TIPO PL 1 MANUAL DE MONTAJE, USO Y MANTENIMIENTO | -2 | Articulo | 1 | 1 | 6874 |  | 1 |  | rpulido | 20101230 | 19000101
815 | 167 | -1 | 3542 | T01OT0KMQ20T | KMQ-212 20 TOMAS | DETECTOR DE CO TIPO KMQ 212 CO 20 TOMAS PARA DETECCION DE MONOXIDO DE CARBONO EN AIRE AMBIENTE, MARGEN DE MEDIDA 0...300 PPM, HOMOLOGACION MINER CDM 0004, DISPUESTO PARA 20 PUNTOS DE DETECCION, CON BLOQUE DE VALVULAS DE CONMUTACION, MEDIDAS DE FLUJO CON VIGILANCIA, SENSOR DE OXIDACION ELECTROQUIMICA (DURACION APROX.3 A¥OS),MICROORDENADOR DE CONTROL CON DISPLAY, EQUIPO DE ASPIRACION, MONTADO EN ARMARIO METALICO MURAL, CON PROTECCION IP-53 ALIMENTACION 230 V 50 HZ INCLUIDOS: 20 FILTROS EXTRAPLANOS TIPO PL 1 MANUAL DE MONTAJE, USO Y MANTENIMIENTO | -2 | Articulo | 1 | 1 | 6875 |  | 1 |  | rpulido | 20101230 | 19000101
816 | 167 | -1 | 3542 | T01OT0KMQ20T | KMQ-212 20 TOMAS | DETECTOR DE CO TIPO KMQ 212 CO 20 TOMAS PARA DETECCION DE MONOXIDO DE CARBONO EN AIRE AMBIENTE, MARGEN DE MEDIDA 0...300 PPM, HOMOLOGACION MINER CDM 0004, DISPUESTO PARA 20 PUNTOS DE DETECCION, CON BLOQUE DE VALVULAS DE CONMUTACION, MEDIDAS DE FLUJO CON VIGILANCIA, SENSOR DE OXIDACION ELECTROQUIMICA (DURACION APROX.3 A¥OS),MICROORDENADOR DE CONTROL CON DISPLAY, EQUIPO DE ASPIRACION, MONTADO EN ARMARIO METALICO MURAL, CON PROTECCION IP-53 ALIMENTACION 230 V 50 HZ INCLUIDOS: 20 FILTROS EXTRAPLANOS TIPO PL 1 MANUAL DE MONTAJE, USO Y MANTENIMIENTO | -2 | Articulo | 1 | 1 | 6876 |  | 1 |  | rpulido | 20101230 | 19000101
817 | 167 | -1 | 3542 | T01OT0KMQ20T | KMQ-212 20 TOMAS | DETECTOR DE CO TIPO KMQ 212 CO 20 TOMAS PARA DETECCION DE MONOXIDO DE CARBONO EN AIRE AMBIENTE, MARGEN DE MEDIDA 0...300 PPM, HOMOLOGACION MINER CDM 0004, DISPUESTO PARA 20 PUNTOS DE DETECCION, CON BLOQUE DE VALVULAS DE CONMUTACION, MEDIDAS DE FLUJO CON VIGILANCIA, SENSOR DE OXIDACION ELECTROQUIMICA (DURACION APROX.3 A¥OS),MICROORDENADOR DE CONTROL CON DISPLAY, EQUIPO DE ASPIRACION, MONTADO EN ARMARIO METALICO MURAL, CON PROTECCION IP-53 ALIMENTACION 230 V 50 HZ INCLUIDOS: 20 FILTROS EXTRAPLANOS TIPO PL 1 MANUAL DE MONTAJE, USO Y MANTENIMIENTO | -2 | Articulo | 1 | 1 | 6877 |  | 1 |  | rpulido | 20101230 | 19000101
818 | 167 | -1 | 3542 | T01OT0KMQ20T | KMQ-212 20 TOMAS | DETECTOR DE CO TIPO KMQ 212 CO 20 TOMAS PARA DETECCION DE MONOXIDO DE CARBONO EN AIRE AMBIENTE, MARGEN DE MEDIDA 0...300 PPM, HOMOLOGACION MINER CDM 0004, DISPUESTO PARA 20 PUNTOS DE DETECCION, CON BLOQUE DE VALVULAS DE CONMUTACION, MEDIDAS DE FLUJO CON VIGILANCIA, SENSOR DE OXIDACION ELECTROQUIMICA (DURACION APROX.3 A¥OS),MICROORDENADOR DE CONTROL CON DISPLAY, EQUIPO DE ASPIRACION, MONTADO EN ARMARIO METALICO MURAL, CON PROTECCION IP-53 ALIMENTACION 230 V 50 HZ INCLUIDOS: 20 FILTROS EXTRAPLANOS TIPO PL 1 MANUAL DE MONTAJE, USO Y MANTENIMIENTO | -2 | Articulo | 1 | 1 | 6878 |  | 1 |  | rpulido | 20101230 | 19000101
819 | 168 | -1 | 5085 | T01OTKMQ02ND | KMQ 212 2 TOMAS ND | DETECTOR DE CO TIPO KMQ 212 ND 2 TOMAS PARA DETECCION DE MONOXIDO DE CARBONO EN AIRE AMBIENTE, MARGEN DE MEDIDA 0...300 PPM, HOMOLOGACION MINER CDM 0004, DISPUESTO PARA 2 PUNTOS DE DETECCION, CON BLOQUE DE VALVULAS DE CONMUTACION, MEDIDAS DE FLUJO CON VIGILANCIA, SENSOR DE OXIDACION ELECTROQUIMICA (DURACION APROX.3 A¥OS),MICROORDENADOR DE CONTROL CON DISPLAY, EQUIPO DE ASPIRACION, MONTADO EN ARMARIO METALICO MURAL, CON PROTECCION IP-53 ALIMENTACION 230 V 50 HZ INCLUIDOS: 2 FILTROS EXTRAPLANOS TIPO PL 1 MANUAL DE MONTAJE, USO Y MANTENIMIENTO | -2 | Articulo | 1 | 1 | 7185 |  | 1 |  | rpulido | 20101230 | 19000101
820 | 169 | -1 | 7034 | T01KM212ND20 | KMQ-212 ND 20 TOMAS GARAJE | DETECTOR DE CO TIPO KMQ 212 ND 20 TOMAS PARA DETECCION DE MONOXIDO DE CARBONO EN AIRE AMBIENTE, MARGEN DE MEDIDA 0...300 PPM, HOMOLOGACION MINER CDM0000007, DISPUESTO PARA 20 PUNTOS DE DETECCION, CON BLOQUE DE VALVULAS DE CONMUTACION, MEDIDAS DE FLUJO CON VIGILANCIA, SENSOR DE OXIDACION ELECTROQUIMICA (DURACION APROX.3 A¥OS),MICROORDENADOR DE CONTROL CON DISPLAY, EQUIPO DE ASPIRACION, MONTADO EN ARMARIO METALICO MURAL, CON PROTECCION IP-53 ALIMENTACION 230 V 50 HZ INCLUIDOS: 20 FILTROS EXTRAPLANOS TIPO PL 1 MANUAL DE MONTAJE, USO Y MANTENIMIENTO N§ SERIE: | -2 | Articulo | 1 | 1 | 7579 |  | 1 |  | rpulido | 20101230 | 19000101
821 | 169 | -1 | 7034 | T01KM212ND20 | KMQ-212 ND 20 TOMAS GARAJE | DETECTOR DE CO TIPO KMQ 212 ND 20 TOMAS PARA DETECCION DE MONOXIDO DE CARBONO EN AIRE AMBIENTE, MARGEN DE MEDIDA 0...300 PPM, HOMOLOGACION MINER CDM0000007, DISPUESTO PARA 20 PUNTOS DE DETECCION, CON BLOQUE DE VALVULAS DE CONMUTACION, MEDIDAS DE FLUJO CON VIGILANCIA, SENSOR DE OXIDACION ELECTROQUIMICA (DURACION APROX.3 A¥OS),MICROORDENADOR DE CONTROL CON DISPLAY, EQUIPO DE ASPIRACION, MONTADO EN ARMARIO METALICO MURAL, CON PROTECCION IP-53 ALIMENTACION 230 V 50 HZ INCLUIDOS: 20 FILTROS EXTRAPLANOS TIPO PL 1 MANUAL DE MONTAJE, USO Y MANTENIMIENTO N§ SERIE: | -2 | Articulo | 1 | 1 | 7580 |  | 1 |  | rpulido | 20101230 | 19000101
822 | 169 | -1 | 7034 | T01KM212ND20 | KMQ-212 ND 20 TOMAS GARAJE | DETECTOR DE CO TIPO KMQ 212 ND 20 TOMAS PARA DETECCION DE MONOXIDO DE CARBONO EN AIRE AMBIENTE, MARGEN DE MEDIDA 0...300 PPM, HOMOLOGACION MINER CDM0000007, DISPUESTO PARA 20 PUNTOS DE DETECCION, CON BLOQUE DE VALVULAS DE CONMUTACION, MEDIDAS DE FLUJO CON VIGILANCIA, SENSOR DE OXIDACION ELECTROQUIMICA (DURACION APROX.3 A¥OS),MICROORDENADOR DE CONTROL CON DISPLAY, EQUIPO DE ASPIRACION, MONTADO EN ARMARIO METALICO MURAL, CON PROTECCION IP-53 ALIMENTACION 230 V 50 HZ INCLUIDOS: 20 FILTROS EXTRAPLANOS TIPO PL 1 MANUAL DE MONTAJE, USO Y MANTENIMIENTO N§ SERIE: | -2 | Articulo | 1 | 1 | 7581 |  | 1 |  | rpulido | 20101230 | 19000101
823 | 169 | -1 | 7034 | T01KM212ND20 | KMQ-212 ND 20 TOMAS GARAJE | DETECTOR DE CO TIPO KMQ 212 ND 20 TOMAS PARA DETECCION DE MONOXIDO DE CARBONO EN AIRE AMBIENTE, MARGEN DE MEDIDA 0...300 PPM, HOMOLOGACION MINER CDM0000007, DISPUESTO PARA 20 PUNTOS DE DETECCION, CON BLOQUE DE VALVULAS DE CONMUTACION, MEDIDAS DE FLUJO CON VIGILANCIA, SENSOR DE OXIDACION ELECTROQUIMICA (DURACION APROX.3 A¥OS),MICROORDENADOR DE CONTROL CON DISPLAY, EQUIPO DE ASPIRACION, MONTADO EN ARMARIO METALICO MURAL, CON PROTECCION IP-53 ALIMENTACION 230 V 50 HZ INCLUIDOS: 20 FILTROS EXTRAPLANOS TIPO PL 1 MANUAL DE MONTAJE, USO Y MANTENIMIENTO N§ SERIE: | -2 | Articulo | 1 | 1 | 7582 |  | 1 |  | rpulido | 20101230 | 19000101
824 | 169 | -1 | 7034 | T01KM212ND20 | KMQ-212 ND 20 TOMAS GARAJE | DETECTOR DE CO TIPO KMQ 212 ND 20 TOMAS PARA DETECCION DE MONOXIDO DE CARBONO EN AIRE AMBIENTE, MARGEN DE MEDIDA 0...300 PPM, HOMOLOGACION MINER CDM0000007, DISPUESTO PARA 20 PUNTOS DE DETECCION, CON BLOQUE DE VALVULAS DE CONMUTACION, MEDIDAS DE FLUJO CON VIGILANCIA, SENSOR DE OXIDACION ELECTROQUIMICA (DURACION APROX.3 A¥OS),MICROORDENADOR DE CONTROL CON DISPLAY, EQUIPO DE ASPIRACION, MONTADO EN ARMARIO METALICO MURAL, CON PROTECCION IP-53 ALIMENTACION 230 V 50 HZ INCLUIDOS: 20 FILTROS EXTRAPLANOS TIPO PL 1 MANUAL DE MONTAJE, USO Y MANTENIMIENTO N§ SERIE: | -2 | Articulo | 1 | 1 | 7583 |  | 1 |  | rpulido | 20101230 | 19000101
825 | 169 | -1 | 7034 | T01KM212ND20 | KMQ-212 ND 20 TOMAS GARAJE | DETECTOR DE CO TIPO KMQ 212 ND 20 TOMAS PARA DETECCION DE MONOXIDO DE CARBONO EN AIRE AMBIENTE, MARGEN DE MEDIDA 0...300 PPM, HOMOLOGACION MINER CDM0000007, DISPUESTO PARA 20 PUNTOS DE DETECCION, CON BLOQUE DE VALVULAS DE CONMUTACION, MEDIDAS DE FLUJO CON VIGILANCIA, SENSOR DE OXIDACION ELECTROQUIMICA (DURACION APROX.3 A¥OS),MICROORDENADOR DE CONTROL CON DISPLAY, EQUIPO DE ASPIRACION, MONTADO EN ARMARIO METALICO MURAL, CON PROTECCION IP-53 ALIMENTACION 230 V 50 HZ INCLUIDOS: 20 FILTROS EXTRAPLANOS TIPO PL 1 MANUAL DE MONTAJE, USO Y MANTENIMIENTO N§ SERIE: | -2 | Articulo | 1 | 1 | 7584 |  | 1 |  | rpulido | 20101230 | 19000101
826 | 169 | -1 | 7034 | T01KM212ND20 | KMQ-212 ND 20 TOMAS GARAJE | DETECTOR DE CO TIPO KMQ 212 ND 20 TOMAS PARA DETECCION DE MONOXIDO DE CARBONO EN AIRE AMBIENTE, MARGEN DE MEDIDA 0...300 PPM, HOMOLOGACION MINER CDM0000007, DISPUESTO PARA 20 PUNTOS DE DETECCION, CON BLOQUE DE VALVULAS DE CONMUTACION, MEDIDAS DE FLUJO CON VIGILANCIA, SENSOR DE OXIDACION ELECTROQUIMICA (DURACION APROX.3 A¥OS),MICROORDENADOR DE CONTROL CON DISPLAY, EQUIPO DE ASPIRACION, MONTADO EN ARMARIO METALICO MURAL, CON PROTECCION IP-53 ALIMENTACION 230 V 50 HZ INCLUIDOS: 20 FILTROS EXTRAPLANOS TIPO PL 1 MANUAL DE MONTAJE, USO Y MANTENIMIENTO N§ SERIE: | -2 | Articulo | 1 | 1 | 7585 |  | 1 |  | rpulido | 20101230 | 19000101
827 | 169 | -1 | 7034 | T01KM212ND20 | KMQ-212 ND 20 TOMAS GARAJE | DETECTOR DE CO TIPO KMQ 212 ND 20 TOMAS PARA DETECCION DE MONOXIDO DE CARBONO EN AIRE AMBIENTE, MARGEN DE MEDIDA 0...300 PPM, HOMOLOGACION MINER CDM0000007, DISPUESTO PARA 20 PUNTOS DE DETECCION, CON BLOQUE DE VALVULAS DE CONMUTACION, MEDIDAS DE FLUJO CON VIGILANCIA, SENSOR DE OXIDACION ELECTROQUIMICA (DURACION APROX.3 A¥OS),MICROORDENADOR DE CONTROL CON DISPLAY, EQUIPO DE ASPIRACION, MONTADO EN ARMARIO METALICO MURAL, CON PROTECCION IP-53 ALIMENTACION 230 V 50 HZ INCLUIDOS: 20 FILTROS EXTRAPLANOS TIPO PL 1 MANUAL DE MONTAJE, USO Y MANTENIMIENTO N§ SERIE: | -2 | Articulo | 1 | 1 | 7586 |  | 1 |  | rpulido | 20101230 | 19000101
828 | 169 | -1 | 7034 | T01KM212ND20 | KMQ-212 ND 20 TOMAS GARAJE | DETECTOR DE CO TIPO KMQ 212 ND 20 TOMAS PARA DETECCION DE MONOXIDO DE CARBONO EN AIRE AMBIENTE, MARGEN DE MEDIDA 0...300 PPM, HOMOLOGACION MINER CDM0000007, DISPUESTO PARA 20 PUNTOS DE DETECCION, CON BLOQUE DE VALVULAS DE CONMUTACION, MEDIDAS DE FLUJO CON VIGILANCIA, SENSOR DE OXIDACION ELECTROQUIMICA (DURACION APROX.3 A¥OS),MICROORDENADOR DE CONTROL CON DISPLAY, EQUIPO DE ASPIRACION, MONTADO EN ARMARIO METALICO MURAL, CON PROTECCION IP-53 ALIMENTACION 230 V 50 HZ INCLUIDOS: 20 FILTROS EXTRAPLANOS TIPO PL 1 MANUAL DE MONTAJE, USO Y MANTENIMIENTO N§ SERIE: | -2 | Articulo | 1 | 1 | 7587 |  | 1 |  | rpulido | 20101230 | 19000101
829 | 169 | -1 | 7034 | T01KM212ND20 | KMQ-212 ND 20 TOMAS GARAJE | DETECTOR DE CO TIPO KMQ 212 ND 20 TOMAS PARA DETECCION DE MONOXIDO DE CARBONO EN AIRE AMBIENTE, MARGEN DE MEDIDA 0...300 PPM, HOMOLOGACION MINER CDM0000007, DISPUESTO PARA 20 PUNTOS DE DETECCION, CON BLOQUE DE VALVULAS DE CONMUTACION, MEDIDAS DE FLUJO CON VIGILANCIA, SENSOR DE OXIDACION ELECTROQUIMICA (DURACION APROX.3 A¥OS),MICROORDENADOR DE CONTROL CON DISPLAY, EQUIPO DE ASPIRACION, MONTADO EN ARMARIO METALICO MURAL, CON PROTECCION IP-53 ALIMENTACION 230 V 50 HZ INCLUIDOS: 20 FILTROS EXTRAPLANOS TIPO PL 1 MANUAL DE MONTAJE, USO Y MANTENIMIENTO N§ SERIE: | -2 | Articulo | 1 | 1 | 7588 |  | 1 |  | rpulido | 20101230 | 19000101
830 | 169 | -1 | 7033 | T01KM212ND18 | KMQ-212 ND 18 TOMAS GARAJE | DETECTOR DE CO TIPO KMQ 212 ND 18 TOMAS PARA DETECCION DE MONOXIDO DE CARBONO EN AIRE AMBIENTE, MARGEN DE MEDIDA 0...300 PPM, HOMOLOGACION MINER CDM0000007, DISPUESTO PARA 18 PUNTOS DE DETECCION, CON BLOQUE DE VALVULAS DE CONMUTACION, MEDIDAS DE FLUJO CON VIGILANCIA, SENSOR DE OXIDACION ELECTROQUIMICA (DURACION APROX.3 A¥OS),MICROORDENADOR DE CONTROL CON DISPLAY, EQUIPO DE ASPIRACION, MONTADO EN ARMARIO METALICO MURAL, CON PROTECCION IP-53 ALIMENTACION 230 V 50 HZ INCLUIDOS: 18 FILTROS EXTRAPLANOS TIPO PL 1 MANUAL DE MONTAJE, USO Y MANTENIMIENTO N§ SERIE: | -2 | Articulo | 1 | 1 | 7589 |  | 1 |  | rpulido | 20101230 | 19000101
831 | 169 | -1 | 7032 | T01KM212ND16 | KMQ-212 ND 16 TOMAS GARAJE | DETECTOR DE CO TIPO KMQ 212 ND 16 TOMAS PARA DETECCION DE MONOXIDO DE CARBONO EN AIRE AMBIENTE, MARGEN DE MEDIDA 0...300 PPM, HOMOLOGACION MINER CDM0000007, DISPUESTO PARA 16 PUNTOS DE DETECCION, CON BLOQUE DE VALVULAS DE CONMUTACION, MEDIDAS DE FLUJO CON VIGILANCIA, SENSOR DE OXIDACION ELECTROQUIMICA (DURACION APROX.3 A¥OS),MICROORDENADOR DE CONTROL CON DISPLAY, EQUIPO DE ASPIRACION, MONTADO EN ARMARIO METALICO MURAL, CON PROTECCION IP-53 ALIMENTACION 230 V 50 HZ INCLUIDOS: 16 FILTROS EXTRAPLANOS TIPO PL 1 MANUAL DE MONTAJE, USO Y MANTENIMIENTO N§ SERIE: | -2 | Articulo | 1 | 1 | 7590 |  | 1 |  | rpulido | 20101230 | 19000101
832 | 169 | -1 | 7032 | T01KM212ND16 | KMQ-212 ND 16 TOMAS GARAJE | DETECTOR DE CO TIPO KMQ 212 ND 16 TOMAS PARA DETECCION DE MONOXIDO DE CARBONO EN AIRE AMBIENTE, MARGEN DE MEDIDA 0...300 PPM, HOMOLOGACION MINER CDM0000007, DISPUESTO PARA 16 PUNTOS DE DETECCION, CON BLOQUE DE VALVULAS DE CONMUTACION, MEDIDAS DE FLUJO CON VIGILANCIA, SENSOR DE OXIDACION ELECTROQUIMICA (DURACION APROX.3 A¥OS),MICROORDENADOR DE CONTROL CON DISPLAY, EQUIPO DE ASPIRACION, MONTADO EN ARMARIO METALICO MURAL, CON PROTECCION IP-53 ALIMENTACION 230 V 50 HZ INCLUIDOS: 16 FILTROS EXTRAPLANOS TIPO PL 1 MANUAL DE MONTAJE, USO Y MANTENIMIENTO N§ SERIE: | -2 | Articulo | 1 | 1 | 7591 |  | 1 |  | rpulido | 20101230 | 19000101
833 | 169 | -1 | 7031 | T01KM212ND14 | KMQ-212 ND 14 TOMAS GARAJE | DETECTOR DE CO TIPO KMQ 212 ND 14 TOMAS PARA DETECCION DE MONOXIDO DE CARBONO EN AIRE AMBIENTE, MARGEN DE MEDIDA 0...300 PPM, HOMOLOGACION MINER CDM0000007, DISPUESTO PARA 14 PUNTOS DE DETECCION, CON BLOQUE DE VALVULAS DE CONMUTACION, MEDIDAS DE FLUJO CON VIGILANCIA, SENSOR DE OXIDACION ELECTROQUIMICA (DURACION APROX.3 A¥OS),MICROORDENADOR DE CONTROL CON DISPLAY, EQUIPO DE ASPIRACION, MONTADO EN ARMARIO METALICO MURAL, CON PROTECCION IP-53 ALIMENTACION 230 V 50 HZ INCLUIDOS: 14 FILTROS EXTRAPLANOS TIPO PL 1 MANUAL DE MONTAJE, USO Y MANTENIMIENTO N§ SERIE: | -2 | Articulo | 1 | 1 | 7592 |  | 1 |  | rpulido | 20101230 | 19000101
834 | 169 | -1 | 7031 | T01KM212ND14 | KMQ-212 ND 14 TOMAS GARAJE | DETECTOR DE CO TIPO KMQ 212 ND 14 TOMAS PARA DETECCION DE MONOXIDO DE CARBONO EN AIRE AMBIENTE, MARGEN DE MEDIDA 0...300 PPM, HOMOLOGACION MINER CDM0000007, DISPUESTO PARA 14 PUNTOS DE DETECCION, CON BLOQUE DE VALVULAS DE CONMUTACION, MEDIDAS DE FLUJO CON VIGILANCIA, SENSOR DE OXIDACION ELECTROQUIMICA (DURACION APROX.3 A¥OS),MICROORDENADOR DE CONTROL CON DISPLAY, EQUIPO DE ASPIRACION, MONTADO EN ARMARIO METALICO MURAL, CON PROTECCION IP-53 ALIMENTACION 230 V 50 HZ INCLUIDOS: 14 FILTROS EXTRAPLANOS TIPO PL 1 MANUAL DE MONTAJE, USO Y MANTENIMIENTO N§ SERIE: | -2 | Articulo | 1 | 1 | 7593 |  | 1 |  | rpulido | 20101230 | 19000101
835 | 169 | -1 | 9511 | T01KM613C208 | KMQ-212 ND 2 CANALES 8 TOMAS | KMQ212 ND 6 TOMAS CO+NO2 N§:SERIE | -2 | Articulo | 1 | 1 | 7701 |  | 1 |  | rpulido | 20101230 | 19000101
836 | 170 | -1 | 7034 | T01KM212ND20 | KMQ-212 ND 20 TOMAS GARAJE | DETECTOR DE CO TIPO KMQ 212 ND 20 TOMAS PARA DETECCION DE MONOXIDO DE CARBONO EN AIRE AMBIENTE, MARGEN DE MEDIDA 0...300 PPM, HOMOLOGACION MINER CDM0000007, DISPUESTO PARA 20 PUNTOS DE DETECCION, CON BLOQUE DE VALVULAS DE CONMUTACION, MEDIDAS DE FLUJO CON VIGILANCIA, SENSOR DE OXIDACION ELECTROQUIMICA (DURACION APROX.3 A¥OS),MICROORDENADOR DE CONTROL CON DISPLAY, EQUIPO DE ASPIRACION, MONTADO EN ARMARIO METALICO MURAL, CON PROTECCION IP-53 ALIMENTACION 230 V 50 HZ INCLUIDOS: 20 FILTROS EXTRAPLANOS TIPO PL 1 MANUAL DE MONTAJE, USO Y MANTENIMIENTO N§ SERIE: | -2 | Articulo | 1 | 1 | 7617 |  | 1 | S2 | rpulido | 20101230 | 19000101
837 | 170 | -1 | 7034 | T01KM212ND20 | KMQ-212 ND 20 TOMAS GARAJE | DETECTOR DE CO TIPO KMQ 212 ND 20 TOMAS PARA DETECCION DE MONOXIDO DE CARBONO EN AIRE AMBIENTE, MARGEN DE MEDIDA 0...300 PPM, HOMOLOGACION MINER CDM0000007, DISPUESTO PARA 20 PUNTOS DE DETECCION, CON BLOQUE DE VALVULAS DE CONMUTACION, MEDIDAS DE FLUJO CON VIGILANCIA, SENSOR DE OXIDACION ELECTROQUIMICA (DURACION APROX.3 A¥OS),MICROORDENADOR DE CONTROL CON DISPLAY, EQUIPO DE ASPIRACION, MONTADO EN ARMARIO METALICO MURAL, CON PROTECCION IP-53 ALIMENTACION 230 V 50 HZ INCLUIDOS: 20 FILTROS EXTRAPLANOS TIPO PL 1 MANUAL DE MONTAJE, USO Y MANTENIMIENTO N§ SERIE: | -2 | Articulo | 1 | 1 | 7618 |  | 1 | S3 | rpulido | 20101230 | 19000101
838 | 170 | -1 | 7034 | T01KM212ND20 | KMQ-212 ND 20 TOMAS GARAJE | DETECTOR DE CO TIPO KMQ 212 ND 20 TOMAS PARA DETECCION DE MONOXIDO DE CARBONO EN AIRE AMBIENTE, MARGEN DE MEDIDA 0...300 PPM, HOMOLOGACION MINER CDM0000007, DISPUESTO PARA 20 PUNTOS DE DETECCION, CON BLOQUE DE VALVULAS DE CONMUTACION, MEDIDAS DE FLUJO CON VIGILANCIA, SENSOR DE OXIDACION ELECTROQUIMICA (DURACION APROX.3 A¥OS),MICROORDENADOR DE CONTROL CON DISPLAY, EQUIPO DE ASPIRACION, MONTADO EN ARMARIO METALICO MURAL, CON PROTECCION IP-53 ALIMENTACION 230 V 50 HZ INCLUIDOS: 20 FILTROS EXTRAPLANOS TIPO PL 1 MANUAL DE MONTAJE, USO Y MANTENIMIENTO N§ SERIE: | -2 | Articulo | 1 | 1 | 7619 |  | 1 | S3 | rpulido | 20101230 | 19000101
839 | 170 | -1 | 7034 | T01KM212ND20 | KMQ-212 ND 20 TOMAS GARAJE | DETECTOR DE CO TIPO KMQ 212 ND 20 TOMAS PARA DETECCION DE MONOXIDO DE CARBONO EN AIRE AMBIENTE, MARGEN DE MEDIDA 0...300 PPM, HOMOLOGACION MINER CDM0000007, DISPUESTO PARA 20 PUNTOS DE DETECCION, CON BLOQUE DE VALVULAS DE CONMUTACION, MEDIDAS DE FLUJO CON VIGILANCIA, SENSOR DE OXIDACION ELECTROQUIMICA (DURACION APROX.3 A¥OS),MICROORDENADOR DE CONTROL CON DISPLAY, EQUIPO DE ASPIRACION, MONTADO EN ARMARIO METALICO MURAL, CON PROTECCION IP-53 ALIMENTACION 230 V 50 HZ INCLUIDOS: 20 FILTROS EXTRAPLANOS TIPO PL 1 MANUAL DE MONTAJE, USO Y MANTENIMIENTO N§ SERIE: | -2 | Articulo | 1 | 1 | 7620 |  | 1 | S4 | rpulido | 20101230 | 19000101
840 | 171 | -1 | 3540 | T01OT0KMQ16T | KMQ-212 16 TOMAS | DETECTOR DE CO TIPO KMQ 212 CO 16 TOMAS PARA DETECCION DE MONOXIDO DE CARBONO EN AIRE AMBIENTE, MARGEN DE MEDIDA 0...300 PPM, HOMOLOGACION MINER CDM 0004, DISPUESTO PARA 16 PUNTOS DE DETECCION CON BLOQUE DE VALVULAS DE CONMUTACION, MEDIDAS DE FLUJO CON VIGILANCIA, SENSOR DE OXIDACION ELECTROQUIMICA (DURACION APROX.3 A¥OS),MICROORDENADOR DE CONTROL CON DISPLAY, EQUIPO DE ASPIRACION, MONTADO EN ARMARIO METALICO MURAL, CON PROTECCION IP-53 ALIMENTACION A 230 V 50 HZ INCLUIDOS: 16 FILTROS EXTRAPLANOS TIPO PL 1 MANUAL DE MONTAJE, USO Y MANTENIMIENTO | -2 | Articulo | 1 | 1 | 6330 |  | 1 | S2 | rpulido | 20101230 | 19000101
841 | 171 | -1 | 3539 | T01OT0KMQ14T | KMQ-212 14 TOMAS | DETECTOR DE CO TIPO KMQ 212 CO 14 TOMAS PARA DETECCION DE MONOXIDO DE CARBONO EN AIRE AMBIENTE, MARGEN DE MEDIDA 0...300 PPM, HOMOLOGACION MINER CDM 0004, DISPUESTO PARA 14 PUNTOS DE DETECCION, CON BLOQUE DE VALVULAS DE CONMUTACION, MEDIDAS DE FLUJO CON VIGILANCIA, SENSOR DE OXIDACION ELECTROQUIMICA (DURACION APROX.3 A¥OS),MICROORDENADOR DE CONTROL CON DISPLAY, EQUIPO DE ASPIRACION, MONTADO EN ARMARIO METALICO MURAL, CON PROTECCION IP-53 ALIMENTACION 230 V 50 HZ INCLUIDOS: 14 FILTROS EXTRAPLANOS TIPO PL 1 MANUAL DE MONTAJE, USO Y MANTENIMIENTO | -2 | Articulo | 1 | 1 | 6329 |  | 1 | S3 | rpulido | 20101230 | 19000101
842 | 171 | -1 | 3539 | T01OT0KMQ14T | KMQ-212 14 TOMAS | DETECTOR DE CO TIPO KMQ 212 CO 14 TOMAS PARA DETECCION DE MONOXIDO DE CARBONO EN AIRE AMBIENTE, MARGEN DE MEDIDA 0...300 PPM, HOMOLOGACION MINER CDM 0004, DISPUESTO PARA 14 PUNTOS DE DETECCION, CON BLOQUE DE VALVULAS DE CONMUTACION, MEDIDAS DE FLUJO CON VIGILANCIA, SENSOR DE OXIDACION ELECTROQUIMICA (DURACION APROX.3 A¥OS),MICROORDENADOR DE CONTROL CON DISPLAY, EQUIPO DE ASPIRACION, MONTADO EN ARMARIO METALICO MURAL, CON PROTECCION IP-53 ALIMENTACION 230 V 50 HZ INCLUIDOS: 14 FILTROS EXTRAPLANOS TIPO PL 1 MANUAL DE MONTAJE, USO Y MANTENIMIENTO | -2 | Articulo | 1 | 1 | 6328 |  | 1 | S1 | rpulido | 20101230 | 19000101
843 | 172 | -1 | 3542 | T01OT0KMQ20T | KMQ-212 20 TOMAS | DETECTOR DE CO TIPO KMQ 212 CO 20 TOMAS PARA DETECCION DE MONOXIDO DE CARBONO EN AIRE AMBIENTE, MARGEN DE MEDIDA 0...300 PPM, HOMOLOGACION MINER CDM 0004, DISPUESTO PARA 20 PUNTOS DE DETECCION, CON BLOQUE DE VALVULAS DE CONMUTACION, MEDIDAS DE FLUJO CON VIGILANCIA, SENSOR DE OXIDACION ELECTROQUIMICA (DURACION APROX.3 A¥OS),MICROORDENADOR DE CONTROL CON DISPLAY, EQUIPO DE ASPIRACION, MONTADO EN ARMARIO METALICO MURAL, CON PROTECCION IP-53 ALIMENTACION 230 V 50 HZ INCLUIDOS: 20 FILTROS EXTRAPLANOS TIPO PL 1 MANUAL DE MONTAJE, USO Y MANTENIMIENTO | -2 | Articulo | 1 | 1 | 6756 |  | 1 | S1B 552 | rpulido | 20101230 | 19000101
844 | 172 | -1 | 3542 | T01OT0KMQ20T | KMQ-212 20 TOMAS | DETECTOR DE CO TIPO KMQ 212 CO 20 TOMAS PARA DETECCION DE MONOXIDO DE CARBONO EN AIRE AMBIENTE, MARGEN DE MEDIDA 0...300 PPM, HOMOLOGACION MINER CDM 0004, DISPUESTO PARA 20 PUNTOS DE DETECCION, CON BLOQUE DE VALVULAS DE CONMUTACION, MEDIDAS DE FLUJO CON VIGILANCIA, SENSOR DE OXIDACION ELECTROQUIMICA (DURACION APROX.3 A¥OS),MICROORDENADOR DE CONTROL CON DISPLAY, EQUIPO DE ASPIRACION, MONTADO EN ARMARIO METALICO MURAL, CON PROTECCION IP-53 ALIMENTACION 230 V 50 HZ INCLUIDOS: 20 FILTROS EXTRAPLANOS TIPO PL 1 MANUAL DE MONTAJE, USO Y MANTENIMIENTO | -2 | Articulo | 1 | 1 | 6757 |  | 1 | S1 648 | rpulido | 20101230 | 19000101
845 | 172 | -1 | 3542 | T01OT0KMQ20T | KMQ-212 20 TOMAS | DETECTOR DE CO TIPO KMQ 212 CO 20 TOMAS PARA DETECCION DE MONOXIDO DE CARBONO EN AIRE AMBIENTE, MARGEN DE MEDIDA 0...300 PPM, HOMOLOGACION MINER CDM 0004, DISPUESTO PARA 20 PUNTOS DE DETECCION, CON BLOQUE DE VALVULAS DE CONMUTACION, MEDIDAS DE FLUJO CON VIGILANCIA, SENSOR DE OXIDACION ELECTROQUIMICA (DURACION APROX.3 A¥OS),MICROORDENADOR DE CONTROL CON DISPLAY, EQUIPO DE ASPIRACION, MONTADO EN ARMARIO METALICO MURAL, CON PROTECCION IP-53 ALIMENTACION 230 V 50 HZ INCLUIDOS: 20 FILTROS EXTRAPLANOS TIPO PL 1 MANUAL DE MONTAJE, USO Y MANTENIMIENTO | -2 | Articulo | 1 | 1 | 6758 |  | 1 | S1 D 1125 | rpulido | 20101230 | 19000101
846 | 172 | -1 | 3542 | T01OT0KMQ20T | KMQ-212 20 TOMAS | DETECTOR DE CO TIPO KMQ 212 CO 20 TOMAS PARA DETECCION DE MONOXIDO DE CARBONO EN AIRE AMBIENTE, MARGEN DE MEDIDA 0...300 PPM, HOMOLOGACION MINER CDM 0004, DISPUESTO PARA 20 PUNTOS DE DETECCION, CON BLOQUE DE VALVULAS DE CONMUTACION, MEDIDAS DE FLUJO CON VIGILANCIA, SENSOR DE OXIDACION ELECTROQUIMICA (DURACION APROX.3 A¥OS),MICROORDENADOR DE CONTROL CON DISPLAY, EQUIPO DE ASPIRACION, MONTADO EN ARMARIO METALICO MURAL, CON PROTECCION IP-53 ALIMENTACION 230 V 50 HZ INCLUIDOS: 20 FILTROS EXTRAPLANOS TIPO PL 1 MANUAL DE MONTAJE, USO Y MANTENIMIENTO | -2 | Articulo | 1 | 1 | 6759 |  | 1 | S1 A 188 | rpulido | 20101230 | 19000101
847 | 172 | -1 | 3542 | T01OT0KMQ20T | KMQ-212 20 TOMAS | DETECTOR DE CO TIPO KMQ 212 CO 20 TOMAS PARA DETECCION DE MONOXIDO DE CARBONO EN AIRE AMBIENTE, MARGEN DE MEDIDA 0...300 PPM, HOMOLOGACION MINER CDM 0004, DISPUESTO PARA 20 PUNTOS DE DETECCION, CON BLOQUE DE VALVULAS DE CONMUTACION, MEDIDAS DE FLUJO CON VIGILANCIA, SENSOR DE OXIDACION ELECTROQUIMICA (DURACION APROX.3 A¥OS),MICROORDENADOR DE CONTROL CON DISPLAY, EQUIPO DE ASPIRACION, MONTADO EN ARMARIO METALICO MURAL, CON PROTECCION IP-53 ALIMENTACION 230 V 50 HZ INCLUIDOS: 20 FILTROS EXTRAPLANOS TIPO PL 1 MANUAL DE MONTAJE, USO Y MANTENIMIENTO | -2 | Articulo | 1 | 1 | 6760 |  | 1 | S2 B 680 | rpulido | 20101230 | 19000101
848 | 172 | -1 | 3542 | T01OT0KMQ20T | KMQ-212 20 TOMAS | DETECTOR DE CO TIPO KMQ 212 CO 20 TOMAS PARA DETECCION DE MONOXIDO DE CARBONO EN AIRE AMBIENTE, MARGEN DE MEDIDA 0...300 PPM, HOMOLOGACION MINER CDM 0004, DISPUESTO PARA 20 PUNTOS DE DETECCION, CON BLOQUE DE VALVULAS DE CONMUTACION, MEDIDAS DE FLUJO CON VIGILANCIA, SENSOR DE OXIDACION ELECTROQUIMICA (DURACION APROX.3 A¥OS),MICROORDENADOR DE CONTROL CON DISPLAY, EQUIPO DE ASPIRACION, MONTADO EN ARMARIO METALICO MURAL, CON PROTECCION IP-53 ALIMENTACION 230 V 50 HZ INCLUIDOS: 20 FILTROS EXTRAPLANOS TIPO PL 1 MANUAL DE MONTAJE, USO Y MANTENIMIENTO | -2 | Articulo | 1 | 1 | 6761 |  | 1 | S2 G 999 | rpulido | 20101230 | 19000101
849 | 172 | -1 | 3542 | T01OT0KMQ20T | KMQ-212 20 TOMAS | DETECTOR DE CO TIPO KMQ 212 CO 20 TOMAS PARA DETECCION DE MONOXIDO DE CARBONO EN AIRE AMBIENTE, MARGEN DE MEDIDA 0...300 PPM, HOMOLOGACION MINER CDM 0004, DISPUESTO PARA 20 PUNTOS DE DETECCION, CON BLOQUE DE VALVULAS DE CONMUTACION, MEDIDAS DE FLUJO CON VIGILANCIA, SENSOR DE OXIDACION ELECTROQUIMICA (DURACION APROX.3 A¥OS),MICROORDENADOR DE CONTROL CON DISPLAY, EQUIPO DE ASPIRACION, MONTADO EN ARMARIO METALICO MURAL, CON PROTECCION IP-53 ALIMENTACION 230 V 50 HZ INCLUIDOS: 20 FILTROS EXTRAPLANOS TIPO PL 1 MANUAL DE MONTAJE, USO Y MANTENIMIENTO | -2 | Articulo | 1 | 1 | 6762 |  | 1 | S2 C 1094 | rpulido | 20101230 | 19000101
850 | 172 | -1 | 3542 | T01OT0KMQ20T | KMQ-212 20 TOMAS | DETECTOR DE CO TIPO KMQ 212 CO 20 TOMAS PARA DETECCION DE MONOXIDO DE CARBONO EN AIRE AMBIENTE, MARGEN DE MEDIDA 0...300 PPM, HOMOLOGACION MINER CDM 0004, DISPUESTO PARA 20 PUNTOS DE DETECCION, CON BLOQUE DE VALVULAS DE CONMUTACION, MEDIDAS DE FLUJO CON VIGILANCIA, SENSOR DE OXIDACION ELECTROQUIMICA (DURACION APROX.3 A¥OS),MICROORDENADOR DE CONTROL CON DISPLAY, EQUIPO DE ASPIRACION, MONTADO EN ARMARIO METALICO MURAL, CON PROTECCION IP-53 ALIMENTACION 230 V 50 HZ INCLUIDOS: 20 FILTROS EXTRAPLANOS TIPO PL 1 MANUAL DE MONTAJE, USO Y MANTENIMIENTO | -2 | Articulo | 1 | 1 | 6763 |  | 1 | S2 398 A | rpulido | 20101230 | 19000101
851 | 172 | -1 | 5002 | T01OTKMQ20ND | KMQ 212 20 TOMAS ND | DETECTOR DE CO TIPO KMQ 212 ND 20 TOMAS PARA DETECCION DE MONOXIDO DE CARBONO EN AIRE AMBIENTE, MARGEN DE MEDIDA 0...300 PPM, HOMOLOGACION MINER CDM 0000007, DISPUESTO PARA 20 PUNTOS DE DETECCION, CON BLOQUE DE VALVULAS DE CONMUTACION, MEDIDAS DE FLUJO CON VIGILANCIA, SENSOR DE OXIDACION ELECTROQUIMICA (DURACION APROX.3 A¥OS),MICROORDENADOR DE CONTROL CON DISPLAY, EQUIPO DE ASPIRACION, MONTADO EN ARMARIO METALICO MURAL, CON PROTECCION IP-53 ALIMENTACION 230 V 50 HZ INCLUIDOS: 20 FILTROS EXTRAPLANOS TIPO PL 1 MANUAL DE MONTAJE, USO Y MANTENIMIENTO N§ SERIE: | -2 | Articulo | 1 | 1 | 7138 |  | 1 | S2 398 | rpulido | 20101230 | 19000101
852 | 172 | -1 | 5002 | T01OTKMQ20ND | KMQ 212 20 TOMAS ND | DETECTOR DE CO TIPO KMQ 212 ND 20 TOMAS PARA DETECCION DE MONOXIDO DE CARBONO EN AIRE AMBIENTE, MARGEN DE MEDIDA 0...300 PPM, HOMOLOGACION MINER CDM 0000007, DISPUESTO PARA 20 PUNTOS DE DETECCION, CON BLOQUE DE VALVULAS DE CONMUTACION, MEDIDAS DE FLUJO CON VIGILANCIA, SENSOR DE OXIDACION ELECTROQUIMICA (DURACION APROX.3 A¥OS),MICROORDENADOR DE CONTROL CON DISPLAY, EQUIPO DE ASPIRACION, MONTADO EN ARMARIO METALICO MURAL, CON PROTECCION IP-53 ALIMENTACION 230 V 50 HZ INCLUIDOS: 20 FILTROS EXTRAPLANOS TIPO PL 1 MANUAL DE MONTAJE, USO Y MANTENIMIENTO N§ SERIE: | -2 | Articulo | 1 | 1 | 7139 |  | 1 | S2 A 398 | rpulido | 20101230 | 19000101
853 | 173 | -1 | 7034 | T01KM212ND20 | KMQ-212 ND 20 TOMAS GARAJE | DETECTOR DE CO TIPO KMQ 212 ND 20 TOMAS PARA DETECCION DE MONOXIDO DE CARBONO EN AIRE AMBIENTE, MARGEN DE MEDIDA 0...300 PPM, HOMOLOGACION MINER CDM0000007, DISPUESTO PARA 20 PUNTOS DE DETECCION, CON BLOQUE DE VALVULAS DE CONMUTACION, MEDIDAS DE FLUJO CON VIGILANCIA, SENSOR DE OXIDACION ELECTROQUIMICA (DURACION APROX.3 A¥OS),MICROORDENADOR DE CONTROL CON DISPLAY, EQUIPO DE ASPIRACION, MONTADO EN ARMARIO METALICO MURAL, CON PROTECCION IP-53 ALIMENTACION 230 V 50 HZ INCLUIDOS: 20 FILTROS EXTRAPLANOS TIPO PL 1 MANUAL DE MONTAJE, USO Y MANTENIMIENTO N§ SERIE: | -2 | Articulo | 1 | 1 | 7798 |  | 1 | S3 85 | rpulido | 20101230 | 19000101
854 | 173 | -1 | 7034 | T01KM212ND20 | KMQ-212 ND 20 TOMAS GARAJE | DETECTOR DE CO TIPO KMQ 212 ND 20 TOMAS PARA DETECCION DE MONOXIDO DE CARBONO EN AIRE AMBIENTE, MARGEN DE MEDIDA 0...300 PPM, HOMOLOGACION MINER CDM0000007, DISPUESTO PARA 20 PUNTOS DE DETECCION, CON BLOQUE DE VALVULAS DE CONMUTACION, MEDIDAS DE FLUJO CON VIGILANCIA, SENSOR DE OXIDACION ELECTROQUIMICA (DURACION APROX.3 A¥OS),MICROORDENADOR DE CONTROL CON DISPLAY, EQUIPO DE ASPIRACION, MONTADO EN ARMARIO METALICO MURAL, CON PROTECCION IP-53 ALIMENTACION 230 V 50 HZ INCLUIDOS: 20 FILTROS EXTRAPLANOS TIPO PL 1 MANUAL DE MONTAJE, USO Y MANTENIMIENTO N§ SERIE: | -2 | Articulo | 1 | 1 | 7799 |  | 1 | S4 130 | rpulido | 20101230 | 19000101
855 | 173 | -1 | 7034 | T01KM212ND20 | KMQ-212 ND 20 TOMAS GARAJE | DETECTOR DE CO TIPO KMQ 212 ND 20 TOMAS PARA DETECCION DE MONOXIDO DE CARBONO EN AIRE AMBIENTE, MARGEN DE MEDIDA 0...300 PPM, HOMOLOGACION MINER CDM0000007, DISPUESTO PARA 20 PUNTOS DE DETECCION, CON BLOQUE DE VALVULAS DE CONMUTACION, MEDIDAS DE FLUJO CON VIGILANCIA, SENSOR DE OXIDACION ELECTROQUIMICA (DURACION APROX.3 A¥OS),MICROORDENADOR DE CONTROL CON DISPLAY, EQUIPO DE ASPIRACION, MONTADO EN ARMARIO METALICO MURAL, CON PROTECCION IP-53 ALIMENTACION 230 V 50 HZ INCLUIDOS: 20 FILTROS EXTRAPLANOS TIPO PL 1 MANUAL DE MONTAJE, USO Y MANTENIMIENTO N§ SERIE: | -2 | Articulo | 1 | 1 | 7800 |  | 1 | S4 197 | rpulido | 20101230 | 19000101
856 | 173 | -1 | 7031 | T01KM212ND14 | KMQ-212 ND 14 TOMAS GARAJE | DETECTOR DE CO TIPO KMQ 212 ND 14 TOMAS PARA DETECCION DE MONOXIDO DE CARBONO EN AIRE AMBIENTE, MARGEN DE MEDIDA 0...300 PPM, HOMOLOGACION MINER CDM0000007, DISPUESTO PARA 14 PUNTOS DE DETECCION, CON BLOQUE DE VALVULAS DE CONMUTACION, MEDIDAS DE FLUJO CON VIGILANCIA, SENSOR DE OXIDACION ELECTROQUIMICA (DURACION APROX.3 A¥OS),MICROORDENADOR DE CONTROL CON DISPLAY, EQUIPO DE ASPIRACION, MONTADO EN ARMARIO METALICO MURAL, CON PROTECCION IP-53 ALIMENTACION 230 V 50 HZ INCLUIDOS: 14 FILTROS EXTRAPLANOS TIPO PL 1 MANUAL DE MONTAJE, USO Y MANTENIMIENTO N§ SERIE: | -2 | Articulo | 1 | 1 | 7801 |  | 1 | S2 RAMPA | rpulido | 20101230 | 19000101
857 | 173 | -1 | 7029 | T01KM212ND10 | KMQ-212 ND 10 TOMAS GARAJE | DETECTOR DE CO TIPO KMQ 212 ND 10 TOMAS PARA DETECCION DE MONOXIDO DE CARBONO EN AIRE AMBIENTE, MARGEN DE MEDIDA 0...300 PPM, HOMOLOGACION MINER CDM0000007, DISPUESTO PARA 10 PUNTOS DE DETECCION, CON BLOQUE DE VALVULAS DE CONMUTACION, MEDIDAS DE FLUJO CON VIGILANCIA, SENSOR DE OXIDACION ELECTROQUIMICA (DURACION APROX.3 A¥OS),MICROORDENADOR DE CONTROL CON DISPLAY, EQUIPO DE ASPIRACION, MONTADO EN ARMARIO METALICO MURAL, CON PROTECCION IP-53 ALIMENTACION 230 V 50 HZ INCLUIDOS: 10 FILTROS EXTRAPLANOS TIPO PL 1 MANUAL DE MONTAJE, USO Y MANTENIMIENTO N§ SERIE: | -2 | Articulo | 1 | 1 | 7802 |  | 1 | S1 TALLER | rpulido | 20101230 | 19000101
858 | 173 | -1 | 7027 | T01KM212ND06 | KMQ-212 ND 6 TOMAS GARAJE | DETECTOR DE CO TIPO KMQ 212 ND 6 TOMAS PARA DETECCION DE MONOXIDO DE CARBONO EN AIRE AMBIENTE, MARGEN DE MEDIDA 0...300 PPM, HOMOLOGACION MINER CDM0000007, DISPUESTO PARA 6 PUNTOS DE DETECCION, CON BLOQUE DE VALVULAS DE CONMUTACION, MEDIDAS DE FLUJO CON VIGILANCIA, SENSOR DE OXIDACION ELECTROQUIMICA (DURACION APROX.3 A¥OS),MICROORDENADOR DE CONTROL CON DISPLAY, EQUIPO DE ASPIRACION, MONTADO EN ARMARIO METALICO MURAL, CON PROTECCION IP-53 ALIMENTACION 230 V 50 HZ INCLUIDOS: 6 FILTROS EXTRAPLANOS TIPO PL 1 MANUAL DE MONTAJE, USO Y MANTENIMIENTO N§ SERIE: | -2 | Articulo | 1 | 1 | 7803 |  | 1 | MUELLE | rpulido | 20101230 | 19000101
859 | 174 | -1 | 5002 | T01OTKMQ20ND | KMQ 212 20 TOMAS ND | DETECTOR DE CO TIPO KMQ 212 ND 20 TOMAS PARA DETECCION DE MONOXIDO DE CARBONO EN AIRE AMBIENTE, MARGEN DE MEDIDA 0...300 PPM, HOMOLOGACION MINER CDM 0000007, DISPUESTO PARA 20 PUNTOS DE DETECCION, CON BLOQUE DE VALVULAS DE CONMUTACION, MEDIDAS DE FLUJO CON VIGILANCIA, SENSOR DE OXIDACION ELECTROQUIMICA (DURACION APROX.3 A¥OS),MICROORDENADOR DE CONTROL CON DISPLAY, EQUIPO DE ASPIRACION, MONTADO EN ARMARIO METALICO MURAL, CON PROTECCION IP-53 ALIMENTACION 230 V 50 HZ INCLUIDOS: 20 FILTROS EXTRAPLANOS TIPO PL 1 MANUAL DE MONTAJE, USO Y MANTENIMIENTO N§ SERIE: | -2 | Articulo | 1 | 1 | 7085 |  | 1 |  | rpulido | 20101230 | 19000101
860 | 174 | -1 | 5002 | T01OTKMQ20ND | KMQ 212 20 TOMAS ND | DETECTOR DE CO TIPO KMQ 212 ND 20 TOMAS PARA DETECCION DE MONOXIDO DE CARBONO EN AIRE AMBIENTE, MARGEN DE MEDIDA 0...300 PPM, HOMOLOGACION MINER CDM 0000007, DISPUESTO PARA 20 PUNTOS DE DETECCION, CON BLOQUE DE VALVULAS DE CONMUTACION, MEDIDAS DE FLUJO CON VIGILANCIA, SENSOR DE OXIDACION ELECTROQUIMICA (DURACION APROX.3 A¥OS),MICROORDENADOR DE CONTROL CON DISPLAY, EQUIPO DE ASPIRACION, MONTADO EN ARMARIO METALICO MURAL, CON PROTECCION IP-53 ALIMENTACION 230 V 50 HZ INCLUIDOS: 20 FILTROS EXTRAPLANOS TIPO PL 1 MANUAL DE MONTAJE, USO Y MANTENIMIENTO N§ SERIE: | -2 | Articulo | 1 | 1 | 7086 |  | 1 |  | rpulido | 20101230 | 19000101
861 | 174 | -1 | 5002 | T01OTKMQ20ND | KMQ 212 20 TOMAS ND | DETECTOR DE CO TIPO KMQ 212 ND 20 TOMAS PARA DETECCION DE MONOXIDO DE CARBONO EN AIRE AMBIENTE, MARGEN DE MEDIDA 0...300 PPM, HOMOLOGACION MINER CDM 0000007, DISPUESTO PARA 20 PUNTOS DE DETECCION, CON BLOQUE DE VALVULAS DE CONMUTACION, MEDIDAS DE FLUJO CON VIGILANCIA, SENSOR DE OXIDACION ELECTROQUIMICA (DURACION APROX.3 A¥OS),MICROORDENADOR DE CONTROL CON DISPLAY, EQUIPO DE ASPIRACION, MONTADO EN ARMARIO METALICO MURAL, CON PROTECCION IP-53 ALIMENTACION 230 V 50 HZ INCLUIDOS: 20 FILTROS EXTRAPLANOS TIPO PL 1 MANUAL DE MONTAJE, USO Y MANTENIMIENTO N§ SERIE: | -2 | Articulo | 1 | 1 | 7087 |  | 1 |  | rpulido | 20101230 | 19000101
862 | 174 | -1 | 5002 | T01OTKMQ20ND | KMQ 212 20 TOMAS ND | DETECTOR DE CO TIPO KMQ 212 ND 20 TOMAS PARA DETECCION DE MONOXIDO DE CARBONO EN AIRE AMBIENTE, MARGEN DE MEDIDA 0...300 PPM, HOMOLOGACION MINER CDM 0000007, DISPUESTO PARA 20 PUNTOS DE DETECCION, CON BLOQUE DE VALVULAS DE CONMUTACION, MEDIDAS DE FLUJO CON VIGILANCIA, SENSOR DE OXIDACION ELECTROQUIMICA (DURACION APROX.3 A¥OS),MICROORDENADOR DE CONTROL CON DISPLAY, EQUIPO DE ASPIRACION, MONTADO EN ARMARIO METALICO MURAL, CON PROTECCION IP-53 ALIMENTACION 230 V 50 HZ INCLUIDOS: 20 FILTROS EXTRAPLANOS TIPO PL 1 MANUAL DE MONTAJE, USO Y MANTENIMIENTO N§ SERIE: | -2 | Articulo | 1 | 1 | 7088 |  | 1 |  | rpulido | 20101230 | 19000101
863 | 174 | -1 | 5002 | T01OTKMQ20ND | KMQ 212 20 TOMAS ND | DETECTOR DE CO TIPO KMQ 212 ND 20 TOMAS PARA DETECCION DE MONOXIDO DE CARBONO EN AIRE AMBIENTE, MARGEN DE MEDIDA 0...300 PPM, HOMOLOGACION MINER CDM 0000007, DISPUESTO PARA 20 PUNTOS DE DETECCION, CON BLOQUE DE VALVULAS DE CONMUTACION, MEDIDAS DE FLUJO CON VIGILANCIA, SENSOR DE OXIDACION ELECTROQUIMICA (DURACION APROX.3 A¥OS),MICROORDENADOR DE CONTROL CON DISPLAY, EQUIPO DE ASPIRACION, MONTADO EN ARMARIO METALICO MURAL, CON PROTECCION IP-53 ALIMENTACION 230 V 50 HZ INCLUIDOS: 20 FILTROS EXTRAPLANOS TIPO PL 1 MANUAL DE MONTAJE, USO Y MANTENIMIENTO N§ SERIE: | -2 | Articulo | 1 | 1 | 7089 |  | 1 |  | rpulido | 20101230 | 19000101
864 | 174 | -1 | 5002 | T01OTKMQ20ND | KMQ 212 20 TOMAS ND | DETECTOR DE CO TIPO KMQ 212 ND 20 TOMAS PARA DETECCION DE MONOXIDO DE CARBONO EN AIRE AMBIENTE, MARGEN DE MEDIDA 0...300 PPM, HOMOLOGACION MINER CDM 0000007, DISPUESTO PARA 20 PUNTOS DE DETECCION, CON BLOQUE DE VALVULAS DE CONMUTACION, MEDIDAS DE FLUJO CON VIGILANCIA, SENSOR DE OXIDACION ELECTROQUIMICA (DURACION APROX.3 A¥OS),MICROORDENADOR DE CONTROL CON DISPLAY, EQUIPO DE ASPIRACION, MONTADO EN ARMARIO METALICO MURAL, CON PROTECCION IP-53 ALIMENTACION 230 V 50 HZ INCLUIDOS: 20 FILTROS EXTRAPLANOS TIPO PL 1 MANUAL DE MONTAJE, USO Y MANTENIMIENTO N§ SERIE: | -2 | Articulo | 1 | 1 | 7090 |  | 1 |  | rpulido | 20101230 | 19000101
865 | 174 | -1 | 5002 | T01OTKMQ20ND | KMQ 212 20 TOMAS ND | DETECTOR DE CO TIPO KMQ 212 ND 20 TOMAS PARA DETECCION DE MONOXIDO DE CARBONO EN AIRE AMBIENTE, MARGEN DE MEDIDA 0...300 PPM, HOMOLOGACION MINER CDM 0000007, DISPUESTO PARA 20 PUNTOS DE DETECCION, CON BLOQUE DE VALVULAS DE CONMUTACION, MEDIDAS DE FLUJO CON VIGILANCIA, SENSOR DE OXIDACION ELECTROQUIMICA (DURACION APROX.3 A¥OS),MICROORDENADOR DE CONTROL CON DISPLAY, EQUIPO DE ASPIRACION, MONTADO EN ARMARIO METALICO MURAL, CON PROTECCION IP-53 ALIMENTACION 230 V 50 HZ INCLUIDOS: 20 FILTROS EXTRAPLANOS TIPO PL 1 MANUAL DE MONTAJE, USO Y MANTENIMIENTO N§ SERIE: | -2 | Articulo | 1 | 1 | 7091 |  | 1 |  | rpulido | 20101230 | 19000101
866 | 174 | -1 | 5002 | T01OTKMQ20ND | KMQ 212 20 TOMAS ND | DETECTOR DE CO TIPO KMQ 212 ND 20 TOMAS PARA DETECCION DE MONOXIDO DE CARBONO EN AIRE AMBIENTE, MARGEN DE MEDIDA 0...300 PPM, HOMOLOGACION MINER CDM 0000007, DISPUESTO PARA 20 PUNTOS DE DETECCION, CON BLOQUE DE VALVULAS DE CONMUTACION, MEDIDAS DE FLUJO CON VIGILANCIA, SENSOR DE OXIDACION ELECTROQUIMICA (DURACION APROX.3 A¥OS),MICROORDENADOR DE CONTROL CON DISPLAY, EQUIPO DE ASPIRACION, MONTADO EN ARMARIO METALICO MURAL, CON PROTECCION IP-53 ALIMENTACION 230 V 50 HZ INCLUIDOS: 20 FILTROS EXTRAPLANOS TIPO PL 1 MANUAL DE MONTAJE, USO Y MANTENIMIENTO N§ SERIE: | -2 | Articulo | 1 | 1 | 7092 |  | 1 |  | rpulido | 20101230 | 19000101
867 | 174 | -1 | 4553 | T01OTKMQ16ND | KMQ 212 16 TOMAS ND | DETECTOR DE CO TIPO KMQ 212 ND 16 TOMAS PARA DETECCION DE MONOXIDO DE CARBONO EN AIRE AMBIENTE, MARGEN DE MEDIDA 0...300 PPM, HOMOLOGACION MINER CDM 0000007, DISPUESTO PARA 20 PUNTOS DE DETECCION, CON BLOQUE DE VALVULAS DE CONMUTACION, MEDIDAS DE FLUJO CON VIGILANCIA, SENSOR DE OXIDACION ELECTROQUIMICA (DURACION APROX.3 A¥OS),MICROORDENADOR DE CONTROL CON DISPLAY, EQUIPO DE ASPIRACION, MONTADO EN ARMARIO METALICO MURAL, CON PROTECCION IP-53 ALIMENTACION 230 V 50 HZ INCLUIDOS: 16 FILTROS EXTRAPLANOS TIPO PL 1 MANUAL DE MONTAJE, USO Y MANTENIMIENTO | -2 | Articulo | 1 | 1 | 7093 |  | 1 |  | rpulido | 20101230 | 19000101
868 | 174 | -1 | 4553 | T01OTKMQ16ND | KMQ 212 16 TOMAS ND | DETECTOR DE CO TIPO KMQ 212 ND 16 TOMAS PARA DETECCION DE MONOXIDO DE CARBONO EN AIRE AMBIENTE, MARGEN DE MEDIDA 0...300 PPM, HOMOLOGACION MINER CDM 0000007, DISPUESTO PARA 20 PUNTOS DE DETECCION, CON BLOQUE DE VALVULAS DE CONMUTACION, MEDIDAS DE FLUJO CON VIGILANCIA, SENSOR DE OXIDACION ELECTROQUIMICA (DURACION APROX.3 A¥OS),MICROORDENADOR DE CONTROL CON DISPLAY, EQUIPO DE ASPIRACION, MONTADO EN ARMARIO METALICO MURAL, CON PROTECCION IP-53 ALIMENTACION 230 V 50 HZ INCLUIDOS: 16 FILTROS EXTRAPLANOS TIPO PL 1 MANUAL DE MONTAJE, USO Y MANTENIMIENTO | -2 | Articulo | 1 | 1 | 7094 |  | 1 |  | rpulido | 20101230 | 19000101
869 | 175 | -1 | 7027 | T01KM212ND06 | KMQ-212 ND 6 TOMAS GARAJE | DETECTOR DE CO TIPO KMQ 212 ND 6 TOMAS PARA DETECCION DE MONOXIDO DE CARBONO EN AIRE AMBIENTE, MARGEN DE MEDIDA 0...300 PPM, HOMOLOGACION MINER CDM0000007, DISPUESTO PARA 6 PUNTOS DE DETECCION, CON BLOQUE DE VALVULAS DE CONMUTACION, MEDIDAS DE FLUJO CON VIGILANCIA, SENSOR DE OXIDACION ELECTROQUIMICA (DURACION APROX.3 A¥OS),MICROORDENADOR DE CONTROL CON DISPLAY, EQUIPO DE ASPIRACION, MONTADO EN ARMARIO METALICO MURAL, CON PROTECCION IP-53 ALIMENTACION 230 V 50 HZ INCLUIDOS: 6 FILTROS EXTRAPLANOS TIPO PL 1 MANUAL DE MONTAJE, USO Y MANTENIMIENTO N§ SERIE: | -2 | Articulo | 1 | 1 | 7437 |  | 1 |  | rpulido | 20101230 | 19000101
870 | 176 | -1 | 7031 | T01KM212ND14 | KMQ-212 ND 14 TOMAS GARAJE | DETECTOR DE CO TIPO KMQ 212 ND 14 TOMAS PARA DETECCION DE MONOXIDO DE CARBONO EN AIRE AMBIENTE, MARGEN DE MEDIDA 0...300 PPM, HOMOLOGACION MINER CDM0000007, DISPUESTO PARA 14 PUNTOS DE DETECCION, CON BLOQUE DE VALVULAS DE CONMUTACION, MEDIDAS DE FLUJO CON VIGILANCIA, SENSOR DE OXIDACION ELECTROQUIMICA (DURACION APROX.3 A¥OS),MICROORDENADOR DE CONTROL CON DISPLAY, EQUIPO DE ASPIRACION, MONTADO EN ARMARIO METALICO MURAL, CON PROTECCION IP-53 ALIMENTACION 230 V 50 HZ INCLUIDOS: 14 FILTROS EXTRAPLANOS TIPO PL 1 MANUAL DE MONTAJE, USO Y MANTENIMIENTO N§ SERIE: | -2 | Articulo | 1 | 1 | 7358 |  | 1 |  | rpulido | 20101230 | 19000101
871 | 177 | -1 | 5002 | T01OTKMQ20ND | KMQ 212 20 TOMAS ND | DETECTOR DE CO TIPO KMQ 212 ND 20 TOMAS PARA DETECCION DE MONOXIDO DE CARBONO EN AIRE AMBIENTE, MARGEN DE MEDIDA 0...300 PPM, HOMOLOGACION MINER CDM 0000007, DISPUESTO PARA 20 PUNTOS DE DETECCION, CON BLOQUE DE VALVULAS DE CONMUTACION, MEDIDAS DE FLUJO CON VIGILANCIA, SENSOR DE OXIDACION ELECTROQUIMICA (DURACION APROX.3 A¥OS),MICROORDENADOR DE CONTROL CON DISPLAY, EQUIPO DE ASPIRACION, MONTADO EN ARMARIO METALICO MURAL, CON PROTECCION IP-53 ALIMENTACION 230 V 50 HZ INCLUIDOS: 20 FILTROS EXTRAPLANOS TIPO PL 1 MANUAL DE MONTAJE, USO Y MANTENIMIENTO N§ SERIE: | -2 | Articulo | 1 | 1 | 7266 |  | 1 |  | rpulido | 20101230 | 19000101
872 | 177 | -1 | 5002 | T01OTKMQ20ND | KMQ 212 20 TOMAS ND | DETECTOR DE CO TIPO KMQ 212 ND 20 TOMAS PARA DETECCION DE MONOXIDO DE CARBONO EN AIRE AMBIENTE, MARGEN DE MEDIDA 0...300 PPM, HOMOLOGACION MINER CDM 0000007, DISPUESTO PARA 20 PUNTOS DE DETECCION, CON BLOQUE DE VALVULAS DE CONMUTACION, MEDIDAS DE FLUJO CON VIGILANCIA, SENSOR DE OXIDACION ELECTROQUIMICA (DURACION APROX.3 A¥OS),MICROORDENADOR DE CONTROL CON DISPLAY, EQUIPO DE ASPIRACION, MONTADO EN ARMARIO METALICO MURAL, CON PROTECCION IP-53 ALIMENTACION 230 V 50 HZ INCLUIDOS: 20 FILTROS EXTRAPLANOS TIPO PL 1 MANUAL DE MONTAJE, USO Y MANTENIMIENTO N§ SERIE: | -2 | Articulo | 1 | 1 | 7267 |  | 1 |  | rpulido | 20101230 | 19000101
873 | 178 | -1 | 3541 | T01OT0KMQ18T | KMQ-212 18 TOMAS | DETECTOR DE CO TIPO KMQ 212 CO 18 TOMAS PARA DETECCION DE MONOXIDO DE CARBONO EN AIRE AMBIENTE, MARGEN DE MEDIDA 0...300 PPM, HOMOLOGACION MINER CDM 0004, DISPUESTO PARA 18 PUNTOS DE DETECCION, CON BLOQUE DE VALVULAS DE CONMUTACION, MEDIDAS DE FLUJO CON VIGILANCIA, SENSOR DE OXIDACION ELECTROQUIMICA (DURACION APROX.3 A¥OS),MICROORDENADOR DE CONTROL CON DISPLAY, EQUIPO DE ASPIRACION, MONTADO EN ARMARIO METALICO MURAL, CON PROTECCION IP-53 ALIMENTACION A 230 V 50 HZ INCLUIDOS: 18 FILTROS EXTRAPLANOS TIPO PL 1 MANUAL DE MONTAJE, USO Y MANTENIMIENTO | -2 | Articulo | 1 | 1 | 6902 |  | 1 |  | rpulido | 20101230 | 19000101
874 | 179 | -1 | 7034 | T01KM212ND20 | KMQ-212 ND 20 TOMAS GARAJE | DETECTOR DE CO TIPO KMQ 212 ND 20 TOMAS PARA DETECCION DE MONOXIDO DE CARBONO EN AIRE AMBIENTE, MARGEN DE MEDIDA 0...300 PPM, HOMOLOGACION MINER CDM0000007, DISPUESTO PARA 20 PUNTOS DE DETECCION, CON BLOQUE DE VALVULAS DE CONMUTACION, MEDIDAS DE FLUJO CON VIGILANCIA, SENSOR DE OXIDACION ELECTROQUIMICA (DURACION APROX.3 A¥OS),MICROORDENADOR DE CONTROL CON DISPLAY, EQUIPO DE ASPIRACION, MONTADO EN ARMARIO METALICO MURAL, CON PROTECCION IP-53 ALIMENTACION 230 V 50 HZ INCLUIDOS: 20 FILTROS EXTRAPLANOS TIPO PL 1 MANUAL DE MONTAJE, USO Y MANTENIMIENTO N§ SERIE: | -2 | Articulo | 1 | 1 | 8119 |  | 1 | S1 A | rpulido | 20101230 | 20110915
875 | 179 | -1 | 7034 | T01KM212ND20 | KMQ-212 ND 20 TOMAS GARAJE | DETECTOR DE CO TIPO KMQ 212 ND 20 TOMAS PARA DETECCION DE MONOXIDO DE CARBONO EN AIRE AMBIENTE, MARGEN DE MEDIDA 0...300 PPM, HOMOLOGACION MINER CDM0000007, DISPUESTO PARA 20 PUNTOS DE DETECCION, CON BLOQUE DE VALVULAS DE CONMUTACION, MEDIDAS DE FLUJO CON VIGILANCIA, SENSOR DE OXIDACION ELECTROQUIMICA (DURACION APROX.3 A¥OS),MICROORDENADOR DE CONTROL CON DISPLAY, EQUIPO DE ASPIRACION, MONTADO EN ARMARIO METALICO MURAL, CON PROTECCION IP-53 ALIMENTACION 230 V 50 HZ INCLUIDOS: 20 FILTROS EXTRAPLANOS TIPO PL 1 MANUAL DE MONTAJE, USO Y MANTENIMIENTO N§ SERIE: | -2 | Articulo | 1 | 1 | 8120 |  | 1 | S3 D | rpulido | 20101230 | 20110915
876 | 179 | -1 | 7034 | T01KM212ND20 | KMQ-212 ND 20 TOMAS GARAJE | DETECTOR DE CO TIPO KMQ 212 ND 20 TOMAS PARA DETECCION DE MONOXIDO DE CARBONO EN AIRE AMBIENTE, MARGEN DE MEDIDA 0...300 PPM, HOMOLOGACION MINER CDM0000007, DISPUESTO PARA 20 PUNTOS DE DETECCION, CON BLOQUE DE VALVULAS DE CONMUTACION, MEDIDAS DE FLUJO CON VIGILANCIA, SENSOR DE OXIDACION ELECTROQUIMICA (DURACION APROX.3 A¥OS),MICROORDENADOR DE CONTROL CON DISPLAY, EQUIPO DE ASPIRACION, MONTADO EN ARMARIO METALICO MURAL, CON PROTECCION IP-53 ALIMENTACION 230 V 50 HZ INCLUIDOS: 20 FILTROS EXTRAPLANOS TIPO PL 1 MANUAL DE MONTAJE, USO Y MANTENIMIENTO N§ SERIE: | -2 | Articulo | 1 | 1 | 8121 |  | 1 | S1 B | rpulido | 20101230 | 20110915
877 | 179 | -1 | 7033 | T01KM212ND18 | KMQ-212 ND 18 TOMAS GARAJE | DETECTOR DE CO TIPO KMQ 212 ND 18 TOMAS PARA DETECCION DE MONOXIDO DE CARBONO EN AIRE AMBIENTE, MARGEN DE MEDIDA 0...300 PPM, HOMOLOGACION MINER CDM0000007, DISPUESTO PARA 18 PUNTOS DE DETECCION, CON BLOQUE DE VALVULAS DE CONMUTACION, MEDIDAS DE FLUJO CON VIGILANCIA, SENSOR DE OXIDACION ELECTROQUIMICA (DURACION APROX.3 A¥OS),MICROORDENADOR DE CONTROL CON DISPLAY, EQUIPO DE ASPIRACION, MONTADO EN ARMARIO METALICO MURAL, CON PROTECCION IP-53 ALIMENTACION 230 V 50 HZ INCLUIDOS: 18 FILTROS EXTRAPLANOS TIPO PL 1 MANUAL DE MONTAJE, USO Y MANTENIMIENTO N§ SERIE: | -2 | Articulo | 1 | 1 | 8122 |  | 1 | S3 J | rpulido | 20101230 | 20110915
878 | 180 | -1 | 7034 | T01KM212ND20 | KMQ-212 ND 20 TOMAS GARAJE | DETECTOR DE CO TIPO KMQ 212 ND 20 TOMAS PARA DETECCION DE MONOXIDO DE CARBONO EN AIRE AMBIENTE, MARGEN DE MEDIDA 0...300 PPM, HOMOLOGACION MINER CDM0000007, DISPUESTO PARA 20 PUNTOS DE DETECCION, CON BLOQUE DE VALVULAS DE CONMUTACION, MEDIDAS DE FLUJO CON VIGILANCIA, SENSOR DE OXIDACION ELECTROQUIMICA (DURACION APROX.3 A¥OS),MICROORDENADOR DE CONTROL CON DISPLAY, EQUIPO DE ASPIRACION, MONTADO EN ARMARIO METALICO MURAL, CON PROTECCION IP-53 ALIMENTACION 230 V 50 HZ INCLUIDOS: 20 FILTROS EXTRAPLANOS TIPO PL 1 MANUAL DE MONTAJE, USO Y MANTENIMIENTO N§ SERIE: | -2 | Articulo | 1 | 1 | 8019 |  | 1 |  | rpulido | 20101230 | 20100625
879 | 180 | -1 | 7034 | T01KM212ND20 | KMQ-212 ND 20 TOMAS GARAJE | DETECTOR DE CO TIPO KMQ 212 ND 20 TOMAS PARA DETECCION DE MONOXIDO DE CARBONO EN AIRE AMBIENTE, MARGEN DE MEDIDA 0...300 PPM, HOMOLOGACION MINER CDM0000007, DISPUESTO PARA 20 PUNTOS DE DETECCION, CON BLOQUE DE VALVULAS DE CONMUTACION, MEDIDAS DE FLUJO CON VIGILANCIA, SENSOR DE OXIDACION ELECTROQUIMICA (DURACION APROX.3 A¥OS),MICROORDENADOR DE CONTROL CON DISPLAY, EQUIPO DE ASPIRACION, MONTADO EN ARMARIO METALICO MURAL, CON PROTECCION IP-53 ALIMENTACION 230 V 50 HZ INCLUIDOS: 20 FILTROS EXTRAPLANOS TIPO PL 1 MANUAL DE MONTAJE, USO Y MANTENIMIENTO N§ SERIE: | -2 | Articulo | 1 | 1 | 8020 |  | 1 |  | rpulido | 20101230 | 20100625
880 | 181 | -1 | 3542 | T01OT0KMQ20T | KMQ-212 20 TOMAS | DETECTOR DE CO TIPO KMQ 212 CO 20 TOMAS PARA DETECCION DE MONOXIDO DE CARBONO EN AIRE AMBIENTE, MARGEN DE MEDIDA 0...300 PPM, HOMOLOGACION MINER CDM 0004, DISPUESTO PARA 20 PUNTOS DE DETECCION, CON BLOQUE DE VALVULAS DE CONMUTACION, MEDIDAS DE FLUJO CON VIGILANCIA, SENSOR DE OXIDACION ELECTROQUIMICA (DURACION APROX.3 A¥OS),MICROORDENADOR DE CONTROL CON DISPLAY, EQUIPO DE ASPIRACION, MONTADO EN ARMARIO METALICO MURAL, CON PROTECCION IP-53 ALIMENTACION 230 V 50 HZ INCLUIDOS: 20 FILTROS EXTRAPLANOS TIPO PL 1 MANUAL DE MONTAJE, USO Y MANTENIMIENTO | -2 | Articulo | 1 | 1 | 6946 |  | 1 | S2 C | rpulido | 20101230 | 19000101
881 | 181 | -1 | 3542 | T01OT0KMQ20T | KMQ-212 20 TOMAS | DETECTOR DE CO TIPO KMQ 212 CO 20 TOMAS PARA DETECCION DE MONOXIDO DE CARBONO EN AIRE AMBIENTE, MARGEN DE MEDIDA 0...300 PPM, HOMOLOGACION MINER CDM 0004, DISPUESTO PARA 20 PUNTOS DE DETECCION, CON BLOQUE DE VALVULAS DE CONMUTACION, MEDIDAS DE FLUJO CON VIGILANCIA, SENSOR DE OXIDACION ELECTROQUIMICA (DURACION APROX.3 A¥OS),MICROORDENADOR DE CONTROL CON DISPLAY, EQUIPO DE ASPIRACION, MONTADO EN ARMARIO METALICO MURAL, CON PROTECCION IP-53 ALIMENTACION 230 V 50 HZ INCLUIDOS: 20 FILTROS EXTRAPLANOS TIPO PL 1 MANUAL DE MONTAJE, USO Y MANTENIMIENTO | -2 | Articulo | 1 | 1 | 6947 |  | 1 | S2 D 136 | rpulido | 20101230 | 19000101
882 | 181 | -1 | 3542 | T01OT0KMQ20T | KMQ-212 20 TOMAS | DETECTOR DE CO TIPO KMQ 212 CO 20 TOMAS PARA DETECCION DE MONOXIDO DE CARBONO EN AIRE AMBIENTE, MARGEN DE MEDIDA 0...300 PPM, HOMOLOGACION MINER CDM 0004, DISPUESTO PARA 20 PUNTOS DE DETECCION, CON BLOQUE DE VALVULAS DE CONMUTACION, MEDIDAS DE FLUJO CON VIGILANCIA, SENSOR DE OXIDACION ELECTROQUIMICA (DURACION APROX.3 A¥OS),MICROORDENADOR DE CONTROL CON DISPLAY, EQUIPO DE ASPIRACION, MONTADO EN ARMARIO METALICO MURAL, CON PROTECCION IP-53 ALIMENTACION 230 V 50 HZ INCLUIDOS: 20 FILTROS EXTRAPLANOS TIPO PL 1 MANUAL DE MONTAJE, USO Y MANTENIMIENTO | -2 | Articulo | 1 | 1 | 6948 |  | 1 | S2 A 147 | rpulido | 20101230 | 19000101
883 | 181 | -1 | 3542 | T01OT0KMQ20T | KMQ-212 20 TOMAS | DETECTOR DE CO TIPO KMQ 212 CO 20 TOMAS PARA DETECCION DE MONOXIDO DE CARBONO EN AIRE AMBIENTE, MARGEN DE MEDIDA 0...300 PPM, HOMOLOGACION MINER CDM 0004, DISPUESTO PARA 20 PUNTOS DE DETECCION, CON BLOQUE DE VALVULAS DE CONMUTACION, MEDIDAS DE FLUJO CON VIGILANCIA, SENSOR DE OXIDACION ELECTROQUIMICA (DURACION APROX.3 A¥OS),MICROORDENADOR DE CONTROL CON DISPLAY, EQUIPO DE ASPIRACION, MONTADO EN ARMARIO METALICO MURAL, CON PROTECCION IP-53 ALIMENTACION 230 V 50 HZ INCLUIDOS: 20 FILTROS EXTRAPLANOS TIPO PL 1 MANUAL DE MONTAJE, USO Y MANTENIMIENTO | -2 | Articulo | 1 | 1 | 6949 |  | 1 | S2 G 424 | rpulido | 20101230 | 19000101
884 | 181 | -1 | 3542 | T01OT0KMQ20T | KMQ-212 20 TOMAS | DETECTOR DE CO TIPO KMQ 212 CO 20 TOMAS PARA DETECCION DE MONOXIDO DE CARBONO EN AIRE AMBIENTE, MARGEN DE MEDIDA 0...300 PPM, HOMOLOGACION MINER CDM 0004, DISPUESTO PARA 20 PUNTOS DE DETECCION, CON BLOQUE DE VALVULAS DE CONMUTACION, MEDIDAS DE FLUJO CON VIGILANCIA, SENSOR DE OXIDACION ELECTROQUIMICA (DURACION APROX.3 A¥OS),MICROORDENADOR DE CONTROL CON DISPLAY, EQUIPO DE ASPIRACION, MONTADO EN ARMARIO METALICO MURAL, CON PROTECCION IP-53 ALIMENTACION 230 V 50 HZ INCLUIDOS: 20 FILTROS EXTRAPLANOS TIPO PL 1 MANUAL DE MONTAJE, USO Y MANTENIMIENTO | -2 | Articulo | 1 | 1 | 6950 |  | 1 | S2 E 461 | rpulido | 20101230 | 19000101
885 | 181 | -1 | 3542 | T01OT0KMQ20T | KMQ-212 20 TOMAS | DETECTOR DE CO TIPO KMQ 212 CO 20 TOMAS PARA DETECCION DE MONOXIDO DE CARBONO EN AIRE AMBIENTE, MARGEN DE MEDIDA 0...300 PPM, HOMOLOGACION MINER CDM 0004, DISPUESTO PARA 20 PUNTOS DE DETECCION, CON BLOQUE DE VALVULAS DE CONMUTACION, MEDIDAS DE FLUJO CON VIGILANCIA, SENSOR DE OXIDACION ELECTROQUIMICA (DURACION APROX.3 A¥OS),MICROORDENADOR DE CONTROL CON DISPLAY, EQUIPO DE ASPIRACION, MONTADO EN ARMARIO METALICO MURAL, CON PROTECCION IP-53 ALIMENTACION 230 V 50 HZ INCLUIDOS: 20 FILTROS EXTRAPLANOS TIPO PL 1 MANUAL DE MONTAJE, USO Y MANTENIMIENTO | -2 | Articulo | 1 | 1 | 6951 |  | 1 | S2 F 461 | rpulido | 20101230 | 19000101
886 | 181 | -1 | 3542 | T01OT0KMQ20T | KMQ-212 20 TOMAS | DETECTOR DE CO TIPO KMQ 212 CO 20 TOMAS PARA DETECCION DE MONOXIDO DE CARBONO EN AIRE AMBIENTE, MARGEN DE MEDIDA 0...300 PPM, HOMOLOGACION MINER CDM 0004, DISPUESTO PARA 20 PUNTOS DE DETECCION, CON BLOQUE DE VALVULAS DE CONMUTACION, MEDIDAS DE FLUJO CON VIGILANCIA, SENSOR DE OXIDACION ELECTROQUIMICA (DURACION APROX.3 A¥OS),MICROORDENADOR DE CONTROL CON DISPLAY, EQUIPO DE ASPIRACION, MONTADO EN ARMARIO METALICO MURAL, CON PROTECCION IP-53 ALIMENTACION 230 V 50 HZ INCLUIDOS: 20 FILTROS EXTRAPLANOS TIPO PL 1 MANUAL DE MONTAJE, USO Y MANTENIMIENTO | -2 | Articulo | 1 | 1 | 6952 |  | 1 | S2 B 147 | rpulido | 20101230 | 19000101
887 | 181 | -1 | 3532 | T01OT0KMQ02T | KMQ-212 2 TOMAS | DETECTOR DE CO TIPO KMQ 212 CO 2 TOMAS PARA DETECCION DE MONOXIDO DE CARBONO EN AIRE AMBIENTE, MARGEN DE MEDIDA 0...300 PPM, HOMOLOGACION MINER CDM 0004, DISPUESTO PARA 2 PUNTOS DE DETECCION, CON BLOQUE DE VALVULAS DE CONMUTACION, MEDIDAS DE FLUJO CON VIGILANCIA, SENSOR DE OXIDACION ELECTROQUIMICA (DURACION APROX.3 A¥OS),MICROORDENADOR DE CONTROL CON DISPLAY, EQUIPO DE ASPIRACION, MONTADO EN ARMARIO METALICO MURAL, CON PROTECCION IP-53 ALIMENTACION A 230 V 50 HZ INCLUIDOS: 2 FILTROS EXTRAPLANOS TIPO PL 1 MANUAL DE MONTAJE, USO Y MANTENIMIENTO | -2 | Articulo | 1 | 1 | 6983 |  | 1 | S1 RAMPA 37 | rpulido | 20101230 | 19000101
888 | 181 | -1 | 3532 | T01OT0KMQ02T | KMQ-212 2 TOMAS | DETECTOR DE CO TIPO KMQ 212 CO 2 TOMAS PARA DETECCION DE MONOXIDO DE CARBONO EN AIRE AMBIENTE, MARGEN DE MEDIDA 0...300 PPM, HOMOLOGACION MINER CDM 0004, DISPUESTO PARA 2 PUNTOS DE DETECCION, CON BLOQUE DE VALVULAS DE CONMUTACION, MEDIDAS DE FLUJO CON VIGILANCIA, SENSOR DE OXIDACION ELECTROQUIMICA (DURACION APROX.3 A¥OS),MICROORDENADOR DE CONTROL CON DISPLAY, EQUIPO DE ASPIRACION, MONTADO EN ARMARIO METALICO MURAL, CON PROTECCION IP-53 ALIMENTACION A 230 V 50 HZ INCLUIDOS: 2 FILTROS EXTRAPLANOS TIPO PL 1 MANUAL DE MONTAJE, USO Y MANTENIMIENTO | -2 | Articulo | 1 | 1 | 6984 |  | 1 | S2 RAMPA 566 | rpulido | 20101230 | 19000101
889 | 182 | -1 | 3540 | T01OT0KMQ16T | KMQ-212 16 TOMAS | DETECTOR DE CO TIPO KMQ 212 CO 16 TOMAS PARA DETECCION DE MONOXIDO DE CARBONO EN AIRE AMBIENTE, MARGEN DE MEDIDA 0...300 PPM, HOMOLOGACION MINER CDM 0004, DISPUESTO PARA 16 PUNTOS DE DETECCION CON BLOQUE DE VALVULAS DE CONMUTACION, MEDIDAS DE FLUJO CON VIGILANCIA, SENSOR DE OXIDACION ELECTROQUIMICA (DURACION APROX.3 A¥OS),MICROORDENADOR DE CONTROL CON DISPLAY, EQUIPO DE ASPIRACION, MONTADO EN ARMARIO METALICO MURAL, CON PROTECCION IP-53 ALIMENTACION A 230 V 50 HZ INCLUIDOS: 16 FILTROS EXTRAPLANOS TIPO PL 1 MANUAL DE MONTAJE, USO Y MANTENIMIENTO | -2 | Articulo | 1 | 1 | 6354 |  | 1 | S2 | rpulido | 20101230 | 19000101
890 | 182 | -1 | 3541 | T01OT0KMQ18T | KMQ-212 18 TOMAS | DETECTOR DE CO TIPO KMQ 212 CO 18 TOMAS PARA DETECCION DE MONOXIDO DE CARBONO EN AIRE AMBIENTE, MARGEN DE MEDIDA 0...300 PPM, HOMOLOGACION MINER CDM 0004, DISPUESTO PARA 18 PUNTOS DE DETECCION, CON BLOQUE DE VALVULAS DE CONMUTACION, MEDIDAS DE FLUJO CON VIGILANCIA, SENSOR DE OXIDACION ELECTROQUIMICA (DURACION APROX.3 A¥OS),MICROORDENADOR DE CONTROL CON DISPLAY, EQUIPO DE ASPIRACION, MONTADO EN ARMARIO METALICO MURAL, CON PROTECCION IP-53 ALIMENTACION A 230 V 50 HZ INCLUIDOS: 18 FILTROS EXTRAPLANOS TIPO PL 1 MANUAL DE MONTAJE, USO Y MANTENIMIENTO | -2 | Articulo | 1 | 1 | 6355 |  | 1 | S1 | rpulido | 20101230 | 19000101
891 | 182 | -1 | 3540 | T01OT0KMQ16T | KMQ-212 16 TOMAS | DETECTOR DE CO TIPO KMQ 212 CO 16 TOMAS PARA DETECCION DE MONOXIDO DE CARBONO EN AIRE AMBIENTE, MARGEN DE MEDIDA 0...300 PPM, HOMOLOGACION MINER CDM 0004, DISPUESTO PARA 16 PUNTOS DE DETECCION CON BLOQUE DE VALVULAS DE CONMUTACION, MEDIDAS DE FLUJO CON VIGILANCIA, SENSOR DE OXIDACION ELECTROQUIMICA (DURACION APROX.3 A¥OS),MICROORDENADOR DE CONTROL CON DISPLAY, EQUIPO DE ASPIRACION, MONTADO EN ARMARIO METALICO MURAL, CON PROTECCION IP-53 ALIMENTACION A 230 V 50 HZ INCLUIDOS: 16 FILTROS EXTRAPLANOS TIPO PL 1 MANUAL DE MONTAJE, USO Y MANTENIMIENTO | -2 | Articulo | 1 | 1 | 6356 |  | 1 | S3 | rpulido | 20101230 | 19000101
892 | 182 | -1 | 3532 | T01OT0KMQ02T | KMQ-212 2 TOMAS | DETECTOR DE CO TIPO KMQ 212 CO 2 TOMAS PARA DETECCION DE MONOXIDO DE CARBONO EN AIRE AMBIENTE, MARGEN DE MEDIDA 0...300 PPM, HOMOLOGACION MINER CDM 0004, DISPUESTO PARA 2 PUNTOS DE DETECCION, CON BLOQUE DE VALVULAS DE CONMUTACION, MEDIDAS DE FLUJO CON VIGILANCIA, SENSOR DE OXIDACION ELECTROQUIMICA (DURACION APROX.3 A¥OS),MICROORDENADOR DE CONTROL CON DISPLAY, EQUIPO DE ASPIRACION, MONTADO EN ARMARIO METALICO MURAL, CON PROTECCION IP-53 ALIMENTACION A 230 V 50 HZ INCLUIDOS: 2 FILTROS EXTRAPLANOS TIPO PL 1 MANUAL DE MONTAJE, USO Y MANTENIMIENTO | -2 | Articulo | 1 | 1 | 6357 |  | 1 | PASO 1 | rpulido | 20101230 | 19000101
893 | 182 | -1 | 3532 | T01OT0KMQ02T | KMQ-212 2 TOMAS | DETECTOR DE CO TIPO KMQ 212 CO 2 TOMAS PARA DETECCION DE MONOXIDO DE CARBONO EN AIRE AMBIENTE, MARGEN DE MEDIDA 0...300 PPM, HOMOLOGACION MINER CDM 0004, DISPUESTO PARA 2 PUNTOS DE DETECCION, CON BLOQUE DE VALVULAS DE CONMUTACION, MEDIDAS DE FLUJO CON VIGILANCIA, SENSOR DE OXIDACION ELECTROQUIMICA (DURACION APROX.3 A¥OS),MICROORDENADOR DE CONTROL CON DISPLAY, EQUIPO DE ASPIRACION, MONTADO EN ARMARIO METALICO MURAL, CON PROTECCION IP-53 ALIMENTACION A 230 V 50 HZ INCLUIDOS: 2 FILTROS EXTRAPLANOS TIPO PL 1 MANUAL DE MONTAJE, USO Y MANTENIMIENTO | -2 | Articulo | 1 | 1 | 6358 |  | 1 | PASO 2 | rpulido | 20101230 | 19000101
894 | 182 | -1 | 3532 | T01OT0KMQ02T | KMQ-212 2 TOMAS | DETECTOR DE CO TIPO KMQ 212 CO 2 TOMAS PARA DETECCION DE MONOXIDO DE CARBONO EN AIRE AMBIENTE, MARGEN DE MEDIDA 0...300 PPM, HOMOLOGACION MINER CDM 0004, DISPUESTO PARA 2 PUNTOS DE DETECCION, CON BLOQUE DE VALVULAS DE CONMUTACION, MEDIDAS DE FLUJO CON VIGILANCIA, SENSOR DE OXIDACION ELECTROQUIMICA (DURACION APROX.3 A¥OS),MICROORDENADOR DE CONTROL CON DISPLAY, EQUIPO DE ASPIRACION, MONTADO EN ARMARIO METALICO MURAL, CON PROTECCION IP-53 ALIMENTACION A 230 V 50 HZ INCLUIDOS: 2 FILTROS EXTRAPLANOS TIPO PL 1 MANUAL DE MONTAJE, USO Y MANTENIMIENTO | -2 | Articulo | 1 | 1 | 6359 |  | 1 |  | rpulido | 20101230 | 19000101
895 | 183 | -1 | 7034 | T01KM212ND20 | KMQ-212 ND 20 TOMAS GARAJE | DETECTOR DE CO TIPO KMQ 212 ND 20 TOMAS PARA DETECCION DE MONOXIDO DE CARBONO EN AIRE AMBIENTE, MARGEN DE MEDIDA 0...300 PPM, HOMOLOGACION MINER CDM0000007, DISPUESTO PARA 20 PUNTOS DE DETECCION, CON BLOQUE DE VALVULAS DE CONMUTACION, MEDIDAS DE FLUJO CON VIGILANCIA, SENSOR DE OXIDACION ELECTROQUIMICA (DURACION APROX.3 A¥OS),MICROORDENADOR DE CONTROL CON DISPLAY, EQUIPO DE ASPIRACION, MONTADO EN ARMARIO METALICO MURAL, CON PROTECCION IP-53 ALIMENTACION 230 V 50 HZ INCLUIDOS: 20 FILTROS EXTRAPLANOS TIPO PL 1 MANUAL DE MONTAJE, USO Y MANTENIMIENTO N§ SERIE: | -2 | Articulo | 1 | 1 | 7650 |  | 1 | S2 p21 | rpulido | 20101230 | 19000101
896 | 183 | -1 | 7034 | T01KM212ND20 | KMQ-212 ND 20 TOMAS GARAJE | DETECTOR DE CO TIPO KMQ 212 ND 20 TOMAS PARA DETECCION DE MONOXIDO DE CARBONO EN AIRE AMBIENTE, MARGEN DE MEDIDA 0...300 PPM, HOMOLOGACION MINER CDM0000007, DISPUESTO PARA 20 PUNTOS DE DETECCION, CON BLOQUE DE VALVULAS DE CONMUTACION, MEDIDAS DE FLUJO CON VIGILANCIA, SENSOR DE OXIDACION ELECTROQUIMICA (DURACION APROX.3 A¥OS),MICROORDENADOR DE CONTROL CON DISPLAY, EQUIPO DE ASPIRACION, MONTADO EN ARMARIO METALICO MURAL, CON PROTECCION IP-53 ALIMENTACION 230 V 50 HZ INCLUIDOS: 20 FILTROS EXTRAPLANOS TIPO PL 1 MANUAL DE MONTAJE, USO Y MANTENIMIENTO N§ SERIE: | -2 | Articulo | 1 | 1 | 7651 |  | 1 | S3 p42 | rpulido | 20101230 | 19000101
897 | 183 | -1 | 7033 | T01KM212ND18 | KMQ-212 ND 18 TOMAS GARAJE | DETECTOR DE CO TIPO KMQ 212 ND 18 TOMAS PARA DETECCION DE MONOXIDO DE CARBONO EN AIRE AMBIENTE, MARGEN DE MEDIDA 0...300 PPM, HOMOLOGACION MINER CDM0000007, DISPUESTO PARA 18 PUNTOS DE DETECCION, CON BLOQUE DE VALVULAS DE CONMUTACION, MEDIDAS DE FLUJO CON VIGILANCIA, SENSOR DE OXIDACION ELECTROQUIMICA (DURACION APROX.3 A¥OS),MICROORDENADOR DE CONTROL CON DISPLAY, EQUIPO DE ASPIRACION, MONTADO EN ARMARIO METALICO MURAL, CON PROTECCION IP-53 ALIMENTACION 230 V 50 HZ INCLUIDOS: 18 FILTROS EXTRAPLANOS TIPO PL 1 MANUAL DE MONTAJE, USO Y MANTENIMIENTO N§ SERIE: | -2 | Articulo | 1 | 1 | 7652 |  | 1 | P1 p39 | rpulido | 20101230 | 19000101
898 | 184 | -1 | 5002 | T01OTKMQ20ND | KMQ 212 20 TOMAS ND | DETECTOR DE CO TIPO KMQ 212 ND 20 TOMAS PARA DETECCION DE MONOXIDO DE CARBONO EN AIRE AMBIENTE, MARGEN DE MEDIDA 0...300 PPM, HOMOLOGACION MINER CDM 0000007, DISPUESTO PARA 20 PUNTOS DE DETECCION, CON BLOQUE DE VALVULAS DE CONMUTACION, MEDIDAS DE FLUJO CON VIGILANCIA, SENSOR DE OXIDACION ELECTROQUIMICA (DURACION APROX.3 A¥OS),MICROORDENADOR DE CONTROL CON DISPLAY, EQUIPO DE ASPIRACION, MONTADO EN ARMARIO METALICO MURAL, CON PROTECCION IP-53 ALIMENTACION 230 V 50 HZ INCLUIDOS: 20 FILTROS EXTRAPLANOS TIPO PL 1 MANUAL DE MONTAJE, USO Y MANTENIMIENTO N§ SERIE: | -2 | Articulo | 1 | 1 | 7013 |  | 1 | P4 V9 p52 | rpulido | 20101230 | 19000101
899 | 184 | -1 | 5002 | T01OTKMQ20ND | KMQ 212 20 TOMAS ND | DETECTOR DE CO TIPO KMQ 212 ND 20 TOMAS PARA DETECCION DE MONOXIDO DE CARBONO EN AIRE AMBIENTE, MARGEN DE MEDIDA 0...300 PPM, HOMOLOGACION MINER CDM 0000007, DISPUESTO PARA 20 PUNTOS DE DETECCION, CON BLOQUE DE VALVULAS DE CONMUTACION, MEDIDAS DE FLUJO CON VIGILANCIA, SENSOR DE OXIDACION ELECTROQUIMICA (DURACION APROX.3 A¥OS),MICROORDENADOR DE CONTROL CON DISPLAY, EQUIPO DE ASPIRACION, MONTADO EN ARMARIO METALICO MURAL, CON PROTECCION IP-53 ALIMENTACION 230 V 50 HZ INCLUIDOS: 20 FILTROS EXTRAPLANOS TIPO PL 1 MANUAL DE MONTAJE, USO Y MANTENIMIENTO N§ SERIE: | -2 | Articulo | 1 | 1 | 7014 |  | 1 | P2 V5 p557 | rpulido | 20101230 | 19000101
900 | 184 | -1 | 5002 | T01OTKMQ20ND | KMQ 212 20 TOMAS ND | DETECTOR DE CO TIPO KMQ 212 ND 20 TOMAS PARA DETECCION DE MONOXIDO DE CARBONO EN AIRE AMBIENTE, MARGEN DE MEDIDA 0...300 PPM, HOMOLOGACION MINER CDM 0000007, DISPUESTO PARA 20 PUNTOS DE DETECCION, CON BLOQUE DE VALVULAS DE CONMUTACION, MEDIDAS DE FLUJO CON VIGILANCIA, SENSOR DE OXIDACION ELECTROQUIMICA (DURACION APROX.3 A¥OS),MICROORDENADOR DE CONTROL CON DISPLAY, EQUIPO DE ASPIRACION, MONTADO EN ARMARIO METALICO MURAL, CON PROTECCION IP-53 ALIMENTACION 230 V 50 HZ INCLUIDOS: 20 FILTROS EXTRAPLANOS TIPO PL 1 MANUAL DE MONTAJE, USO Y MANTENIMIENTO N§ SERIE: | -2 | Articulo | 1 | 1 | 7015 |  | 1 | P1 V11 p2 | rpulido | 20101230 | 19000101
901 | 184 | -1 | 5002 | T01OTKMQ20ND | KMQ 212 20 TOMAS ND | DETECTOR DE CO TIPO KMQ 212 ND 20 TOMAS PARA DETECCION DE MONOXIDO DE CARBONO EN AIRE AMBIENTE, MARGEN DE MEDIDA 0...300 PPM, HOMOLOGACION MINER CDM 0000007, DISPUESTO PARA 20 PUNTOS DE DETECCION, CON BLOQUE DE VALVULAS DE CONMUTACION, MEDIDAS DE FLUJO CON VIGILANCIA, SENSOR DE OXIDACION ELECTROQUIMICA (DURACION APROX.3 A¥OS),MICROORDENADOR DE CONTROL CON DISPLAY, EQUIPO DE ASPIRACION, MONTADO EN ARMARIO METALICO MURAL, CON PROTECCION IP-53 ALIMENTACION 230 V 50 HZ INCLUIDOS: 20 FILTROS EXTRAPLANOS TIPO PL 1 MANUAL DE MONTAJE, USO Y MANTENIMIENTO N§ SERIE: | -2 | Articulo | 1 | 1 | 7016 |  | 1 | P2 V11 p46 | rpulido | 20101230 | 19000101
902 | 184 | -1 | 5002 | T01OTKMQ20ND | KMQ 212 20 TOMAS ND | DETECTOR DE CO TIPO KMQ 212 ND 20 TOMAS PARA DETECCION DE MONOXIDO DE CARBONO EN AIRE AMBIENTE, MARGEN DE MEDIDA 0...300 PPM, HOMOLOGACION MINER CDM 0000007, DISPUESTO PARA 20 PUNTOS DE DETECCION, CON BLOQUE DE VALVULAS DE CONMUTACION, MEDIDAS DE FLUJO CON VIGILANCIA, SENSOR DE OXIDACION ELECTROQUIMICA (DURACION APROX.3 A¥OS),MICROORDENADOR DE CONTROL CON DISPLAY, EQUIPO DE ASPIRACION, MONTADO EN ARMARIO METALICO MURAL, CON PROTECCION IP-53 ALIMENTACION 230 V 50 HZ INCLUIDOS: 20 FILTROS EXTRAPLANOS TIPO PL 1 MANUAL DE MONTAJE, USO Y MANTENIMIENTO N§ SERIE: | -2 | Articulo | 1 | 1 | 7017 |  | 1 | P3 V11 p42 | rpulido | 20101230 | 19000101
903 | 184 | -1 | 5002 | T01OTKMQ20ND | KMQ 212 20 TOMAS ND | DETECTOR DE CO TIPO KMQ 212 ND 20 TOMAS PARA DETECCION DE MONOXIDO DE CARBONO EN AIRE AMBIENTE, MARGEN DE MEDIDA 0...300 PPM, HOMOLOGACION MINER CDM 0000007, DISPUESTO PARA 20 PUNTOS DE DETECCION, CON BLOQUE DE VALVULAS DE CONMUTACION, MEDIDAS DE FLUJO CON VIGILANCIA, SENSOR DE OXIDACION ELECTROQUIMICA (DURACION APROX.3 A¥OS),MICROORDENADOR DE CONTROL CON DISPLAY, EQUIPO DE ASPIRACION, MONTADO EN ARMARIO METALICO MURAL, CON PROTECCION IP-53 ALIMENTACION 230 V 50 HZ INCLUIDOS: 20 FILTROS EXTRAPLANOS TIPO PL 1 MANUAL DE MONTAJE, USO Y MANTENIMIENTO N§ SERIE: | -2 | Articulo | 1 | 1 | 7018 |  | 1 | P2 V1 p543 | rpulido | 20101230 | 19000101
904 | 184 | -1 | 5002 | T01OTKMQ20ND | KMQ 212 20 TOMAS ND | DETECTOR DE CO TIPO KMQ 212 ND 20 TOMAS PARA DETECCION DE MONOXIDO DE CARBONO EN AIRE AMBIENTE, MARGEN DE MEDIDA 0...300 PPM, HOMOLOGACION MINER CDM 0000007, DISPUESTO PARA 20 PUNTOS DE DETECCION, CON BLOQUE DE VALVULAS DE CONMUTACION, MEDIDAS DE FLUJO CON VIGILANCIA, SENSOR DE OXIDACION ELECTROQUIMICA (DURACION APROX.3 A¥OS),MICROORDENADOR DE CONTROL CON DISPLAY, EQUIPO DE ASPIRACION, MONTADO EN ARMARIO METALICO MURAL, CON PROTECCION IP-53 ALIMENTACION 230 V 50 HZ INCLUIDOS: 20 FILTROS EXTRAPLANOS TIPO PL 1 MANUAL DE MONTAJE, USO Y MANTENIMIENTO N§ SERIE: | -2 | Articulo | 1 | 1 | 7019 |  | 1 | P4 V1 p631 | rpulido | 20101230 | 19000101
905 | 184 | -1 | 5002 | T01OTKMQ20ND | KMQ 212 20 TOMAS ND | DETECTOR DE CO TIPO KMQ 212 ND 20 TOMAS PARA DETECCION DE MONOXIDO DE CARBONO EN AIRE AMBIENTE, MARGEN DE MEDIDA 0...300 PPM, HOMOLOGACION MINER CDM 0000007, DISPUESTO PARA 20 PUNTOS DE DETECCION, CON BLOQUE DE VALVULAS DE CONMUTACION, MEDIDAS DE FLUJO CON VIGILANCIA, SENSOR DE OXIDACION ELECTROQUIMICA (DURACION APROX.3 A¥OS),MICROORDENADOR DE CONTROL CON DISPLAY, EQUIPO DE ASPIRACION, MONTADO EN ARMARIO METALICO MURAL, CON PROTECCION IP-53 ALIMENTACION 230 V 50 HZ INCLUIDOS: 20 FILTROS EXTRAPLANOS TIPO PL 1 MANUAL DE MONTAJE, USO Y MANTENIMIENTO N§ SERIE: | -2 | Articulo | 1 | 1 | 7020 |  | 1 | P3 V3 p663 | rpulido | 20101230 | 19000101
906 | 184 | -1 | 5002 | T01OTKMQ20ND | KMQ 212 20 TOMAS ND | DETECTOR DE CO TIPO KMQ 212 ND 20 TOMAS PARA DETECCION DE MONOXIDO DE CARBONO EN AIRE AMBIENTE, MARGEN DE MEDIDA 0...300 PPM, HOMOLOGACION MINER CDM 0000007, DISPUESTO PARA 20 PUNTOS DE DETECCION, CON BLOQUE DE VALVULAS DE CONMUTACION, MEDIDAS DE FLUJO CON VIGILANCIA, SENSOR DE OXIDACION ELECTROQUIMICA (DURACION APROX.3 A¥OS),MICROORDENADOR DE CONTROL CON DISPLAY, EQUIPO DE ASPIRACION, MONTADO EN ARMARIO METALICO MURAL, CON PROTECCION IP-53 ALIMENTACION 230 V 50 HZ INCLUIDOS: 20 FILTROS EXTRAPLANOS TIPO PL 1 MANUAL DE MONTAJE, USO Y MANTENIMIENTO N§ SERIE: | -2 | Articulo | 1 | 1 | 7021 |  | 1 | P4 V5 p649 | rpulido | 20101230 | 19000101
907 | 184 | -1 | 5002 | T01OTKMQ20ND | KMQ 212 20 TOMAS ND | DETECTOR DE CO TIPO KMQ 212 ND 20 TOMAS PARA DETECCION DE MONOXIDO DE CARBONO EN AIRE AMBIENTE, MARGEN DE MEDIDA 0...300 PPM, HOMOLOGACION MINER CDM 0000007, DISPUESTO PARA 20 PUNTOS DE DETECCION, CON BLOQUE DE VALVULAS DE CONMUTACION, MEDIDAS DE FLUJO CON VIGILANCIA, SENSOR DE OXIDACION ELECTROQUIMICA (DURACION APROX.3 A¥OS),MICROORDENADOR DE CONTROL CON DISPLAY, EQUIPO DE ASPIRACION, MONTADO EN ARMARIO METALICO MURAL, CON PROTECCION IP-53 ALIMENTACION 230 V 50 HZ INCLUIDOS: 20 FILTROS EXTRAPLANOS TIPO PL 1 MANUAL DE MONTAJE, USO Y MANTENIMIENTO N§ SERIE: | -2 | Articulo | 1 | 1 | 7022 |  | 1 | P1 V7 p6 | rpulido | 20101230 | 19000101
908 | 184 | -1 | 5002 | T01OTKMQ20ND | KMQ 212 20 TOMAS ND | DETECTOR DE CO TIPO KMQ 212 ND 20 TOMAS PARA DETECCION DE MONOXIDO DE CARBONO EN AIRE AMBIENTE, MARGEN DE MEDIDA 0...300 PPM, HOMOLOGACION MINER CDM 0000007, DISPUESTO PARA 20 PUNTOS DE DETECCION, CON BLOQUE DE VALVULAS DE CONMUTACION, MEDIDAS DE FLUJO CON VIGILANCIA, SENSOR DE OXIDACION ELECTROQUIMICA (DURACION APROX.3 A¥OS),MICROORDENADOR DE CONTROL CON DISPLAY, EQUIPO DE ASPIRACION, MONTADO EN ARMARIO METALICO MURAL, CON PROTECCION IP-53 ALIMENTACION 230 V 50 HZ INCLUIDOS: 20 FILTROS EXTRAPLANOS TIPO PL 1 MANUAL DE MONTAJE, USO Y MANTENIMIENTO N§ SERIE: | -2 | Articulo | 1 | 1 | 7023 |  | 1 | P1 V1 | rpulido | 20101230 | 19000101
909 | 184 | -1 | 4553 | T01OTKMQ16ND | KMQ 212 16 TOMAS ND | DETECTOR DE CO TIPO KMQ 212 ND 16 TOMAS PARA DETECCION DE MONOXIDO DE CARBONO EN AIRE AMBIENTE, MARGEN DE MEDIDA 0...300 PPM, HOMOLOGACION MINER CDM 0000007, DISPUESTO PARA 20 PUNTOS DE DETECCION, CON BLOQUE DE VALVULAS DE CONMUTACION, MEDIDAS DE FLUJO CON VIGILANCIA, SENSOR DE OXIDACION ELECTROQUIMICA (DURACION APROX.3 A¥OS),MICROORDENADOR DE CONTROL CON DISPLAY, EQUIPO DE ASPIRACION, MONTADO EN ARMARIO METALICO MURAL, CON PROTECCION IP-53 ALIMENTACION 230 V 50 HZ INCLUIDOS: 16 FILTROS EXTRAPLANOS TIPO PL 1 MANUAL DE MONTAJE, USO Y MANTENIMIENTO | -2 | Articulo | 1 | 1 | 7024 |  | 1 | P3 V7 p55 | rpulido | 20101230 | 19000101
910 | 184 | -1 | 5000 | T01OTKMQ08ND | KMQ 212 8 TOMAS ND | DETECTOR DE CO TIPO KMQ 212 ND 8 TOMAS PARA DETECCION DE MONOXIDO DE CARBONO EN AIRE AMBIENTE, MARGEN DE MEDIDA 0...300 PPM, HOMOLOGACION MINER CDM 0004, DISPUESTO PARA 8 PUNTOS DE DETECCION, CON BLOQUE DE VALVULAS DE CONMUTACION, MEDIDAS DE FLUJO CON VIGILANCIA, SENSOR DE OXIDACION ELECTROQUIMICA (DURACION APROX.3 A¥OS),MICROORDENADOR DE CONTROL CON DISPLAY, EQUIPO DE ASPIRACION, MONTADO EN ARMARIO METALICO MURAL, CON PROTECCION IP-53 ALIMENTACION 230 V 50 HZ INCLUIDOS: 8 FILTROS EXTRAPLANOS TIPO PL 1 MANUAL DE MONTAJE, USO Y MANTENIMIENTO | -2 | Articulo | 1 | 1 | 7051 |  | 1 | Muelle | rpulido | 20101230 | 19000101
911 | 185 | -1 | 3563 | T01OTKM20312 | KM-203 CON 12 TOMAS | KM-203 CON 12 TOMAS | -2 | Articulo | 1 | 1 | 5940/9 |  | 1 |  | rpulido | 20101230 | 19000101
912 | 185 | -1 | 3563 | T01OTKM20312 | KM-203 CON 12 TOMAS | KM-203 CON 12 TOMAS | -2 | Articulo | 1 | 1 | 5940/10 |  | 1 |  | rpulido | 20101230 | 19000101
913 | 186 | -1 | 3536 | T01OT0KMQ08T | KMQ-212 8 TOMAS | DETECTOR DE CO TIPO KMQ 212 CO 8 TOMAS PARA DETECCION DE MONOXIDO DE CARBONO EN AIRE AMBIENTE, MARGEN DE MEDIDA 0...300 PPM, HOMOLOGACION MINER CDM 0004, DISPUESTO PARA 8 PUNTOS DE DETECCION, CON BLOQUE DE VALVULAS DE CONMUTACION, MEDIDAS DE FLUJO CON VIGILANCIA, SENSOR DE OXIDACION ELECTROQUIMICA (DURACION APROX.3 A¥OS),MICROORDENADOR DE CONTROL CON DISPLAY, EQUIPO DE ASPIRACION, MONTADO EN ARMARIO METALICO MURAL, CON PROTECCION IP-53 ALIMENTACION 230 V 50 HZ INCLUIDOS: 8 FILTROS EXTRAPLANOS TIPO PL 1 MANUAL DE MONTAJE, USO Y MANTENIMIENTO | -2 | Articulo | 1 | 1 | 6766 |  | 1 |  | rpulido | 20101230 | 19000101
914 | 187 | -1 | 3535 | T01OT0KMQ06T | KMQ-212 6 TOMAS | DETECTOR DE CO TIPO KMQ 212 CO 6 TOMAS PARA DETECCION DE MONOXIDO DE CARBONO EN AIRE AMBIENTE, MARGEN DE MEDIDA 0...300 PPM, HOMOLOGACION MINER CDM 004, DISPUESTO PARA 6 PUNTOS DE DETECCION, CON BLOQUE DE VALVULAS DE CONMUTACION, MEDIDAS DE FLUJO CON VIGILANCIA, SENSOR DE OXIDACION ELECTROQUIMICA (DURACION APROXX.3 A¥OS),MICROORDENADOR DE CONTROL CON DISPLAY, EQUIPO DE ASPIRACION, MONTADO EN ARMARIO METALICO MURAL, CON PROTECCION IP-53 ALIMENTACION A 230 V 50 HZ INCLUIDOS: 6 FILTROS EXTRAPLANOS TIPO PL 1 MANUAL DE MONTAJE, USO Y MANTENIMIENTO | -2 | Articulo | 1 | 1 | 6119 |  | 1 |  | rpulido | 20101230 | 19000101
915 | 187 | -1 | 3540 | T01OT0KMQ16T | KMQ-212 16 TOMAS | DETECTOR DE CO TIPO KMQ 212 CO 16 TOMAS PARA DETECCION DE MONOXIDO DE CARBONO EN AIRE AMBIENTE, MARGEN DE MEDIDA 0...300 PPM, HOMOLOGACION MINER CDM 0004, DISPUESTO PARA 16 PUNTOS DE DETECCION CON BLOQUE DE VALVULAS DE CONMUTACION, MEDIDAS DE FLUJO CON VIGILANCIA, SENSOR DE OXIDACION ELECTROQUIMICA (DURACION APROX.3 A¥OS),MICROORDENADOR DE CONTROL CON DISPLAY, EQUIPO DE ASPIRACION, MONTADO EN ARMARIO METALICO MURAL, CON PROTECCION IP-53 ALIMENTACION A 230 V 50 HZ INCLUIDOS: 16 FILTROS EXTRAPLANOS TIPO PL 1 MANUAL DE MONTAJE, USO Y MANTENIMIENTO | -2 | Articulo | 1 | 1 | 6120 |  | 1 |  | rpulido | 20101230 | 19000101
916 | 187 | -1 | 3539 | T01OT0KMQ14T | KMQ-212 14 TOMAS | DETECTOR DE CO TIPO KMQ 212 CO 14 TOMAS PARA DETECCION DE MONOXIDO DE CARBONO EN AIRE AMBIENTE, MARGEN DE MEDIDA 0...300 PPM, HOMOLOGACION MINER CDM 0004, DISPUESTO PARA 14 PUNTOS DE DETECCION, CON BLOQUE DE VALVULAS DE CONMUTACION, MEDIDAS DE FLUJO CON VIGILANCIA, SENSOR DE OXIDACION ELECTROQUIMICA (DURACION APROX.3 A¥OS),MICROORDENADOR DE CONTROL CON DISPLAY, EQUIPO DE ASPIRACION, MONTADO EN ARMARIO METALICO MURAL, CON PROTECCION IP-53 ALIMENTACION 230 V 50 HZ INCLUIDOS: 14 FILTROS EXTRAPLANOS TIPO PL 1 MANUAL DE MONTAJE, USO Y MANTENIMIENTO | -2 | Articulo | 1 | 1 | 6121 |  | 1 |  | rpulido | 20101230 | 19000101
917 | 187 | -1 | 3539 | T01OT0KMQ14T | KMQ-212 14 TOMAS | DETECTOR DE CO TIPO KMQ 212 CO 14 TOMAS PARA DETECCION DE MONOXIDO DE CARBONO EN AIRE AMBIENTE, MARGEN DE MEDIDA 0...300 PPM, HOMOLOGACION MINER CDM 0004, DISPUESTO PARA 14 PUNTOS DE DETECCION, CON BLOQUE DE VALVULAS DE CONMUTACION, MEDIDAS DE FLUJO CON VIGILANCIA, SENSOR DE OXIDACION ELECTROQUIMICA (DURACION APROX.3 A¥OS),MICROORDENADOR DE CONTROL CON DISPLAY, EQUIPO DE ASPIRACION, MONTADO EN ARMARIO METALICO MURAL, CON PROTECCION IP-53 ALIMENTACION 230 V 50 HZ INCLUIDOS: 14 FILTROS EXTRAPLANOS TIPO PL 1 MANUAL DE MONTAJE, USO Y MANTENIMIENTO | -2 | Articulo | 1 | 1 | 6122 |  | 1 |  | rpulido | 20101230 | 19000101
918 | 188 | -1 | 7034 | T01KM212ND20 | KMQ-212 ND 20 TOMAS GARAJE | DETECTOR DE CO TIPO KMQ 212 ND 20 TOMAS PARA DETECCION DE MONOXIDO DE CARBONO EN AIRE AMBIENTE, MARGEN DE MEDIDA 0...300 PPM, HOMOLOGACION MINER CDM0000007, DISPUESTO PARA 20 PUNTOS DE DETECCION, CON BLOQUE DE VALVULAS DE CONMUTACION, MEDIDAS DE FLUJO CON VIGILANCIA, SENSOR DE OXIDACION ELECTROQUIMICA (DURACION APROX.3 A¥OS),MICROORDENADOR DE CONTROL CON DISPLAY, EQUIPO DE ASPIRACION, MONTADO EN ARMARIO METALICO MURAL, CON PROTECCION IP-53 ALIMENTACION 230 V 50 HZ INCLUIDOS: 20 FILTROS EXTRAPLANOS TIPO PL 1 MANUAL DE MONTAJE, USO Y MANTENIMIENTO N§ SERIE: | -2 | Articulo | 1 | 1 | 7561 |  | 1 |  | rpulido | 20101230 | 19000101
919 | 188 | -1 | 7034 | T01KM212ND20 | KMQ-212 ND 20 TOMAS GARAJE | DETECTOR DE CO TIPO KMQ 212 ND 20 TOMAS PARA DETECCION DE MONOXIDO DE CARBONO EN AIRE AMBIENTE, MARGEN DE MEDIDA 0...300 PPM, HOMOLOGACION MINER CDM0000007, DISPUESTO PARA 20 PUNTOS DE DETECCION, CON BLOQUE DE VALVULAS DE CONMUTACION, MEDIDAS DE FLUJO CON VIGILANCIA, SENSOR DE OXIDACION ELECTROQUIMICA (DURACION APROX.3 A¥OS),MICROORDENADOR DE CONTROL CON DISPLAY, EQUIPO DE ASPIRACION, MONTADO EN ARMARIO METALICO MURAL, CON PROTECCION IP-53 ALIMENTACION 230 V 50 HZ INCLUIDOS: 20 FILTROS EXTRAPLANOS TIPO PL 1 MANUAL DE MONTAJE, USO Y MANTENIMIENTO N§ SERIE: | -2 | Articulo | 1 | 1 | 7562 |  | 1 |  | rpulido | 20101230 | 19000101
920 | 188 | -1 | 7034 | T01KM212ND20 | KMQ-212 ND 20 TOMAS GARAJE | DETECTOR DE CO TIPO KMQ 212 ND 20 TOMAS PARA DETECCION DE MONOXIDO DE CARBONO EN AIRE AMBIENTE, MARGEN DE MEDIDA 0...300 PPM, HOMOLOGACION MINER CDM0000007, DISPUESTO PARA 20 PUNTOS DE DETECCION, CON BLOQUE DE VALVULAS DE CONMUTACION, MEDIDAS DE FLUJO CON VIGILANCIA, SENSOR DE OXIDACION ELECTROQUIMICA (DURACION APROX.3 A¥OS),MICROORDENADOR DE CONTROL CON DISPLAY, EQUIPO DE ASPIRACION, MONTADO EN ARMARIO METALICO MURAL, CON PROTECCION IP-53 ALIMENTACION 230 V 50 HZ INCLUIDOS: 20 FILTROS EXTRAPLANOS TIPO PL 1 MANUAL DE MONTAJE, USO Y MANTENIMIENTO N§ SERIE: | -2 | Articulo | 1 | 1 | 7563 |  | 1 |  | rpulido | 20101230 | 19000101
921 | 188 | -1 | 7034 | T01KM212ND20 | KMQ-212 ND 20 TOMAS GARAJE | DETECTOR DE CO TIPO KMQ 212 ND 20 TOMAS PARA DETECCION DE MONOXIDO DE CARBONO EN AIRE AMBIENTE, MARGEN DE MEDIDA 0...300 PPM, HOMOLOGACION MINER CDM0000007, DISPUESTO PARA 20 PUNTOS DE DETECCION, CON BLOQUE DE VALVULAS DE CONMUTACION, MEDIDAS DE FLUJO CON VIGILANCIA, SENSOR DE OXIDACION ELECTROQUIMICA (DURACION APROX.3 A¥OS),MICROORDENADOR DE CONTROL CON DISPLAY, EQUIPO DE ASPIRACION, MONTADO EN ARMARIO METALICO MURAL, CON PROTECCION IP-53 ALIMENTACION 230 V 50 HZ INCLUIDOS: 20 FILTROS EXTRAPLANOS TIPO PL 1 MANUAL DE MONTAJE, USO Y MANTENIMIENTO N§ SERIE: | -2 | Articulo | 1 | 1 | 7564 |  | 1 |  | rpulido | 20101230 | 19000101
922 | 188 | -1 | 7033 | T01KM212ND18 | KMQ-212 ND 18 TOMAS GARAJE | DETECTOR DE CO TIPO KMQ 212 ND 18 TOMAS PARA DETECCION DE MONOXIDO DE CARBONO EN AIRE AMBIENTE, MARGEN DE MEDIDA 0...300 PPM, HOMOLOGACION MINER CDM0000007, DISPUESTO PARA 18 PUNTOS DE DETECCION, CON BLOQUE DE VALVULAS DE CONMUTACION, MEDIDAS DE FLUJO CON VIGILANCIA, SENSOR DE OXIDACION ELECTROQUIMICA (DURACION APROX.3 A¥OS),MICROORDENADOR DE CONTROL CON DISPLAY, EQUIPO DE ASPIRACION, MONTADO EN ARMARIO METALICO MURAL, CON PROTECCION IP-53 ALIMENTACION 230 V 50 HZ INCLUIDOS: 18 FILTROS EXTRAPLANOS TIPO PL 1 MANUAL DE MONTAJE, USO Y MANTENIMIENTO N§ SERIE: | -2 | Articulo | 1 | 1 | 7565 |  | 1 |  | rpulido | 20101230 | 19000101
923 | 188 | -1 | 7033 | T01KM212ND18 | KMQ-212 ND 18 TOMAS GARAJE | DETECTOR DE CO TIPO KMQ 212 ND 18 TOMAS PARA DETECCION DE MONOXIDO DE CARBONO EN AIRE AMBIENTE, MARGEN DE MEDIDA 0...300 PPM, HOMOLOGACION MINER CDM0000007, DISPUESTO PARA 18 PUNTOS DE DETECCION, CON BLOQUE DE VALVULAS DE CONMUTACION, MEDIDAS DE FLUJO CON VIGILANCIA, SENSOR DE OXIDACION ELECTROQUIMICA (DURACION APROX.3 A¥OS),MICROORDENADOR DE CONTROL CON DISPLAY, EQUIPO DE ASPIRACION, MONTADO EN ARMARIO METALICO MURAL, CON PROTECCION IP-53 ALIMENTACION 230 V 50 HZ INCLUIDOS: 18 FILTROS EXTRAPLANOS TIPO PL 1 MANUAL DE MONTAJE, USO Y MANTENIMIENTO N§ SERIE: | -2 | Articulo | 1 | 1 | 7566 |  | 1 |  | rpulido | 20101230 | 19000101
924 | 188 | -1 | 7032 | T01KM212ND16 | KMQ-212 ND 16 TOMAS GARAJE | DETECTOR DE CO TIPO KMQ 212 ND 16 TOMAS PARA DETECCION DE MONOXIDO DE CARBONO EN AIRE AMBIENTE, MARGEN DE MEDIDA 0...300 PPM, HOMOLOGACION MINER CDM0000007, DISPUESTO PARA 16 PUNTOS DE DETECCION, CON BLOQUE DE VALVULAS DE CONMUTACION, MEDIDAS DE FLUJO CON VIGILANCIA, SENSOR DE OXIDACION ELECTROQUIMICA (DURACION APROX.3 A¥OS),MICROORDENADOR DE CONTROL CON DISPLAY, EQUIPO DE ASPIRACION, MONTADO EN ARMARIO METALICO MURAL, CON PROTECCION IP-53 ALIMENTACION 230 V 50 HZ INCLUIDOS: 16 FILTROS EXTRAPLANOS TIPO PL 1 MANUAL DE MONTAJE, USO Y MANTENIMIENTO N§ SERIE: | -2 | Articulo | 1 | 1 | 7567 |  | 1 |  | rpulido | 20101230 | 19000101
925 | 188 | -1 | 7032 | T01KM212ND16 | KMQ-212 ND 16 TOMAS GARAJE | DETECTOR DE CO TIPO KMQ 212 ND 16 TOMAS PARA DETECCION DE MONOXIDO DE CARBONO EN AIRE AMBIENTE, MARGEN DE MEDIDA 0...300 PPM, HOMOLOGACION MINER CDM0000007, DISPUESTO PARA 16 PUNTOS DE DETECCION, CON BLOQUE DE VALVULAS DE CONMUTACION, MEDIDAS DE FLUJO CON VIGILANCIA, SENSOR DE OXIDACION ELECTROQUIMICA (DURACION APROX.3 A¥OS),MICROORDENADOR DE CONTROL CON DISPLAY, EQUIPO DE ASPIRACION, MONTADO EN ARMARIO METALICO MURAL, CON PROTECCION IP-53 ALIMENTACION 230 V 50 HZ INCLUIDOS: 16 FILTROS EXTRAPLANOS TIPO PL 1 MANUAL DE MONTAJE, USO Y MANTENIMIENTO N§ SERIE: | -2 | Articulo | 1 | 1 | 7568 |  | 1 |  | rpulido | 20101230 | 19000101
926 | 188 | -1 | 7032 | T01KM212ND16 | KMQ-212 ND 16 TOMAS GARAJE | DETECTOR DE CO TIPO KMQ 212 ND 16 TOMAS PARA DETECCION DE MONOXIDO DE CARBONO EN AIRE AMBIENTE, MARGEN DE MEDIDA 0...300 PPM, HOMOLOGACION MINER CDM0000007, DISPUESTO PARA 16 PUNTOS DE DETECCION, CON BLOQUE DE VALVULAS DE CONMUTACION, MEDIDAS DE FLUJO CON VIGILANCIA, SENSOR DE OXIDACION ELECTROQUIMICA (DURACION APROX.3 A¥OS),MICROORDENADOR DE CONTROL CON DISPLAY, EQUIPO DE ASPIRACION, MONTADO EN ARMARIO METALICO MURAL, CON PROTECCION IP-53 ALIMENTACION 230 V 50 HZ INCLUIDOS: 16 FILTROS EXTRAPLANOS TIPO PL 1 MANUAL DE MONTAJE, USO Y MANTENIMIENTO N§ SERIE: | -2 | Articulo | 1 | 1 | 7569 |  | 1 |  | rpulido | 20101230 | 19000101
927 | 188 | -1 | 7032 | T01KM212ND16 | KMQ-212 ND 16 TOMAS GARAJE | DETECTOR DE CO TIPO KMQ 212 ND 16 TOMAS PARA DETECCION DE MONOXIDO DE CARBONO EN AIRE AMBIENTE, MARGEN DE MEDIDA 0...300 PPM, HOMOLOGACION MINER CDM0000007, DISPUESTO PARA 16 PUNTOS DE DETECCION, CON BLOQUE DE VALVULAS DE CONMUTACION, MEDIDAS DE FLUJO CON VIGILANCIA, SENSOR DE OXIDACION ELECTROQUIMICA (DURACION APROX.3 A¥OS),MICROORDENADOR DE CONTROL CON DISPLAY, EQUIPO DE ASPIRACION, MONTADO EN ARMARIO METALICO MURAL, CON PROTECCION IP-53 ALIMENTACION 230 V 50 HZ INCLUIDOS: 16 FILTROS EXTRAPLANOS TIPO PL 1 MANUAL DE MONTAJE, USO Y MANTENIMIENTO N§ SERIE: | -2 | Articulo | 1 | 1 | 7570 |  | 1 |  | rpulido | 20101230 | 19000101
928 | 188 | -1 | 7025 | T01KM212ND02 | KMQ-212 ND 2 TOMAS GARAJE | DETECTOR DE CO TIPO KMQ 212 ND 2 TOMAS PARA DETECCION DE MONOXIDO DE CARBONO EN AIRE AMBIENTE, MARGEN DE MEDIDA 0...300 PPM, HOMOLOGACION MINER CDM0000007, DISPUESTO PARA 2 PUNTOS DE DETECCION, CON BLOQUE DE VALVULAS DE CONMUTACION, MEDIDAS DE FLUJO CON VIGILANCIA, SENSOR DE OXIDACION ELECTROQUIMICA (DURACION APROX.3 A¥OS),MICROORDENADOR DE CONTROL CON DISPLAY, EQUIPO DE ASPIRACION, MONTADO EN ARMARIO METALICO MURAL, CON PROTECCION IP-53 ALIMENTACION 230 V 50 HZ INCLUIDOS: 2 FILTROS EXTRAPLANOS TIPO PL 1 MANUAL DE MONTAJE, USO Y MANTENIMIENTO N§ SERIE: | -2 | Articulo | 1 | 1 | 7612 |  | 1 |  | rpulido | 20101230 | 19000101
929 | 188 | -1 | 7025 | T01KM212ND02 | KMQ-212 ND 2 TOMAS GARAJE | DETECTOR DE CO TIPO KMQ 212 ND 2 TOMAS PARA DETECCION DE MONOXIDO DE CARBONO EN AIRE AMBIENTE, MARGEN DE MEDIDA 0...300 PPM, HOMOLOGACION MINER CDM0000007, DISPUESTO PARA 2 PUNTOS DE DETECCION, CON BLOQUE DE VALVULAS DE CONMUTACION, MEDIDAS DE FLUJO CON VIGILANCIA, SENSOR DE OXIDACION ELECTROQUIMICA (DURACION APROX.3 A¥OS),MICROORDENADOR DE CONTROL CON DISPLAY, EQUIPO DE ASPIRACION, MONTADO EN ARMARIO METALICO MURAL, CON PROTECCION IP-53 ALIMENTACION 230 V 50 HZ INCLUIDOS: 2 FILTROS EXTRAPLANOS TIPO PL 1 MANUAL DE MONTAJE, USO Y MANTENIMIENTO N§ SERIE: | -2 | Articulo | 1 | 1 | 7613 |  | 1 |  | rpulido | 20101230 | 19000101
930 | 189 | -1 | 5000 | T01OTKMQ08ND | KMQ 212 8 TOMAS ND | DETECTOR DE CO TIPO KMQ 212 ND 8 TOMAS PARA DETECCION DE MONOXIDO DE CARBONO EN AIRE AMBIENTE, MARGEN DE MEDIDA 0...300 PPM, HOMOLOGACION MINER CDM 0004, DISPUESTO PARA 8 PUNTOS DE DETECCION, CON BLOQUE DE VALVULAS DE CONMUTACION, MEDIDAS DE FLUJO CON VIGILANCIA, SENSOR DE OXIDACION ELECTROQUIMICA (DURACION APROX.3 A¥OS),MICROORDENADOR DE CONTROL CON DISPLAY, EQUIPO DE ASPIRACION, MONTADO EN ARMARIO METALICO MURAL, CON PROTECCION IP-53 ALIMENTACION 230 V 50 HZ INCLUIDOS: 8 FILTROS EXTRAPLANOS TIPO PL 1 MANUAL DE MONTAJE, USO Y MANTENIMIENTO | -2 | Articulo | 1 | 1 | 7113 |  | 1 | AMARILLO 118 | rpulido | 20101230 | 19000101
931 | 189 | -1 | 5002 | T01OTKMQ20ND | KMQ 212 20 TOMAS ND | DETECTOR DE CO TIPO KMQ 212 ND 20 TOMAS PARA DETECCION DE MONOXIDO DE CARBONO EN AIRE AMBIENTE, MARGEN DE MEDIDA 0...300 PPM, HOMOLOGACION MINER CDM 0000007, DISPUESTO PARA 20 PUNTOS DE DETECCION, CON BLOQUE DE VALVULAS DE CONMUTACION, MEDIDAS DE FLUJO CON VIGILANCIA, SENSOR DE OXIDACION ELECTROQUIMICA (DURACION APROX.3 A¥OS),MICROORDENADOR DE CONTROL CON DISPLAY, EQUIPO DE ASPIRACION, MONTADO EN ARMARIO METALICO MURAL, CON PROTECCION IP-53 ALIMENTACION 230 V 50 HZ INCLUIDOS: 20 FILTROS EXTRAPLANOS TIPO PL 1 MANUAL DE MONTAJE, USO Y MANTENIMIENTO N§ SERIE: | -2 | Articulo | 1 | 1 | 7115 |  | 1 | LAVADERO | rpulido | 20101230 | 19000101
932 | 190 | -1 | 7034 | T01KM212ND20 | KMQ-212 ND 20 TOMAS GARAJE | DETECTOR DE CO TIPO KMQ 212 ND 20 TOMAS PARA DETECCION DE MONOXIDO DE CARBONO EN AIRE AMBIENTE, MARGEN DE MEDIDA 0...300 PPM, HOMOLOGACION MINER CDM0000007, DISPUESTO PARA 20 PUNTOS DE DETECCION, CON BLOQUE DE VALVULAS DE CONMUTACION, MEDIDAS DE FLUJO CON VIGILANCIA, SENSOR DE OXIDACION ELECTROQUIMICA (DURACION APROX.3 A¥OS),MICROORDENADOR DE CONTROL CON DISPLAY, EQUIPO DE ASPIRACION, MONTADO EN ARMARIO METALICO MURAL, CON PROTECCION IP-53 ALIMENTACION 230 V 50 HZ INCLUIDOS: 20 FILTROS EXTRAPLANOS TIPO PL 1 MANUAL DE MONTAJE, USO Y MANTENIMIENTO N§ SERIE: | -2 | Articulo | 1 | 1 | 7719 |  | 1 | S2 B | rpulido | 20101230 | 19000101
933 | 190 | -1 | 7034 | T01KM212ND20 | KMQ-212 ND 20 TOMAS GARAJE | DETECTOR DE CO TIPO KMQ 212 ND 20 TOMAS PARA DETECCION DE MONOXIDO DE CARBONO EN AIRE AMBIENTE, MARGEN DE MEDIDA 0...300 PPM, HOMOLOGACION MINER CDM0000007, DISPUESTO PARA 20 PUNTOS DE DETECCION, CON BLOQUE DE VALVULAS DE CONMUTACION, MEDIDAS DE FLUJO CON VIGILANCIA, SENSOR DE OXIDACION ELECTROQUIMICA (DURACION APROX.3 A¥OS),MICROORDENADOR DE CONTROL CON DISPLAY, EQUIPO DE ASPIRACION, MONTADO EN ARMARIO METALICO MURAL, CON PROTECCION IP-53 ALIMENTACION 230 V 50 HZ INCLUIDOS: 20 FILTROS EXTRAPLANOS TIPO PL 1 MANUAL DE MONTAJE, USO Y MANTENIMIENTO N§ SERIE: | -2 | Articulo | 1 | 1 | 7720 |  | 1 | S1 F | rpulido | 20101230 | 19000101
934 | 190 | -1 | 7034 | T01KM212ND20 | KMQ-212 ND 20 TOMAS GARAJE | DETECTOR DE CO TIPO KMQ 212 ND 20 TOMAS PARA DETECCION DE MONOXIDO DE CARBONO EN AIRE AMBIENTE, MARGEN DE MEDIDA 0...300 PPM, HOMOLOGACION MINER CDM0000007, DISPUESTO PARA 20 PUNTOS DE DETECCION, CON BLOQUE DE VALVULAS DE CONMUTACION, MEDIDAS DE FLUJO CON VIGILANCIA, SENSOR DE OXIDACION ELECTROQUIMICA (DURACION APROX.3 A¥OS),MICROORDENADOR DE CONTROL CON DISPLAY, EQUIPO DE ASPIRACION, MONTADO EN ARMARIO METALICO MURAL, CON PROTECCION IP-53 ALIMENTACION 230 V 50 HZ INCLUIDOS: 20 FILTROS EXTRAPLANOS TIPO PL 1 MANUAL DE MONTAJE, USO Y MANTENIMIENTO N§ SERIE: | -2 | Articulo | 1 | 1 | 7721 |  | 1 | SS J | rpulido | 20101230 | 19000101
935 | 190 | -1 | 7032 | T01KM212ND16 | KMQ-212 ND 16 TOMAS GARAJE | DETECTOR DE CO TIPO KMQ 212 ND 16 TOMAS PARA DETECCION DE MONOXIDO DE CARBONO EN AIRE AMBIENTE, MARGEN DE MEDIDA 0...300 PPM, HOMOLOGACION MINER CDM0000007, DISPUESTO PARA 16 PUNTOS DE DETECCION, CON BLOQUE DE VALVULAS DE CONMUTACION, MEDIDAS DE FLUJO CON VIGILANCIA, SENSOR DE OXIDACION ELECTROQUIMICA (DURACION APROX.3 A¥OS),MICROORDENADOR DE CONTROL CON DISPLAY, EQUIPO DE ASPIRACION, MONTADO EN ARMARIO METALICO MURAL, CON PROTECCION IP-53 ALIMENTACION 230 V 50 HZ INCLUIDOS: 16 FILTROS EXTRAPLANOS TIPO PL 1 MANUAL DE MONTAJE, USO Y MANTENIMIENTO N§ SERIE: | -2 | Articulo | 1 | 1 | 7722 |  | 1 | S2 A | rpulido | 20101230 | 19000101
936 | 190 | -1 | 7032 | T01KM212ND16 | KMQ-212 ND 16 TOMAS GARAJE | DETECTOR DE CO TIPO KMQ 212 ND 16 TOMAS PARA DETECCION DE MONOXIDO DE CARBONO EN AIRE AMBIENTE, MARGEN DE MEDIDA 0...300 PPM, HOMOLOGACION MINER CDM0000007, DISPUESTO PARA 16 PUNTOS DE DETECCION, CON BLOQUE DE VALVULAS DE CONMUTACION, MEDIDAS DE FLUJO CON VIGILANCIA, SENSOR DE OXIDACION ELECTROQUIMICA (DURACION APROX.3 A¥OS),MICROORDENADOR DE CONTROL CON DISPLAY, EQUIPO DE ASPIRACION, MONTADO EN ARMARIO METALICO MURAL, CON PROTECCION IP-53 ALIMENTACION 230 V 50 HZ INCLUIDOS: 16 FILTROS EXTRAPLANOS TIPO PL 1 MANUAL DE MONTAJE, USO Y MANTENIMIENTO N§ SERIE: | -2 | Articulo | 1 | 1 | 7723 |  | 1 | S3 C | rpulido | 20101230 | 19000101
937 | 190 | -1 | 7032 | T01KM212ND16 | KMQ-212 ND 16 TOMAS GARAJE | DETECTOR DE CO TIPO KMQ 212 ND 16 TOMAS PARA DETECCION DE MONOXIDO DE CARBONO EN AIRE AMBIENTE, MARGEN DE MEDIDA 0...300 PPM, HOMOLOGACION MINER CDM0000007, DISPUESTO PARA 16 PUNTOS DE DETECCION, CON BLOQUE DE VALVULAS DE CONMUTACION, MEDIDAS DE FLUJO CON VIGILANCIA, SENSOR DE OXIDACION ELECTROQUIMICA (DURACION APROX.3 A¥OS),MICROORDENADOR DE CONTROL CON DISPLAY, EQUIPO DE ASPIRACION, MONTADO EN ARMARIO METALICO MURAL, CON PROTECCION IP-53 ALIMENTACION 230 V 50 HZ INCLUIDOS: 16 FILTROS EXTRAPLANOS TIPO PL 1 MANUAL DE MONTAJE, USO Y MANTENIMIENTO N§ SERIE: | -2 | Articulo | 1 | 1 | 7724 |  | 1 | S2 C | rpulido | 20101230 | 19000101
938 | 190 | -1 | 7032 | T01KM212ND16 | KMQ-212 ND 16 TOMAS GARAJE | DETECTOR DE CO TIPO KMQ 212 ND 16 TOMAS PARA DETECCION DE MONOXIDO DE CARBONO EN AIRE AMBIENTE, MARGEN DE MEDIDA 0...300 PPM, HOMOLOGACION MINER CDM0000007, DISPUESTO PARA 16 PUNTOS DE DETECCION, CON BLOQUE DE VALVULAS DE CONMUTACION, MEDIDAS DE FLUJO CON VIGILANCIA, SENSOR DE OXIDACION ELECTROQUIMICA (DURACION APROX.3 A¥OS),MICROORDENADOR DE CONTROL CON DISPLAY, EQUIPO DE ASPIRACION, MONTADO EN ARMARIO METALICO MURAL, CON PROTECCION IP-53 ALIMENTACION 230 V 50 HZ INCLUIDOS: 16 FILTROS EXTRAPLANOS TIPO PL 1 MANUAL DE MONTAJE, USO Y MANTENIMIENTO N§ SERIE: | -2 | Articulo | 1 | 1 | 7725 |  | 1 | S1 E | rpulido | 20101230 | 19000101
939 | 190 | -1 | 7032 | T01KM212ND16 | KMQ-212 ND 16 TOMAS GARAJE | DETECTOR DE CO TIPO KMQ 212 ND 16 TOMAS PARA DETECCION DE MONOXIDO DE CARBONO EN AIRE AMBIENTE, MARGEN DE MEDIDA 0...300 PPM, HOMOLOGACION MINER CDM0000007, DISPUESTO PARA 16 PUNTOS DE DETECCION, CON BLOQUE DE VALVULAS DE CONMUTACION, MEDIDAS DE FLUJO CON VIGILANCIA, SENSOR DE OXIDACION ELECTROQUIMICA (DURACION APROX.3 A¥OS),MICROORDENADOR DE CONTROL CON DISPLAY, EQUIPO DE ASPIRACION, MONTADO EN ARMARIO METALICO MURAL, CON PROTECCION IP-53 ALIMENTACION 230 V 50 HZ INCLUIDOS: 16 FILTROS EXTRAPLANOS TIPO PL 1 MANUAL DE MONTAJE, USO Y MANTENIMIENTO N§ SERIE: | -2 | Articulo | 1 | 1 | 7726 |  | 1 | S1 G | rpulido | 20101230 | 19000101
940 | 190 | -1 | 7032 | T01KM212ND16 | KMQ-212 ND 16 TOMAS GARAJE | DETECTOR DE CO TIPO KMQ 212 ND 16 TOMAS PARA DETECCION DE MONOXIDO DE CARBONO EN AIRE AMBIENTE, MARGEN DE MEDIDA 0...300 PPM, HOMOLOGACION MINER CDM0000007, DISPUESTO PARA 16 PUNTOS DE DETECCION, CON BLOQUE DE VALVULAS DE CONMUTACION, MEDIDAS DE FLUJO CON VIGILANCIA, SENSOR DE OXIDACION ELECTROQUIMICA (DURACION APROX.3 A¥OS),MICROORDENADOR DE CONTROL CON DISPLAY, EQUIPO DE ASPIRACION, MONTADO EN ARMARIO METALICO MURAL, CON PROTECCION IP-53 ALIMENTACION 230 V 50 HZ INCLUIDOS: 16 FILTROS EXTRAPLANOS TIPO PL 1 MANUAL DE MONTAJE, USO Y MANTENIMIENTO N§ SERIE: | -2 | Articulo | 1 | 1 | 7727 |  | 1 | S1 H | rpulido | 20101230 | 19000101
941 | 190 | -1 | 7032 | T01KM212ND16 | KMQ-212 ND 16 TOMAS GARAJE | DETECTOR DE CO TIPO KMQ 212 ND 16 TOMAS PARA DETECCION DE MONOXIDO DE CARBONO EN AIRE AMBIENTE, MARGEN DE MEDIDA 0...300 PPM, HOMOLOGACION MINER CDM0000007, DISPUESTO PARA 16 PUNTOS DE DETECCION, CON BLOQUE DE VALVULAS DE CONMUTACION, MEDIDAS DE FLUJO CON VIGILANCIA, SENSOR DE OXIDACION ELECTROQUIMICA (DURACION APROX.3 A¥OS),MICROORDENADOR DE CONTROL CON DISPLAY, EQUIPO DE ASPIRACION, MONTADO EN ARMARIO METALICO MURAL, CON PROTECCION IP-53 ALIMENTACION 230 V 50 HZ INCLUIDOS: 16 FILTROS EXTRAPLANOS TIPO PL 1 MANUAL DE MONTAJE, USO Y MANTENIMIENTO N§ SERIE: | -2 | Articulo | 1 | 1 | 7728 |  | 1 | SS I | rpulido | 20101230 | 19000101
942 | 190 | -1 | 7032 | T01KM212ND16 | KMQ-212 ND 16 TOMAS GARAJE | DETECTOR DE CO TIPO KMQ 212 ND 16 TOMAS PARA DETECCION DE MONOXIDO DE CARBONO EN AIRE AMBIENTE, MARGEN DE MEDIDA 0...300 PPM, HOMOLOGACION MINER CDM0000007, DISPUESTO PARA 16 PUNTOS DE DETECCION, CON BLOQUE DE VALVULAS DE CONMUTACION, MEDIDAS DE FLUJO CON VIGILANCIA, SENSOR DE OXIDACION ELECTROQUIMICA (DURACION APROX.3 A¥OS),MICROORDENADOR DE CONTROL CON DISPLAY, EQUIPO DE ASPIRACION, MONTADO EN ARMARIO METALICO MURAL, CON PROTECCION IP-53 ALIMENTACION 230 V 50 HZ INCLUIDOS: 16 FILTROS EXTRAPLANOS TIPO PL 1 MANUAL DE MONTAJE, USO Y MANTENIMIENTO N§ SERIE: | -2 | Articulo | 1 | 1 | 7729 |  | 1 | SS K | rpulido | 20101230 | 19000101
943 | 190 | -1 | 7032 | T01KM212ND16 | KMQ-212 ND 16 TOMAS GARAJE | DETECTOR DE CO TIPO KMQ 212 ND 16 TOMAS PARA DETECCION DE MONOXIDO DE CARBONO EN AIRE AMBIENTE, MARGEN DE MEDIDA 0...300 PPM, HOMOLOGACION MINER CDM0000007, DISPUESTO PARA 16 PUNTOS DE DETECCION, CON BLOQUE DE VALVULAS DE CONMUTACION, MEDIDAS DE FLUJO CON VIGILANCIA, SENSOR DE OXIDACION ELECTROQUIMICA (DURACION APROX.3 A¥OS),MICROORDENADOR DE CONTROL CON DISPLAY, EQUIPO DE ASPIRACION, MONTADO EN ARMARIO METALICO MURAL, CON PROTECCION IP-53 ALIMENTACION 230 V 50 HZ INCLUIDOS: 16 FILTROS EXTRAPLANOS TIPO PL 1 MANUAL DE MONTAJE, USO Y MANTENIMIENTO N§ SERIE: | -2 | Articulo | 1 | 1 | 7730 |  | 1 | SS K | rpulido | 20101230 | 19000101
944 | 191 | -1 | 7034 | T01KM212ND20 | KMQ-212 ND 20 TOMAS GARAJE | DETECTOR DE CO TIPO KMQ 212 ND 20 TOMAS PARA DETECCION DE MONOXIDO DE CARBONO EN AIRE AMBIENTE, MARGEN DE MEDIDA 0...300 PPM, HOMOLOGACION MINER CDM0000007, DISPUESTO PARA 20 PUNTOS DE DETECCION, CON BLOQUE DE VALVULAS DE CONMUTACION, MEDIDAS DE FLUJO CON VIGILANCIA, SENSOR DE OXIDACION ELECTROQUIMICA (DURACION APROX.3 A¥OS),MICROORDENADOR DE CONTROL CON DISPLAY, EQUIPO DE ASPIRACION, MONTADO EN ARMARIO METALICO MURAL, CON PROTECCION IP-53 ALIMENTACION 230 V 50 HZ INCLUIDOS: 20 FILTROS EXTRAPLANOS TIPO PL 1 MANUAL DE MONTAJE, USO Y MANTENIMIENTO N§ SERIE: | -2 | Articulo | 1 | 1 | 7803 |  | 1 | S1 18 | rpulido | 20101230 | 19000101
945 | 191 | -1 | 7034 | T01KM212ND20 | KMQ-212 ND 20 TOMAS GARAJE | DETECTOR DE CO TIPO KMQ 212 ND 20 TOMAS PARA DETECCION DE MONOXIDO DE CARBONO EN AIRE AMBIENTE, MARGEN DE MEDIDA 0...300 PPM, HOMOLOGACION MINER CDM0000007, DISPUESTO PARA 20 PUNTOS DE DETECCION, CON BLOQUE DE VALVULAS DE CONMUTACION, MEDIDAS DE FLUJO CON VIGILANCIA, SENSOR DE OXIDACION ELECTROQUIMICA (DURACION APROX.3 A¥OS),MICROORDENADOR DE CONTROL CON DISPLAY, EQUIPO DE ASPIRACION, MONTADO EN ARMARIO METALICO MURAL, CON PROTECCION IP-53 ALIMENTACION 230 V 50 HZ INCLUIDOS: 20 FILTROS EXTRAPLANOS TIPO PL 1 MANUAL DE MONTAJE, USO Y MANTENIMIENTO N§ SERIE: | -2 | Articulo | 1 | 1 | 7804 |  | 1 | S1 193 | rpulido | 20101230 | 19000101
946 | 191 | -1 | 7033 | T01KM212ND18 | KMQ-212 ND 18 TOMAS GARAJE | DETECTOR DE CO TIPO KMQ 212 ND 18 TOMAS PARA DETECCION DE MONOXIDO DE CARBONO EN AIRE AMBIENTE, MARGEN DE MEDIDA 0...300 PPM, HOMOLOGACION MINER CDM0000007, DISPUESTO PARA 18 PUNTOS DE DETECCION, CON BLOQUE DE VALVULAS DE CONMUTACION, MEDIDAS DE FLUJO CON VIGILANCIA, SENSOR DE OXIDACION ELECTROQUIMICA (DURACION APROX.3 A¥OS),MICROORDENADOR DE CONTROL CON DISPLAY, EQUIPO DE ASPIRACION, MONTADO EN ARMARIO METALICO MURAL, CON PROTECCION IP-53 ALIMENTACION 230 V 50 HZ INCLUIDOS: 18 FILTROS EXTRAPLANOS TIPO PL 1 MANUAL DE MONTAJE, USO Y MANTENIMIENTO N§ SERIE: | -2 | Articulo | 1 | 1 | 7805 |  | 1 | MUELLE | rpulido | 20101230 | 19000101
947 | 191 | -1 | 7033 | T01KM212ND18 | KMQ-212 ND 18 TOMAS GARAJE | DETECTOR DE CO TIPO KMQ 212 ND 18 TOMAS PARA DETECCION DE MONOXIDO DE CARBONO EN AIRE AMBIENTE, MARGEN DE MEDIDA 0...300 PPM, HOMOLOGACION MINER CDM0000007, DISPUESTO PARA 18 PUNTOS DE DETECCION, CON BLOQUE DE VALVULAS DE CONMUTACION, MEDIDAS DE FLUJO CON VIGILANCIA, SENSOR DE OXIDACION ELECTROQUIMICA (DURACION APROX.3 A¥OS),MICROORDENADOR DE CONTROL CON DISPLAY, EQUIPO DE ASPIRACION, MONTADO EN ARMARIO METALICO MURAL, CON PROTECCION IP-53 ALIMENTACION 230 V 50 HZ INCLUIDOS: 18 FILTROS EXTRAPLANOS TIPO PL 1 MANUAL DE MONTAJE, USO Y MANTENIMIENTO N§ SERIE: | -2 | Articulo | 1 | 1 | 7806 |  | 1 | S2 37 | rpulido | 20101230 | 19000101
948 | 191 | -1 | 7032 | T01KM212ND16 | KMQ-212 ND 16 TOMAS GARAJE | DETECTOR DE CO TIPO KMQ 212 ND 16 TOMAS PARA DETECCION DE MONOXIDO DE CARBONO EN AIRE AMBIENTE, MARGEN DE MEDIDA 0...300 PPM, HOMOLOGACION MINER CDM0000007, DISPUESTO PARA 16 PUNTOS DE DETECCION, CON BLOQUE DE VALVULAS DE CONMUTACION, MEDIDAS DE FLUJO CON VIGILANCIA, SENSOR DE OXIDACION ELECTROQUIMICA (DURACION APROX.3 A¥OS),MICROORDENADOR DE CONTROL CON DISPLAY, EQUIPO DE ASPIRACION, MONTADO EN ARMARIO METALICO MURAL, CON PROTECCION IP-53 ALIMENTACION 230 V 50 HZ INCLUIDOS: 16 FILTROS EXTRAPLANOS TIPO PL 1 MANUAL DE MONTAJE, USO Y MANTENIMIENTO N§ SERIE: | -2 | Articulo | 1 | 1 | 7807 |  | 1 | S2 1 | rpulido | 20101230 | 19000101
949 | 191 | -1 | 7032 | T01KM212ND16 | KMQ-212 ND 16 TOMAS GARAJE | DETECTOR DE CO TIPO KMQ 212 ND 16 TOMAS PARA DETECCION DE MONOXIDO DE CARBONO EN AIRE AMBIENTE, MARGEN DE MEDIDA 0...300 PPM, HOMOLOGACION MINER CDM0000007, DISPUESTO PARA 16 PUNTOS DE DETECCION, CON BLOQUE DE VALVULAS DE CONMUTACION, MEDIDAS DE FLUJO CON VIGILANCIA, SENSOR DE OXIDACION ELECTROQUIMICA (DURACION APROX.3 A¥OS),MICROORDENADOR DE CONTROL CON DISPLAY, EQUIPO DE ASPIRACION, MONTADO EN ARMARIO METALICO MURAL, CON PROTECCION IP-53 ALIMENTACION 230 V 50 HZ INCLUIDOS: 16 FILTROS EXTRAPLANOS TIPO PL 1 MANUAL DE MONTAJE, USO Y MANTENIMIENTO N§ SERIE: | -2 | Articulo | 1 | 1 | 7808 |  | 1 | S2 269 | rpulido | 20101230 | 19000101
950 | 191 | -1 | 7032 | T01KM212ND16 | KMQ-212 ND 16 TOMAS GARAJE | DETECTOR DE CO TIPO KMQ 212 ND 16 TOMAS PARA DETECCION DE MONOXIDO DE CARBONO EN AIRE AMBIENTE, MARGEN DE MEDIDA 0...300 PPM, HOMOLOGACION MINER CDM0000007, DISPUESTO PARA 16 PUNTOS DE DETECCION, CON BLOQUE DE VALVULAS DE CONMUTACION, MEDIDAS DE FLUJO CON VIGILANCIA, SENSOR DE OXIDACION ELECTROQUIMICA (DURACION APROX.3 A¥OS),MICROORDENADOR DE CONTROL CON DISPLAY, EQUIPO DE ASPIRACION, MONTADO EN ARMARIO METALICO MURAL, CON PROTECCION IP-53 ALIMENTACION 230 V 50 HZ INCLUIDOS: 16 FILTROS EXTRAPLANOS TIPO PL 1 MANUAL DE MONTAJE, USO Y MANTENIMIENTO N§ SERIE: | -2 | Articulo | 1 | 1 | 7809 |  | 1 | S3 MINUSVALIDO | rpulido | 20101230 | 19000101
951 | 191 | -1 | 7032 | T01KM212ND16 | KMQ-212 ND 16 TOMAS GARAJE | DETECTOR DE CO TIPO KMQ 212 ND 16 TOMAS PARA DETECCION DE MONOXIDO DE CARBONO EN AIRE AMBIENTE, MARGEN DE MEDIDA 0...300 PPM, HOMOLOGACION MINER CDM0000007, DISPUESTO PARA 16 PUNTOS DE DETECCION, CON BLOQUE DE VALVULAS DE CONMUTACION, MEDIDAS DE FLUJO CON VIGILANCIA, SENSOR DE OXIDACION ELECTROQUIMICA (DURACION APROX.3 A¥OS),MICROORDENADOR DE CONTROL CON DISPLAY, EQUIPO DE ASPIRACION, MONTADO EN ARMARIO METALICO MURAL, CON PROTECCION IP-53 ALIMENTACION 230 V 50 HZ INCLUIDOS: 16 FILTROS EXTRAPLANOS TIPO PL 1 MANUAL DE MONTAJE, USO Y MANTENIMIENTO N§ SERIE: | -2 | Articulo | 1 | 1 | 7810 |  | 1 | S3 267 | rpulido | 20101230 | 19000101
952 | 191 | -1 | 7317 | T01KM613C2P6 | KMQ-212 ND 6 TOMAS PREVIO 2 CANALES | KMQ 212 ND 6 TOMAS PREVIO 2 CANALES CO + NO2 N§ SERIE: | -2 | Articulo | 1 | 1 | 7969 |  | 1 | S3 38 | rpulido | 20101230 | 19000101
953 | 192 | -1 | 4553 | T01OTKMQ16ND | KMQ 212 16 TOMAS ND | DETECTOR DE CO TIPO KMQ 212 ND 16 TOMAS PARA DETECCION DE MONOXIDO DE CARBONO EN AIRE AMBIENTE, MARGEN DE MEDIDA 0...300 PPM, HOMOLOGACION MINER CDM 0000007, DISPUESTO PARA 20 PUNTOS DE DETECCION, CON BLOQUE DE VALVULAS DE CONMUTACION, MEDIDAS DE FLUJO CON VIGILANCIA, SENSOR DE OXIDACION ELECTROQUIMICA (DURACION APROX.3 A¥OS),MICROORDENADOR DE CONTROL CON DISPLAY, EQUIPO DE ASPIRACION, MONTADO EN ARMARIO METALICO MURAL, CON PROTECCION IP-53 ALIMENTACION 230 V 50 HZ INCLUIDOS: 16 FILTROS EXTRAPLANOS TIPO PL 1 MANUAL DE MONTAJE, USO Y MANTENIMIENTO | -2 | Articulo | 1 | 1 | 7269 |  | 1 | S2 | rpulido | 20101230 | 19000101
954 | 192 | -1 | 5001 | T01OTKMQ14ND | KMQ 212 14 TOMAS ND | DETECTOR DE CO TIPO KMQ 212 ND 14 TOMAS PARA DETECCION DE MONOXIDO DE CARBONO EN AIRE AMBIENTE, MARGEN DE MEDIDA 0...300 PPM, HOMOLOGACION MINER CDM 0000007, DISPUESTO PARA 14 PUNTOS DE DETECCION, CON BLOQUE DE VALVULAS DE CONMUTACION, MEDIDAS DE FLUJO CON VIGILANCIA, SENSOR DE OXIDACION ELECTROQUIMICA (DURACION APROX.3 A¥OS),MICROORDENADOR DE CONTROL CON DISPLAY, EQUIPO DE ASPIRACION, MONTADO EN ARMARIO METALICO MURAL, CON PROTECCION IP-53 ALIMENTACION 230 V 50 HZ INCLUIDOS: 14 FILTROS EXTRAPLANOS TIPO PL 1 MANUAL DE MONTAJE, USO Y MANTENIMIENTO | -2 | Articulo | 1 | 1 | 7270 |  | 1 | S1 | rpulido | 20101230 | 19000101
955 | 192 | -1 | 4553 | T01OTKMQ16ND | KMQ 212 16 TOMAS ND | DETECTOR DE CO TIPO KMQ 212 ND 16 TOMAS PARA DETECCION DE MONOXIDO DE CARBONO EN AIRE AMBIENTE, MARGEN DE MEDIDA 0...300 PPM, HOMOLOGACION MINER CDM 0000007, DISPUESTO PARA 20 PUNTOS DE DETECCION, CON BLOQUE DE VALVULAS DE CONMUTACION, MEDIDAS DE FLUJO CON VIGILANCIA, SENSOR DE OXIDACION ELECTROQUIMICA (DURACION APROX.3 A¥OS),MICROORDENADOR DE CONTROL CON DISPLAY, EQUIPO DE ASPIRACION, MONTADO EN ARMARIO METALICO MURAL, CON PROTECCION IP-53 ALIMENTACION 230 V 50 HZ INCLUIDOS: 16 FILTROS EXTRAPLANOS TIPO PL 1 MANUAL DE MONTAJE, USO Y MANTENIMIENTO | -2 | Articulo | 1 | 1 | 7271 |  | 1 | S2 | rpulido | 20101230 | 19000101
956 | 193 | -1 | 3541 | T01OT0KMQ18T | KMQ-212 18 TOMAS | DETECTOR DE CO TIPO KMQ 212 CO 18 TOMAS PARA DETECCION DE MONOXIDO DE CARBONO EN AIRE AMBIENTE, MARGEN DE MEDIDA 0...300 PPM, HOMOLOGACION MINER CDM 0004, DISPUESTO PARA 18 PUNTOS DE DETECCION, CON BLOQUE DE VALVULAS DE CONMUTACION, MEDIDAS DE FLUJO CON VIGILANCIA, SENSOR DE OXIDACION ELECTROQUIMICA (DURACION APROX.3 A¥OS),MICROORDENADOR DE CONTROL CON DISPLAY, EQUIPO DE ASPIRACION, MONTADO EN ARMARIO METALICO MURAL, CON PROTECCION IP-53 ALIMENTACION A 230 V 50 HZ INCLUIDOS: 18 FILTROS EXTRAPLANOS TIPO PL 1 MANUAL DE MONTAJE, USO Y MANTENIMIENTO | -2 | Articulo | 1 | 1 | 6131 |  | 1 | P -2 Zona B | rpulido | 20101230 | 19000101
957 | 193 | -1 | 3541 | T01OT0KMQ18T | KMQ-212 18 TOMAS | DETECTOR DE CO TIPO KMQ 212 CO 18 TOMAS PARA DETECCION DE MONOXIDO DE CARBONO EN AIRE AMBIENTE, MARGEN DE MEDIDA 0...300 PPM, HOMOLOGACION MINER CDM 0004, DISPUESTO PARA 18 PUNTOS DE DETECCION, CON BLOQUE DE VALVULAS DE CONMUTACION, MEDIDAS DE FLUJO CON VIGILANCIA, SENSOR DE OXIDACION ELECTROQUIMICA (DURACION APROX.3 A¥OS),MICROORDENADOR DE CONTROL CON DISPLAY, EQUIPO DE ASPIRACION, MONTADO EN ARMARIO METALICO MURAL, CON PROTECCION IP-53 ALIMENTACION A 230 V 50 HZ INCLUIDOS: 18 FILTROS EXTRAPLANOS TIPO PL 1 MANUAL DE MONTAJE, USO Y MANTENIMIENTO | -2 | Articulo | 1 | 1 | 6132 |  | 1 | P -1 Zona C | rpulido | 20101230 | 19000101
958 | 193 | -1 | 3541 | T01OT0KMQ18T | KMQ-212 18 TOMAS | DETECTOR DE CO TIPO KMQ 212 CO 18 TOMAS PARA DETECCION DE MONOXIDO DE CARBONO EN AIRE AMBIENTE, MARGEN DE MEDIDA 0...300 PPM, HOMOLOGACION MINER CDM 0004, DISPUESTO PARA 18 PUNTOS DE DETECCION, CON BLOQUE DE VALVULAS DE CONMUTACION, MEDIDAS DE FLUJO CON VIGILANCIA, SENSOR DE OXIDACION ELECTROQUIMICA (DURACION APROX.3 A¥OS),MICROORDENADOR DE CONTROL CON DISPLAY, EQUIPO DE ASPIRACION, MONTADO EN ARMARIO METALICO MURAL, CON PROTECCION IP-53 ALIMENTACION A 230 V 50 HZ INCLUIDOS: 18 FILTROS EXTRAPLANOS TIPO PL 1 MANUAL DE MONTAJE, USO Y MANTENIMIENTO | -2 | Articulo | 1 | 1 | 6158 |  | 1 | P -1 Zona A | rpulido | 20101230 | 19000101
959 | 193 | -1 | 3541 | T01OT0KMQ18T | KMQ-212 18 TOMAS | DETECTOR DE CO TIPO KMQ 212 CO 18 TOMAS PARA DETECCION DE MONOXIDO DE CARBONO EN AIRE AMBIENTE, MARGEN DE MEDIDA 0...300 PPM, HOMOLOGACION MINER CDM 0004, DISPUESTO PARA 18 PUNTOS DE DETECCION, CON BLOQUE DE VALVULAS DE CONMUTACION, MEDIDAS DE FLUJO CON VIGILANCIA, SENSOR DE OXIDACION ELECTROQUIMICA (DURACION APROX.3 A¥OS),MICROORDENADOR DE CONTROL CON DISPLAY, EQUIPO DE ASPIRACION, MONTADO EN ARMARIO METALICO MURAL, CON PROTECCION IP-53 ALIMENTACION A 230 V 50 HZ INCLUIDOS: 18 FILTROS EXTRAPLANOS TIPO PL 1 MANUAL DE MONTAJE, USO Y MANTENIMIENTO | -2 | Articulo | 1 | 1 | 6159 |  | 1 | P -3 Zona C | rpulido | 20101230 | 19000101
960 | 193 | -1 | 3541 | T01OT0KMQ18T | KMQ-212 18 TOMAS | DETECTOR DE CO TIPO KMQ 212 CO 18 TOMAS PARA DETECCION DE MONOXIDO DE CARBONO EN AIRE AMBIENTE, MARGEN DE MEDIDA 0...300 PPM, HOMOLOGACION MINER CDM 0004, DISPUESTO PARA 18 PUNTOS DE DETECCION, CON BLOQUE DE VALVULAS DE CONMUTACION, MEDIDAS DE FLUJO CON VIGILANCIA, SENSOR DE OXIDACION ELECTROQUIMICA (DURACION APROX.3 A¥OS),MICROORDENADOR DE CONTROL CON DISPLAY, EQUIPO DE ASPIRACION, MONTADO EN ARMARIO METALICO MURAL, CON PROTECCION IP-53 ALIMENTACION A 230 V 50 HZ INCLUIDOS: 18 FILTROS EXTRAPLANOS TIPO PL 1 MANUAL DE MONTAJE, USO Y MANTENIMIENTO | -2 | Articulo | 1 | 1 | 6160 |  | 1 | P -2 Zona C | rpulido | 20101230 | 19000101
961 | 194 | -1 | 3542 | T01OT0KMQ20T | KMQ-212 20 TOMAS | DETECTOR DE CO TIPO KMQ 212 CO 20 TOMAS PARA DETECCION DE MONOXIDO DE CARBONO EN AIRE AMBIENTE, MARGEN DE MEDIDA 0...300 PPM, HOMOLOGACION MINER CDM 0004, DISPUESTO PARA 20 PUNTOS DE DETECCION, CON BLOQUE DE VALVULAS DE CONMUTACION, MEDIDAS DE FLUJO CON VIGILANCIA, SENSOR DE OXIDACION ELECTROQUIMICA (DURACION APROX.3 A¥OS),MICROORDENADOR DE CONTROL CON DISPLAY, EQUIPO DE ASPIRACION, MONTADO EN ARMARIO METALICO MURAL, CON PROTECCION IP-53 ALIMENTACION 230 V 50 HZ INCLUIDOS: 20 FILTROS EXTRAPLANOS TIPO PL 1 MANUAL DE MONTAJE, USO Y MANTENIMIENTO | -2 | Articulo | 1 | 1 | 6800 |  | 1 | P -2 | rpulido | 20101230 | 19000101
962 | 194 | -1 | 3542 | T01OT0KMQ20T | KMQ-212 20 TOMAS | DETECTOR DE CO TIPO KMQ 212 CO 20 TOMAS PARA DETECCION DE MONOXIDO DE CARBONO EN AIRE AMBIENTE, MARGEN DE MEDIDA 0...300 PPM, HOMOLOGACION MINER CDM 0004, DISPUESTO PARA 20 PUNTOS DE DETECCION, CON BLOQUE DE VALVULAS DE CONMUTACION, MEDIDAS DE FLUJO CON VIGILANCIA, SENSOR DE OXIDACION ELECTROQUIMICA (DURACION APROX.3 A¥OS),MICROORDENADOR DE CONTROL CON DISPLAY, EQUIPO DE ASPIRACION, MONTADO EN ARMARIO METALICO MURAL, CON PROTECCION IP-53 ALIMENTACION 230 V 50 HZ INCLUIDOS: 20 FILTROS EXTRAPLANOS TIPO PL 1 MANUAL DE MONTAJE, USO Y MANTENIMIENTO | -2 | Articulo | 1 | 1 | 6801 |  | 1 | P -1 | rpulido | 20101230 | 19000101
963 | 194 | -1 | 3541 | T01OT0KMQ18T | KMQ-212 18 TOMAS | DETECTOR DE CO TIPO KMQ 212 CO 18 TOMAS PARA DETECCION DE MONOXIDO DE CARBONO EN AIRE AMBIENTE, MARGEN DE MEDIDA 0...300 PPM, HOMOLOGACION MINER CDM 0004, DISPUESTO PARA 18 PUNTOS DE DETECCION, CON BLOQUE DE VALVULAS DE CONMUTACION, MEDIDAS DE FLUJO CON VIGILANCIA, SENSOR DE OXIDACION ELECTROQUIMICA (DURACION APROX.3 A¥OS),MICROORDENADOR DE CONTROL CON DISPLAY, EQUIPO DE ASPIRACION, MONTADO EN ARMARIO METALICO MURAL, CON PROTECCION IP-53 ALIMENTACION A 230 V 50 HZ INCLUIDOS: 18 FILTROS EXTRAPLANOS TIPO PL 1 MANUAL DE MONTAJE, USO Y MANTENIMIENTO | -2 | Articulo | 1 | 1 | 6802 |  | 1 | P -3 | rpulido | 20101230 | 19000101
964 | 194 | -1 | 3541 | T01OT0KMQ18T | KMQ-212 18 TOMAS | DETECTOR DE CO TIPO KMQ 212 CO 18 TOMAS PARA DETECCION DE MONOXIDO DE CARBONO EN AIRE AMBIENTE, MARGEN DE MEDIDA 0...300 PPM, HOMOLOGACION MINER CDM 0004, DISPUESTO PARA 18 PUNTOS DE DETECCION, CON BLOQUE DE VALVULAS DE CONMUTACION, MEDIDAS DE FLUJO CON VIGILANCIA, SENSOR DE OXIDACION ELECTROQUIMICA (DURACION APROX.3 A¥OS),MICROORDENADOR DE CONTROL CON DISPLAY, EQUIPO DE ASPIRACION, MONTADO EN ARMARIO METALICO MURAL, CON PROTECCION IP-53 ALIMENTACION A 230 V 50 HZ INCLUIDOS: 18 FILTROS EXTRAPLANOS TIPO PL 1 MANUAL DE MONTAJE, USO Y MANTENIMIENTO | -2 | Articulo | 1 | 1 | 6803 |  | 1 | P -4 | rpulido | 20101230 | 19000101
965 | 195 | -1 | 3542 | T01OT0KMQ20T | KMQ-212 20 TOMAS | DETECTOR DE CO TIPO KMQ 212 CO 20 TOMAS PARA DETECCION DE MONOXIDO DE CARBONO EN AIRE AMBIENTE, MARGEN DE MEDIDA 0...300 PPM, HOMOLOGACION MINER CDM 0004, DISPUESTO PARA 20 PUNTOS DE DETECCION, CON BLOQUE DE VALVULAS DE CONMUTACION, MEDIDAS DE FLUJO CON VIGILANCIA, SENSOR DE OXIDACION ELECTROQUIMICA (DURACION APROX.3 A¥OS),MICROORDENADOR DE CONTROL CON DISPLAY, EQUIPO DE ASPIRACION, MONTADO EN ARMARIO METALICO MURAL, CON PROTECCION IP-53 ALIMENTACION 230 V 50 HZ INCLUIDOS: 20 FILTROS EXTRAPLANOS TIPO PL 1 MANUAL DE MONTAJE, USO Y MANTENIMIENTO | -2 | Articulo | 1 | 1 | 7038 |  | 1 | P -1 Almacen | rpulido | 20101230 | 19000101
966 | 195 | -1 | 3542 | T01OT0KMQ20T | KMQ-212 20 TOMAS | DETECTOR DE CO TIPO KMQ 212 CO 20 TOMAS PARA DETECCION DE MONOXIDO DE CARBONO EN AIRE AMBIENTE, MARGEN DE MEDIDA 0...300 PPM, HOMOLOGACION MINER CDM 0004, DISPUESTO PARA 20 PUNTOS DE DETECCION, CON BLOQUE DE VALVULAS DE CONMUTACION, MEDIDAS DE FLUJO CON VIGILANCIA, SENSOR DE OXIDACION ELECTROQUIMICA (DURACION APROX.3 A¥OS),MICROORDENADOR DE CONTROL CON DISPLAY, EQUIPO DE ASPIRACION, MONTADO EN ARMARIO METALICO MURAL, CON PROTECCION IP-53 ALIMENTACION 230 V 50 HZ INCLUIDOS: 20 FILTROS EXTRAPLANOS TIPO PL 1 MANUAL DE MONTAJE, USO Y MANTENIMIENTO | -2 | Articulo | 1 | 1 | 7039 |  | 1 | P -1 | rpulido | 20101230 | 19000101
967 | 196 | -1 | 3542 | T01OT0KMQ20T | KMQ-212 20 TOMAS | DETECTOR DE CO TIPO KMQ 212 CO 20 TOMAS PARA DETECCION DE MONOXIDO DE CARBONO EN AIRE AMBIENTE, MARGEN DE MEDIDA 0...300 PPM, HOMOLOGACION MINER CDM 0004, DISPUESTO PARA 20 PUNTOS DE DETECCION, CON BLOQUE DE VALVULAS DE CONMUTACION, MEDIDAS DE FLUJO CON VIGILANCIA, SENSOR DE OXIDACION ELECTROQUIMICA (DURACION APROX.3 A¥OS),MICROORDENADOR DE CONTROL CON DISPLAY, EQUIPO DE ASPIRACION, MONTADO EN ARMARIO METALICO MURAL, CON PROTECCION IP-53 ALIMENTACION 230 V 50 HZ INCLUIDOS: 20 FILTROS EXTRAPLANOS TIPO PL 1 MANUAL DE MONTAJE, USO Y MANTENIMIENTO | -2 | Articulo | 1 | 1 | 0001 |  | 1 |  | rpulido | 20101230 | 19000101
968 | 196 | -1 | 3542 | T01OT0KMQ20T | KMQ-212 20 TOMAS | DETECTOR DE CO TIPO KMQ 212 CO 20 TOMAS PARA DETECCION DE MONOXIDO DE CARBONO EN AIRE AMBIENTE, MARGEN DE MEDIDA 0...300 PPM, HOMOLOGACION MINER CDM 0004, DISPUESTO PARA 20 PUNTOS DE DETECCION, CON BLOQUE DE VALVULAS DE CONMUTACION, MEDIDAS DE FLUJO CON VIGILANCIA, SENSOR DE OXIDACION ELECTROQUIMICA (DURACION APROX.3 A¥OS),MICROORDENADOR DE CONTROL CON DISPLAY, EQUIPO DE ASPIRACION, MONTADO EN ARMARIO METALICO MURAL, CON PROTECCION IP-53 ALIMENTACION 230 V 50 HZ INCLUIDOS: 20 FILTROS EXTRAPLANOS TIPO PL 1 MANUAL DE MONTAJE, USO Y MANTENIMIENTO | -2 | Articulo | 1 | 1 | 0002 |  | 1 |  | rpulido | 20101230 | 19000101
969 | 197 | -1 | 7032 | T01KM212ND16 | KMQ-212 ND 16 TOMAS GARAJE | DETECTOR DE CO TIPO KMQ 212 ND 16 TOMAS PARA DETECCION DE MONOXIDO DE CARBONO EN AIRE AMBIENTE, MARGEN DE MEDIDA 0...300 PPM, HOMOLOGACION MINER CDM0000007, DISPUESTO PARA 16 PUNTOS DE DETECCION, CON BLOQUE DE VALVULAS DE CONMUTACION, MEDIDAS DE FLUJO CON VIGILANCIA, SENSOR DE OXIDACION ELECTROQUIMICA (DURACION APROX.3 A¥OS),MICROORDENADOR DE CONTROL CON DISPLAY, EQUIPO DE ASPIRACION, MONTADO EN ARMARIO METALICO MURAL, CON PROTECCION IP-53 ALIMENTACION 230 V 50 HZ INCLUIDOS: 16 FILTROS EXTRAPLANOS TIPO PL 1 MANUAL DE MONTAJE, USO Y MANTENIMIENTO N§ SERIE: | -2 | Articulo | 1 | 1 | 7594 |  | 1 | P -6 | rpulido | 20101230 | 19000101
970 | 197 | -1 | 7034 | T01KM212ND20 | KMQ-212 ND 20 TOMAS GARAJE | DETECTOR DE CO TIPO KMQ 212 ND 20 TOMAS PARA DETECCION DE MONOXIDO DE CARBONO EN AIRE AMBIENTE, MARGEN DE MEDIDA 0...300 PPM, HOMOLOGACION MINER CDM0000007, DISPUESTO PARA 20 PUNTOS DE DETECCION, CON BLOQUE DE VALVULAS DE CONMUTACION, MEDIDAS DE FLUJO CON VIGILANCIA, SENSOR DE OXIDACION ELECTROQUIMICA (DURACION APROX.3 A¥OS),MICROORDENADOR DE CONTROL CON DISPLAY, EQUIPO DE ASPIRACION, MONTADO EN ARMARIO METALICO MURAL, CON PROTECCION IP-53 ALIMENTACION 230 V 50 HZ INCLUIDOS: 20 FILTROS EXTRAPLANOS TIPO PL 1 MANUAL DE MONTAJE, USO Y MANTENIMIENTO N§ SERIE: | -2 | Articulo | 1 | 1 | 7595 |  | 1 | P -5 | rpulido | 20101230 | 19000101
971 | 197 | -1 | 7034 | T01KM212ND20 | KMQ-212 ND 20 TOMAS GARAJE | DETECTOR DE CO TIPO KMQ 212 ND 20 TOMAS PARA DETECCION DE MONOXIDO DE CARBONO EN AIRE AMBIENTE, MARGEN DE MEDIDA 0...300 PPM, HOMOLOGACION MINER CDM0000007, DISPUESTO PARA 20 PUNTOS DE DETECCION, CON BLOQUE DE VALVULAS DE CONMUTACION, MEDIDAS DE FLUJO CON VIGILANCIA, SENSOR DE OXIDACION ELECTROQUIMICA (DURACION APROX.3 A¥OS),MICROORDENADOR DE CONTROL CON DISPLAY, EQUIPO DE ASPIRACION, MONTADO EN ARMARIO METALICO MURAL, CON PROTECCION IP-53 ALIMENTACION 230 V 50 HZ INCLUIDOS: 20 FILTROS EXTRAPLANOS TIPO PL 1 MANUAL DE MONTAJE, USO Y MANTENIMIENTO N§ SERIE: | -2 | Articulo | 1 | 1 | 7596 |  | 1 | P -4 | rpulido | 20101230 | 19000101
972 | 197 | -1 | 7034 | T01KM212ND20 | KMQ-212 ND 20 TOMAS GARAJE | DETECTOR DE CO TIPO KMQ 212 ND 20 TOMAS PARA DETECCION DE MONOXIDO DE CARBONO EN AIRE AMBIENTE, MARGEN DE MEDIDA 0...300 PPM, HOMOLOGACION MINER CDM0000007, DISPUESTO PARA 20 PUNTOS DE DETECCION, CON BLOQUE DE VALVULAS DE CONMUTACION, MEDIDAS DE FLUJO CON VIGILANCIA, SENSOR DE OXIDACION ELECTROQUIMICA (DURACION APROX.3 A¥OS),MICROORDENADOR DE CONTROL CON DISPLAY, EQUIPO DE ASPIRACION, MONTADO EN ARMARIO METALICO MURAL, CON PROTECCION IP-53 ALIMENTACION 230 V 50 HZ INCLUIDOS: 20 FILTROS EXTRAPLANOS TIPO PL 1 MANUAL DE MONTAJE, USO Y MANTENIMIENTO N§ SERIE: | -2 | Articulo | 1 | 1 | 7597 |  | 1 | P -3 | rpulido | 20101230 | 19000101
973 | 197 | -1 | 7034 | T01KM212ND20 | KMQ-212 ND 20 TOMAS GARAJE | DETECTOR DE CO TIPO KMQ 212 ND 20 TOMAS PARA DETECCION DE MONOXIDO DE CARBONO EN AIRE AMBIENTE, MARGEN DE MEDIDA 0...300 PPM, HOMOLOGACION MINER CDM0000007, DISPUESTO PARA 20 PUNTOS DE DETECCION, CON BLOQUE DE VALVULAS DE CONMUTACION, MEDIDAS DE FLUJO CON VIGILANCIA, SENSOR DE OXIDACION ELECTROQUIMICA (DURACION APROX.3 A¥OS),MICROORDENADOR DE CONTROL CON DISPLAY, EQUIPO DE ASPIRACION, MONTADO EN ARMARIO METALICO MURAL, CON PROTECCION IP-53 ALIMENTACION 230 V 50 HZ INCLUIDOS: 20 FILTROS EXTRAPLANOS TIPO PL 1 MANUAL DE MONTAJE, USO Y MANTENIMIENTO N§ SERIE: | -2 | Articulo | 1 | 1 | 7598 |  | 1 | P -2 | rpulido | 20101230 | 19000101
974 | 197 | -1 | 7026 | T01KM212ND04 | KMQ-212 ND 4 TOMAS GARAJE | DETECTOR DE CO TIPO KMQ 212 ND 4 TOMAS PARA DETECCION DE MONOXIDO DE CARBONO EN AIRE AMBIENTE, MARGEN DE MEDIDA 0...300 PPM, HOMOLOGACION MINER CDM0000007, DISPUESTO PARA 4 PUNTOS DE DETECCION, CON BLOQUE DE VALVULAS DE CONMUTACION, MEDIDAS DE FLUJO CON VIGILANCIA, SENSOR DE OXIDACION ELECTROQUIMICA (DURACION APROX.3 A¥OS),MICROORDENADOR DE CONTROL CON DISPLAY, EQUIPO DE ASPIRACION, MONTADO EN ARMARIO METALICO MURAL, CON PROTECCION IP-53 ALIMENTACION 230 V 50 HZ INCLUIDOS: 4 FILTROS EXTRAPLANOS TIPO PL 1 MANUAL DE MONTAJE, USO Y MANTENIMIENTO N§ SERIE: | -2 | Articulo | 1 | 1 | 7614 |  | 1 | P -2 | rpulido | 20101230 | 19000101
975 | 197 | -1 | 7026 | T01KM212ND04 | KMQ-212 ND 4 TOMAS GARAJE | DETECTOR DE CO TIPO KMQ 212 ND 4 TOMAS PARA DETECCION DE MONOXIDO DE CARBONO EN AIRE AMBIENTE, MARGEN DE MEDIDA 0...300 PPM, HOMOLOGACION MINER CDM0000007, DISPUESTO PARA 4 PUNTOS DE DETECCION, CON BLOQUE DE VALVULAS DE CONMUTACION, MEDIDAS DE FLUJO CON VIGILANCIA, SENSOR DE OXIDACION ELECTROQUIMICA (DURACION APROX.3 A¥OS),MICROORDENADOR DE CONTROL CON DISPLAY, EQUIPO DE ASPIRACION, MONTADO EN ARMARIO METALICO MURAL, CON PROTECCION IP-53 ALIMENTACION 230 V 50 HZ INCLUIDOS: 4 FILTROS EXTRAPLANOS TIPO PL 1 MANUAL DE MONTAJE, USO Y MANTENIMIENTO N§ SERIE: | -2 | Articulo | 1 | 1 | 7615 |  | 1 | P -3 | rpulido | 20101230 | 19000101
976 | 197 | -1 | 9511 | T01KM613C208 | KMQ-212 ND 2 CANALES 8 TOMAS | KMQ212 ND 6 TOMAS CO+CO2 N§:SERIE | -2 | Articulo | 1 | 1 | 7616 |  | 1 | Muelle | rpulido | 20101230 | 19000101
977 | 198 | -1 | 3537 | T01OT0KMQ10T | KMQ-212 10 TOMAS | DETECTOR DE CO TIPO KMQ 212 CO 10 TOMAS PARA DETECCION DE MONOXIDO DE CARBONO EN AIRE AMBIENTE, MARGEN DE MEDIDA 0...300 PPM, HOMOLOGACION MINER CDM 0004, DISPUESTO PARA 10 PUNTOS DE DETECCION, CON BLOQUE DE VALVULAS DE CONMUTACION, MEDIDAS DE FLUJO CON VIGILANCIA, SENSOR DE OXIDACION ELECTROQUIMICA (DURACION APROX.3 A¥OS),MICROORDENADOR DE CONTROL CON DISPLAY, EQUIPO DE ASPIRACION, MONTADO EN ARMARIO METALICO MURAL, CON PROTECCION IP-53 ALIMENTACION 230 V 50 HZ INCLUIDOS: 10 FILTROS EXTRAPLANOS TIPO PL 1 MANUAL DE MONTAJE, USO Y MANTENIMIENTO | -2 | Articulo | 1 | 1 | 6115 |  | 1 | S3 | rpulido | 20101230 | 19000101
978 | 198 | -1 | 3537 | T01OT0KMQ10T | KMQ-212 10 TOMAS | DETECTOR DE CO TIPO KMQ 212 CO 10 TOMAS PARA DETECCION DE MONOXIDO DE CARBONO EN AIRE AMBIENTE, MARGEN DE MEDIDA 0...300 PPM, HOMOLOGACION MINER CDM 0004, DISPUESTO PARA 10 PUNTOS DE DETECCION, CON BLOQUE DE VALVULAS DE CONMUTACION, MEDIDAS DE FLUJO CON VIGILANCIA, SENSOR DE OXIDACION ELECTROQUIMICA (DURACION APROX.3 A¥OS),MICROORDENADOR DE CONTROL CON DISPLAY, EQUIPO DE ASPIRACION, MONTADO EN ARMARIO METALICO MURAL, CON PROTECCION IP-53 ALIMENTACION 230 V 50 HZ INCLUIDOS: 10 FILTROS EXTRAPLANOS TIPO PL 1 MANUAL DE MONTAJE, USO Y MANTENIMIENTO | -2 | Articulo | 1 | 1 | 6116 |  | 1 | S1 | rpulido | 20101230 | 19000101
979 | 198 | -1 | 3537 | T01OT0KMQ10T | KMQ-212 10 TOMAS | DETECTOR DE CO TIPO KMQ 212 CO 10 TOMAS PARA DETECCION DE MONOXIDO DE CARBONO EN AIRE AMBIENTE, MARGEN DE MEDIDA 0...300 PPM, HOMOLOGACION MINER CDM 0004, DISPUESTO PARA 10 PUNTOS DE DETECCION, CON BLOQUE DE VALVULAS DE CONMUTACION, MEDIDAS DE FLUJO CON VIGILANCIA, SENSOR DE OXIDACION ELECTROQUIMICA (DURACION APROX.3 A¥OS),MICROORDENADOR DE CONTROL CON DISPLAY, EQUIPO DE ASPIRACION, MONTADO EN ARMARIO METALICO MURAL, CON PROTECCION IP-53 ALIMENTACION 230 V 50 HZ INCLUIDOS: 10 FILTROS EXTRAPLANOS TIPO PL 1 MANUAL DE MONTAJE, USO Y MANTENIMIENTO | -2 | Articulo | 1 | 1 | 6117 |  | 1 | S2 | rpulido | 20101230 | 19000101
980 | 199 | -1 | 7031 | T01KM212ND14 | KMQ-212 ND 14 TOMAS GARAJE | DETECTOR DE CO TIPO KMQ 212 ND 14 TOMAS PARA DETECCION DE MONOXIDO DE CARBONO EN AIRE AMBIENTE, MARGEN DE MEDIDA 0...300 PPM, HOMOLOGACION MINER CDM0000007, DISPUESTO PARA 14 PUNTOS DE DETECCION, CON BLOQUE DE VALVULAS DE CONMUTACION, MEDIDAS DE FLUJO CON VIGILANCIA, SENSOR DE OXIDACION ELECTROQUIMICA (DURACION APROX.3 A¥OS),MICROORDENADOR DE CONTROL CON DISPLAY, EQUIPO DE ASPIRACION, MONTADO EN ARMARIO METALICO MURAL, CON PROTECCION IP-53 ALIMENTACION 230 V 50 HZ INCLUIDOS: 14 FILTROS EXTRAPLANOS TIPO PL 1 MANUAL DE MONTAJE, USO Y MANTENIMIENTO N§ SERIE: | -2 | Articulo | 1 | 1 | 7190 |  | 1 | S2 | rpulido | 20101230 | 19000101
981 | 199 | -1 | 7031 | T01KM212ND14 | KMQ-212 ND 14 TOMAS GARAJE | DETECTOR DE CO TIPO KMQ 212 ND 14 TOMAS PARA DETECCION DE MONOXIDO DE CARBONO EN AIRE AMBIENTE, MARGEN DE MEDIDA 0...300 PPM, HOMOLOGACION MINER CDM0000007, DISPUESTO PARA 14 PUNTOS DE DETECCION, CON BLOQUE DE VALVULAS DE CONMUTACION, MEDIDAS DE FLUJO CON VIGILANCIA, SENSOR DE OXIDACION ELECTROQUIMICA (DURACION APROX.3 A¥OS),MICROORDENADOR DE CONTROL CON DISPLAY, EQUIPO DE ASPIRACION, MONTADO EN ARMARIO METALICO MURAL, CON PROTECCION IP-53 ALIMENTACION 230 V 50 HZ INCLUIDOS: 14 FILTROS EXTRAPLANOS TIPO PL 1 MANUAL DE MONTAJE, USO Y MANTENIMIENTO N§ SERIE: | -2 | Articulo | 1 | 1 | 7191 |  | 1 | S1 | rpulido | 20101230 | 19000101
982 | 199 | -1 | 7031 | T01KM212ND14 | KMQ-212 ND 14 TOMAS GARAJE | DETECTOR DE CO TIPO KMQ 212 ND 14 TOMAS PARA DETECCION DE MONOXIDO DE CARBONO EN AIRE AMBIENTE, MARGEN DE MEDIDA 0...300 PPM, HOMOLOGACION MINER CDM0000007, DISPUESTO PARA 14 PUNTOS DE DETECCION, CON BLOQUE DE VALVULAS DE CONMUTACION, MEDIDAS DE FLUJO CON VIGILANCIA, SENSOR DE OXIDACION ELECTROQUIMICA (DURACION APROX.3 A¥OS),MICROORDENADOR DE CONTROL CON DISPLAY, EQUIPO DE ASPIRACION, MONTADO EN ARMARIO METALICO MURAL, CON PROTECCION IP-53 ALIMENTACION 230 V 50 HZ INCLUIDOS: 14 FILTROS EXTRAPLANOS TIPO PL 1 MANUAL DE MONTAJE, USO Y MANTENIMIENTO N§ SERIE: | -2 | Articulo | 1 | 1 | 7192 |  | 1 | S2 | rpulido | 20101230 | 19000101
983 | 199 | -1 | 7031 | T01KM212ND14 | KMQ-212 ND 14 TOMAS GARAJE | DETECTOR DE CO TIPO KMQ 212 ND 14 TOMAS PARA DETECCION DE MONOXIDO DE CARBONO EN AIRE AMBIENTE, MARGEN DE MEDIDA 0...300 PPM, HOMOLOGACION MINER CDM0000007, DISPUESTO PARA 14 PUNTOS DE DETECCION, CON BLOQUE DE VALVULAS DE CONMUTACION, MEDIDAS DE FLUJO CON VIGILANCIA, SENSOR DE OXIDACION ELECTROQUIMICA (DURACION APROX.3 A¥OS),MICROORDENADOR DE CONTROL CON DISPLAY, EQUIPO DE ASPIRACION, MONTADO EN ARMARIO METALICO MURAL, CON PROTECCION IP-53 ALIMENTACION 230 V 50 HZ INCLUIDOS: 14 FILTROS EXTRAPLANOS TIPO PL 1 MANUAL DE MONTAJE, USO Y MANTENIMIENTO N§ SERIE: | -2 | Articulo | 1 | 1 | 7195 |  | 1 | S1 | rpulido | 20101230 | 19000101
984 | 200 | -1 | 7034 | T01KM212ND20 | KMQ-212 ND 20 TOMAS GARAJE | DETECTOR DE CO TIPO KMQ 212 ND 20 TOMAS PARA DETECCION DE MONOXIDO DE CARBONO EN AIRE AMBIENTE, MARGEN DE MEDIDA 0...300 PPM, HOMOLOGACION MINER CDM0000007, DISPUESTO PARA 20 PUNTOS DE DETECCION, CON BLOQUE DE VALVULAS DE CONMUTACION, MEDIDAS DE FLUJO CON VIGILANCIA, SENSOR DE OXIDACION ELECTROQUIMICA (DURACION APROX.3 A¥OS),MICROORDENADOR DE CONTROL CON DISPLAY, EQUIPO DE ASPIRACION, MONTADO EN ARMARIO METALICO MURAL, CON PROTECCION IP-53 ALIMENTACION 230 V 50 HZ INCLUIDOS: 20 FILTROS EXTRAPLANOS TIPO PL 1 MANUAL DE MONTAJE, USO Y MANTENIMIENTO N§ SERIE: | -2 | Articulo | 1 | 1 | 7418 |  | 1 | P2 C | rpulido | 20101230 | 19000101
985 | 200 | -1 | 7034 | T01KM212ND20 | KMQ-212 ND 20 TOMAS GARAJE | DETECTOR DE CO TIPO KMQ 212 ND 20 TOMAS PARA DETECCION DE MONOXIDO DE CARBONO EN AIRE AMBIENTE, MARGEN DE MEDIDA 0...300 PPM, HOMOLOGACION MINER CDM0000007, DISPUESTO PARA 20 PUNTOS DE DETECCION, CON BLOQUE DE VALVULAS DE CONMUTACION, MEDIDAS DE FLUJO CON VIGILANCIA, SENSOR DE OXIDACION ELECTROQUIMICA (DURACION APROX.3 A¥OS),MICROORDENADOR DE CONTROL CON DISPLAY, EQUIPO DE ASPIRACION, MONTADO EN ARMARIO METALICO MURAL, CON PROTECCION IP-53 ALIMENTACION 230 V 50 HZ INCLUIDOS: 20 FILTROS EXTRAPLANOS TIPO PL 1 MANUAL DE MONTAJE, USO Y MANTENIMIENTO N§ SERIE: | -2 | Articulo | 1 | 1 | 7419 |  | 1 | P3 8 | rpulido | 20101230 | 19000101
986 | 200 | -1 | 7034 | T01KM212ND20 | KMQ-212 ND 20 TOMAS GARAJE | DETECTOR DE CO TIPO KMQ 212 ND 20 TOMAS PARA DETECCION DE MONOXIDO DE CARBONO EN AIRE AMBIENTE, MARGEN DE MEDIDA 0...300 PPM, HOMOLOGACION MINER CDM0000007, DISPUESTO PARA 20 PUNTOS DE DETECCION, CON BLOQUE DE VALVULAS DE CONMUTACION, MEDIDAS DE FLUJO CON VIGILANCIA, SENSOR DE OXIDACION ELECTROQUIMICA (DURACION APROX.3 A¥OS),MICROORDENADOR DE CONTROL CON DISPLAY, EQUIPO DE ASPIRACION, MONTADO EN ARMARIO METALICO MURAL, CON PROTECCION IP-53 ALIMENTACION 230 V 50 HZ INCLUIDOS: 20 FILTROS EXTRAPLANOS TIPO PL 1 MANUAL DE MONTAJE, USO Y MANTENIMIENTO N§ SERIE: | -2 | Articulo | 1 | 1 | 7420 |  | 1 | S-S | rpulido | 20101230 | 19000101
987 | 200 | -1 | 7034 | T01KM212ND20 | KMQ-212 ND 20 TOMAS GARAJE | DETECTOR DE CO TIPO KMQ 212 ND 20 TOMAS PARA DETECCION DE MONOXIDO DE CARBONO EN AIRE AMBIENTE, MARGEN DE MEDIDA 0...300 PPM, HOMOLOGACION MINER CDM0000007, DISPUESTO PARA 20 PUNTOS DE DETECCION, CON BLOQUE DE VALVULAS DE CONMUTACION, MEDIDAS DE FLUJO CON VIGILANCIA, SENSOR DE OXIDACION ELECTROQUIMICA (DURACION APROX.3 A¥OS),MICROORDENADOR DE CONTROL CON DISPLAY, EQUIPO DE ASPIRACION, MONTADO EN ARMARIO METALICO MURAL, CON PROTECCION IP-53 ALIMENTACION 230 V 50 HZ INCLUIDOS: 20 FILTROS EXTRAPLANOS TIPO PL 1 MANUAL DE MONTAJE, USO Y MANTENIMIENTO N§ SERIE: | -2 | Articulo | 1 | 1 | 7421 |  | 1 | P3 216 | rpulido | 20101230 | 19000101
988 | 200 | -1 | 7034 | T01KM212ND20 | KMQ-212 ND 20 TOMAS GARAJE | DETECTOR DE CO TIPO KMQ 212 ND 20 TOMAS PARA DETECCION DE MONOXIDO DE CARBONO EN AIRE AMBIENTE, MARGEN DE MEDIDA 0...300 PPM, HOMOLOGACION MINER CDM0000007, DISPUESTO PARA 20 PUNTOS DE DETECCION, CON BLOQUE DE VALVULAS DE CONMUTACION, MEDIDAS DE FLUJO CON VIGILANCIA, SENSOR DE OXIDACION ELECTROQUIMICA (DURACION APROX.3 A¥OS),MICROORDENADOR DE CONTROL CON DISPLAY, EQUIPO DE ASPIRACION, MONTADO EN ARMARIO METALICO MURAL, CON PROTECCION IP-53 ALIMENTACION 230 V 50 HZ INCLUIDOS: 20 FILTROS EXTRAPLANOS TIPO PL 1 MANUAL DE MONTAJE, USO Y MANTENIMIENTO N§ SERIE: | -2 | Articulo | 1 | 1 | 7422 |  | 1 | S5 | rpulido | 20101230 | 19000101
989 | 200 | -1 | 7034 | T01KM212ND20 | KMQ-212 ND 20 TOMAS GARAJE | DETECTOR DE CO TIPO KMQ 212 ND 20 TOMAS PARA DETECCION DE MONOXIDO DE CARBONO EN AIRE AMBIENTE, MARGEN DE MEDIDA 0...300 PPM, HOMOLOGACION MINER CDM0000007, DISPUESTO PARA 20 PUNTOS DE DETECCION, CON BLOQUE DE VALVULAS DE CONMUTACION, MEDIDAS DE FLUJO CON VIGILANCIA, SENSOR DE OXIDACION ELECTROQUIMICA (DURACION APROX.3 A¥OS),MICROORDENADOR DE CONTROL CON DISPLAY, EQUIPO DE ASPIRACION, MONTADO EN ARMARIO METALICO MURAL, CON PROTECCION IP-53 ALIMENTACION 230 V 50 HZ INCLUIDOS: 20 FILTROS EXTRAPLANOS TIPO PL 1 MANUAL DE MONTAJE, USO Y MANTENIMIENTO N§ SERIE: | -2 | Articulo | 1 | 1 | 7423 |  | 1 | P2 108 | rpulido | 20101230 | 19000101
990 | 201 | -1 | 7034 | T01KM212ND20 | KMQ-212 ND 20 TOMAS GARAJE | DETECTOR DE CO TIPO KMQ 212 ND 20 TOMAS PARA DETECCION DE MONOXIDO DE CARBONO EN AIRE AMBIENTE, MARGEN DE MEDIDA 0...300 PPM, HOMOLOGACION MINER CDM0000007, DISPUESTO PARA 20 PUNTOS DE DETECCION, CON BLOQUE DE VALVULAS DE CONMUTACION, MEDIDAS DE FLUJO CON VIGILANCIA, SENSOR DE OXIDACION ELECTROQUIMICA (DURACION APROX.3 A¥OS),MICROORDENADOR DE CONTROL CON DISPLAY, EQUIPO DE ASPIRACION, MONTADO EN ARMARIO METALICO MURAL, CON PROTECCION IP-53 ALIMENTACION 230 V 50 HZ INCLUIDOS: 20 FILTROS EXTRAPLANOS TIPO PL 1 MANUAL DE MONTAJE, USO Y MANTENIMIENTO N§ SERIE: | -2 | Articulo | 1 | 1 | 7889 |  | 1 | S1 365 | rpulido | 20101230 | 19000101
991 | 201 | -1 | 7034 | T01KM212ND20 | KMQ-212 ND 20 TOMAS GARAJE | DETECTOR DE CO TIPO KMQ 212 ND 20 TOMAS PARA DETECCION DE MONOXIDO DE CARBONO EN AIRE AMBIENTE, MARGEN DE MEDIDA 0...300 PPM, HOMOLOGACION MINER CDM0000007, DISPUESTO PARA 20 PUNTOS DE DETECCION, CON BLOQUE DE VALVULAS DE CONMUTACION, MEDIDAS DE FLUJO CON VIGILANCIA, SENSOR DE OXIDACION ELECTROQUIMICA (DURACION APROX.3 A¥OS),MICROORDENADOR DE CONTROL CON DISPLAY, EQUIPO DE ASPIRACION, MONTADO EN ARMARIO METALICO MURAL, CON PROTECCION IP-53 ALIMENTACION 230 V 50 HZ INCLUIDOS: 20 FILTROS EXTRAPLANOS TIPO PL 1 MANUAL DE MONTAJE, USO Y MANTENIMIENTO N§ SERIE: | -2 | Articulo | 1 | 1 | 7890 |  | 1 | S1 448 | rpulido | 20101230 | 19000101
992 | 201 | -1 | 7034 | T01KM212ND20 | KMQ-212 ND 20 TOMAS GARAJE | DETECTOR DE CO TIPO KMQ 212 ND 20 TOMAS PARA DETECCION DE MONOXIDO DE CARBONO EN AIRE AMBIENTE, MARGEN DE MEDIDA 0...300 PPM, HOMOLOGACION MINER CDM0000007, DISPUESTO PARA 20 PUNTOS DE DETECCION, CON BLOQUE DE VALVULAS DE CONMUTACION, MEDIDAS DE FLUJO CON VIGILANCIA, SENSOR DE OXIDACION ELECTROQUIMICA (DURACION APROX.3 A¥OS),MICROORDENADOR DE CONTROL CON DISPLAY, EQUIPO DE ASPIRACION, MONTADO EN ARMARIO METALICO MURAL, CON PROTECCION IP-53 ALIMENTACION 230 V 50 HZ INCLUIDOS: 20 FILTROS EXTRAPLANOS TIPO PL 1 MANUAL DE MONTAJE, USO Y MANTENIMIENTO N§ SERIE: | -2 | Articulo | 1 | 1 | 7891 |  | 1 | S1 3 | rpulido | 20101230 | 19000101
993 | 201 | -1 | 7034 | T01KM212ND20 | KMQ-212 ND 20 TOMAS GARAJE | DETECTOR DE CO TIPO KMQ 212 ND 20 TOMAS PARA DETECCION DE MONOXIDO DE CARBONO EN AIRE AMBIENTE, MARGEN DE MEDIDA 0...300 PPM, HOMOLOGACION MINER CDM0000007, DISPUESTO PARA 20 PUNTOS DE DETECCION, CON BLOQUE DE VALVULAS DE CONMUTACION, MEDIDAS DE FLUJO CON VIGILANCIA, SENSOR DE OXIDACION ELECTROQUIMICA (DURACION APROX.3 A¥OS),MICROORDENADOR DE CONTROL CON DISPLAY, EQUIPO DE ASPIRACION, MONTADO EN ARMARIO METALICO MURAL, CON PROTECCION IP-53 ALIMENTACION 230 V 50 HZ INCLUIDOS: 20 FILTROS EXTRAPLANOS TIPO PL 1 MANUAL DE MONTAJE, USO Y MANTENIMIENTO N§ SERIE: | -2 | Articulo | 1 | 1 | 7892 |  | 1 | S1 147 | rpulido | 20101230 | 19000101
994 | 201 | -1 | 7034 | T01KM212ND20 | KMQ-212 ND 20 TOMAS GARAJE | DETECTOR DE CO TIPO KMQ 212 ND 20 TOMAS PARA DETECCION DE MONOXIDO DE CARBONO EN AIRE AMBIENTE, MARGEN DE MEDIDA 0...300 PPM, HOMOLOGACION MINER CDM0000007, DISPUESTO PARA 20 PUNTOS DE DETECCION, CON BLOQUE DE VALVULAS DE CONMUTACION, MEDIDAS DE FLUJO CON VIGILANCIA, SENSOR DE OXIDACION ELECTROQUIMICA (DURACION APROX.3 A¥OS),MICROORDENADOR DE CONTROL CON DISPLAY, EQUIPO DE ASPIRACION, MONTADO EN ARMARIO METALICO MURAL, CON PROTECCION IP-53 ALIMENTACION 230 V 50 HZ INCLUIDOS: 20 FILTROS EXTRAPLANOS TIPO PL 1 MANUAL DE MONTAJE, USO Y MANTENIMIENTO N§ SERIE: | -2 | Articulo | 1 | 1 | 7893 |  | 1 | S2 553 | rpulido | 20101230 | 19000101
995 | 201 | -1 | 7034 | T01KM212ND20 | KMQ-212 ND 20 TOMAS GARAJE | DETECTOR DE CO TIPO KMQ 212 ND 20 TOMAS PARA DETECCION DE MONOXIDO DE CARBONO EN AIRE AMBIENTE, MARGEN DE MEDIDA 0...300 PPM, HOMOLOGACION MINER CDM0000007, DISPUESTO PARA 20 PUNTOS DE DETECCION, CON BLOQUE DE VALVULAS DE CONMUTACION, MEDIDAS DE FLUJO CON VIGILANCIA, SENSOR DE OXIDACION ELECTROQUIMICA (DURACION APROX.3 A¥OS),MICROORDENADOR DE CONTROL CON DISPLAY, EQUIPO DE ASPIRACION, MONTADO EN ARMARIO METALICO MURAL, CON PROTECCION IP-53 ALIMENTACION 230 V 50 HZ INCLUIDOS: 20 FILTROS EXTRAPLANOS TIPO PL 1 MANUAL DE MONTAJE, USO Y MANTENIMIENTO N§ SERIE: | -2 | Articulo | 1 | 1 | 7894 |  | 1 | S2 612 | rpulido | 20101230 | 19000101
996 | 201 | -1 | 7034 | T01KM212ND20 | KMQ-212 ND 20 TOMAS GARAJE | DETECTOR DE CO TIPO KMQ 212 ND 20 TOMAS PARA DETECCION DE MONOXIDO DE CARBONO EN AIRE AMBIENTE, MARGEN DE MEDIDA 0...300 PPM, HOMOLOGACION MINER CDM0000007, DISPUESTO PARA 20 PUNTOS DE DETECCION, CON BLOQUE DE VALVULAS DE CONMUTACION, MEDIDAS DE FLUJO CON VIGILANCIA, SENSOR DE OXIDACION ELECTROQUIMICA (DURACION APROX.3 A¥OS),MICROORDENADOR DE CONTROL CON DISPLAY, EQUIPO DE ASPIRACION, MONTADO EN ARMARIO METALICO MURAL, CON PROTECCION IP-53 ALIMENTACION 230 V 50 HZ INCLUIDOS: 20 FILTROS EXTRAPLANOS TIPO PL 1 MANUAL DE MONTAJE, USO Y MANTENIMIENTO N§ SERIE: | -2 | Articulo | 1 | 1 | 7895 |  | 1 | S2 327 | rpulido | 20101230 | 19000101
997 | 201 | -1 | 7034 | T01KM212ND20 | KMQ-212 ND 20 TOMAS GARAJE | DETECTOR DE CO TIPO KMQ 212 ND 20 TOMAS PARA DETECCION DE MONOXIDO DE CARBONO EN AIRE AMBIENTE, MARGEN DE MEDIDA 0...300 PPM, HOMOLOGACION MINER CDM0000007, DISPUESTO PARA 20 PUNTOS DE DETECCION, CON BLOQUE DE VALVULAS DE CONMUTACION, MEDIDAS DE FLUJO CON VIGILANCIA, SENSOR DE OXIDACION ELECTROQUIMICA (DURACION APROX.3 A¥OS),MICROORDENADOR DE CONTROL CON DISPLAY, EQUIPO DE ASPIRACION, MONTADO EN ARMARIO METALICO MURAL, CON PROTECCION IP-53 ALIMENTACION 230 V 50 HZ INCLUIDOS: 20 FILTROS EXTRAPLANOS TIPO PL 1 MANUAL DE MONTAJE, USO Y MANTENIMIENTO N§ SERIE: | -2 | Articulo | 1 | 1 | 7896 |  | 1 | S2 17 | rpulido | 20101230 | 19000101
998 | 201 | -1 | 7034 | T01KM212ND20 | KMQ-212 ND 20 TOMAS GARAJE | DETECTOR DE CO TIPO KMQ 212 ND 20 TOMAS PARA DETECCION DE MONOXIDO DE CARBONO EN AIRE AMBIENTE, MARGEN DE MEDIDA 0...300 PPM, HOMOLOGACION MINER CDM0000007, DISPUESTO PARA 20 PUNTOS DE DETECCION, CON BLOQUE DE VALVULAS DE CONMUTACION, MEDIDAS DE FLUJO CON VIGILANCIA, SENSOR DE OXIDACION ELECTROQUIMICA (DURACION APROX.3 A¥OS),MICROORDENADOR DE CONTROL CON DISPLAY, EQUIPO DE ASPIRACION, MONTADO EN ARMARIO METALICO MURAL, CON PROTECCION IP-53 ALIMENTACION 230 V 50 HZ INCLUIDOS: 20 FILTROS EXTRAPLANOS TIPO PL 1 MANUAL DE MONTAJE, USO Y MANTENIMIENTO N§ SERIE: | -2 | Articulo | 1 | 1 | 7897 |  | 1 | S2 14 | rpulido | 20101230 | 19000101
999 | 201 | -1 | 7033 | T01KM212ND18 | KMQ-212 ND 18 TOMAS GARAJE | DETECTOR DE CO TIPO KMQ 212 ND 18 TOMAS PARA DETECCION DE MONOXIDO DE CARBONO EN AIRE AMBIENTE, MARGEN DE MEDIDA 0...300 PPM, HOMOLOGACION MINER CDM0000007, DISPUESTO PARA 18 PUNTOS DE DETECCION, CON BLOQUE DE VALVULAS DE CONMUTACION, MEDIDAS DE FLUJO CON VIGILANCIA, SENSOR DE OXIDACION ELECTROQUIMICA (DURACION APROX.3 A¥OS),MICROORDENADOR DE CONTROL CON DISPLAY, EQUIPO DE ASPIRACION, MONTADO EN ARMARIO METALICO MURAL, CON PROTECCION IP-53 ALIMENTACION 230 V 50 HZ INCLUIDOS: 18 FILTROS EXTRAPLANOS TIPO PL 1 MANUAL DE MONTAJE, USO Y MANTENIMIENTO N§ SERIE: | -2 | Articulo | 1 | 1 | 7898 |  | 1 | S3 531 | rpulido | 20101230 | 19000101
1000 | 201 | -1 | 7033 | T01KM212ND18 | KMQ-212 ND 18 TOMAS GARAJE | DETECTOR DE CO TIPO KMQ 212 ND 18 TOMAS PARA DETECCION DE MONOXIDO DE CARBONO EN AIRE AMBIENTE, MARGEN DE MEDIDA 0...300 PPM, HOMOLOGACION MINER CDM0000007, DISPUESTO PARA 18 PUNTOS DE DETECCION, CON BLOQUE DE VALVULAS DE CONMUTACION, MEDIDAS DE FLUJO CON VIGILANCIA, SENSOR DE OXIDACION ELECTROQUIMICA (DURACION APROX.3 A¥OS),MICROORDENADOR DE CONTROL CON DISPLAY, EQUIPO DE ASPIRACION, MONTADO EN ARMARIO METALICO MURAL, CON PROTECCION IP-53 ALIMENTACION 230 V 50 HZ INCLUIDOS: 18 FILTROS EXTRAPLANOS TIPO PL 1 MANUAL DE MONTAJE, USO Y MANTENIMIENTO N§ SERIE: | -2 | Articulo | 1 | 1 | 7899 |  | 1 | S3 595 | rpulido | 20101230 | 19000101
1001 | 201 | -1 | 7033 | T01KM212ND18 | KMQ-212 ND 18 TOMAS GARAJE | DETECTOR DE CO TIPO KMQ 212 ND 18 TOMAS PARA DETECCION DE MONOXIDO DE CARBONO EN AIRE AMBIENTE, MARGEN DE MEDIDA 0...300 PPM, HOMOLOGACION MINER CDM0000007, DISPUESTO PARA 18 PUNTOS DE DETECCION, CON BLOQUE DE VALVULAS DE CONMUTACION, MEDIDAS DE FLUJO CON VIGILANCIA, SENSOR DE OXIDACION ELECTROQUIMICA (DURACION APROX.3 A¥OS),MICROORDENADOR DE CONTROL CON DISPLAY, EQUIPO DE ASPIRACION, MONTADO EN ARMARIO METALICO MURAL, CON PROTECCION IP-53 ALIMENTACION 230 V 50 HZ INCLUIDOS: 18 FILTROS EXTRAPLANOS TIPO PL 1 MANUAL DE MONTAJE, USO Y MANTENIMIENTO N§ SERIE: | -2 | Articulo | 1 | 1 | 7900 |  | 1 | S3 303 | rpulido | 20101230 | 19000101
1002 | 201 | -1 | 7033 | T01KM212ND18 | KMQ-212 ND 18 TOMAS GARAJE | DETECTOR DE CO TIPO KMQ 212 ND 18 TOMAS PARA DETECCION DE MONOXIDO DE CARBONO EN AIRE AMBIENTE, MARGEN DE MEDIDA 0...300 PPM, HOMOLOGACION MINER CDM0000007, DISPUESTO PARA 18 PUNTOS DE DETECCION, CON BLOQUE DE VALVULAS DE CONMUTACION, MEDIDAS DE FLUJO CON VIGILANCIA, SENSOR DE OXIDACION ELECTROQUIMICA (DURACION APROX.3 A¥OS),MICROORDENADOR DE CONTROL CON DISPLAY, EQUIPO DE ASPIRACION, MONTADO EN ARMARIO METALICO MURAL, CON PROTECCION IP-53 ALIMENTACION 230 V 50 HZ INCLUIDOS: 18 FILTROS EXTRAPLANOS TIPO PL 1 MANUAL DE MONTAJE, USO Y MANTENIMIENTO N§ SERIE: | -2 | Articulo | 1 | 1 | 7901 |  | 1 | S3 18 | rpulido | 20101230 | 19000101
1003 | 201 | -1 | 7033 | T01KM212ND18 | KMQ-212 ND 18 TOMAS GARAJE | DETECTOR DE CO TIPO KMQ 212 ND 18 TOMAS PARA DETECCION DE MONOXIDO DE CARBONO EN AIRE AMBIENTE, MARGEN DE MEDIDA 0...300 PPM, HOMOLOGACION MINER CDM0000007, DISPUESTO PARA 18 PUNTOS DE DETECCION, CON BLOQUE DE VALVULAS DE CONMUTACION, MEDIDAS DE FLUJO CON VIGILANCIA, SENSOR DE OXIDACION ELECTROQUIMICA (DURACION APROX.3 A¥OS),MICROORDENADOR DE CONTROL CON DISPLAY, EQUIPO DE ASPIRACION, MONTADO EN ARMARIO METALICO MURAL, CON PROTECCION IP-53 ALIMENTACION 230 V 50 HZ INCLUIDOS: 18 FILTROS EXTRAPLANOS TIPO PL 1 MANUAL DE MONTAJE, USO Y MANTENIMIENTO N§ SERIE: | -2 | Articulo | 1 | 1 | 7902 |  | 1 | S3 14 | rpulido | 20101230 | 19000101
1004 | 201 | -1 | 7033 | T01KM212ND18 | KMQ-212 ND 18 TOMAS GARAJE | DETECTOR DE CO TIPO KMQ 212 ND 18 TOMAS PARA DETECCION DE MONOXIDO DE CARBONO EN AIRE AMBIENTE, MARGEN DE MEDIDA 0...300 PPM, HOMOLOGACION MINER CDM0000007, DISPUESTO PARA 18 PUNTOS DE DETECCION, CON BLOQUE DE VALVULAS DE CONMUTACION, MEDIDAS DE FLUJO CON VIGILANCIA, SENSOR DE OXIDACION ELECTROQUIMICA (DURACION APROX.3 A¥OS),MICROORDENADOR DE CONTROL CON DISPLAY, EQUIPO DE ASPIRACION, MONTADO EN ARMARIO METALICO MURAL, CON PROTECCION IP-53 ALIMENTACION 230 V 50 HZ INCLUIDOS: 18 FILTROS EXTRAPLANOS TIPO PL 1 MANUAL DE MONTAJE, USO Y MANTENIMIENTO N§ SERIE: | -2 | Articulo | 1 | 1 | 7903 |  | 1 |  | rpulido | 20101230 | 19000101
1005 | 201 | -1 | 7033 | T01KM212ND18 | KMQ-212 ND 18 TOMAS GARAJE | DETECTOR DE CO TIPO KMQ 212 ND 18 TOMAS PARA DETECCION DE MONOXIDO DE CARBONO EN AIRE AMBIENTE, MARGEN DE MEDIDA 0...300 PPM, HOMOLOGACION MINER CDM0000007, DISPUESTO PARA 18 PUNTOS DE DETECCION, CON BLOQUE DE VALVULAS DE CONMUTACION, MEDIDAS DE FLUJO CON VIGILANCIA, SENSOR DE OXIDACION ELECTROQUIMICA (DURACION APROX.3 A¥OS),MICROORDENADOR DE CONTROL CON DISPLAY, EQUIPO DE ASPIRACION, MONTADO EN ARMARIO METALICO MURAL, CON PROTECCION IP-53 ALIMENTACION 230 V 50 HZ INCLUIDOS: 18 FILTROS EXTRAPLANOS TIPO PL 1 MANUAL DE MONTAJE, USO Y MANTENIMIENTO N§ SERIE: | -2 | Articulo | 1 | 1 | 7904 |  | 1 | S4 595 | rpulido | 20101230 | 19000101
1006 | 201 | -1 | 7033 | T01KM212ND18 | KMQ-212 ND 18 TOMAS GARAJE | DETECTOR DE CO TIPO KMQ 212 ND 18 TOMAS PARA DETECCION DE MONOXIDO DE CARBONO EN AIRE AMBIENTE, MARGEN DE MEDIDA 0...300 PPM, HOMOLOGACION MINER CDM0000007, DISPUESTO PARA 18 PUNTOS DE DETECCION, CON BLOQUE DE VALVULAS DE CONMUTACION, MEDIDAS DE FLUJO CON VIGILANCIA, SENSOR DE OXIDACION ELECTROQUIMICA (DURACION APROX.3 A¥OS),MICROORDENADOR DE CONTROL CON DISPLAY, EQUIPO DE ASPIRACION, MONTADO EN ARMARIO METALICO MURAL, CON PROTECCION IP-53 ALIMENTACION 230 V 50 HZ INCLUIDOS: 18 FILTROS EXTRAPLANOS TIPO PL 1 MANUAL DE MONTAJE, USO Y MANTENIMIENTO N§ SERIE: | -2 | Articulo | 1 | 1 | 7905 |  | 1 | S4 307 | rpulido | 20101230 | 19000101
1007 | 201 | -1 | 7033 | T01KM212ND18 | KMQ-212 ND 18 TOMAS GARAJE | DETECTOR DE CO TIPO KMQ 212 ND 18 TOMAS PARA DETECCION DE MONOXIDO DE CARBONO EN AIRE AMBIENTE, MARGEN DE MEDIDA 0...300 PPM, HOMOLOGACION MINER CDM0000007, DISPUESTO PARA 18 PUNTOS DE DETECCION, CON BLOQUE DE VALVULAS DE CONMUTACION, MEDIDAS DE FLUJO CON VIGILANCIA, SENSOR DE OXIDACION ELECTROQUIMICA (DURACION APROX.3 A¥OS),MICROORDENADOR DE CONTROL CON DISPLAY, EQUIPO DE ASPIRACION, MONTADO EN ARMARIO METALICO MURAL, CON PROTECCION IP-53 ALIMENTACION 230 V 50 HZ INCLUIDOS: 18 FILTROS EXTRAPLANOS TIPO PL 1 MANUAL DE MONTAJE, USO Y MANTENIMIENTO N§ SERIE: | -2 | Articulo | 1 | 1 | 7906 |  | 1 | S4 18 | rpulido | 20101230 | 19000101
1008 | 201 | -1 | 7033 | T01KM212ND18 | KMQ-212 ND 18 TOMAS GARAJE | DETECTOR DE CO TIPO KMQ 212 ND 18 TOMAS PARA DETECCION DE MONOXIDO DE CARBONO EN AIRE AMBIENTE, MARGEN DE MEDIDA 0...300 PPM, HOMOLOGACION MINER CDM0000007, DISPUESTO PARA 18 PUNTOS DE DETECCION, CON BLOQUE DE VALVULAS DE CONMUTACION, MEDIDAS DE FLUJO CON VIGILANCIA, SENSOR DE OXIDACION ELECTROQUIMICA (DURACION APROX.3 A¥OS),MICROORDENADOR DE CONTROL CON DISPLAY, EQUIPO DE ASPIRACION, MONTADO EN ARMARIO METALICO MURAL, CON PROTECCION IP-53 ALIMENTACION 230 V 50 HZ INCLUIDOS: 18 FILTROS EXTRAPLANOS TIPO PL 1 MANUAL DE MONTAJE, USO Y MANTENIMIENTO N§ SERIE: | -2 | Articulo | 1 | 1 | 7907 |  | 1 | S4 14 | rpulido | 20101230 | 19000101
1009 | 201 | -1 | 7026 | T01KM212ND04 | KMQ-212 ND 4 TOMAS GARAJE | DETECTOR DE CO TIPO KMQ 212 ND 4 TOMAS PARA DETECCION DE MONOXIDO DE CARBONO EN AIRE AMBIENTE, MARGEN DE MEDIDA 0...300 PPM, HOMOLOGACION MINER CDM0000007, DISPUESTO PARA 4 PUNTOS DE DETECCION, CON BLOQUE DE VALVULAS DE CONMUTACION, MEDIDAS DE FLUJO CON VIGILANCIA, SENSOR DE OXIDACION ELECTROQUIMICA (DURACION APROX.3 A¥OS),MICROORDENADOR DE CONTROL CON DISPLAY, EQUIPO DE ASPIRACION, MONTADO EN ARMARIO METALICO MURAL, CON PROTECCION IP-53 ALIMENTACION 230 V 50 HZ INCLUIDOS: 4 FILTROS EXTRAPLANOS TIPO PL 1 MANUAL DE MONTAJE, USO Y MANTENIMIENTO N§ SERIE: | -2 | Articulo | 1 | 1 | 7994 |  | 1 | S1 | rpulido | 20101230 | 19000101
1010 | 202 | -1 | 7034 | T01KM212ND20 | KMQ-212 ND 20 TOMAS GARAJE | DETECTOR DE CO TIPO KMQ 212 ND 20 TOMAS PARA DETECCION DE MONOXIDO DE CARBONO EN AIRE AMBIENTE, MARGEN DE MEDIDA 0...300 PPM, HOMOLOGACION MINER CDM0000007, DISPUESTO PARA 20 PUNTOS DE DETECCION, CON BLOQUE DE VALVULAS DE CONMUTACION, MEDIDAS DE FLUJO CON VIGILANCIA, SENSOR DE OXIDACION ELECTROQUIMICA (DURACION APROX.3 A¥OS),MICROORDENADOR DE CONTROL CON DISPLAY, EQUIPO DE ASPIRACION, MONTADO EN ARMARIO METALICO MURAL, CON PROTECCION IP-53 ALIMENTACION 230 V 50 HZ INCLUIDOS: 20 FILTROS EXTRAPLANOS TIPO PL 1 MANUAL DE MONTAJE, USO Y MANTENIMIENTO N§ SERIE: | -2 | Articulo | 1 | 1 | 7914 |  | 1 | S1 G6 | rpulido | 20101230 | 19000101
1011 | 202 | -1 | 7034 | T01KM212ND20 | KMQ-212 ND 20 TOMAS GARAJE | DETECTOR DE CO TIPO KMQ 212 ND 20 TOMAS PARA DETECCION DE MONOXIDO DE CARBONO EN AIRE AMBIENTE, MARGEN DE MEDIDA 0...300 PPM, HOMOLOGACION MINER CDM0000007, DISPUESTO PARA 20 PUNTOS DE DETECCION, CON BLOQUE DE VALVULAS DE CONMUTACION, MEDIDAS DE FLUJO CON VIGILANCIA, SENSOR DE OXIDACION ELECTROQUIMICA (DURACION APROX.3 A¥OS),MICROORDENADOR DE CONTROL CON DISPLAY, EQUIPO DE ASPIRACION, MONTADO EN ARMARIO METALICO MURAL, CON PROTECCION IP-53 ALIMENTACION 230 V 50 HZ INCLUIDOS: 20 FILTROS EXTRAPLANOS TIPO PL 1 MANUAL DE MONTAJE, USO Y MANTENIMIENTO N§ SERIE: | -2 | Articulo | 1 | 1 | 7915 |  | 1 | S3 J5 | rpulido | 20101230 | 19000101
1012 | 202 | -1 | 7034 | T01KM212ND20 | KMQ-212 ND 20 TOMAS GARAJE | DETECTOR DE CO TIPO KMQ 212 ND 20 TOMAS PARA DETECCION DE MONOXIDO DE CARBONO EN AIRE AMBIENTE, MARGEN DE MEDIDA 0...300 PPM, HOMOLOGACION MINER CDM0000007, DISPUESTO PARA 20 PUNTOS DE DETECCION, CON BLOQUE DE VALVULAS DE CONMUTACION, MEDIDAS DE FLUJO CON VIGILANCIA, SENSOR DE OXIDACION ELECTROQUIMICA (DURACION APROX.3 A¥OS),MICROORDENADOR DE CONTROL CON DISPLAY, EQUIPO DE ASPIRACION, MONTADO EN ARMARIO METALICO MURAL, CON PROTECCION IP-53 ALIMENTACION 230 V 50 HZ INCLUIDOS: 20 FILTROS EXTRAPLANOS TIPO PL 1 MANUAL DE MONTAJE, USO Y MANTENIMIENTO N§ SERIE: | -2 | Articulo | 1 | 1 | 7916 |  | 1 | s3 b14 | rpulido | 20101230 | 19000101
1013 | 202 | -1 | 7034 | T01KM212ND20 | KMQ-212 ND 20 TOMAS GARAJE | DETECTOR DE CO TIPO KMQ 212 ND 20 TOMAS PARA DETECCION DE MONOXIDO DE CARBONO EN AIRE AMBIENTE, MARGEN DE MEDIDA 0...300 PPM, HOMOLOGACION MINER CDM0000007, DISPUESTO PARA 20 PUNTOS DE DETECCION, CON BLOQUE DE VALVULAS DE CONMUTACION, MEDIDAS DE FLUJO CON VIGILANCIA, SENSOR DE OXIDACION ELECTROQUIMICA (DURACION APROX.3 A¥OS),MICROORDENADOR DE CONTROL CON DISPLAY, EQUIPO DE ASPIRACION, MONTADO EN ARMARIO METALICO MURAL, CON PROTECCION IP-53 ALIMENTACION 230 V 50 HZ INCLUIDOS: 20 FILTROS EXTRAPLANOS TIPO PL 1 MANUAL DE MONTAJE, USO Y MANTENIMIENTO N§ SERIE: | -2 | Articulo | 1 | 1 | 7917 |  | 1 | S4 J7 | rpulido | 20101230 | 19000101
1014 | 202 | -1 | 7034 | T01KM212ND20 | KMQ-212 ND 20 TOMAS GARAJE | DETECTOR DE CO TIPO KMQ 212 ND 20 TOMAS PARA DETECCION DE MONOXIDO DE CARBONO EN AIRE AMBIENTE, MARGEN DE MEDIDA 0...300 PPM, HOMOLOGACION MINER CDM0000007, DISPUESTO PARA 20 PUNTOS DE DETECCION, CON BLOQUE DE VALVULAS DE CONMUTACION, MEDIDAS DE FLUJO CON VIGILANCIA, SENSOR DE OXIDACION ELECTROQUIMICA (DURACION APROX.3 A¥OS),MICROORDENADOR DE CONTROL CON DISPLAY, EQUIPO DE ASPIRACION, MONTADO EN ARMARIO METALICO MURAL, CON PROTECCION IP-53 ALIMENTACION 230 V 50 HZ INCLUIDOS: 20 FILTROS EXTRAPLANOS TIPO PL 1 MANUAL DE MONTAJE, USO Y MANTENIMIENTO N§ SERIE: | -2 | Articulo | 1 | 1 | 7918 |  | 1 | S4 B14 | rpulido | 20101230 | 19000101
1015 | 202 | -1 | 7032 | T01KM212ND16 | KMQ-212 ND 16 TOMAS GARAJE | DETECTOR DE CO TIPO KMQ 212 ND 16 TOMAS PARA DETECCION DE MONOXIDO DE CARBONO EN AIRE AMBIENTE, MARGEN DE MEDIDA 0...300 PPM, HOMOLOGACION MINER CDM0000007, DISPUESTO PARA 16 PUNTOS DE DETECCION, CON BLOQUE DE VALVULAS DE CONMUTACION, MEDIDAS DE FLUJO CON VIGILANCIA, SENSOR DE OXIDACION ELECTROQUIMICA (DURACION APROX.3 A¥OS),MICROORDENADOR DE CONTROL CON DISPLAY, EQUIPO DE ASPIRACION, MONTADO EN ARMARIO METALICO MURAL, CON PROTECCION IP-53 ALIMENTACION 230 V 50 HZ INCLUIDOS: 16 FILTROS EXTRAPLANOS TIPO PL 1 MANUAL DE MONTAJE, USO Y MANTENIMIENTO N§ SERIE: | -2 | Articulo | 1 | 1 | 7919 |  | 1 | S2 F2 | rpulido | 20101230 | 19000101
1016 | 202 | -1 | 7031 | T01KM212ND14 | KMQ-212 ND 14 TOMAS GARAJE | DETECTOR DE CO TIPO KMQ 212 ND 14 TOMAS PARA DETECCION DE MONOXIDO DE CARBONO EN AIRE AMBIENTE, MARGEN DE MEDIDA 0...300 PPM, HOMOLOGACION MINER CDM0000007, DISPUESTO PARA 14 PUNTOS DE DETECCION, CON BLOQUE DE VALVULAS DE CONMUTACION, MEDIDAS DE FLUJO CON VIGILANCIA, SENSOR DE OXIDACION ELECTROQUIMICA (DURACION APROX.3 A¥OS),MICROORDENADOR DE CONTROL CON DISPLAY, EQUIPO DE ASPIRACION, MONTADO EN ARMARIO METALICO MURAL, CON PROTECCION IP-53 ALIMENTACION 230 V 50 HZ INCLUIDOS: 14 FILTROS EXTRAPLANOS TIPO PL 1 MANUAL DE MONTAJE, USO Y MANTENIMIENTO N§ SERIE: | -2 | Articulo | 1 | 1 | 7920 |  | 1 | S2 J6 | rpulido | 20101230 | 19000101
1017 | 202 | -1 | 9511 | T01KM613C208 | KMQ-212 ND 2 CANALES 8 TOMAS | KMQ212 ND 6 TOMAS CO+CO2 N§:SERIE | -2 | Articulo | 1 | 1 | 7975 |  | 1 | Muelle vertical 3 | rpulido | 20101230 | 19000101
1018 | 202 | -1 | 6953 | T01TU0000053 | OPACIMETRO VISGUARD EN ARMARIO | OPACIMETRO SIGRIST VISGUARD N§ SERIE: | -2 | Articulo | 1 | 1 | OPCR0220 |  | 1 | Muelle | rpulido | 20101230 | 19000101
1019 | 202 | -1 | 6953 | T01TU0000053 | OPACIMETRO VISGUARD EN ARMARIO | OPACIMETRO SIGRIST VISGUARD N§ SERIE: | -2 | Articulo | 1 | 1 | OPCR0221 |  | 1 | Muelle | rpulido | 20101230 | 19000101
1020 | 203 | -1 | 3539 | T01OT0KMQ14T | KMQ-212 14 TOMAS | DETECTOR DE CO TIPO KMQ 212 CO 14 TOMAS PARA DETECCION DE MONOXIDO DE CARBONO EN AIRE AMBIENTE, MARGEN DE MEDIDA 0...300 PPM, HOMOLOGACION MINER CDM 0004, DISPUESTO PARA 14 PUNTOS DE DETECCION, CON BLOQUE DE VALVULAS DE CONMUTACION, MEDIDAS DE FLUJO CON VIGILANCIA, SENSOR DE OXIDACION ELECTROQUIMICA (DURACION APROX.3 A¥OS),MICROORDENADOR DE CONTROL CON DISPLAY, EQUIPO DE ASPIRACION, MONTADO EN ARMARIO METALICO MURAL, CON PROTECCION IP-53 ALIMENTACION 230 V 50 HZ INCLUIDOS: 14 FILTROS EXTRAPLANOS TIPO PL 1 MANUAL DE MONTAJE, USO Y MANTENIMIENTO | -2 | Articulo | 1 | 1 | 6686 |  | 1 |  | rpulido | 20101230 | 19000101
1021 | 203 | -1 | 3541 | T01OT0KMQ18T | KMQ-212 18 TOMAS | DETECTOR DE CO TIPO KMQ 212 CO 18 TOMAS PARA DETECCION DE MONOXIDO DE CARBONO EN AIRE AMBIENTE, MARGEN DE MEDIDA 0...300 PPM, HOMOLOGACION MINER CDM 0004, DISPUESTO PARA 18 PUNTOS DE DETECCION, CON BLOQUE DE VALVULAS DE CONMUTACION, MEDIDAS DE FLUJO CON VIGILANCIA, SENSOR DE OXIDACION ELECTROQUIMICA (DURACION APROX.3 A¥OS),MICROORDENADOR DE CONTROL CON DISPLAY, EQUIPO DE ASPIRACION, MONTADO EN ARMARIO METALICO MURAL, CON PROTECCION IP-53 ALIMENTACION A 230 V 50 HZ INCLUIDOS: 18 FILTROS EXTRAPLANOS TIPO PL 1 MANUAL DE MONTAJE, USO Y MANTENIMIENTO | -2 | Articulo | 1 | 1 | 6687 |  | 1 |  | rpulido | 20101230 | 19000101
1022 | 203 | -1 | 3541 | T01OT0KMQ18T | KMQ-212 18 TOMAS | DETECTOR DE CO TIPO KMQ 212 CO 18 TOMAS PARA DETECCION DE MONOXIDO DE CARBONO EN AIRE AMBIENTE, MARGEN DE MEDIDA 0...300 PPM, HOMOLOGACION MINER CDM 0004, DISPUESTO PARA 18 PUNTOS DE DETECCION, CON BLOQUE DE VALVULAS DE CONMUTACION, MEDIDAS DE FLUJO CON VIGILANCIA, SENSOR DE OXIDACION ELECTROQUIMICA (DURACION APROX.3 A¥OS),MICROORDENADOR DE CONTROL CON DISPLAY, EQUIPO DE ASPIRACION, MONTADO EN ARMARIO METALICO MURAL, CON PROTECCION IP-53 ALIMENTACION A 230 V 50 HZ INCLUIDOS: 18 FILTROS EXTRAPLANOS TIPO PL 1 MANUAL DE MONTAJE, USO Y MANTENIMIENTO | -2 | Articulo | 1 | 1 | 6924 |  | 1 |  | rpulido | 20101230 | 19000101
1023 | 203 | -1 | 7034 | T01KM212ND20 | KMQ-212 ND 20 TOMAS GARAJE | DETECTOR DE CO TIPO KMQ 212 ND 20 TOMAS PARA DETECCION DE MONOXIDO DE CARBONO EN AIRE AMBIENTE, MARGEN DE MEDIDA 0...300 PPM, HOMOLOGACION MINER CDM0000007, DISPUESTO PARA 20 PUNTOS DE DETECCION, CON BLOQUE DE VALVULAS DE CONMUTACION, MEDIDAS DE FLUJO CON VIGILANCIA, SENSOR DE OXIDACION ELECTROQUIMICA (DURACION APROX.3 A¥OS),MICROORDENADOR DE CONTROL CON DISPLAY, EQUIPO DE ASPIRACION, MONTADO EN ARMARIO METALICO MURAL, CON PROTECCION IP-53 ALIMENTACION 230 V 50 HZ INCLUIDOS: 20 FILTROS EXTRAPLANOS TIPO PL 1 MANUAL DE MONTAJE, USO Y MANTENIMIENTO N§ SERIE: | -2 | Articulo | 1 | 1 | 7773 |  | 1 |  | rpulido | 20101230 | 19000101
1024 | 203 | -1 | 7030 | T01KM212ND12 | KMQ-212 ND 12 TOMAS GARAJE | DETECTOR DE CO TIPO KMQ 212 ND 12 TOMAS PARA DETECCION DE MONOXIDO DE CARBONO EN AIRE AMBIENTE, MARGEN DE MEDIDA 0...300 PPM, HOMOLOGACION MINER CDM0000007, DISPUESTO PARA 12 PUNTOS DE DETECCION, CON BLOQUE DE VALVULAS DE CONMUTACION, MEDIDAS DE FLUJO CON VIGILANCIA, SENSOR DE OXIDACION ELECTROQUIMICA (DURACION APROX.3 A¥OS),MICROORDENADOR DE CONTROL CON DISPLAY, EQUIPO DE ASPIRACION, MONTADO EN ARMARIO METALICO MURAL, CON PROTECCION IP-53 ALIMENTACION 230 V 50 HZ INCLUIDOS: 12 FILTROS EXTRAPLANOS TIPO PL 1 MANUAL DE MONTAJE, USO Y MANTENIMIENTO N§ SERIE: | -2 | Articulo | 1 | 1 | 7774 |  | 1 |  | rpulido | 20101230 | 19000101
1025 | 203 | -1 | 7030 | T01KM212ND12 | KMQ-212 ND 12 TOMAS GARAJE | DETECTOR DE CO TIPO KMQ 212 ND 12 TOMAS PARA DETECCION DE MONOXIDO DE CARBONO EN AIRE AMBIENTE, MARGEN DE MEDIDA 0...300 PPM, HOMOLOGACION MINER CDM0000007, DISPUESTO PARA 12 PUNTOS DE DETECCION, CON BLOQUE DE VALVULAS DE CONMUTACION, MEDIDAS DE FLUJO CON VIGILANCIA, SENSOR DE OXIDACION ELECTROQUIMICA (DURACION APROX.3 A¥OS),MICROORDENADOR DE CONTROL CON DISPLAY, EQUIPO DE ASPIRACION, MONTADO EN ARMARIO METALICO MURAL, CON PROTECCION IP-53 ALIMENTACION 230 V 50 HZ INCLUIDOS: 12 FILTROS EXTRAPLANOS TIPO PL 1 MANUAL DE MONTAJE, USO Y MANTENIMIENTO N§ SERIE: | -2 | Articulo | 1 | 1 | 7775 |  | 1 |  | rpulido | 20101230 | 19000101
1026 | 203 | -1 | 7028 | T01KM212ND08 | KMQ-212 ND 8 TOMAS GARAJE | DETECTOR DE CO TIPO KMQ 212 ND 8 TOMAS PARA DETECCION DE MONOXIDO DE CARBONO EN AIRE AMBIENTE, MARGEN DE MEDIDA 0...300 PPM, HOMOLOGACION MINER CDM0000007, DISPUESTO PARA 8 PUNTOS DE DETECCION, CON BLOQUE DE VALVULAS DE CONMUTACION, MEDIDAS DE FLUJO CON VIGILANCIA, SENSOR DE OXIDACION ELECTROQUIMICA (DURACION APROX.3 A¥OS),MICROORDENADOR DE CONTROL CON DISPLAY, EQUIPO DE ASPIRACION, MONTADO EN ARMARIO METALICO MURAL, CON PROTECCION IP-53 ALIMENTACION 230 V 50 HZ INCLUIDOS: 8 FILTROS EXTRAPLANOS TIPO PL 1 MANUAL DE MONTAJE, USO Y MANTENIMIENTO N§ SERIE: | -2 | Articulo | 1 | 1 | 7776 |  | 1 |  | rpulido | 20101230 | 19000101
1027 | 204 | -1 | 3542 | T01OT0KMQ20T | KMQ-212 20 TOMAS | DETECTOR DE CO TIPO KMQ 212 CO 20 TOMAS PARA DETECCION DE MONOXIDO DE CARBONO EN AIRE AMBIENTE, MARGEN DE MEDIDA 0...300 PPM, HOMOLOGACION MINER CDM 0004, DISPUESTO PARA 20 PUNTOS DE DETECCION, CON BLOQUE DE VALVULAS DE CONMUTACION, MEDIDAS DE FLUJO CON VIGILANCIA, SENSOR DE OXIDACION ELECTROQUIMICA (DURACION APROX.3 A¥OS),MICROORDENADOR DE CONTROL CON DISPLAY, EQUIPO DE ASPIRACION, MONTADO EN ARMARIO METALICO MURAL, CON PROTECCION IP-53 ALIMENTACION 230 V 50 HZ INCLUIDOS: 20 FILTROS EXTRAPLANOS TIPO PL 1 MANUAL DE MONTAJE, USO Y MANTENIMIENTO | -2 | Articulo | 1 | 1 | 6830 |  | 1 | Sotano-1 Plaza-1100 | rpulido | 20101230 | 19000101
1028 | 204 | -1 | 3542 | T01OT0KMQ20T | KMQ-212 20 TOMAS | DETECTOR DE CO TIPO KMQ 212 CO 20 TOMAS PARA DETECCION DE MONOXIDO DE CARBONO EN AIRE AMBIENTE, MARGEN DE MEDIDA 0...300 PPM, HOMOLOGACION MINER CDM 0004, DISPUESTO PARA 20 PUNTOS DE DETECCION, CON BLOQUE DE VALVULAS DE CONMUTACION, MEDIDAS DE FLUJO CON VIGILANCIA, SENSOR DE OXIDACION ELECTROQUIMICA (DURACION APROX.3 A¥OS),MICROORDENADOR DE CONTROL CON DISPLAY, EQUIPO DE ASPIRACION, MONTADO EN ARMARIO METALICO MURAL, CON PROTECCION IP-53 ALIMENTACION 230 V 50 HZ INCLUIDOS: 20 FILTROS EXTRAPLANOS TIPO PL 1 MANUAL DE MONTAJE, USO Y MANTENIMIENTO | -2 | Articulo | 1 | 1 | 6831 |  | 1 | Sotano-2 Plaza-1299 | rpulido | 20101230 | 19000101
1029 | 204 | -1 | 3541 | T01OT0KMQ18T | KMQ-212 18 TOMAS | DETECTOR DE CO TIPO KMQ 212 CO 18 TOMAS PARA DETECCION DE MONOXIDO DE CARBONO EN AIRE AMBIENTE, MARGEN DE MEDIDA 0...300 PPM, HOMOLOGACION MINER CDM 0004, DISPUESTO PARA 18 PUNTOS DE DETECCION, CON BLOQUE DE VALVULAS DE CONMUTACION, MEDIDAS DE FLUJO CON VIGILANCIA, SENSOR DE OXIDACION ELECTROQUIMICA (DURACION APROX.3 A¥OS),MICROORDENADOR DE CONTROL CON DISPLAY, EQUIPO DE ASPIRACION, MONTADO EN ARMARIO METALICO MURAL, CON PROTECCION IP-53 ALIMENTACION A 230 V 50 HZ INCLUIDOS: 18 FILTROS EXTRAPLANOS TIPO PL 1 MANUAL DE MONTAJE, USO Y MANTENIMIENTO | -2 | Articulo | 1 | 1 | 6859 |  | 1 | Sotano-4 Plaza-746 | rpulido | 20101230 | 19000101
1030 | 204 | -1 | 3541 | T01OT0KMQ18T | KMQ-212 18 TOMAS | DETECTOR DE CO TIPO KMQ 212 CO 18 TOMAS PARA DETECCION DE MONOXIDO DE CARBONO EN AIRE AMBIENTE, MARGEN DE MEDIDA 0...300 PPM, HOMOLOGACION MINER CDM 0004, DISPUESTO PARA 18 PUNTOS DE DETECCION, CON BLOQUE DE VALVULAS DE CONMUTACION, MEDIDAS DE FLUJO CON VIGILANCIA, SENSOR DE OXIDACION ELECTROQUIMICA (DURACION APROX.3 A¥OS),MICROORDENADOR DE CONTROL CON DISPLAY, EQUIPO DE ASPIRACION, MONTADO EN ARMARIO METALICO MURAL, CON PROTECCION IP-53 ALIMENTACION A 230 V 50 HZ INCLUIDOS: 18 FILTROS EXTRAPLANOS TIPO PL 1 MANUAL DE MONTAJE, USO Y MANTENIMIENTO | -2 | Articulo | 1 | 1 | 6860 |  | 1 | Sotano-3 Plaza-528 | rpulido | 20101230 | 19000101
1031 | 204 | -1 | 3541 | T01OT0KMQ18T | KMQ-212 18 TOMAS | DETECTOR DE CO TIPO KMQ 212 CO 18 TOMAS PARA DETECCION DE MONOXIDO DE CARBONO EN AIRE AMBIENTE, MARGEN DE MEDIDA 0...300 PPM, HOMOLOGACION MINER CDM 0004, DISPUESTO PARA 18 PUNTOS DE DETECCION, CON BLOQUE DE VALVULAS DE CONMUTACION, MEDIDAS DE FLUJO CON VIGILANCIA, SENSOR DE OXIDACION ELECTROQUIMICA (DURACION APROX.3 A¥OS),MICROORDENADOR DE CONTROL CON DISPLAY, EQUIPO DE ASPIRACION, MONTADO EN ARMARIO METALICO MURAL, CON PROTECCION IP-53 ALIMENTACION A 230 V 50 HZ INCLUIDOS: 18 FILTROS EXTRAPLANOS TIPO PL 1 MANUAL DE MONTAJE, USO Y MANTENIMIENTO | -2 | Articulo | 1 | 1 | 6861 |  | 1 | Sotano-2 Plaza-319 | rpulido | 20101230 | 19000101
1032 | 204 | -1 | 3541 | T01OT0KMQ18T | KMQ-212 18 TOMAS | DETECTOR DE CO TIPO KMQ 212 CO 18 TOMAS PARA DETECCION DE MONOXIDO DE CARBONO EN AIRE AMBIENTE, MARGEN DE MEDIDA 0...300 PPM, HOMOLOGACION MINER CDM 0004, DISPUESTO PARA 18 PUNTOS DE DETECCION, CON BLOQUE DE VALVULAS DE CONMUTACION, MEDIDAS DE FLUJO CON VIGILANCIA, SENSOR DE OXIDACION ELECTROQUIMICA (DURACION APROX.3 A¥OS),MICROORDENADOR DE CONTROL CON DISPLAY, EQUIPO DE ASPIRACION, MONTADO EN ARMARIO METALICO MURAL, CON PROTECCION IP-53 ALIMENTACION A 230 V 50 HZ INCLUIDOS: 18 FILTROS EXTRAPLANOS TIPO PL 1 MANUAL DE MONTAJE, USO Y MANTENIMIENTO | -2 | Articulo | 1 | 1 | 6862 |  | 1 | Sotano-1 Plaza-129 | rpulido | 20101230 | 19000101
1033 | 205 | -1 | 7034 | T01KM212ND20 | KMQ-212 ND 20 TOMAS GARAJE | DETECTOR DE CO TIPO KMQ 212 ND 20 TOMAS PARA DETECCION DE MONOXIDO DE CARBONO EN AIRE AMBIENTE, MARGEN DE MEDIDA 0...300 PPM, HOMOLOGACION MINER CDM0000007, DISPUESTO PARA 20 PUNTOS DE DETECCION, CON BLOQUE DE VALVULAS DE CONMUTACION, MEDIDAS DE FLUJO CON VIGILANCIA, SENSOR DE OXIDACION ELECTROQUIMICA (DURACION APROX.3 A¥OS),MICROORDENADOR DE CONTROL CON DISPLAY, EQUIPO DE ASPIRACION, MONTADO EN ARMARIO METALICO MURAL, CON PROTECCION IP-53 ALIMENTACION 230 V 50 HZ INCLUIDOS: 20 FILTROS EXTRAPLANOS TIPO PL 1 MANUAL DE MONTAJE, USO Y MANTENIMIENTO N§ SERIE: | -2 | Articulo | 1 | 1 | 7424 |  | 1 |  | rpulido | 20101230 | 19000101
1034 | 205 | -1 | 7034 | T01KM212ND20 | KMQ-212 ND 20 TOMAS GARAJE | DETECTOR DE CO TIPO KMQ 212 ND 20 TOMAS PARA DETECCION DE MONOXIDO DE CARBONO EN AIRE AMBIENTE, MARGEN DE MEDIDA 0...300 PPM, HOMOLOGACION MINER CDM0000007, DISPUESTO PARA 20 PUNTOS DE DETECCION, CON BLOQUE DE VALVULAS DE CONMUTACION, MEDIDAS DE FLUJO CON VIGILANCIA, SENSOR DE OXIDACION ELECTROQUIMICA (DURACION APROX.3 A¥OS),MICROORDENADOR DE CONTROL CON DISPLAY, EQUIPO DE ASPIRACION, MONTADO EN ARMARIO METALICO MURAL, CON PROTECCION IP-53 ALIMENTACION 230 V 50 HZ INCLUIDOS: 20 FILTROS EXTRAPLANOS TIPO PL 1 MANUAL DE MONTAJE, USO Y MANTENIMIENTO N§ SERIE: | -2 | Articulo | 1 | 1 | 7425 |  | 1 |  | rpulido | 20101230 | 19000101
1035 | 205 | -1 | 7028 | T01KM212ND08 | KMQ-212 ND 8 TOMAS GARAJE | DETECTOR DE CO TIPO KMQ 212 ND 8 TOMAS PARA DETECCION DE MONOXIDO DE CARBONO EN AIRE AMBIENTE, MARGEN DE MEDIDA 0...300 PPM, HOMOLOGACION MINER CDM0000007, DISPUESTO PARA 8 PUNTOS DE DETECCION, CON BLOQUE DE VALVULAS DE CONMUTACION, MEDIDAS DE FLUJO CON VIGILANCIA, SENSOR DE OXIDACION ELECTROQUIMICA (DURACION APROX.3 A¥OS),MICROORDENADOR DE CONTROL CON DISPLAY, EQUIPO DE ASPIRACION, MONTADO EN ARMARIO METALICO MURAL, CON PROTECCION IP-53 ALIMENTACION 230 V 50 HZ INCLUIDOS: 8 FILTROS EXTRAPLANOS TIPO PL 1 MANUAL DE MONTAJE, USO Y MANTENIMIENTO N§ SERIE: | -2 | Articulo | 1 | 1 | 7426 |  | 1 |  | rpulido | 20101230 | 19000101
1036 | 205 | -1 | 7028 | T01KM212ND08 | KMQ-212 ND 8 TOMAS GARAJE | DETECTOR DE CO TIPO KMQ 212 ND 8 TOMAS PARA DETECCION DE MONOXIDO DE CARBONO EN AIRE AMBIENTE, MARGEN DE MEDIDA 0...300 PPM, HOMOLOGACION MINER CDM0000007, DISPUESTO PARA 8 PUNTOS DE DETECCION, CON BLOQUE DE VALVULAS DE CONMUTACION, MEDIDAS DE FLUJO CON VIGILANCIA, SENSOR DE OXIDACION ELECTROQUIMICA (DURACION APROX.3 A¥OS),MICROORDENADOR DE CONTROL CON DISPLAY, EQUIPO DE ASPIRACION, MONTADO EN ARMARIO METALICO MURAL, CON PROTECCION IP-53 ALIMENTACION 230 V 50 HZ INCLUIDOS: 8 FILTROS EXTRAPLANOS TIPO PL 1 MANUAL DE MONTAJE, USO Y MANTENIMIENTO N§ SERIE: | -2 | Articulo | 1 | 1 | 7427 |  | 1 |  | rpulido | 20101230 | 19000101
1037 | 205 | -1 | 7034 | T01KM212ND20 | KMQ-212 ND 20 TOMAS GARAJE | DETECTOR DE CO TIPO KMQ 212 ND 20 TOMAS PARA DETECCION DE MONOXIDO DE CARBONO EN AIRE AMBIENTE, MARGEN DE MEDIDA 0...300 PPM, HOMOLOGACION MINER CDM0000007, DISPUESTO PARA 20 PUNTOS DE DETECCION, CON BLOQUE DE VALVULAS DE CONMUTACION, MEDIDAS DE FLUJO CON VIGILANCIA, SENSOR DE OXIDACION ELECTROQUIMICA (DURACION APROX.3 A¥OS),MICROORDENADOR DE CONTROL CON DISPLAY, EQUIPO DE ASPIRACION, MONTADO EN ARMARIO METALICO MURAL, CON PROTECCION IP-53 ALIMENTACION 230 V 50 HZ INCLUIDOS: 20 FILTROS EXTRAPLANOS TIPO PL 1 MANUAL DE MONTAJE, USO Y MANTENIMIENTO N§ SERIE: | -2 | Articulo | 1 | 1 | 7433 |  | 1 |  | rpulido | 20101230 | 19000101
1038 | 205 | -1 | 7034 | T01KM212ND20 | KMQ-212 ND 20 TOMAS GARAJE | DETECTOR DE CO TIPO KMQ 212 ND 20 TOMAS PARA DETECCION DE MONOXIDO DE CARBONO EN AIRE AMBIENTE, MARGEN DE MEDIDA 0...300 PPM, HOMOLOGACION MINER CDM0000007, DISPUESTO PARA 20 PUNTOS DE DETECCION, CON BLOQUE DE VALVULAS DE CONMUTACION, MEDIDAS DE FLUJO CON VIGILANCIA, SENSOR DE OXIDACION ELECTROQUIMICA (DURACION APROX.3 A¥OS),MICROORDENADOR DE CONTROL CON DISPLAY, EQUIPO DE ASPIRACION, MONTADO EN ARMARIO METALICO MURAL, CON PROTECCION IP-53 ALIMENTACION 230 V 50 HZ INCLUIDOS: 20 FILTROS EXTRAPLANOS TIPO PL 1 MANUAL DE MONTAJE, USO Y MANTENIMIENTO N§ SERIE: | -2 | Articulo | 1 | 1 | 7434 |  | 1 |  | rpulido | 20101230 | 19000101
1039 | 205 | -1 | 7028 | T01KM212ND08 | KMQ-212 ND 8 TOMAS GARAJE | DETECTOR DE CO TIPO KMQ 212 ND 8 TOMAS PARA DETECCION DE MONOXIDO DE CARBONO EN AIRE AMBIENTE, MARGEN DE MEDIDA 0...300 PPM, HOMOLOGACION MINER CDM0000007, DISPUESTO PARA 8 PUNTOS DE DETECCION, CON BLOQUE DE VALVULAS DE CONMUTACION, MEDIDAS DE FLUJO CON VIGILANCIA, SENSOR DE OXIDACION ELECTROQUIMICA (DURACION APROX.3 A¥OS),MICROORDENADOR DE CONTROL CON DISPLAY, EQUIPO DE ASPIRACION, MONTADO EN ARMARIO METALICO MURAL, CON PROTECCION IP-53 ALIMENTACION 230 V 50 HZ INCLUIDOS: 8 FILTROS EXTRAPLANOS TIPO PL 1 MANUAL DE MONTAJE, USO Y MANTENIMIENTO N§ SERIE: | -2 | Articulo | 1 | 1 | 7435 |  | 1 |  | rpulido | 20101230 | 19000101
1040 | 205 | -1 | 7028 | T01KM212ND08 | KMQ-212 ND 8 TOMAS GARAJE | DETECTOR DE CO TIPO KMQ 212 ND 8 TOMAS PARA DETECCION DE MONOXIDO DE CARBONO EN AIRE AMBIENTE, MARGEN DE MEDIDA 0...300 PPM, HOMOLOGACION MINER CDM0000007, DISPUESTO PARA 8 PUNTOS DE DETECCION, CON BLOQUE DE VALVULAS DE CONMUTACION, MEDIDAS DE FLUJO CON VIGILANCIA, SENSOR DE OXIDACION ELECTROQUIMICA (DURACION APROX.3 A¥OS),MICROORDENADOR DE CONTROL CON DISPLAY, EQUIPO DE ASPIRACION, MONTADO EN ARMARIO METALICO MURAL, CON PROTECCION IP-53 ALIMENTACION 230 V 50 HZ INCLUIDOS: 8 FILTROS EXTRAPLANOS TIPO PL 1 MANUAL DE MONTAJE, USO Y MANTENIMIENTO N§ SERIE: | -2 | Articulo | 1 | 1 | 7436 |  | 1 |  | rpulido | 20101230 | 19000101
1041 | 205 | -1 | 7034 | T01KM212ND20 | KMQ-212 ND 20 TOMAS GARAJE | DETECTOR DE CO TIPO KMQ 212 ND 20 TOMAS PARA DETECCION DE MONOXIDO DE CARBONO EN AIRE AMBIENTE, MARGEN DE MEDIDA 0...300 PPM, HOMOLOGACION MINER CDM0000007, DISPUESTO PARA 20 PUNTOS DE DETECCION, CON BLOQUE DE VALVULAS DE CONMUTACION, MEDIDAS DE FLUJO CON VIGILANCIA, SENSOR DE OXIDACION ELECTROQUIMICA (DURACION APROX.3 A¥OS),MICROORDENADOR DE CONTROL CON DISPLAY, EQUIPO DE ASPIRACION, MONTADO EN ARMARIO METALICO MURAL, CON PROTECCION IP-53 ALIMENTACION 230 V 50 HZ INCLUIDOS: 20 FILTROS EXTRAPLANOS TIPO PL 1 MANUAL DE MONTAJE, USO Y MANTENIMIENTO N§ SERIE: | -2 | Articulo | 1 | 1 | 7438 |  | 1 |  | rpulido | 20101230 | 19000101
1042 | 205 | -1 | 7034 | T01KM212ND20 | KMQ-212 ND 20 TOMAS GARAJE | DETECTOR DE CO TIPO KMQ 212 ND 20 TOMAS PARA DETECCION DE MONOXIDO DE CARBONO EN AIRE AMBIENTE, MARGEN DE MEDIDA 0...300 PPM, HOMOLOGACION MINER CDM0000007, DISPUESTO PARA 20 PUNTOS DE DETECCION, CON BLOQUE DE VALVULAS DE CONMUTACION, MEDIDAS DE FLUJO CON VIGILANCIA, SENSOR DE OXIDACION ELECTROQUIMICA (DURACION APROX.3 A¥OS),MICROORDENADOR DE CONTROL CON DISPLAY, EQUIPO DE ASPIRACION, MONTADO EN ARMARIO METALICO MURAL, CON PROTECCION IP-53 ALIMENTACION 230 V 50 HZ INCLUIDOS: 20 FILTROS EXTRAPLANOS TIPO PL 1 MANUAL DE MONTAJE, USO Y MANTENIMIENTO N§ SERIE: | -2 | Articulo | 1 | 1 | 7439 |  | 1 |  | rpulido | 20101230 | 19000101
1043 | 205 | -1 | 7034 | T01KM212ND20 | KMQ-212 ND 20 TOMAS GARAJE | DETECTOR DE CO TIPO KMQ 212 ND 20 TOMAS PARA DETECCION DE MONOXIDO DE CARBONO EN AIRE AMBIENTE, MARGEN DE MEDIDA 0...300 PPM, HOMOLOGACION MINER CDM0000007, DISPUESTO PARA 20 PUNTOS DE DETECCION, CON BLOQUE DE VALVULAS DE CONMUTACION, MEDIDAS DE FLUJO CON VIGILANCIA, SENSOR DE OXIDACION ELECTROQUIMICA (DURACION APROX.3 A¥OS),MICROORDENADOR DE CONTROL CON DISPLAY, EQUIPO DE ASPIRACION, MONTADO EN ARMARIO METALICO MURAL, CON PROTECCION IP-53 ALIMENTACION 230 V 50 HZ INCLUIDOS: 20 FILTROS EXTRAPLANOS TIPO PL 1 MANUAL DE MONTAJE, USO Y MANTENIMIENTO N§ SERIE: | -2 | Articulo | 1 | 1 | 7440 |  | 1 |  | rpulido | 20101230 | 19000101
1044 | 205 | -1 | 7028 | T01KM212ND08 | KMQ-212 ND 8 TOMAS GARAJE | DETECTOR DE CO TIPO KMQ 212 ND 8 TOMAS PARA DETECCION DE MONOXIDO DE CARBONO EN AIRE AMBIENTE, MARGEN DE MEDIDA 0...300 PPM, HOMOLOGACION MINER CDM0000007, DISPUESTO PARA 8 PUNTOS DE DETECCION, CON BLOQUE DE VALVULAS DE CONMUTACION, MEDIDAS DE FLUJO CON VIGILANCIA, SENSOR DE OXIDACION ELECTROQUIMICA (DURACION APROX.3 A¥OS),MICROORDENADOR DE CONTROL CON DISPLAY, EQUIPO DE ASPIRACION, MONTADO EN ARMARIO METALICO MURAL, CON PROTECCION IP-53 ALIMENTACION 230 V 50 HZ INCLUIDOS: 8 FILTROS EXTRAPLANOS TIPO PL 1 MANUAL DE MONTAJE, USO Y MANTENIMIENTO N§ SERIE: | -2 | Articulo | 1 | 1 | 7441 |  | 1 |  | rpulido | 20101230 | 19000101
1045 | 205 | -1 | 7034 | T01KM212ND20 | KMQ-212 ND 20 TOMAS GARAJE | DETECTOR DE CO TIPO KMQ 212 ND 20 TOMAS PARA DETECCION DE MONOXIDO DE CARBONO EN AIRE AMBIENTE, MARGEN DE MEDIDA 0...300 PPM, HOMOLOGACION MINER CDM0000007, DISPUESTO PARA 20 PUNTOS DE DETECCION, CON BLOQUE DE VALVULAS DE CONMUTACION, MEDIDAS DE FLUJO CON VIGILANCIA, SENSOR DE OXIDACION ELECTROQUIMICA (DURACION APROX.3 A¥OS),MICROORDENADOR DE CONTROL CON DISPLAY, EQUIPO DE ASPIRACION, MONTADO EN ARMARIO METALICO MURAL, CON PROTECCION IP-53 ALIMENTACION 230 V 50 HZ INCLUIDOS: 20 FILTROS EXTRAPLANOS TIPO PL 1 MANUAL DE MONTAJE, USO Y MANTENIMIENTO N§ SERIE: | -2 | Articulo | 1 | 1 | 7443 |  | 1 |  | rpulido | 20101230 | 19000101
1046 | 205 | -1 | 7034 | T01KM212ND20 | KMQ-212 ND 20 TOMAS GARAJE | DETECTOR DE CO TIPO KMQ 212 ND 20 TOMAS PARA DETECCION DE MONOXIDO DE CARBONO EN AIRE AMBIENTE, MARGEN DE MEDIDA 0...300 PPM, HOMOLOGACION MINER CDM0000007, DISPUESTO PARA 20 PUNTOS DE DETECCION, CON BLOQUE DE VALVULAS DE CONMUTACION, MEDIDAS DE FLUJO CON VIGILANCIA, SENSOR DE OXIDACION ELECTROQUIMICA (DURACION APROX.3 A¥OS),MICROORDENADOR DE CONTROL CON DISPLAY, EQUIPO DE ASPIRACION, MONTADO EN ARMARIO METALICO MURAL, CON PROTECCION IP-53 ALIMENTACION 230 V 50 HZ INCLUIDOS: 20 FILTROS EXTRAPLANOS TIPO PL 1 MANUAL DE MONTAJE, USO Y MANTENIMIENTO N§ SERIE: | -2 | Articulo | 1 | 1 | 7444 |  | 1 |  | rpulido | 20101230 | 19000101
1047 | 205 | -1 | 7034 | T01KM212ND20 | KMQ-212 ND 20 TOMAS GARAJE | DETECTOR DE CO TIPO KMQ 212 ND 20 TOMAS PARA DETECCION DE MONOXIDO DE CARBONO EN AIRE AMBIENTE, MARGEN DE MEDIDA 0...300 PPM, HOMOLOGACION MINER CDM0000007, DISPUESTO PARA 20 PUNTOS DE DETECCION, CON BLOQUE DE VALVULAS DE CONMUTACION, MEDIDAS DE FLUJO CON VIGILANCIA, SENSOR DE OXIDACION ELECTROQUIMICA (DURACION APROX.3 A¥OS),MICROORDENADOR DE CONTROL CON DISPLAY, EQUIPO DE ASPIRACION, MONTADO EN ARMARIO METALICO MURAL, CON PROTECCION IP-53 ALIMENTACION 230 V 50 HZ INCLUIDOS: 20 FILTROS EXTRAPLANOS TIPO PL 1 MANUAL DE MONTAJE, USO Y MANTENIMIENTO N§ SERIE: | -2 | Articulo | 1 | 1 | 7445 |  | 1 |  | rpulido | 20101230 | 19000101
1048 | 205 | -1 | 7028 | T01KM212ND08 | KMQ-212 ND 8 TOMAS GARAJE | DETECTOR DE CO TIPO KMQ 212 ND 8 TOMAS PARA DETECCION DE MONOXIDO DE CARBONO EN AIRE AMBIENTE, MARGEN DE MEDIDA 0...300 PPM, HOMOLOGACION MINER CDM0000007, DISPUESTO PARA 8 PUNTOS DE DETECCION, CON BLOQUE DE VALVULAS DE CONMUTACION, MEDIDAS DE FLUJO CON VIGILANCIA, SENSOR DE OXIDACION ELECTROQUIMICA (DURACION APROX.3 A¥OS),MICROORDENADOR DE CONTROL CON DISPLAY, EQUIPO DE ASPIRACION, MONTADO EN ARMARIO METALICO MURAL, CON PROTECCION IP-53 ALIMENTACION 230 V 50 HZ INCLUIDOS: 8 FILTROS EXTRAPLANOS TIPO PL 1 MANUAL DE MONTAJE, USO Y MANTENIMIENTO N§ SERIE: | -2 | Articulo | 1 | 1 | 7446 |  | 1 |  | rpulido | 20101230 | 19000101
1049 | 205 | -1 | 7034 | T01KM212ND20 | KMQ-212 ND 20 TOMAS GARAJE | DETECTOR DE CO TIPO KMQ 212 ND 20 TOMAS PARA DETECCION DE MONOXIDO DE CARBONO EN AIRE AMBIENTE, MARGEN DE MEDIDA 0...300 PPM, HOMOLOGACION MINER CDM0000007, DISPUESTO PARA 20 PUNTOS DE DETECCION, CON BLOQUE DE VALVULAS DE CONMUTACION, MEDIDAS DE FLUJO CON VIGILANCIA, SENSOR DE OXIDACION ELECTROQUIMICA (DURACION APROX.3 A¥OS),MICROORDENADOR DE CONTROL CON DISPLAY, EQUIPO DE ASPIRACION, MONTADO EN ARMARIO METALICO MURAL, CON PROTECCION IP-53 ALIMENTACION 230 V 50 HZ INCLUIDOS: 20 FILTROS EXTRAPLANOS TIPO PL 1 MANUAL DE MONTAJE, USO Y MANTENIMIENTO N§ SERIE: | -2 | Articulo | 1 | 1 | 7447 |  | 1 |  | rpulido | 20101230 | 19000101
1050 | 205 | -1 | 7034 | T01KM212ND20 | KMQ-212 ND 20 TOMAS GARAJE | DETECTOR DE CO TIPO KMQ 212 ND 20 TOMAS PARA DETECCION DE MONOXIDO DE CARBONO EN AIRE AMBIENTE, MARGEN DE MEDIDA 0...300 PPM, HOMOLOGACION MINER CDM0000007, DISPUESTO PARA 20 PUNTOS DE DETECCION, CON BLOQUE DE VALVULAS DE CONMUTACION, MEDIDAS DE FLUJO CON VIGILANCIA, SENSOR DE OXIDACION ELECTROQUIMICA (DURACION APROX.3 A¥OS),MICROORDENADOR DE CONTROL CON DISPLAY, EQUIPO DE ASPIRACION, MONTADO EN ARMARIO METALICO MURAL, CON PROTECCION IP-53 ALIMENTACION 230 V 50 HZ INCLUIDOS: 20 FILTROS EXTRAPLANOS TIPO PL 1 MANUAL DE MONTAJE, USO Y MANTENIMIENTO N§ SERIE: | -2 | Articulo | 1 | 1 | 7448 |  | 1 |  | rpulido | 20101230 | 19000101
1051 | 205 | -1 | 7027 | T01KM212ND06 | KMQ-212 ND 6 TOMAS GARAJE | DETECTOR DE CO TIPO KMQ 212 ND 6 TOMAS PARA DETECCION DE MONOXIDO DE CARBONO EN AIRE AMBIENTE, MARGEN DE MEDIDA 0...300 PPM, HOMOLOGACION MINER CDM0000007, DISPUESTO PARA 6 PUNTOS DE DETECCION, CON BLOQUE DE VALVULAS DE CONMUTACION, MEDIDAS DE FLUJO CON VIGILANCIA, SENSOR DE OXIDACION ELECTROQUIMICA (DURACION APROX.3 A¥OS),MICROORDENADOR DE CONTROL CON DISPLAY, EQUIPO DE ASPIRACION, MONTADO EN ARMARIO METALICO MURAL, CON PROTECCION IP-53 ALIMENTACION 230 V 50 HZ INCLUIDOS: 6 FILTROS EXTRAPLANOS TIPO PL 1 MANUAL DE MONTAJE, USO Y MANTENIMIENTO N§ SERIE: | -2 | Articulo | 1 | 1 | 7449 |  | 1 |  | rpulido | 20101230 | 19000101
1052 | 205 | -1 | 7028 | T01KM212ND08 | KMQ-212 ND 8 TOMAS GARAJE | DETECTOR DE CO TIPO KMQ 212 ND 8 TOMAS PARA DETECCION DE MONOXIDO DE CARBONO EN AIRE AMBIENTE, MARGEN DE MEDIDA 0...300 PPM, HOMOLOGACION MINER CDM0000007, DISPUESTO PARA 8 PUNTOS DE DETECCION, CON BLOQUE DE VALVULAS DE CONMUTACION, MEDIDAS DE FLUJO CON VIGILANCIA, SENSOR DE OXIDACION ELECTROQUIMICA (DURACION APROX.3 A¥OS),MICROORDENADOR DE CONTROL CON DISPLAY, EQUIPO DE ASPIRACION, MONTADO EN ARMARIO METALICO MURAL, CON PROTECCION IP-53 ALIMENTACION 230 V 50 HZ INCLUIDOS: 8 FILTROS EXTRAPLANOS TIPO PL 1 MANUAL DE MONTAJE, USO Y MANTENIMIENTO N§ SERIE: | -2 | Articulo | 1 | 1 | 7450 |  | 1 |  | rpulido | 20101230 | 19000101
1053 | 205 | -1 | 7031 | T01KM212ND14 | KMQ-212 ND 14 TOMAS GARAJE | DETECTOR DE CO TIPO KMQ 212 ND 14 TOMAS PARA DETECCION DE MONOXIDO DE CARBONO EN AIRE AMBIENTE, MARGEN DE MEDIDA 0...300 PPM, HOMOLOGACION MINER CDM0000007, DISPUESTO PARA 14 PUNTOS DE DETECCION, CON BLOQUE DE VALVULAS DE CONMUTACION, MEDIDAS DE FLUJO CON VIGILANCIA, SENSOR DE OXIDACION ELECTROQUIMICA (DURACION APROX.3 A¥OS),MICROORDENADOR DE CONTROL CON DISPLAY, EQUIPO DE ASPIRACION, MONTADO EN ARMARIO METALICO MURAL, CON PROTECCION IP-53 ALIMENTACION 230 V 50 HZ INCLUIDOS: 14 FILTROS EXTRAPLANOS TIPO PL 1 MANUAL DE MONTAJE, USO Y MANTENIMIENTO N§ SERIE: | -2 | Articulo | 1 | 1 | 7451 |  | 1 |  | rpulido | 20101230 | 19000101
1054 | 205 | -1 | 7031 | T01KM212ND14 | KMQ-212 ND 14 TOMAS GARAJE | DETECTOR DE CO TIPO KMQ 212 ND 14 TOMAS PARA DETECCION DE MONOXIDO DE CARBONO EN AIRE AMBIENTE, MARGEN DE MEDIDA 0...300 PPM, HOMOLOGACION MINER CDM0000007, DISPUESTO PARA 14 PUNTOS DE DETECCION, CON BLOQUE DE VALVULAS DE CONMUTACION, MEDIDAS DE FLUJO CON VIGILANCIA, SENSOR DE OXIDACION ELECTROQUIMICA (DURACION APROX.3 A¥OS),MICROORDENADOR DE CONTROL CON DISPLAY, EQUIPO DE ASPIRACION, MONTADO EN ARMARIO METALICO MURAL, CON PROTECCION IP-53 ALIMENTACION 230 V 50 HZ INCLUIDOS: 14 FILTROS EXTRAPLANOS TIPO PL 1 MANUAL DE MONTAJE, USO Y MANTENIMIENTO N§ SERIE: | -2 | Articulo | 1 | 1 | 7452 |  | 1 |  | rpulido | 20101230 | 19000101
1055 | 205 | -1 | 7028 | T01KM212ND08 | KMQ-212 ND 8 TOMAS GARAJE | DETECTOR DE CO TIPO KMQ 212 ND 8 TOMAS PARA DETECCION DE MONOXIDO DE CARBONO EN AIRE AMBIENTE, MARGEN DE MEDIDA 0...300 PPM, HOMOLOGACION MINER CDM0000007, DISPUESTO PARA 8 PUNTOS DE DETECCION, CON BLOQUE DE VALVULAS DE CONMUTACION, MEDIDAS DE FLUJO CON VIGILANCIA, SENSOR DE OXIDACION ELECTROQUIMICA (DURACION APROX.3 A¥OS),MICROORDENADOR DE CONTROL CON DISPLAY, EQUIPO DE ASPIRACION, MONTADO EN ARMARIO METALICO MURAL, CON PROTECCION IP-53 ALIMENTACION 230 V 50 HZ INCLUIDOS: 8 FILTROS EXTRAPLANOS TIPO PL 1 MANUAL DE MONTAJE, USO Y MANTENIMIENTO N§ SERIE: | -2 | Articulo | 1 | 1 | 7453 |  | 1 |  | rpulido | 20101230 | 19000101
1056 | 206 | -1 | 7034 | T01KM212ND20 | KMQ-212 ND 20 TOMAS GARAJE | DETECTOR DE CO TIPO KMQ 212 ND 20 TOMAS PARA DETECCION DE MONOXIDO DE CARBONO EN AIRE AMBIENTE, MARGEN DE MEDIDA 0...300 PPM, HOMOLOGACION MINER CDM0000007, DISPUESTO PARA 20 PUNTOS DE DETECCION, CON BLOQUE DE VALVULAS DE CONMUTACION, MEDIDAS DE FLUJO CON VIGILANCIA, SENSOR DE OXIDACION ELECTROQUIMICA (DURACION APROX.3 A¥OS),MICROORDENADOR DE CONTROL CON DISPLAY, EQUIPO DE ASPIRACION, MONTADO EN ARMARIO METALICO MURAL, CON PROTECCION IP-53 ALIMENTACION 230 V 50 HZ INCLUIDOS: 20 FILTROS EXTRAPLANOS TIPO PL 1 MANUAL DE MONTAJE, USO Y MANTENIMIENTO N§ SERIE: | -2 | Articulo | 1 | 1 | 7606 |  | 1 |  | rpulido | 20101230 | 19000101
1057 | 206 | -1 | 7034 | T01KM212ND20 | KMQ-212 ND 20 TOMAS GARAJE | DETECTOR DE CO TIPO KMQ 212 ND 20 TOMAS PARA DETECCION DE MONOXIDO DE CARBONO EN AIRE AMBIENTE, MARGEN DE MEDIDA 0...300 PPM, HOMOLOGACION MINER CDM0000007, DISPUESTO PARA 20 PUNTOS DE DETECCION, CON BLOQUE DE VALVULAS DE CONMUTACION, MEDIDAS DE FLUJO CON VIGILANCIA, SENSOR DE OXIDACION ELECTROQUIMICA (DURACION APROX.3 A¥OS),MICROORDENADOR DE CONTROL CON DISPLAY, EQUIPO DE ASPIRACION, MONTADO EN ARMARIO METALICO MURAL, CON PROTECCION IP-53 ALIMENTACION 230 V 50 HZ INCLUIDOS: 20 FILTROS EXTRAPLANOS TIPO PL 1 MANUAL DE MONTAJE, USO Y MANTENIMIENTO N§ SERIE: | -2 | Articulo | 1 | 1 | 7607 |  | 1 |  | rpulido | 20101230 | 19000101
1058 | 206 | -1 | 7034 | T01KM212ND20 | KMQ-212 ND 20 TOMAS GARAJE | DETECTOR DE CO TIPO KMQ 212 ND 20 TOMAS PARA DETECCION DE MONOXIDO DE CARBONO EN AIRE AMBIENTE, MARGEN DE MEDIDA 0...300 PPM, HOMOLOGACION MINER CDM0000007, DISPUESTO PARA 20 PUNTOS DE DETECCION, CON BLOQUE DE VALVULAS DE CONMUTACION, MEDIDAS DE FLUJO CON VIGILANCIA, SENSOR DE OXIDACION ELECTROQUIMICA (DURACION APROX.3 A¥OS),MICROORDENADOR DE CONTROL CON DISPLAY, EQUIPO DE ASPIRACION, MONTADO EN ARMARIO METALICO MURAL, CON PROTECCION IP-53 ALIMENTACION 230 V 50 HZ INCLUIDOS: 20 FILTROS EXTRAPLANOS TIPO PL 1 MANUAL DE MONTAJE, USO Y MANTENIMIENTO N§ SERIE: | -2 | Articulo | 1 | 1 | 7608 |  | 1 |  | rpulido | 20101230 | 19000101
1059 | 206 | -1 | 7034 | T01KM212ND20 | KMQ-212 ND 20 TOMAS GARAJE | DETECTOR DE CO TIPO KMQ 212 ND 20 TOMAS PARA DETECCION DE MONOXIDO DE CARBONO EN AIRE AMBIENTE, MARGEN DE MEDIDA 0...300 PPM, HOMOLOGACION MINER CDM0000007, DISPUESTO PARA 20 PUNTOS DE DETECCION, CON BLOQUE DE VALVULAS DE CONMUTACION, MEDIDAS DE FLUJO CON VIGILANCIA, SENSOR DE OXIDACION ELECTROQUIMICA (DURACION APROX.3 A¥OS),MICROORDENADOR DE CONTROL CON DISPLAY, EQUIPO DE ASPIRACION, MONTADO EN ARMARIO METALICO MURAL, CON PROTECCION IP-53 ALIMENTACION 230 V 50 HZ INCLUIDOS: 20 FILTROS EXTRAPLANOS TIPO PL 1 MANUAL DE MONTAJE, USO Y MANTENIMIENTO N§ SERIE: | -2 | Articulo | 1 | 1 | 7609 |  | 1 |  | rpulido | 20101230 | 19000101
1060 | 206 | -1 | 7031 | T01KM212ND14 | KMQ-212 ND 14 TOMAS GARAJE | DETECTOR DE CO TIPO KMQ 212 ND 14 TOMAS PARA DETECCION DE MONOXIDO DE CARBONO EN AIRE AMBIENTE, MARGEN DE MEDIDA 0...300 PPM, HOMOLOGACION MINER CDM0000007, DISPUESTO PARA 14 PUNTOS DE DETECCION, CON BLOQUE DE VALVULAS DE CONMUTACION, MEDIDAS DE FLUJO CON VIGILANCIA, SENSOR DE OXIDACION ELECTROQUIMICA (DURACION APROX.3 A¥OS),MICROORDENADOR DE CONTROL CON DISPLAY, EQUIPO DE ASPIRACION, MONTADO EN ARMARIO METALICO MURAL, CON PROTECCION IP-53 ALIMENTACION 230 V 50 HZ INCLUIDOS: 14 FILTROS EXTRAPLANOS TIPO PL 1 MANUAL DE MONTAJE, USO Y MANTENIMIENTO N§ SERIE: | -2 | Articulo | 1 | 1 | 7610 |  | 1 |  | rpulido | 20101230 | 19000101
1061 | 206 | -1 | 7030 | T01KM212ND12 | KMQ-212 ND 12 TOMAS GARAJE | DETECTOR DE CO TIPO KMQ 212 ND 12 TOMAS PARA DETECCION DE MONOXIDO DE CARBONO EN AIRE AMBIENTE, MARGEN DE MEDIDA 0...300 PPM, HOMOLOGACION MINER CDM0000007, DISPUESTO PARA 12 PUNTOS DE DETECCION, CON BLOQUE DE VALVULAS DE CONMUTACION, MEDIDAS DE FLUJO CON VIGILANCIA, SENSOR DE OXIDACION ELECTROQUIMICA (DURACION APROX.3 A¥OS),MICROORDENADOR DE CONTROL CON DISPLAY, EQUIPO DE ASPIRACION, MONTADO EN ARMARIO METALICO MURAL, CON PROTECCION IP-53 ALIMENTACION 230 V 50 HZ INCLUIDOS: 12 FILTROS EXTRAPLANOS TIPO PL 1 MANUAL DE MONTAJE, USO Y MANTENIMIENTO N§ SERIE: | -2 | Articulo | 1 | 1 | 7611 |  | 1 |  | rpulido | 20101230 | 19000101
1062 | 207 | -1 | 5001 | T01OTKMQ14ND | KMQ 212 14 TOMAS ND | DETECTOR DE CO TIPO KMQ 212 ND 14 TOMAS PARA DETECCION DE MONOXIDO DE CARBONO EN AIRE AMBIENTE, MARGEN DE MEDIDA 0...300 PPM, HOMOLOGACION MINER CDM 0000007, DISPUESTO PARA 14 PUNTOS DE DETECCION, CON BLOQUE DE VALVULAS DE CONMUTACION, MEDIDAS DE FLUJO CON VIGILANCIA, SENSOR DE OXIDACION ELECTROQUIMICA (DURACION APROX.3 A¥OS),MICROORDENADOR DE CONTROL CON DISPLAY, EQUIPO DE ASPIRACION, MONTADO EN ARMARIO METALICO MURAL, CON PROTECCION IP-53 ALIMENTACION 230 V 50 HZ INCLUIDOS: 14 FILTROS EXTRAPLANOS TIPO PL 1 MANUAL DE MONTAJE, USO Y MANTENIMIENTO | -2 | Articulo | 1 | 1 | 7155 |  | 1 | Sotano-3 | rpulido | 20101230 | 19000101
1063 | 207 | -1 | 5082 | T01OTKMQ10ND | KMQ 212 10 TOMAS ND | DETECTOR DE CO TIPO KMQ 212 ND 10 TOMAS PARA DETECCION DE MONOXIDO DE CARBONO EN AIRE AMBIENTE, MARGEN DE MEDIDA 0...300 PPM, HOMOLOGACION MINER CDM 0000007, DISPUESTO PARA 10 PUNTOS DE DETECCION, CON BLOQUE DE VALVULAS DE CONMUTACION, MEDIDAS DE FLUJO CON VIGILANCIA, SENSOR DE OXIDACION ELECTROQUIMICA (DURACION APROX.3 A¥OS),MICROORDENADOR DE CONTROL CON DISPLAY, EQUIPO DE ASPIRACION, MONTADO EN ARMARIO METALICO MURAL, CON PROTECCION IP-53 ALIMENTACION 230 V 50 HZ INCLUIDOS: 10 FILTROS EXTRAPLANOS TIPO PL 1 MANUAL DE MONTAJE, USO Y MANTENIMIENTO | -2 | Articulo | 1 | 1 | 7156 |  | 1 | Sotano-4 | rpulido | 20101230 | 19000101
1064 | 208 | -1 | 5081 | T01OTKMQ12ND | KMQ 212 12 TOMAS ND | DETECTOR DE CO TIPO KMQ 212 ND 12 TOMAS PARA DETECCION DE MONOXIDO DE CARBONO EN AIRE AMBIENTE, MARGEN DE MEDIDA 0...300 PPM, HOMOLOGACION MINE CDM 0000007, DISPUESTO PARA 12 PUNTOS DE DETECCION, CON BLOQUE DE VALVULAS DE CONMUTACION, MEDIDAS DE FLUJO CON VIGILANCIA, SENSOR DE OXIDACION ELECTROQUIMICA (DURACION APROX.3 A¥OS),MICROORDENADOR DE CONTROL CON DISPLAY, EQUIPO DE ASPIRACION, MONTADO EN ARMARIO METALICO MURAL, CON PROTECCION IP-53 ALIMENTACION 230 V 50 HZ INCLUIDOS: 12 FILTROS EXTRAPLANOS TIPO PL 1 MANUAL DE MONTAJE, USO Y MANTENIMIENTO | -2 | Articulo | 1 | 1 | 7117 |  | 1 | Sotano-2 Junto a la barrera | rpulido | 20101230 | 19000101
1065 | 209 | -1 | 7034 | T01KM212ND20 | KMQ-212 ND 20 TOMAS GARAJE | DETECTOR DE CO TIPO KMQ 212 ND 20 TOMAS PARA DETECCION DE MONOXIDO DE CARBONO EN AIRE AMBIENTE, MARGEN DE MEDIDA 0...300 PPM, HOMOLOGACION MINER CDM0000007, DISPUESTO PARA 20 PUNTOS DE DETECCION, CON BLOQUE DE VALVULAS DE CONMUTACION, MEDIDAS DE FLUJO CON VIGILANCIA, SENSOR DE OXIDACION ELECTROQUIMICA (DURACION APROX.3 A¥OS),MICROORDENADOR DE CONTROL CON DISPLAY, EQUIPO DE ASPIRACION, MONTADO EN ARMARIO METALICO MURAL, CON PROTECCION IP-53 ALIMENTACION 230 V 50 HZ INCLUIDOS: 20 FILTROS EXTRAPLANOS TIPO PL 1 MANUAL DE MONTAJE, USO Y MANTENIMIENTO N§ SERIE: | -2 | Articulo | 1 | 1 | 7663 |  | 1 | S-2 P-755 | rpulido | 20101230 | 19000101
1066 | 209 | -1 | 7034 | T01KM212ND20 | KMQ-212 ND 20 TOMAS GARAJE | DETECTOR DE CO TIPO KMQ 212 ND 20 TOMAS PARA DETECCION DE MONOXIDO DE CARBONO EN AIRE AMBIENTE, MARGEN DE MEDIDA 0...300 PPM, HOMOLOGACION MINER CDM0000007, DISPUESTO PARA 20 PUNTOS DE DETECCION, CON BLOQUE DE VALVULAS DE CONMUTACION, MEDIDAS DE FLUJO CON VIGILANCIA, SENSOR DE OXIDACION ELECTROQUIMICA (DURACION APROX.3 A¥OS),MICROORDENADOR DE CONTROL CON DISPLAY, EQUIPO DE ASPIRACION, MONTADO EN ARMARIO METALICO MURAL, CON PROTECCION IP-53 ALIMENTACION 230 V 50 HZ INCLUIDOS: 20 FILTROS EXTRAPLANOS TIPO PL 1 MANUAL DE MONTAJE, USO Y MANTENIMIENTO N§ SERIE: | -2 | Articulo | 1 | 1 | 7664 |  | 1 | S-4 (S-21) P-477 | rpulido | 20101230 | 19000101
1067 | 209 | -1 | 7033 | T01KM212ND18 | KMQ-212 ND 18 TOMAS GARAJE | DETECTOR DE CO TIPO KMQ 212 ND 18 TOMAS PARA DETECCION DE MONOXIDO DE CARBONO EN AIRE AMBIENTE, MARGEN DE MEDIDA 0...300 PPM, HOMOLOGACION MINER CDM0000007, DISPUESTO PARA 18 PUNTOS DE DETECCION, CON BLOQUE DE VALVULAS DE CONMUTACION, MEDIDAS DE FLUJO CON VIGILANCIA, SENSOR DE OXIDACION ELECTROQUIMICA (DURACION APROX.3 A¥OS),MICROORDENADOR DE CONTROL CON DISPLAY, EQUIPO DE ASPIRACION, MONTADO EN ARMARIO METALICO MURAL, CON PROTECCION IP-53 ALIMENTACION 230 V 50 HZ INCLUIDOS: 18 FILTROS EXTRAPLANOS TIPO PL 1 MANUAL DE MONTAJE, USO Y MANTENIMIENTO N§ SERIE: | -2 | Articulo | 1 | 1 | 7665 |  | 1 | P-1 (S-21) G P-486 | rpulido | 20101230 | 19000101
1068 | 210 | -1 | 5002 | T01OTKMQ20ND | KMQ 212 20 TOMAS ND | DETECTOR DE CO TIPO KMQ 212 ND 20 TOMAS PARA DETECCION DE MONOXIDO DE CARBONO EN AIRE AMBIENTE, MARGEN DE MEDIDA 0...300 PPM, HOMOLOGACION MINER CDM 0000007, DISPUESTO PARA 20 PUNTOS DE DETECCION, CON BLOQUE DE VALVULAS DE CONMUTACION, MEDIDAS DE FLUJO CON VIGILANCIA, SENSOR DE OXIDACION ELECTROQUIMICA (DURACION APROX.3 A¥OS),MICROORDENADOR DE CONTROL CON DISPLAY, EQUIPO DE ASPIRACION, MONTADO EN ARMARIO METALICO MURAL, CON PROTECCION IP-53 ALIMENTACION 230 V 50 HZ INCLUIDOS: 20 FILTROS EXTRAPLANOS TIPO PL 1 MANUAL DE MONTAJE, USO Y MANTENIMIENTO N§ SERIE: | -2 | Articulo | 1 | 1 | 7052 |  | 1 | S-4 Puerta C-38 | rpulido | 20101230 | 19000101
1069 | 210 | -1 | 5002 | T01OTKMQ20ND | KMQ 212 20 TOMAS ND | DETECTOR DE CO TIPO KMQ 212 ND 20 TOMAS PARA DETECCION DE MONOXIDO DE CARBONO EN AIRE AMBIENTE, MARGEN DE MEDIDA 0...300 PPM, HOMOLOGACION MINER CDM 0000007, DISPUESTO PARA 20 PUNTOS DE DETECCION, CON BLOQUE DE VALVULAS DE CONMUTACION, MEDIDAS DE FLUJO CON VIGILANCIA, SENSOR DE OXIDACION ELECTROQUIMICA (DURACION APROX.3 A¥OS),MICROORDENADOR DE CONTROL CON DISPLAY, EQUIPO DE ASPIRACION, MONTADO EN ARMARIO METALICO MURAL, CON PROTECCION IP-53 ALIMENTACION 230 V 50 HZ INCLUIDOS: 20 FILTROS EXTRAPLANOS TIPO PL 1 MANUAL DE MONTAJE, USO Y MANTENIMIENTO N§ SERIE: | -2 | Articulo | 1 | 1 | 7053 |  | 1 | S-4 Cuarto de bombero. | rpulido | 20101230 | 19000101
1070 | 210 | -1 | 5002 | T01OTKMQ20ND | KMQ 212 20 TOMAS ND | DETECTOR DE CO TIPO KMQ 212 ND 20 TOMAS PARA DETECCION DE MONOXIDO DE CARBONO EN AIRE AMBIENTE, MARGEN DE MEDIDA 0...300 PPM, HOMOLOGACION MINER CDM 0000007, DISPUESTO PARA 20 PUNTOS DE DETECCION, CON BLOQUE DE VALVULAS DE CONMUTACION, MEDIDAS DE FLUJO CON VIGILANCIA, SENSOR DE OXIDACION ELECTROQUIMICA (DURACION APROX.3 A¥OS),MICROORDENADOR DE CONTROL CON DISPLAY, EQUIPO DE ASPIRACION, MONTADO EN ARMARIO METALICO MURAL, CON PROTECCION IP-53 ALIMENTACION 230 V 50 HZ INCLUIDOS: 20 FILTROS EXTRAPLANOS TIPO PL 1 MANUAL DE MONTAJE, USO Y MANTENIMIENTO N§ SERIE: | -2 | Articulo | 1 | 1 | 7054 |  | 1 | S-2 Plaza 505-c | rpulido | 20101230 | 19000101
1071 | 210 | -1 | 5002 | T01OTKMQ20ND | KMQ 212 20 TOMAS ND | DETECTOR DE CO TIPO KMQ 212 ND 20 TOMAS PARA DETECCION DE MONOXIDO DE CARBONO EN AIRE AMBIENTE, MARGEN DE MEDIDA 0...300 PPM, HOMOLOGACION MINER CDM 0000007, DISPUESTO PARA 20 PUNTOS DE DETECCION, CON BLOQUE DE VALVULAS DE CONMUTACION, MEDIDAS DE FLUJO CON VIGILANCIA, SENSOR DE OXIDACION ELECTROQUIMICA (DURACION APROX.3 A¥OS),MICROORDENADOR DE CONTROL CON DISPLAY, EQUIPO DE ASPIRACION, MONTADO EN ARMARIO METALICO MURAL, CON PROTECCION IP-53 ALIMENTACION 230 V 50 HZ INCLUIDOS: 20 FILTROS EXTRAPLANOS TIPO PL 1 MANUAL DE MONTAJE, USO Y MANTENIMIENTO N§ SERIE: | -2 | Articulo | 1 | 1 | 7055 |  | 1 | S-2 Plaza 656-D | rpulido | 20101230 | 19000101
1072 | 210 | -1 | 5002 | T01OTKMQ20ND | KMQ 212 20 TOMAS ND | DETECTOR DE CO TIPO KMQ 212 ND 20 TOMAS PARA DETECCION DE MONOXIDO DE CARBONO EN AIRE AMBIENTE, MARGEN DE MEDIDA 0...300 PPM, HOMOLOGACION MINER CDM 0000007, DISPUESTO PARA 20 PUNTOS DE DETECCION, CON BLOQUE DE VALVULAS DE CONMUTACION, MEDIDAS DE FLUJO CON VIGILANCIA, SENSOR DE OXIDACION ELECTROQUIMICA (DURACION APROX.3 A¥OS),MICROORDENADOR DE CONTROL CON DISPLAY, EQUIPO DE ASPIRACION, MONTADO EN ARMARIO METALICO MURAL, CON PROTECCION IP-53 ALIMENTACION 230 V 50 HZ INCLUIDOS: 20 FILTROS EXTRAPLANOS TIPO PL 1 MANUAL DE MONTAJE, USO Y MANTENIMIENTO N§ SERIE: | -2 | Articulo | 1 | 1 | 7056 |  | 1 | S-2 Puerta C-12 | rpulido | 20101230 | 19000101
1073 | 210 | -1 | 5002 | T01OTKMQ20ND | KMQ 212 20 TOMAS ND | DETECTOR DE CO TIPO KMQ 212 ND 20 TOMAS PARA DETECCION DE MONOXIDO DE CARBONO EN AIRE AMBIENTE, MARGEN DE MEDIDA 0...300 PPM, HOMOLOGACION MINER CDM 0000007, DISPUESTO PARA 20 PUNTOS DE DETECCION, CON BLOQUE DE VALVULAS DE CONMUTACION, MEDIDAS DE FLUJO CON VIGILANCIA, SENSOR DE OXIDACION ELECTROQUIMICA (DURACION APROX.3 A¥OS),MICROORDENADOR DE CONTROL CON DISPLAY, EQUIPO DE ASPIRACION, MONTADO EN ARMARIO METALICO MURAL, CON PROTECCION IP-53 ALIMENTACION 230 V 50 HZ INCLUIDOS: 20 FILTROS EXTRAPLANOS TIPO PL 1 MANUAL DE MONTAJE, USO Y MANTENIMIENTO N§ SERIE: | -2 | Articulo | 1 | 1 | 7057 |  | 1 | S-2 Puerta 656 | rpulido | 20101230 | 19000101
1074 | 211 | -1 | 5002 | T01OTKMQ20ND | KMQ 212 20 TOMAS ND | DETECTOR DE CO TIPO KMQ 212 ND 20 TOMAS PARA DETECCION DE MONOXIDO DE CARBONO EN AIRE AMBIENTE, MARGEN DE MEDIDA 0...300 PPM, HOMOLOGACION MINER CDM 0000007, DISPUESTO PARA 20 PUNTOS DE DETECCION, CON BLOQUE DE VALVULAS DE CONMUTACION, MEDIDAS DE FLUJO CON VIGILANCIA, SENSOR DE OXIDACION ELECTROQUIMICA (DURACION APROX.3 A¥OS),MICROORDENADOR DE CONTROL CON DISPLAY, EQUIPO DE ASPIRACION, MONTADO EN ARMARIO METALICO MURAL, CON PROTECCION IP-53 ALIMENTACION 230 V 50 HZ INCLUIDOS: 20 FILTROS EXTRAPLANOS TIPO PL 1 MANUAL DE MONTAJE, USO Y MANTENIMIENTO N§ SERIE: | -2 | Articulo | 1 | 1 | 7068 |  | 1 | S3 Plaza 82 | rpulido | 20101230 | 19000101
1075 | 211 | -1 | 5002 | T01OTKMQ20ND | KMQ 212 20 TOMAS ND | DETECTOR DE CO TIPO KMQ 212 ND 20 TOMAS PARA DETECCION DE MONOXIDO DE CARBONO EN AIRE AMBIENTE, MARGEN DE MEDIDA 0...300 PPM, HOMOLOGACION MINER CDM 0000007, DISPUESTO PARA 20 PUNTOS DE DETECCION, CON BLOQUE DE VALVULAS DE CONMUTACION, MEDIDAS DE FLUJO CON VIGILANCIA, SENSOR DE OXIDACION ELECTROQUIMICA (DURACION APROX.3 A¥OS),MICROORDENADOR DE CONTROL CON DISPLAY, EQUIPO DE ASPIRACION, MONTADO EN ARMARIO METALICO MURAL, CON PROTECCION IP-53 ALIMENTACION 230 V 50 HZ INCLUIDOS: 20 FILTROS EXTRAPLANOS TIPO PL 1 MANUAL DE MONTAJE, USO Y MANTENIMIENTO N§ SERIE: | -2 | Articulo | 1 | 1 | 7069 |  | 1 | S3 Plaza 40 | rpulido | 20101230 | 19000101
1076 | 211 | -1 | 5002 | T01OTKMQ20ND | KMQ 212 20 TOMAS ND | DETECTOR DE CO TIPO KMQ 212 ND 20 TOMAS PARA DETECCION DE MONOXIDO DE CARBONO EN AIRE AMBIENTE, MARGEN DE MEDIDA 0...300 PPM, HOMOLOGACION MINER CDM 0000007, DISPUESTO PARA 20 PUNTOS DE DETECCION, CON BLOQUE DE VALVULAS DE CONMUTACION, MEDIDAS DE FLUJO CON VIGILANCIA, SENSOR DE OXIDACION ELECTROQUIMICA (DURACION APROX.3 A¥OS),MICROORDENADOR DE CONTROL CON DISPLAY, EQUIPO DE ASPIRACION, MONTADO EN ARMARIO METALICO MURAL, CON PROTECCION IP-53 ALIMENTACION 230 V 50 HZ INCLUIDOS: 20 FILTROS EXTRAPLANOS TIPO PL 1 MANUAL DE MONTAJE, USO Y MANTENIMIENTO N§ SERIE: | -2 | Articulo | 1 | 1 | 7070 |  | 1 | S2 Plaza 77 | rpulido | 20101230 | 19000101
1077 | 211 | -1 | 5002 | T01OTKMQ20ND | KMQ 212 20 TOMAS ND | DETECTOR DE CO TIPO KMQ 212 ND 20 TOMAS PARA DETECCION DE MONOXIDO DE CARBONO EN AIRE AMBIENTE, MARGEN DE MEDIDA 0...300 PPM, HOMOLOGACION MINER CDM 0000007, DISPUESTO PARA 20 PUNTOS DE DETECCION, CON BLOQUE DE VALVULAS DE CONMUTACION, MEDIDAS DE FLUJO CON VIGILANCIA, SENSOR DE OXIDACION ELECTROQUIMICA (DURACION APROX.3 A¥OS),MICROORDENADOR DE CONTROL CON DISPLAY, EQUIPO DE ASPIRACION, MONTADO EN ARMARIO METALICO MURAL, CON PROTECCION IP-53 ALIMENTACION 230 V 50 HZ INCLUIDOS: 20 FILTROS EXTRAPLANOS TIPO PL 1 MANUAL DE MONTAJE, USO Y MANTENIMIENTO N§ SERIE: | -2 | Articulo | 1 | 1 | 7163 |  | 1 | S2 Plaza 240 anexo | rpulido | 20101230 | 19000101
1078 | 211 | -1 | 5002 | T01OTKMQ20ND | KMQ 212 20 TOMAS ND | DETECTOR DE CO TIPO KMQ 212 ND 20 TOMAS PARA DETECCION DE MONOXIDO DE CARBONO EN AIRE AMBIENTE, MARGEN DE MEDIDA 0...300 PPM, HOMOLOGACION MINER CDM 0000007, DISPUESTO PARA 20 PUNTOS DE DETECCION, CON BLOQUE DE VALVULAS DE CONMUTACION, MEDIDAS DE FLUJO CON VIGILANCIA, SENSOR DE OXIDACION ELECTROQUIMICA (DURACION APROX.3 A¥OS),MICROORDENADOR DE CONTROL CON DISPLAY, EQUIPO DE ASPIRACION, MONTADO EN ARMARIO METALICO MURAL, CON PROTECCION IP-53 ALIMENTACION 230 V 50 HZ INCLUIDOS: 20 FILTROS EXTRAPLANOS TIPO PL 1 MANUAL DE MONTAJE, USO Y MANTENIMIENTO N§ SERIE: | -2 | Articulo | 1 | 1 | 7164 |  | 1 | S1 Plaza 107 anexo | rpulido | 20101230 | 19000101
1079 | 211 | -1 | 5002 | T01OTKMQ20ND | KMQ 212 20 TOMAS ND | DETECTOR DE CO TIPO KMQ 212 ND 20 TOMAS PARA DETECCION DE MONOXIDO DE CARBONO EN AIRE AMBIENTE, MARGEN DE MEDIDA 0...300 PPM, HOMOLOGACION MINER CDM 0000007, DISPUESTO PARA 20 PUNTOS DE DETECCION, CON BLOQUE DE VALVULAS DE CONMUTACION, MEDIDAS DE FLUJO CON VIGILANCIA, SENSOR DE OXIDACION ELECTROQUIMICA (DURACION APROX.3 A¥OS),MICROORDENADOR DE CONTROL CON DISPLAY, EQUIPO DE ASPIRACION, MONTADO EN ARMARIO METALICO MURAL, CON PROTECCION IP-53 ALIMENTACION 230 V 50 HZ INCLUIDOS: 20 FILTROS EXTRAPLANOS TIPO PL 1 MANUAL DE MONTAJE, USO Y MANTENIMIENTO N§ SERIE: | -2 | Articulo | 1 | 1 | 7165 |  | 1 | S2 Plaza 258 anexo | rpulido | 20101230 | 19000101
1080 | 211 | -1 | 5002 | T01OTKMQ20ND | KMQ 212 20 TOMAS ND | DETECTOR DE CO TIPO KMQ 212 ND 20 TOMAS PARA DETECCION DE MONOXIDO DE CARBONO EN AIRE AMBIENTE, MARGEN DE MEDIDA 0...300 PPM, HOMOLOGACION MINER CDM 0000007, DISPUESTO PARA 20 PUNTOS DE DETECCION, CON BLOQUE DE VALVULAS DE CONMUTACION, MEDIDAS DE FLUJO CON VIGILANCIA, SENSOR DE OXIDACION ELECTROQUIMICA (DURACION APROX.3 A¥OS),MICROORDENADOR DE CONTROL CON DISPLAY, EQUIPO DE ASPIRACION, MONTADO EN ARMARIO METALICO MURAL, CON PROTECCION IP-53 ALIMENTACION 230 V 50 HZ INCLUIDOS: 20 FILTROS EXTRAPLANOS TIPO PL 1 MANUAL DE MONTAJE, USO Y MANTENIMIENTO N§ SERIE: | -2 | Articulo | 1 | 1 | 7166 |  | 1 | S1 Plaza 90 anexo | rpulido | 20101230 | 19000101
1081 | 212 | -1 | 3542 | T01OT0KMQ20T | KMQ-212 20 TOMAS | DETECTOR DE CO TIPO KMQ 212 CO 20 TOMAS PARA DETECCION DE MONOXIDO DE CARBONO EN AIRE AMBIENTE, MARGEN DE MEDIDA 0...300 PPM, HOMOLOGACION MINER CDM 0004, DISPUESTO PARA 20 PUNTOS DE DETECCION, CON BLOQUE DE VALVULAS DE CONMUTACION, MEDIDAS DE FLUJO CON VIGILANCIA, SENSOR DE OXIDACION ELECTROQUIMICA (DURACION APROX.3 A¥OS),MICROORDENADOR DE CONTROL CON DISPLAY, EQUIPO DE ASPIRACION, MONTADO EN ARMARIO METALICO MURAL, CON PROTECCION IP-53 ALIMENTACION 230 V 50 HZ INCLUIDOS: 20 FILTROS EXTRAPLANOS TIPO PL 1 MANUAL DE MONTAJE, USO Y MANTENIMIENTO | -2 | Articulo | 1 | 1 | 6842 |  | 1 | S3 | rpulido | 20101230 | 19000101
1082 | 212 | -1 | 3542 | T01OT0KMQ20T | KMQ-212 20 TOMAS | DETECTOR DE CO TIPO KMQ 212 CO 20 TOMAS PARA DETECCION DE MONOXIDO DE CARBONO EN AIRE AMBIENTE, MARGEN DE MEDIDA 0...300 PPM, HOMOLOGACION MINER CDM 0004, DISPUESTO PARA 20 PUNTOS DE DETECCION, CON BLOQUE DE VALVULAS DE CONMUTACION, MEDIDAS DE FLUJO CON VIGILANCIA, SENSOR DE OXIDACION ELECTROQUIMICA (DURACION APROX.3 A¥OS),MICROORDENADOR DE CONTROL CON DISPLAY, EQUIPO DE ASPIRACION, MONTADO EN ARMARIO METALICO MURAL, CON PROTECCION IP-53 ALIMENTACION 230 V 50 HZ INCLUIDOS: 20 FILTROS EXTRAPLANOS TIPO PL 1 MANUAL DE MONTAJE, USO Y MANTENIMIENTO | -2 | Articulo | 1 | 1 | 6843 |  | 1 | S3 | rpulido | 20101230 | 19000101
1083 | 212 | -1 | 3542 | T01OT0KMQ20T | KMQ-212 20 TOMAS | DETECTOR DE CO TIPO KMQ 212 CO 20 TOMAS PARA DETECCION DE MONOXIDO DE CARBONO EN AIRE AMBIENTE, MARGEN DE MEDIDA 0...300 PPM, HOMOLOGACION MINER CDM 0004, DISPUESTO PARA 20 PUNTOS DE DETECCION, CON BLOQUE DE VALVULAS DE CONMUTACION, MEDIDAS DE FLUJO CON VIGILANCIA, SENSOR DE OXIDACION ELECTROQUIMICA (DURACION APROX.3 A¥OS),MICROORDENADOR DE CONTROL CON DISPLAY, EQUIPO DE ASPIRACION, MONTADO EN ARMARIO METALICO MURAL, CON PROTECCION IP-53 ALIMENTACION 230 V 50 HZ INCLUIDOS: 20 FILTROS EXTRAPLANOS TIPO PL 1 MANUAL DE MONTAJE, USO Y MANTENIMIENTO | -2 | Articulo | 1 | 1 | 6844 |  | 1 | S2 | rpulido | 20101230 | 19000101
1084 | 212 | -1 | 3540 | T01OT0KMQ16T | KMQ-212 16 TOMAS | DETECTOR DE CO TIPO KMQ 212 CO 16 TOMAS PARA DETECCION DE MONOXIDO DE CARBONO EN AIRE AMBIENTE, MARGEN DE MEDIDA 0...300 PPM, HOMOLOGACION MINER CDM 0004, DISPUESTO PARA 16 PUNTOS DE DETECCION CON BLOQUE DE VALVULAS DE CONMUTACION, MEDIDAS DE FLUJO CON VIGILANCIA, SENSOR DE OXIDACION ELECTROQUIMICA (DURACION APROX.3 A¥OS),MICROORDENADOR DE CONTROL CON DISPLAY, EQUIPO DE ASPIRACION, MONTADO EN ARMARIO METALICO MURAL, CON PROTECCION IP-53 ALIMENTACION A 230 V 50 HZ INCLUIDOS: 16 FILTROS EXTRAPLANOS TIPO PL 1 MANUAL DE MONTAJE, USO Y MANTENIMIENTO | -2 | Articulo | 1 | 1 | 6857 |  | 1 |  | rpulido | 20101230 | 19000101
1085 | 213 | -1 | 3542 | T01OT0KMQ20T | KMQ-212 20 TOMAS | DETECTOR DE CO TIPO KMQ 212 CO 20 TOMAS PARA DETECCION DE MONOXIDO DE CARBONO EN AIRE AMBIENTE, MARGEN DE MEDIDA 0...300 PPM, HOMOLOGACION MINER CDM 0004, DISPUESTO PARA 20 PUNTOS DE DETECCION, CON BLOQUE DE VALVULAS DE CONMUTACION, MEDIDAS DE FLUJO CON VIGILANCIA, SENSOR DE OXIDACION ELECTROQUIMICA (DURACION APROX.3 A¥OS),MICROORDENADOR DE CONTROL CON DISPLAY, EQUIPO DE ASPIRACION, MONTADO EN ARMARIO METALICO MURAL, CON PROTECCION IP-53 ALIMENTACION 230 V 50 HZ INCLUIDOS: 20 FILTROS EXTRAPLANOS TIPO PL 1 MANUAL DE MONTAJE, USO Y MANTENIMIENTO | -2 | Articulo | 1 | 1 | 6601 |  | 1 |  | rpulido | 20101230 | 19000101
1086 | 213 | -1 | 3540 | T01OT0KMQ16T | KMQ-212 16 TOMAS | DETECTOR DE CO TIPO KMQ 212 CO 16 TOMAS PARA DETECCION DE MONOXIDO DE CARBONO EN AIRE AMBIENTE, MARGEN DE MEDIDA 0...300 PPM, HOMOLOGACION MINER CDM 0004, DISPUESTO PARA 16 PUNTOS DE DETECCION CON BLOQUE DE VALVULAS DE CONMUTACION, MEDIDAS DE FLUJO CON VIGILANCIA, SENSOR DE OXIDACION ELECTROQUIMICA (DURACION APROX.3 A¥OS),MICROORDENADOR DE CONTROL CON DISPLAY, EQUIPO DE ASPIRACION, MONTADO EN ARMARIO METALICO MURAL, CON PROTECCION IP-53 ALIMENTACION A 230 V 50 HZ INCLUIDOS: 16 FILTROS EXTRAPLANOS TIPO PL 1 MANUAL DE MONTAJE, USO Y MANTENIMIENTO | -2 | Articulo | 1 | 1 | 6618 |  | 1 |  | rpulido | 20101230 | 19000101
1087 | 214 | -1 | 5000 | T01OTKMQ08ND | KMQ 212 8 TOMAS ND | DETECTOR DE CO TIPO KMQ 212 ND 8 TOMAS PARA DETECCION DE MONOXIDO DE CARBONO EN AIRE AMBIENTE, MARGEN DE MEDIDA 0...300 PPM, HOMOLOGACION MINER CDM 0004, DISPUESTO PARA 8 PUNTOS DE DETECCION, CON BLOQUE DE VALVULAS DE CONMUTACION, MEDIDAS DE FLUJO CON VIGILANCIA, SENSOR DE OXIDACION ELECTROQUIMICA (DURACION APROX.3 A¥OS),MICROORDENADOR DE CONTROL CON DISPLAY, EQUIPO DE ASPIRACION, MONTADO EN ARMARIO METALICO MURAL, CON PROTECCION IP-53 ALIMENTACION 230 V 50 HZ INCLUIDOS: 8 FILTROS EXTRAPLANOS TIPO PL 1 MANUAL DE MONTAJE, USO Y MANTENIMIENTO | -2 | Articulo | 1 | 1 | 7009 |  | 1 | Anexo | rpulido | 20101230 | 19000101
1088 | 214 | -1 | 5082 | T01OTKMQ10ND | KMQ 212 10 TOMAS ND | DETECTOR DE CO TIPO KMQ 212 ND 10 TOMAS PARA DETECCION DE MONOXIDO DE CARBONO EN AIRE AMBIENTE, MARGEN DE MEDIDA 0...300 PPM, HOMOLOGACION MINER CDM 0000007, DISPUESTO PARA 10 PUNTOS DE DETECCION, CON BLOQUE DE VALVULAS DE CONMUTACION, MEDIDAS DE FLUJO CON VIGILANCIA, SENSOR DE OXIDACION ELECTROQUIMICA (DURACION APROX.3 A¥OS),MICROORDENADOR DE CONTROL CON DISPLAY, EQUIPO DE ASPIRACION, MONTADO EN ARMARIO METALICO MURAL, CON PROTECCION IP-53 ALIMENTACION 230 V 50 HZ INCLUIDOS: 10 FILTROS EXTRAPLANOS TIPO PL 1 MANUAL DE MONTAJE, USO Y MANTENIMIENTO | -2 | Articulo | 1 | 1 | 7008 |  | 1 | Verde -2 | rpulido | 20101230 | 19000101
1089 | 214 | -1 | 5080 | T01OTKMQ18ND | KMQ 212 18 TOMAS ND | DETECTOR DE CO TIPO KMQ 212 ND 18 TOMAS PARA DETECCION DE MONOXIDO DE CARBONO EN AIRE AMBIENTE, MARGEN DE MEDIDA 0...300 PPM, HOMOLOGACION MINER CDM 0000007, DISPUESTO PARA 18 PUNTOS DE DETECCION, CON BLOQUE DE VALVULAS DE CONMUTACION, MEDIDAS DE FLUJO CON VIGILANCIA, SENSOR DE OXIDACION ELECTROQUIMICA (DURACION APROX.3 A¥OS),MICROORDENADOR DE CONTROL CON DISPLAY, EQUIPO DE ASPIRACION, MONTADO EN ARMARIO METALICO MURAL, CON PROTECCION IP-53 ALIMENTACION 230 V 50 HZ INCLUIDOS: 18 FILTROS EXTRAPLANOS TIPO PL 1 MANUAL DE MONTAJE, USO Y MANTENIMIENTO | -2 | Articulo | 1 | 1 | 7007 |  | 1 | Verde -2 | rpulido | 20101230 | 19000101
1090 | 214 | -1 | 5002 | T01OTKMQ20ND | KMQ 212 20 TOMAS ND | DETECTOR DE CO TIPO KMQ 212 ND 20 TOMAS PARA DETECCION DE MONOXIDO DE CARBONO EN AIRE AMBIENTE, MARGEN DE MEDIDA 0...300 PPM, HOMOLOGACION MINER CDM 0000007, DISPUESTO PARA 20 PUNTOS DE DETECCION, CON BLOQUE DE VALVULAS DE CONMUTACION, MEDIDAS DE FLUJO CON VIGILANCIA, SENSOR DE OXIDACION ELECTROQUIMICA (DURACION APROX.3 A¥OS),MICROORDENADOR DE CONTROL CON DISPLAY, EQUIPO DE ASPIRACION, MONTADO EN ARMARIO METALICO MURAL, CON PROTECCION IP-53 ALIMENTACION 230 V 50 HZ INCLUIDOS: 20 FILTROS EXTRAPLANOS TIPO PL 1 MANUAL DE MONTAJE, USO Y MANTENIMIENTO N§ SERIE: | -2 | Articulo | 1 | 1 | 7006 |  | 1 | Amarillo -1 | rpulido | 20101230 | 19000101
1091 | 214 | -1 | 5002 | T01OTKMQ20ND | KMQ 212 20 TOMAS ND | DETECTOR DE CO TIPO KMQ 212 ND 20 TOMAS PARA DETECCION DE MONOXIDO DE CARBONO EN AIRE AMBIENTE, MARGEN DE MEDIDA 0...300 PPM, HOMOLOGACION MINER CDM 0000007, DISPUESTO PARA 20 PUNTOS DE DETECCION, CON BLOQUE DE VALVULAS DE CONMUTACION, MEDIDAS DE FLUJO CON VIGILANCIA, SENSOR DE OXIDACION ELECTROQUIMICA (DURACION APROX.3 A¥OS),MICROORDENADOR DE CONTROL CON DISPLAY, EQUIPO DE ASPIRACION, MONTADO EN ARMARIO METALICO MURAL, CON PROTECCION IP-53 ALIMENTACION 230 V 50 HZ INCLUIDOS: 20 FILTROS EXTRAPLANOS TIPO PL 1 MANUAL DE MONTAJE, USO Y MANTENIMIENTO N§ SERIE: | -2 | Articulo | 1 | 1 | 7005 |  | 1 | Amarillo -3 | rpulido | 20101230 | 19000101
1092 | 215 | -1 | 3542 | T01OT0KMQ20T | KMQ-212 20 TOMAS | DETECTOR DE CO TIPO KMQ 212 CO 20 TOMAS PARA DETECCION DE MONOXIDO DE CARBONO EN AIRE AMBIENTE, MARGEN DE MEDIDA 0...300 PPM, HOMOLOGACION MINER CDM 0004, DISPUESTO PARA 20 PUNTOS DE DETECCION, CON BLOQUE DE VALVULAS DE CONMUTACION, MEDIDAS DE FLUJO CON VIGILANCIA, SENSOR DE OXIDACION ELECTROQUIMICA (DURACION APROX.3 A¥OS),MICROORDENADOR DE CONTROL CON DISPLAY, EQUIPO DE ASPIRACION, MONTADO EN ARMARIO METALICO MURAL, CON PROTECCION IP-53 ALIMENTACION 230 V 50 HZ INCLUIDOS: 20 FILTROS EXTRAPLANOS TIPO PL 1 MANUAL DE MONTAJE, USO Y MANTENIMIENTO | -2 | Articulo | 1 | 1 | 6928 |  | 1 | Planta -3 | rpulido | 20101230 | 19000101
1093 | 216 | -1 | 5002 | T01OTKMQ20ND | KMQ 212 20 TOMAS ND | DETECTOR DE CO TIPO KMQ 212 ND 20 TOMAS PARA DETECCION DE MONOXIDO DE CARBONO EN AIRE AMBIENTE, MARGEN DE MEDIDA 0...300 PPM, HOMOLOGACION MINER CDM 0000007, DISPUESTO PARA 20 PUNTOS DE DETECCION, CON BLOQUE DE VALVULAS DE CONMUTACION, MEDIDAS DE FLUJO CON VIGILANCIA, SENSOR DE OXIDACION ELECTROQUIMICA (DURACION APROX.3 A¥OS),MICROORDENADOR DE CONTROL CON DISPLAY, EQUIPO DE ASPIRACION, MONTADO EN ARMARIO METALICO MURAL, CON PROTECCION IP-53 ALIMENTACION 230 V 50 HZ INCLUIDOS: 20 FILTROS EXTRAPLANOS TIPO PL 1 MANUAL DE MONTAJE, USO Y MANTENIMIENTO N§ SERIE: | -2 | Articulo | 1 | 1 | 7137 |  | 1 | Planta -2 | rpulido | 20101230 | 19000101
1094 | 216 | -1 | 5081 | T01OTKMQ12ND | KMQ 212 12 TOMAS ND | DETECTOR DE CO TIPO KMQ 212 ND 12 TOMAS PARA DETECCION DE MONOXIDO DE CARBONO EN AIRE AMBIENTE, MARGEN DE MEDIDA 0...300 PPM, HOMOLOGACION MINE CDM 0000007, DISPUESTO PARA 12 PUNTOS DE DETECCION, CON BLOQUE DE VALVULAS DE CONMUTACION, MEDIDAS DE FLUJO CON VIGILANCIA, SENSOR DE OXIDACION ELECTROQUIMICA (DURACION APROX.3 A¥OS),MICROORDENADOR DE CONTROL CON DISPLAY, EQUIPO DE ASPIRACION, MONTADO EN ARMARIO METALICO MURAL, CON PROTECCION IP-53 ALIMENTACION 230 V 50 HZ INCLUIDOS: 12 FILTROS EXTRAPLANOS TIPO PL 1 MANUAL DE MONTAJE, USO Y MANTENIMIENTO | -2 | Articulo | 1 | 1 | 7140 |  | 1 | Planta -3 anexo | rpulido | 20101230 | 19000101
1095 | 216 | -1 | 5081 | T01OTKMQ12ND | KMQ 212 12 TOMAS ND | DETECTOR DE CO TIPO KMQ 212 ND 12 TOMAS PARA DETECCION DE MONOXIDO DE CARBONO EN AIRE AMBIENTE, MARGEN DE MEDIDA 0...300 PPM, HOMOLOGACION MINE CDM 0000007, DISPUESTO PARA 12 PUNTOS DE DETECCION, CON BLOQUE DE VALVULAS DE CONMUTACION, MEDIDAS DE FLUJO CON VIGILANCIA, SENSOR DE OXIDACION ELECTROQUIMICA (DURACION APROX.3 A¥OS),MICROORDENADOR DE CONTROL CON DISPLAY, EQUIPO DE ASPIRACION, MONTADO EN ARMARIO METALICO MURAL, CON PROTECCION IP-53 ALIMENTACION 230 V 50 HZ INCLUIDOS: 12 FILTROS EXTRAPLANOS TIPO PL 1 MANUAL DE MONTAJE, USO Y MANTENIMIENTO | -2 | Articulo | 1 | 1 | 7141 |  | 1 | Planta -3 | rpulido | 20101230 | 19000101
1096 | 216 | -1 | 5081 | T01OTKMQ12ND | KMQ 212 12 TOMAS ND | DETECTOR DE CO TIPO KMQ 212 ND 12 TOMAS PARA DETECCION DE MONOXIDO DE CARBONO EN AIRE AMBIENTE, MARGEN DE MEDIDA 0...300 PPM, HOMOLOGACION MINE CDM 0000007, DISPUESTO PARA 12 PUNTOS DE DETECCION, CON BLOQUE DE VALVULAS DE CONMUTACION, MEDIDAS DE FLUJO CON VIGILANCIA, SENSOR DE OXIDACION ELECTROQUIMICA (DURACION APROX.3 A¥OS),MICROORDENADOR DE CONTROL CON DISPLAY, EQUIPO DE ASPIRACION, MONTADO EN ARMARIO METALICO MURAL, CON PROTECCION IP-53 ALIMENTACION 230 V 50 HZ INCLUIDOS: 12 FILTROS EXTRAPLANOS TIPO PL 1 MANUAL DE MONTAJE, USO Y MANTENIMIENTO | -2 | Articulo | 1 | 1 | 7152 |  | 1 | planta -4 | rpulido | 20101230 | 19000101
1097 | 217 | -1 | 3538 | T01OT0KMQ12T | KMQ-212 12 TOMAS | DETECTOR DE CO TIPO KMQ 212 CO 12 TOMAS PARA DETECCION DE MONOXIDO DE CARBONO EN AIRE AMBIENTE, MARGEN DE MEDIDA 0...300 PPM, HOMOLOGACION MINER CDM 0004, DISPUESTO PARA 12 PUNTOS DE DETECCION, CON BLOQUE DE VALVULAS DE CONMUTACION, MEDIDAS DE FLUJO CON VIGILANCIA, SENSOR DE OXIDACION ELECTROQUIMICA (DURACION APROX.3 A¥OS), MICROORDENADOR DE CONTROL CON DISPLAY, EQUIPO DE ASPIRACION, MONTADO EN ARMARIO METALICO MURAL, CON PROTECCION IP-53 ALIMENTACION 230 V 50 HZ INCLUIDOS: 12 FILTROS EXTRAPLANOS TIPO PL 1 MANUAL DE MONTAJE, USO Y MANTENIMIENTO | -2 | Articulo | 1 | 1 | 6106 |  | 1 | P3 p93 Azul | rpulido | 20101230 | 19000101
1098 | 217 | -1 | 3538 | T01OT0KMQ12T | KMQ-212 12 TOMAS | DETECTOR DE CO TIPO KMQ 212 CO 12 TOMAS PARA DETECCION DE MONOXIDO DE CARBONO EN AIRE AMBIENTE, MARGEN DE MEDIDA 0...300 PPM, HOMOLOGACION MINER CDM 0004, DISPUESTO PARA 12 PUNTOS DE DETECCION, CON BLOQUE DE VALVULAS DE CONMUTACION, MEDIDAS DE FLUJO CON VIGILANCIA, SENSOR DE OXIDACION ELECTROQUIMICA (DURACION APROX.3 A¥OS), MICROORDENADOR DE CONTROL CON DISPLAY, EQUIPO DE ASPIRACION, MONTADO EN ARMARIO METALICO MURAL, CON PROTECCION IP-53 ALIMENTACION 230 V 50 HZ INCLUIDOS: 12 FILTROS EXTRAPLANOS TIPO PL 1 MANUAL DE MONTAJE, USO Y MANTENIMIENTO | -2 | Articulo | 1 | 1 | 6107 |  | 1 | P4 p 222 Verde. | rpulido | 20101230 | 19000101
1099 | 217 | -1 | 3538 | T01OT0KMQ12T | KMQ-212 12 TOMAS | DETECTOR DE CO TIPO KMQ 212 CO 12 TOMAS PARA DETECCION DE MONOXIDO DE CARBONO EN AIRE AMBIENTE, MARGEN DE MEDIDA 0...300 PPM, HOMOLOGACION MINER CDM 0004, DISPUESTO PARA 12 PUNTOS DE DETECCION, CON BLOQUE DE VALVULAS DE CONMUTACION, MEDIDAS DE FLUJO CON VIGILANCIA, SENSOR DE OXIDACION ELECTROQUIMICA (DURACION APROX.3 A¥OS), MICROORDENADOR DE CONTROL CON DISPLAY, EQUIPO DE ASPIRACION, MONTADO EN ARMARIO METALICO MURAL, CON PROTECCION IP-53 ALIMENTACION 230 V 50 HZ INCLUIDOS: 12 FILTROS EXTRAPLANOS TIPO PL 1 MANUAL DE MONTAJE, USO Y MANTENIMIENTO | -2 | Articulo | 1 | 1 | 6108 |  | 1 | P1 p143 Amarillo | rpulido | 20101230 | 19000101
1100 | 217 | -1 | 3537 | T01OT0KMQ10T | KMQ-212 10 TOMAS | DETECTOR DE CO TIPO KMQ 212 CO 10 TOMAS PARA DETECCION DE MONOXIDO DE CARBONO EN AIRE AMBIENTE, MARGEN DE MEDIDA 0...300 PPM, HOMOLOGACION MINER CDM 0004, DISPUESTO PARA 10 PUNTOS DE DETECCION, CON BLOQUE DE VALVULAS DE CONMUTACION, MEDIDAS DE FLUJO CON VIGILANCIA, SENSOR DE OXIDACION ELECTROQUIMICA (DURACION APROX.3 A¥OS),MICROORDENADOR DE CONTROL CON DISPLAY, EQUIPO DE ASPIRACION, MONTADO EN ARMARIO METALICO MURAL, CON PROTECCION IP-53 ALIMENTACION 230 V 50 HZ INCLUIDOS: 10 FILTROS EXTRAPLANOS TIPO PL 1 MANUAL DE MONTAJE, USO Y MANTENIMIENTO | -2 | Articulo | 1 | 1 | 6109 |  | 1 | P4 p96 Verde | rpulido | 20101230 | 19000101
1101 | 217 | -1 | 3537 | T01OT0KMQ10T | KMQ-212 10 TOMAS | DETECTOR DE CO TIPO KMQ 212 CO 10 TOMAS PARA DETECCION DE MONOXIDO DE CARBONO EN AIRE AMBIENTE, MARGEN DE MEDIDA 0...300 PPM, HOMOLOGACION MINER CDM 0004, DISPUESTO PARA 10 PUNTOS DE DETECCION, CON BLOQUE DE VALVULAS DE CONMUTACION, MEDIDAS DE FLUJO CON VIGILANCIA, SENSOR DE OXIDACION ELECTROQUIMICA (DURACION APROX.3 A¥OS),MICROORDENADOR DE CONTROL CON DISPLAY, EQUIPO DE ASPIRACION, MONTADO EN ARMARIO METALICO MURAL, CON PROTECCION IP-53 ALIMENTACION 230 V 50 HZ INCLUIDOS: 10 FILTROS EXTRAPLANOS TIPO PL 1 MANUAL DE MONTAJE, USO Y MANTENIMIENTO | -2 | Articulo | 1 | 1 | 6110 |  | 1 | P1 p147 Amarillo | rpulido | 20101230 | 19000101
1102 | 217 | -1 | 3537 | T01OT0KMQ10T | KMQ-212 10 TOMAS | DETECTOR DE CO TIPO KMQ 212 CO 10 TOMAS PARA DETECCION DE MONOXIDO DE CARBONO EN AIRE AMBIENTE, MARGEN DE MEDIDA 0...300 PPM, HOMOLOGACION MINER CDM 0004, DISPUESTO PARA 10 PUNTOS DE DETECCION, CON BLOQUE DE VALVULAS DE CONMUTACION, MEDIDAS DE FLUJO CON VIGILANCIA, SENSOR DE OXIDACION ELECTROQUIMICA (DURACION APROX.3 A¥OS),MICROORDENADOR DE CONTROL CON DISPLAY, EQUIPO DE ASPIRACION, MONTADO EN ARMARIO METALICO MURAL, CON PROTECCION IP-53 ALIMENTACION 230 V 50 HZ INCLUIDOS: 10 FILTROS EXTRAPLANOS TIPO PL 1 MANUAL DE MONTAJE, USO Y MANTENIMIENTO | -2 | Articulo | 1 | 1 | 6111 |  | 1 | P2 p1 Naranja | rpulido | 20101230 | 19000101
1103 | 217 | -1 | 3537 | T01OT0KMQ10T | KMQ-212 10 TOMAS | DETECTOR DE CO TIPO KMQ 212 CO 10 TOMAS PARA DETECCION DE MONOXIDO DE CARBONO EN AIRE AMBIENTE, MARGEN DE MEDIDA 0...300 PPM, HOMOLOGACION MINER CDM 0004, DISPUESTO PARA 10 PUNTOS DE DETECCION, CON BLOQUE DE VALVULAS DE CONMUTACION, MEDIDAS DE FLUJO CON VIGILANCIA, SENSOR DE OXIDACION ELECTROQUIMICA (DURACION APROX.3 A¥OS),MICROORDENADOR DE CONTROL CON DISPLAY, EQUIPO DE ASPIRACION, MONTADO EN ARMARIO METALICO MURAL, CON PROTECCION IP-53 ALIMENTACION 230 V 50 HZ INCLUIDOS: 10 FILTROS EXTRAPLANOS TIPO PL 1 MANUAL DE MONTAJE, USO Y MANTENIMIENTO | -2 | Articulo | 1 | 1 | 6112 |  | 1 | P2 p39 Naranja. | rpulido | 20101230 | 19000101
1104 | 217 | -1 | 3539 | T01OT0KMQ14T | KMQ-212 14 TOMAS | DETECTOR DE CO TIPO KMQ 212 CO 14 TOMAS PARA DETECCION DE MONOXIDO DE CARBONO EN AIRE AMBIENTE, MARGEN DE MEDIDA 0...300 PPM, HOMOLOGACION MINER CDM 0004, DISPUESTO PARA 14 PUNTOS DE DETECCION, CON BLOQUE DE VALVULAS DE CONMUTACION, MEDIDAS DE FLUJO CON VIGILANCIA, SENSOR DE OXIDACION ELECTROQUIMICA (DURACION APROX.3 A¥OS),MICROORDENADOR DE CONTROL CON DISPLAY, EQUIPO DE ASPIRACION, MONTADO EN ARMARIO METALICO MURAL, CON PROTECCION IP-53 ALIMENTACION 230 V 50 HZ INCLUIDOS: 14 FILTROS EXTRAPLANOS TIPO PL 1 MANUAL DE MONTAJE, USO Y MANTENIMIENTO | -2 | Articulo | 1 | 1 | 6139 |  | 1 | P5 p212 Violeta. | rpulido | 20101230 | 19000101
1105 | 217 | -1 | 3539 | T01OT0KMQ14T | KMQ-212 14 TOMAS | DETECTOR DE CO TIPO KMQ 212 CO 14 TOMAS PARA DETECCION DE MONOXIDO DE CARBONO EN AIRE AMBIENTE, MARGEN DE MEDIDA 0...300 PPM, HOMOLOGACION MINER CDM 0004, DISPUESTO PARA 14 PUNTOS DE DETECCION, CON BLOQUE DE VALVULAS DE CONMUTACION, MEDIDAS DE FLUJO CON VIGILANCIA, SENSOR DE OXIDACION ELECTROQUIMICA (DURACION APROX.3 A¥OS),MICROORDENADOR DE CONTROL CON DISPLAY, EQUIPO DE ASPIRACION, MONTADO EN ARMARIO METALICO MURAL, CON PROTECCION IP-53 ALIMENTACION 230 V 50 HZ INCLUIDOS: 14 FILTROS EXTRAPLANOS TIPO PL 1 MANUAL DE MONTAJE, USO Y MANTENIMIENTO | -2 | Articulo | 1 | 1 | 6140 |  | 1 | P5 p170 Violeta | rpulido | 20101230 | 19000101
1106 | 217 | -1 | 3539 | T01OT0KMQ14T | KMQ-212 14 TOMAS | DETECTOR DE CO TIPO KMQ 212 CO 14 TOMAS PARA DETECCION DE MONOXIDO DE CARBONO EN AIRE AMBIENTE, MARGEN DE MEDIDA 0...300 PPM, HOMOLOGACION MINER CDM 0004, DISPUESTO PARA 14 PUNTOS DE DETECCION, CON BLOQUE DE VALVULAS DE CONMUTACION, MEDIDAS DE FLUJO CON VIGILANCIA, SENSOR DE OXIDACION ELECTROQUIMICA (DURACION APROX.3 A¥OS),MICROORDENADOR DE CONTROL CON DISPLAY, EQUIPO DE ASPIRACION, MONTADO EN ARMARIO METALICO MURAL, CON PROTECCION IP-53 ALIMENTACION 230 V 50 HZ INCLUIDOS: 14 FILTROS EXTRAPLANOS TIPO PL 1 MANUAL DE MONTAJE, USO Y MANTENIMIENTO | -2 | Articulo | 1 | 1 | 6141 |  | 1 | P6 p1 Rojo | rpulido | 20101230 | 19000101
1107 | 217 | -1 | 3542 | T01OT0KMQ20T | KMQ-212 20 TOMAS | DETECTOR DE CO TIPO KMQ 212 CO 20 TOMAS PARA DETECCION DE MONOXIDO DE CARBONO EN AIRE AMBIENTE, MARGEN DE MEDIDA 0...300 PPM, HOMOLOGACION MINER CDM 0004, DISPUESTO PARA 20 PUNTOS DE DETECCION, CON BLOQUE DE VALVULAS DE CONMUTACION, MEDIDAS DE FLUJO CON VIGILANCIA, SENSOR DE OXIDACION ELECTROQUIMICA (DURACION APROX.3 A¥OS),MICROORDENADOR DE CONTROL CON DISPLAY, EQUIPO DE ASPIRACION, MONTADO EN ARMARIO METALICO MURAL, CON PROTECCION IP-53 ALIMENTACION 230 V 50 HZ INCLUIDOS: 20 FILTROS EXTRAPLANOS TIPO PL 1 MANUAL DE MONTAJE, USO Y MANTENIMIENTO | -2 | Articulo | 1 | 1 | 6816 |  | 1 | S2 p84 Verde | rpulido | 20101230 | 19000101
1108 | 217 | -1 | 3542 | T01OT0KMQ20T | KMQ-212 20 TOMAS | DETECTOR DE CO TIPO KMQ 212 CO 20 TOMAS PARA DETECCION DE MONOXIDO DE CARBONO EN AIRE AMBIENTE, MARGEN DE MEDIDA 0...300 PPM, HOMOLOGACION MINER CDM 0004, DISPUESTO PARA 20 PUNTOS DE DETECCION, CON BLOQUE DE VALVULAS DE CONMUTACION, MEDIDAS DE FLUJO CON VIGILANCIA, SENSOR DE OXIDACION ELECTROQUIMICA (DURACION APROX.3 A¥OS),MICROORDENADOR DE CONTROL CON DISPLAY, EQUIPO DE ASPIRACION, MONTADO EN ARMARIO METALICO MURAL, CON PROTECCION IP-53 ALIMENTACION 230 V 50 HZ INCLUIDOS: 20 FILTROS EXTRAPLANOS TIPO PL 1 MANUAL DE MONTAJE, USO Y MANTENIMIENTO | -2 | Articulo | 1 | 1 | 6817 |  | 1 | S3 p84 Amarillo | rpulido | 20101230 | 19000101
1109 | 217 | -1 | 3542 | T01OT0KMQ20T | KMQ-212 20 TOMAS | DETECTOR DE CO TIPO KMQ 212 CO 20 TOMAS PARA DETECCION DE MONOXIDO DE CARBONO EN AIRE AMBIENTE, MARGEN DE MEDIDA 0...300 PPM, HOMOLOGACION MINER CDM 0004, DISPUESTO PARA 20 PUNTOS DE DETECCION, CON BLOQUE DE VALVULAS DE CONMUTACION, MEDIDAS DE FLUJO CON VIGILANCIA, SENSOR DE OXIDACION ELECTROQUIMICA (DURACION APROX.3 A¥OS),MICROORDENADOR DE CONTROL CON DISPLAY, EQUIPO DE ASPIRACION, MONTADO EN ARMARIO METALICO MURAL, CON PROTECCION IP-53 ALIMENTACION 230 V 50 HZ INCLUIDOS: 20 FILTROS EXTRAPLANOS TIPO PL 1 MANUAL DE MONTAJE, USO Y MANTENIMIENTO | -2 | Articulo | 1 | 1 | 6818 |  | 1 | S1 p84 Naranja | rpulido | 20101230 | 19000101
1110 | 217 | -1 | 3542 | T01OT0KMQ20T | KMQ-212 20 TOMAS | DETECTOR DE CO TIPO KMQ 212 CO 20 TOMAS PARA DETECCION DE MONOXIDO DE CARBONO EN AIRE AMBIENTE, MARGEN DE MEDIDA 0...300 PPM, HOMOLOGACION MINER CDM 0004, DISPUESTO PARA 20 PUNTOS DE DETECCION, CON BLOQUE DE VALVULAS DE CONMUTACION, MEDIDAS DE FLUJO CON VIGILANCIA, SENSOR DE OXIDACION ELECTROQUIMICA (DURACION APROX.3 A¥OS),MICROORDENADOR DE CONTROL CON DISPLAY, EQUIPO DE ASPIRACION, MONTADO EN ARMARIO METALICO MURAL, CON PROTECCION IP-53 ALIMENTACION 230 V 50 HZ INCLUIDOS: 20 FILTROS EXTRAPLANOS TIPO PL 1 MANUAL DE MONTAJE, USO Y MANTENIMIENTO | -2 | Articulo | 1 | 1 | 6819 |  | 1 | S4 p84 Azul | rpulido | 20101230 | 19000101
1111 | 218 | -1 | 5002 | T01OTKMQ20ND | KMQ 212 20 TOMAS ND | DETECTOR DE CO TIPO KMQ 212 ND 20 TOMAS PARA DETECCION DE MONOXIDO DE CARBONO EN AIRE AMBIENTE, MARGEN DE MEDIDA 0...300 PPM, HOMOLOGACION MINER CDM 0000007, DISPUESTO PARA 20 PUNTOS DE DETECCION, CON BLOQUE DE VALVULAS DE CONMUTACION, MEDIDAS DE FLUJO CON VIGILANCIA, SENSOR DE OXIDACION ELECTROQUIMICA (DURACION APROX.3 A¥OS),MICROORDENADOR DE CONTROL CON DISPLAY, EQUIPO DE ASPIRACION, MONTADO EN ARMARIO METALICO MURAL, CON PROTECCION IP-53 ALIMENTACION 230 V 50 HZ INCLUIDOS: 20 FILTROS EXTRAPLANOS TIPO PL 1 MANUAL DE MONTAJE, USO Y MANTENIMIENTO N§ SERIE: | -2 | Articulo | 1 | 1 | 7239 |  | 1 | P1 P170 | rpulido | 20101230 | 19000101
1112 | 218 | -1 | 5002 | T01OTKMQ20ND | KMQ 212 20 TOMAS ND | DETECTOR DE CO TIPO KMQ 212 ND 20 TOMAS PARA DETECCION DE MONOXIDO DE CARBONO EN AIRE AMBIENTE, MARGEN DE MEDIDA 0...300 PPM, HOMOLOGACION MINER CDM 0000007, DISPUESTO PARA 20 PUNTOS DE DETECCION, CON BLOQUE DE VALVULAS DE CONMUTACION, MEDIDAS DE FLUJO CON VIGILANCIA, SENSOR DE OXIDACION ELECTROQUIMICA (DURACION APROX.3 A¥OS),MICROORDENADOR DE CONTROL CON DISPLAY, EQUIPO DE ASPIRACION, MONTADO EN ARMARIO METALICO MURAL, CON PROTECCION IP-53 ALIMENTACION 230 V 50 HZ INCLUIDOS: 20 FILTROS EXTRAPLANOS TIPO PL 1 MANUAL DE MONTAJE, USO Y MANTENIMIENTO N§ SERIE: | -2 | Articulo | 1 | 1 | 7240 |  | 1 | P1 p201 | rpulido | 20101230 | 19000101
1113 | 218 | -1 | 4553 | T01OTKMQ16ND | KMQ 212 16 TOMAS ND | DETECTOR DE CO TIPO KMQ 212 ND 16 TOMAS PARA DETECCION DE MONOXIDO DE CARBONO EN AIRE AMBIENTE, MARGEN DE MEDIDA 0...300 PPM, HOMOLOGACION MINER CDM 0000007, DISPUESTO PARA 20 PUNTOS DE DETECCION, CON BLOQUE DE VALVULAS DE CONMUTACION, MEDIDAS DE FLUJO CON VIGILANCIA, SENSOR DE OXIDACION ELECTROQUIMICA (DURACION APROX.3 A¥OS),MICROORDENADOR DE CONTROL CON DISPLAY, EQUIPO DE ASPIRACION, MONTADO EN ARMARIO METALICO MURAL, CON PROTECCION IP-53 ALIMENTACION 230 V 50 HZ INCLUIDOS: 16 FILTROS EXTRAPLANOS TIPO PL 1 MANUAL DE MONTAJE, USO Y MANTENIMIENTO | -2 | Articulo | 1 | 1 | 7241 |  | 1 | P1 p44 | rpulido | 20101230 | 19000101
1114 | 219 | -1 | 5002 | T01OTKMQ20ND | KMQ 212 20 TOMAS ND | DETECTOR DE CO TIPO KMQ 212 ND 20 TOMAS PARA DETECCION DE MONOXIDO DE CARBONO EN AIRE AMBIENTE, MARGEN DE MEDIDA 0...300 PPM, HOMOLOGACION MINER CDM 0000007, DISPUESTO PARA 20 PUNTOS DE DETECCION, CON BLOQUE DE VALVULAS DE CONMUTACION, MEDIDAS DE FLUJO CON VIGILANCIA, SENSOR DE OXIDACION ELECTROQUIMICA (DURACION APROX.3 A¥OS),MICROORDENADOR DE CONTROL CON DISPLAY, EQUIPO DE ASPIRACION, MONTADO EN ARMARIO METALICO MURAL, CON PROTECCION IP-53 ALIMENTACION 230 V 50 HZ INCLUIDOS: 20 FILTROS EXTRAPLANOS TIPO PL 1 MANUAL DE MONTAJE, USO Y MANTENIMIENTO N§ SERIE: | -2 | Articulo | 1 | 1 | 7058 |  | 1 | Sotano 2 P49 | rpulido | 20101230 | 19000101
1115 | 219 | -1 | 5002 | T01OTKMQ20ND | KMQ 212 20 TOMAS ND | DETECTOR DE CO TIPO KMQ 212 ND 20 TOMAS PARA DETECCION DE MONOXIDO DE CARBONO EN AIRE AMBIENTE, MARGEN DE MEDIDA 0...300 PPM, HOMOLOGACION MINER CDM 0000007, DISPUESTO PARA 20 PUNTOS DE DETECCION, CON BLOQUE DE VALVULAS DE CONMUTACION, MEDIDAS DE FLUJO CON VIGILANCIA, SENSOR DE OXIDACION ELECTROQUIMICA (DURACION APROX.3 A¥OS),MICROORDENADOR DE CONTROL CON DISPLAY, EQUIPO DE ASPIRACION, MONTADO EN ARMARIO METALICO MURAL, CON PROTECCION IP-53 ALIMENTACION 230 V 50 HZ INCLUIDOS: 20 FILTROS EXTRAPLANOS TIPO PL 1 MANUAL DE MONTAJE, USO Y MANTENIMIENTO N§ SERIE: | -2 | Articulo | 1 | 1 | 7059 |  | 1 | Sotano 1 frente al ascensor | rpulido | 20101230 | 19000101
1116 | 219 | -1 | 5080 | T01OTKMQ18ND | KMQ 212 18 TOMAS ND | DETECTOR DE CO TIPO KMQ 212 ND 18 TOMAS PARA DETECCION DE MONOXIDO DE CARBONO EN AIRE AMBIENTE, MARGEN DE MEDIDA 0...300 PPM, HOMOLOGACION MINER CDM 0000007, DISPUESTO PARA 18 PUNTOS DE DETECCION, CON BLOQUE DE VALVULAS DE CONMUTACION, MEDIDAS DE FLUJO CON VIGILANCIA, SENSOR DE OXIDACION ELECTROQUIMICA (DURACION APROX.3 A¥OS),MICROORDENADOR DE CONTROL CON DISPLAY, EQUIPO DE ASPIRACION, MONTADO EN ARMARIO METALICO MURAL, CON PROTECCION IP-53 ALIMENTACION 230 V 50 HZ INCLUIDOS: 18 FILTROS EXTRAPLANOS TIPO PL 1 MANUAL DE MONTAJE, USO Y MANTENIMIENTO | -2 | Articulo | 1 | 1 | 7060 |  | 1 | Sotano 3 P47 | rpulido | 20101230 | 19000101
1117 | 219 | -1 | 4553 | T01OTKMQ16ND | KMQ 212 16 TOMAS ND | DETECTOR DE CO TIPO KMQ 212 ND 16 TOMAS PARA DETECCION DE MONOXIDO DE CARBONO EN AIRE AMBIENTE, MARGEN DE MEDIDA 0...300 PPM, HOMOLOGACION MINER CDM 0000007, DISPUESTO PARA 20 PUNTOS DE DETECCION, CON BLOQUE DE VALVULAS DE CONMUTACION, MEDIDAS DE FLUJO CON VIGILANCIA, SENSOR DE OXIDACION ELECTROQUIMICA (DURACION APROX.3 A¥OS),MICROORDENADOR DE CONTROL CON DISPLAY, EQUIPO DE ASPIRACION, MONTADO EN ARMARIO METALICO MURAL, CON PROTECCION IP-53 ALIMENTACION 230 V 50 HZ INCLUIDOS: 16 FILTROS EXTRAPLANOS TIPO PL 1 MANUAL DE MONTAJE, USO Y MANTENIMIENTO | -2 | Articulo | 1 | 1 | 7061 |  | 1 | S-S P53 | rpulido | 20101230 | 19000101
1118 | 219 | -1 | 4553 | T01OTKMQ16ND | KMQ 212 16 TOMAS ND | DETECTOR DE CO TIPO KMQ 212 ND 16 TOMAS PARA DETECCION DE MONOXIDO DE CARBONO EN AIRE AMBIENTE, MARGEN DE MEDIDA 0...300 PPM, HOMOLOGACION MINER CDM 0000007, DISPUESTO PARA 20 PUNTOS DE DETECCION, CON BLOQUE DE VALVULAS DE CONMUTACION, MEDIDAS DE FLUJO CON VIGILANCIA, SENSOR DE OXIDACION ELECTROQUIMICA (DURACION APROX.3 A¥OS),MICROORDENADOR DE CONTROL CON DISPLAY, EQUIPO DE ASPIRACION, MONTADO EN ARMARIO METALICO MURAL, CON PROTECCION IP-53 ALIMENTACION 230 V 50 HZ INCLUIDOS: 16 FILTROS EXTRAPLANOS TIPO PL 1 MANUAL DE MONTAJE, USO Y MANTENIMIENTO | -2 | Articulo | 1 | 1 | 7062 |  | 1 | Ssotano 3 P117 | rpulido | 20101230 | 19000101
1119 | 219 | -1 | 4553 | T01OTKMQ16ND | KMQ 212 16 TOMAS ND | DETECTOR DE CO TIPO KMQ 212 ND 16 TOMAS PARA DETECCION DE MONOXIDO DE CARBONO EN AIRE AMBIENTE, MARGEN DE MEDIDA 0...300 PPM, HOMOLOGACION MINER CDM 0000007, DISPUESTO PARA 20 PUNTOS DE DETECCION, CON BLOQUE DE VALVULAS DE CONMUTACION, MEDIDAS DE FLUJO CON VIGILANCIA, SENSOR DE OXIDACION ELECTROQUIMICA (DURACION APROX.3 A¥OS),MICROORDENADOR DE CONTROL CON DISPLAY, EQUIPO DE ASPIRACION, MONTADO EN ARMARIO METALICO MURAL, CON PROTECCION IP-53 ALIMENTACION 230 V 50 HZ INCLUIDOS: 16 FILTROS EXTRAPLANOS TIPO PL 1 MANUAL DE MONTAJE, USO Y MANTENIMIENTO | -2 | Articulo | 1 | 1 | 7063 |  | 1 | Sotano 5 p121 | rpulido | 20101230 | 19000101
1120 | 220 | -1 | 7034 | T01KM212ND20 | KMQ-212 ND 20 TOMAS GARAJE | DETECTOR DE CO TIPO KMQ 212 ND 20 TOMAS PARA DETECCION DE MONOXIDO DE CARBONO EN AIRE AMBIENTE, MARGEN DE MEDIDA 0...300 PPM, HOMOLOGACION MINER CDM0000007, DISPUESTO PARA 20 PUNTOS DE DETECCION, CON BLOQUE DE VALVULAS DE CONMUTACION, MEDIDAS DE FLUJO CON VIGILANCIA, SENSOR DE OXIDACION ELECTROQUIMICA (DURACION APROX.3 A¥OS),MICROORDENADOR DE CONTROL CON DISPLAY, EQUIPO DE ASPIRACION, MONTADO EN ARMARIO METALICO MURAL, CON PROTECCION IP-53 ALIMENTACION 230 V 50 HZ INCLUIDOS: 20 FILTROS EXTRAPLANOS TIPO PL 1 MANUAL DE MONTAJE, USO Y MANTENIMIENTO N§ SERIE: | -2 | Articulo | 1 | 1 | 7621 |  | 1 | P -2 (214) | rpulido | 20101230 | 19000101
1121 | 220 | -1 | 7034 | T01KM212ND20 | KMQ-212 ND 20 TOMAS GARAJE | DETECTOR DE CO TIPO KMQ 212 ND 20 TOMAS PARA DETECCION DE MONOXIDO DE CARBONO EN AIRE AMBIENTE, MARGEN DE MEDIDA 0...300 PPM, HOMOLOGACION MINER CDM0000007, DISPUESTO PARA 20 PUNTOS DE DETECCION, CON BLOQUE DE VALVULAS DE CONMUTACION, MEDIDAS DE FLUJO CON VIGILANCIA, SENSOR DE OXIDACION ELECTROQUIMICA (DURACION APROX.3 A¥OS),MICROORDENADOR DE CONTROL CON DISPLAY, EQUIPO DE ASPIRACION, MONTADO EN ARMARIO METALICO MURAL, CON PROTECCION IP-53 ALIMENTACION 230 V 50 HZ INCLUIDOS: 20 FILTROS EXTRAPLANOS TIPO PL 1 MANUAL DE MONTAJE, USO Y MANTENIMIENTO N§ SERIE: | -2 | Articulo | 1 | 1 | 7622 |  | 1 | P -2 (516) | rpulido | 20101230 | 19000101
1122 | 220 | -1 | 7034 | T01KM212ND20 | KMQ-212 ND 20 TOMAS GARAJE | DETECTOR DE CO TIPO KMQ 212 ND 20 TOMAS PARA DETECCION DE MONOXIDO DE CARBONO EN AIRE AMBIENTE, MARGEN DE MEDIDA 0...300 PPM, HOMOLOGACION MINER CDM0000007, DISPUESTO PARA 20 PUNTOS DE DETECCION, CON BLOQUE DE VALVULAS DE CONMUTACION, MEDIDAS DE FLUJO CON VIGILANCIA, SENSOR DE OXIDACION ELECTROQUIMICA (DURACION APROX.3 A¥OS),MICROORDENADOR DE CONTROL CON DISPLAY, EQUIPO DE ASPIRACION, MONTADO EN ARMARIO METALICO MURAL, CON PROTECCION IP-53 ALIMENTACION 230 V 50 HZ INCLUIDOS: 20 FILTROS EXTRAPLANOS TIPO PL 1 MANUAL DE MONTAJE, USO Y MANTENIMIENTO N§ SERIE: | -2 | Articulo | 1 | 1 | 7623 |  | 1 | P -2 (431) | rpulido | 20101230 | 19000101
1123 | 220 | -1 | 7034 | T01KM212ND20 | KMQ-212 ND 20 TOMAS GARAJE | DETECTOR DE CO TIPO KMQ 212 ND 20 TOMAS PARA DETECCION DE MONOXIDO DE CARBONO EN AIRE AMBIENTE, MARGEN DE MEDIDA 0...300 PPM, HOMOLOGACION MINER CDM0000007, DISPUESTO PARA 20 PUNTOS DE DETECCION, CON BLOQUE DE VALVULAS DE CONMUTACION, MEDIDAS DE FLUJO CON VIGILANCIA, SENSOR DE OXIDACION ELECTROQUIMICA (DURACION APROX.3 A¥OS),MICROORDENADOR DE CONTROL CON DISPLAY, EQUIPO DE ASPIRACION, MONTADO EN ARMARIO METALICO MURAL, CON PROTECCION IP-53 ALIMENTACION 230 V 50 HZ INCLUIDOS: 20 FILTROS EXTRAPLANOS TIPO PL 1 MANUAL DE MONTAJE, USO Y MANTENIMIENTO N§ SERIE: | -2 | Articulo | 1 | 1 | 7624 |  | 1 | P -2 (75) | rpulido | 20101230 | 19000101
1124 | 220 | -1 | 7034 | T01KM212ND20 | KMQ-212 ND 20 TOMAS GARAJE | DETECTOR DE CO TIPO KMQ 212 ND 20 TOMAS PARA DETECCION DE MONOXIDO DE CARBONO EN AIRE AMBIENTE, MARGEN DE MEDIDA 0...300 PPM, HOMOLOGACION MINER CDM0000007, DISPUESTO PARA 20 PUNTOS DE DETECCION, CON BLOQUE DE VALVULAS DE CONMUTACION, MEDIDAS DE FLUJO CON VIGILANCIA, SENSOR DE OXIDACION ELECTROQUIMICA (DURACION APROX.3 A¥OS),MICROORDENADOR DE CONTROL CON DISPLAY, EQUIPO DE ASPIRACION, MONTADO EN ARMARIO METALICO MURAL, CON PROTECCION IP-53 ALIMENTACION 230 V 50 HZ INCLUIDOS: 20 FILTROS EXTRAPLANOS TIPO PL 1 MANUAL DE MONTAJE, USO Y MANTENIMIENTO N§ SERIE: | -2 | Articulo | 1 | 1 | 7625 |  | 1 | P -2 (607) | rpulido | 20101230 | 19000101
1125 | 220 | -1 | 7034 | T01KM212ND20 | KMQ-212 ND 20 TOMAS GARAJE | DETECTOR DE CO TIPO KMQ 212 ND 20 TOMAS PARA DETECCION DE MONOXIDO DE CARBONO EN AIRE AMBIENTE, MARGEN DE MEDIDA 0...300 PPM, HOMOLOGACION MINER CDM0000007, DISPUESTO PARA 20 PUNTOS DE DETECCION, CON BLOQUE DE VALVULAS DE CONMUTACION, MEDIDAS DE FLUJO CON VIGILANCIA, SENSOR DE OXIDACION ELECTROQUIMICA (DURACION APROX.3 A¥OS),MICROORDENADOR DE CONTROL CON DISPLAY, EQUIPO DE ASPIRACION, MONTADO EN ARMARIO METALICO MURAL, CON PROTECCION IP-53 ALIMENTACION 230 V 50 HZ INCLUIDOS: 20 FILTROS EXTRAPLANOS TIPO PL 1 MANUAL DE MONTAJE, USO Y MANTENIMIENTO N§ SERIE: | -2 | Articulo | 1 | 1 | 7626 |  | 1 | P -2 (887) | rpulido | 20101230 | 19000101
1126 | 220 | -1 | 7034 | T01KM212ND20 | KMQ-212 ND 20 TOMAS GARAJE | DETECTOR DE CO TIPO KMQ 212 ND 20 TOMAS PARA DETECCION DE MONOXIDO DE CARBONO EN AIRE AMBIENTE, MARGEN DE MEDIDA 0...300 PPM, HOMOLOGACION MINER CDM0000007, DISPUESTO PARA 20 PUNTOS DE DETECCION, CON BLOQUE DE VALVULAS DE CONMUTACION, MEDIDAS DE FLUJO CON VIGILANCIA, SENSOR DE OXIDACION ELECTROQUIMICA (DURACION APROX.3 A¥OS),MICROORDENADOR DE CONTROL CON DISPLAY, EQUIPO DE ASPIRACION, MONTADO EN ARMARIO METALICO MURAL, CON PROTECCION IP-53 ALIMENTACION 230 V 50 HZ INCLUIDOS: 20 FILTROS EXTRAPLANOS TIPO PL 1 MANUAL DE MONTAJE, USO Y MANTENIMIENTO N§ SERIE: | -2 | Articulo | 1 | 1 | 7627 |  | 1 | P -2 | rpulido | 20101230 | 19000101
1127 | 220 | -1 | 7034 | T01KM212ND20 | KMQ-212 ND 20 TOMAS GARAJE | DETECTOR DE CO TIPO KMQ 212 ND 20 TOMAS PARA DETECCION DE MONOXIDO DE CARBONO EN AIRE AMBIENTE, MARGEN DE MEDIDA 0...300 PPM, HOMOLOGACION MINER CDM0000007, DISPUESTO PARA 20 PUNTOS DE DETECCION, CON BLOQUE DE VALVULAS DE CONMUTACION, MEDIDAS DE FLUJO CON VIGILANCIA, SENSOR DE OXIDACION ELECTROQUIMICA (DURACION APROX.3 A¥OS),MICROORDENADOR DE CONTROL CON DISPLAY, EQUIPO DE ASPIRACION, MONTADO EN ARMARIO METALICO MURAL, CON PROTECCION IP-53 ALIMENTACION 230 V 50 HZ INCLUIDOS: 20 FILTROS EXTRAPLANOS TIPO PL 1 MANUAL DE MONTAJE, USO Y MANTENIMIENTO N§ SERIE: | -2 | Articulo | 1 | 1 | 7628 |  | 1 | P -1 (335) | rpulido | 20101230 | 19000101
1128 | 220 | -1 | 7034 | T01KM212ND20 | KMQ-212 ND 20 TOMAS GARAJE | DETECTOR DE CO TIPO KMQ 212 ND 20 TOMAS PARA DETECCION DE MONOXIDO DE CARBONO EN AIRE AMBIENTE, MARGEN DE MEDIDA 0...300 PPM, HOMOLOGACION MINER CDM0000007, DISPUESTO PARA 20 PUNTOS DE DETECCION, CON BLOQUE DE VALVULAS DE CONMUTACION, MEDIDAS DE FLUJO CON VIGILANCIA, SENSOR DE OXIDACION ELECTROQUIMICA (DURACION APROX.3 A¥OS),MICROORDENADOR DE CONTROL CON DISPLAY, EQUIPO DE ASPIRACION, MONTADO EN ARMARIO METALICO MURAL, CON PROTECCION IP-53 ALIMENTACION 230 V 50 HZ INCLUIDOS: 20 FILTROS EXTRAPLANOS TIPO PL 1 MANUAL DE MONTAJE, USO Y MANTENIMIENTO N§ SERIE: | -2 | Articulo | 1 | 1 | 7629 |  | 1 | P -1 (224) | rpulido | 20101230 | 19000101
1129 | 220 | -1 | 7034 | T01KM212ND20 | KMQ-212 ND 20 TOMAS GARAJE | DETECTOR DE CO TIPO KMQ 212 ND 20 TOMAS PARA DETECCION DE MONOXIDO DE CARBONO EN AIRE AMBIENTE, MARGEN DE MEDIDA 0...300 PPM, HOMOLOGACION MINER CDM0000007, DISPUESTO PARA 20 PUNTOS DE DETECCION, CON BLOQUE DE VALVULAS DE CONMUTACION, MEDIDAS DE FLUJO CON VIGILANCIA, SENSOR DE OXIDACION ELECTROQUIMICA (DURACION APROX.3 A¥OS),MICROORDENADOR DE CONTROL CON DISPLAY, EQUIPO DE ASPIRACION, MONTADO EN ARMARIO METALICO MURAL, CON PROTECCION IP-53 ALIMENTACION 230 V 50 HZ INCLUIDOS: 20 FILTROS EXTRAPLANOS TIPO PL 1 MANUAL DE MONTAJE, USO Y MANTENIMIENTO N§ SERIE: | -2 | Articulo | 1 | 1 | 7630 |  | 1 | P -1 (526) | rpulido | 20101230 | 19000101
1130 | 220 | -1 | 7034 | T01KM212ND20 | KMQ-212 ND 20 TOMAS GARAJE | DETECTOR DE CO TIPO KMQ 212 ND 20 TOMAS PARA DETECCION DE MONOXIDO DE CARBONO EN AIRE AMBIENTE, MARGEN DE MEDIDA 0...300 PPM, HOMOLOGACION MINER CDM0000007, DISPUESTO PARA 20 PUNTOS DE DETECCION, CON BLOQUE DE VALVULAS DE CONMUTACION, MEDIDAS DE FLUJO CON VIGILANCIA, SENSOR DE OXIDACION ELECTROQUIMICA (DURACION APROX.3 A¥OS),MICROORDENADOR DE CONTROL CON DISPLAY, EQUIPO DE ASPIRACION, MONTADO EN ARMARIO METALICO MURAL, CON PROTECCION IP-53 ALIMENTACION 230 V 50 HZ INCLUIDOS: 20 FILTROS EXTRAPLANOS TIPO PL 1 MANUAL DE MONTAJE, USO Y MANTENIMIENTO N§ SERIE: | -2 | Articulo | 1 | 1 | 7631 |  | 1 | P -1 (1017) | rpulido | 20101230 | 19000101
1131 | 220 | -1 | 7034 | T01KM212ND20 | KMQ-212 ND 20 TOMAS GARAJE | DETECTOR DE CO TIPO KMQ 212 ND 20 TOMAS PARA DETECCION DE MONOXIDO DE CARBONO EN AIRE AMBIENTE, MARGEN DE MEDIDA 0...300 PPM, HOMOLOGACION MINER CDM0000007, DISPUESTO PARA 20 PUNTOS DE DETECCION, CON BLOQUE DE VALVULAS DE CONMUTACION, MEDIDAS DE FLUJO CON VIGILANCIA, SENSOR DE OXIDACION ELECTROQUIMICA (DURACION APROX.3 A¥OS),MICROORDENADOR DE CONTROL CON DISPLAY, EQUIPO DE ASPIRACION, MONTADO EN ARMARIO METALICO MURAL, CON PROTECCION IP-53 ALIMENTACION 230 V 50 HZ INCLUIDOS: 20 FILTROS EXTRAPLANOS TIPO PL 1 MANUAL DE MONTAJE, USO Y MANTENIMIENTO N§ SERIE: | -2 | Articulo | 1 | 1 | 7632 |  | 1 | p -1 (921) | rpulido | 20101230 | 19000101
1132 | 220 | -1 | 7034 | T01KM212ND20 | KMQ-212 ND 20 TOMAS GARAJE | DETECTOR DE CO TIPO KMQ 212 ND 20 TOMAS PARA DETECCION DE MONOXIDO DE CARBONO EN AIRE AMBIENTE, MARGEN DE MEDIDA 0...300 PPM, HOMOLOGACION MINER CDM0000007, DISPUESTO PARA 20 PUNTOS DE DETECCION, CON BLOQUE DE VALVULAS DE CONMUTACION, MEDIDAS DE FLUJO CON VIGILANCIA, SENSOR DE OXIDACION ELECTROQUIMICA (DURACION APROX.3 A¥OS),MICROORDENADOR DE CONTROL CON DISPLAY, EQUIPO DE ASPIRACION, MONTADO EN ARMARIO METALICO MURAL, CON PROTECCION IP-53 ALIMENTACION 230 V 50 HZ INCLUIDOS: 20 FILTROS EXTRAPLANOS TIPO PL 1 MANUAL DE MONTAJE, USO Y MANTENIMIENTO N§ SERIE: | -2 | Articulo | 1 | 1 | 7633 |  | 1 | P -1 (75) | rpulido | 20101230 | 19000101
1133 | 220 | -1 | 7034 | T01KM212ND20 | KMQ-212 ND 20 TOMAS GARAJE | DETECTOR DE CO TIPO KMQ 212 ND 20 TOMAS PARA DETECCION DE MONOXIDO DE CARBONO EN AIRE AMBIENTE, MARGEN DE MEDIDA 0...300 PPM, HOMOLOGACION MINER CDM0000007, DISPUESTO PARA 20 PUNTOS DE DETECCION, CON BLOQUE DE VALVULAS DE CONMUTACION, MEDIDAS DE FLUJO CON VIGILANCIA, SENSOR DE OXIDACION ELECTROQUIMICA (DURACION APROX.3 A¥OS),MICROORDENADOR DE CONTROL CON DISPLAY, EQUIPO DE ASPIRACION, MONTADO EN ARMARIO METALICO MURAL, CON PROTECCION IP-53 ALIMENTACION 230 V 50 HZ INCLUIDOS: 20 FILTROS EXTRAPLANOS TIPO PL 1 MANUAL DE MONTAJE, USO Y MANTENIMIENTO N§ SERIE: | -2 | Articulo | 1 | 1 | 7634 |  | 1 | P -1 (703) | rpulido | 20101230 | 19000101
1134 | 220 | -1 | 7034 | T01KM212ND20 | KMQ-212 ND 20 TOMAS GARAJE | DETECTOR DE CO TIPO KMQ 212 ND 20 TOMAS PARA DETECCION DE MONOXIDO DE CARBONO EN AIRE AMBIENTE, MARGEN DE MEDIDA 0...300 PPM, HOMOLOGACION MINER CDM0000007, DISPUESTO PARA 20 PUNTOS DE DETECCION, CON BLOQUE DE VALVULAS DE CONMUTACION, MEDIDAS DE FLUJO CON VIGILANCIA, SENSOR DE OXIDACION ELECTROQUIMICA (DURACION APROX.3 A¥OS),MICROORDENADOR DE CONTROL CON DISPLAY, EQUIPO DE ASPIRACION, MONTADO EN ARMARIO METALICO MURAL, CON PROTECCION IP-53 ALIMENTACION 230 V 50 HZ INCLUIDOS: 20 FILTROS EXTRAPLANOS TIPO PL 1 MANUAL DE MONTAJE, USO Y MANTENIMIENTO N§ SERIE: | -2 | Articulo | 1 | 1 | 7635 |  | 1 | P -1 (839) | rpulido | 20101230 | 19000101
1135 | 220 | -1 | 7034 | T01KM212ND20 | KMQ-212 ND 20 TOMAS GARAJE | DETECTOR DE CO TIPO KMQ 212 ND 20 TOMAS PARA DETECCION DE MONOXIDO DE CARBONO EN AIRE AMBIENTE, MARGEN DE MEDIDA 0...300 PPM, HOMOLOGACION MINER CDM0000007, DISPUESTO PARA 20 PUNTOS DE DETECCION, CON BLOQUE DE VALVULAS DE CONMUTACION, MEDIDAS DE FLUJO CON VIGILANCIA, SENSOR DE OXIDACION ELECTROQUIMICA (DURACION APROX.3 A¥OS),MICROORDENADOR DE CONTROL CON DISPLAY, EQUIPO DE ASPIRACION, MONTADO EN ARMARIO METALICO MURAL, CON PROTECCION IP-53 ALIMENTACION 230 V 50 HZ INCLUIDOS: 20 FILTROS EXTRAPLANOS TIPO PL 1 MANUAL DE MONTAJE, USO Y MANTENIMIENTO N§ SERIE: | -2 | Articulo | 1 | 1 | 7636 |  | 1 | P -3 (352) | rpulido | 20101230 | 19000101
1136 | 220 | -1 | 7034 | T01KM212ND20 | KMQ-212 ND 20 TOMAS GARAJE | DETECTOR DE CO TIPO KMQ 212 ND 20 TOMAS PARA DETECCION DE MONOXIDO DE CARBONO EN AIRE AMBIENTE, MARGEN DE MEDIDA 0...300 PPM, HOMOLOGACION MINER CDM0000007, DISPUESTO PARA 20 PUNTOS DE DETECCION, CON BLOQUE DE VALVULAS DE CONMUTACION, MEDIDAS DE FLUJO CON VIGILANCIA, SENSOR DE OXIDACION ELECTROQUIMICA (DURACION APROX.3 A¥OS),MICROORDENADOR DE CONTROL CON DISPLAY, EQUIPO DE ASPIRACION, MONTADO EN ARMARIO METALICO MURAL, CON PROTECCION IP-53 ALIMENTACION 230 V 50 HZ INCLUIDOS: 20 FILTROS EXTRAPLANOS TIPO PL 1 MANUAL DE MONTAJE, USO Y MANTENIMIENTO N§ SERIE: | -2 | Articulo | 1 | 1 | 7637 |  | 1 | P -3 (256) | rpulido | 20101230 | 19000101
1137 | 220 | -1 | 7034 | T01KM212ND20 | KMQ-212 ND 20 TOMAS GARAJE | DETECTOR DE CO TIPO KMQ 212 ND 20 TOMAS PARA DETECCION DE MONOXIDO DE CARBONO EN AIRE AMBIENTE, MARGEN DE MEDIDA 0...300 PPM, HOMOLOGACION MINER CDM0000007, DISPUESTO PARA 20 PUNTOS DE DETECCION, CON BLOQUE DE VALVULAS DE CONMUTACION, MEDIDAS DE FLUJO CON VIGILANCIA, SENSOR DE OXIDACION ELECTROQUIMICA (DURACION APROX.3 A¥OS),MICROORDENADOR DE CONTROL CON DISPLAY, EQUIPO DE ASPIRACION, MONTADO EN ARMARIO METALICO MURAL, CON PROTECCION IP-53 ALIMENTACION 230 V 50 HZ INCLUIDOS: 20 FILTROS EXTRAPLANOS TIPO PL 1 MANUAL DE MONTAJE, USO Y MANTENIMIENTO N§ SERIE: | -2 | Articulo | 1 | 1 | 7638 |  | 1 | P -3 (524) | rpulido | 20101230 | 19000101
1138 | 220 | -1 | 7034 | T01KM212ND20 | KMQ-212 ND 20 TOMAS GARAJE | DETECTOR DE CO TIPO KMQ 212 ND 20 TOMAS PARA DETECCION DE MONOXIDO DE CARBONO EN AIRE AMBIENTE, MARGEN DE MEDIDA 0...300 PPM, HOMOLOGACION MINER CDM0000007, DISPUESTO PARA 20 PUNTOS DE DETECCION, CON BLOQUE DE VALVULAS DE CONMUTACION, MEDIDAS DE FLUJO CON VIGILANCIA, SENSOR DE OXIDACION ELECTROQUIMICA (DURACION APROX.3 A¥OS),MICROORDENADOR DE CONTROL CON DISPLAY, EQUIPO DE ASPIRACION, MONTADO EN ARMARIO METALICO MURAL, CON PROTECCION IP-53 ALIMENTACION 230 V 50 HZ INCLUIDOS: 20 FILTROS EXTRAPLANOS TIPO PL 1 MANUAL DE MONTAJE, USO Y MANTENIMIENTO N§ SERIE: | -2 | Articulo | 1 | 1 | 7639 |  | 1 | P -3 (489) | rpulido | 20101230 | 19000101
1139 | 220 | -1 | 7034 | T01KM212ND20 | KMQ-212 ND 20 TOMAS GARAJE | DETECTOR DE CO TIPO KMQ 212 ND 20 TOMAS PARA DETECCION DE MONOXIDO DE CARBONO EN AIRE AMBIENTE, MARGEN DE MEDIDA 0...300 PPM, HOMOLOGACION MINER CDM0000007, DISPUESTO PARA 20 PUNTOS DE DETECCION, CON BLOQUE DE VALVULAS DE CONMUTACION, MEDIDAS DE FLUJO CON VIGILANCIA, SENSOR DE OXIDACION ELECTROQUIMICA (DURACION APROX.3 A¥OS),MICROORDENADOR DE CONTROL CON DISPLAY, EQUIPO DE ASPIRACION, MONTADO EN ARMARIO METALICO MURAL, CON PROTECCION IP-53 ALIMENTACION 230 V 50 HZ INCLUIDOS: 20 FILTROS EXTRAPLANOS TIPO PL 1 MANUAL DE MONTAJE, USO Y MANTENIMIENTO N§ SERIE: | -2 | Articulo | 1 | 1 | 7640 |  | 1 | P-3 (77) | rpulido | 20101230 | 19000101
1140 | 220 | -1 | 7034 | T01KM212ND20 | KMQ-212 ND 20 TOMAS GARAJE | DETECTOR DE CO TIPO KMQ 212 ND 20 TOMAS PARA DETECCION DE MONOXIDO DE CARBONO EN AIRE AMBIENTE, MARGEN DE MEDIDA 0...300 PPM, HOMOLOGACION MINER CDM0000007, DISPUESTO PARA 20 PUNTOS DE DETECCION, CON BLOQUE DE VALVULAS DE CONMUTACION, MEDIDAS DE FLUJO CON VIGILANCIA, SENSOR DE OXIDACION ELECTROQUIMICA (DURACION APROX.3 A¥OS),MICROORDENADOR DE CONTROL CON DISPLAY, EQUIPO DE ASPIRACION, MONTADO EN ARMARIO METALICO MURAL, CON PROTECCION IP-53 ALIMENTACION 230 V 50 HZ INCLUIDOS: 20 FILTROS EXTRAPLANOS TIPO PL 1 MANUAL DE MONTAJE, USO Y MANTENIMIENTO N§ SERIE: | -2 | Articulo | 1 | 1 | 7641 |  | 1 | P -3 (608) | rpulido | 20101230 | 19000101
1141 | 220 | -1 | 7034 | T01KM212ND20 | KMQ-212 ND 20 TOMAS GARAJE | DETECTOR DE CO TIPO KMQ 212 ND 20 TOMAS PARA DETECCION DE MONOXIDO DE CARBONO EN AIRE AMBIENTE, MARGEN DE MEDIDA 0...300 PPM, HOMOLOGACION MINER CDM0000007, DISPUESTO PARA 20 PUNTOS DE DETECCION, CON BLOQUE DE VALVULAS DE CONMUTACION, MEDIDAS DE FLUJO CON VIGILANCIA, SENSOR DE OXIDACION ELECTROQUIMICA (DURACION APROX.3 A¥OS),MICROORDENADOR DE CONTROL CON DISPLAY, EQUIPO DE ASPIRACION, MONTADO EN ARMARIO METALICO MURAL, CON PROTECCION IP-53 ALIMENTACION 230 V 50 HZ INCLUIDOS: 20 FILTROS EXTRAPLANOS TIPO PL 1 MANUAL DE MONTAJE, USO Y MANTENIMIENTO N§ SERIE: | -2 | Articulo | 1 | 1 | 7642 |  | 1 | P -3 (893) | rpulido | 20101230 | 19000101
1142 | 220 | -1 | 7034 | T01KM212ND20 | KMQ-212 ND 20 TOMAS GARAJE | DETECTOR DE CO TIPO KMQ 212 ND 20 TOMAS PARA DETECCION DE MONOXIDO DE CARBONO EN AIRE AMBIENTE, MARGEN DE MEDIDA 0...300 PPM, HOMOLOGACION MINER CDM0000007, DISPUESTO PARA 20 PUNTOS DE DETECCION, CON BLOQUE DE VALVULAS DE CONMUTACION, MEDIDAS DE FLUJO CON VIGILANCIA, SENSOR DE OXIDACION ELECTROQUIMICA (DURACION APROX.3 A¥OS),MICROORDENADOR DE CONTROL CON DISPLAY, EQUIPO DE ASPIRACION, MONTADO EN ARMARIO METALICO MURAL, CON PROTECCION IP-53 ALIMENTACION 230 V 50 HZ INCLUIDOS: 20 FILTROS EXTRAPLANOS TIPO PL 1 MANUAL DE MONTAJE, USO Y MANTENIMIENTO N§ SERIE: | -2 | Articulo | 1 | 1 | 7643 |  | 1 | P -3 (889) | rpulido | 20101230 | 19000101
1143 | 220 | -1 | 7034 | T01KM212ND20 | KMQ-212 ND 20 TOMAS GARAJE | DETECTOR DE CO TIPO KMQ 212 ND 20 TOMAS PARA DETECCION DE MONOXIDO DE CARBONO EN AIRE AMBIENTE, MARGEN DE MEDIDA 0...300 PPM, HOMOLOGACION MINER CDM0000007, DISPUESTO PARA 20 PUNTOS DE DETECCION, CON BLOQUE DE VALVULAS DE CONMUTACION, MEDIDAS DE FLUJO CON VIGILANCIA, SENSOR DE OXIDACION ELECTROQUIMICA (DURACION APROX.3 A¥OS),MICROORDENADOR DE CONTROL CON DISPLAY, EQUIPO DE ASPIRACION, MONTADO EN ARMARIO METALICO MURAL, CON PROTECCION IP-53 ALIMENTACION 230 V 50 HZ INCLUIDOS: 20 FILTROS EXTRAPLANOS TIPO PL 1 MANUAL DE MONTAJE, USO Y MANTENIMIENTO N§ SERIE: | -2 | Articulo | 1 | 1 | 7644 |  | 1 | P -2 (351) | rpulido | 20101230 | 19000101
1144 | 220 | -1 | 7031 | T01KM212ND14 | KMQ-212 ND 14 TOMAS GARAJE | DETECTOR DE CO TIPO KMQ 212 ND 14 TOMAS PARA DETECCION DE MONOXIDO DE CARBONO EN AIRE AMBIENTE, MARGEN DE MEDIDA 0...300 PPM, HOMOLOGACION MINER CDM0000007, DISPUESTO PARA 14 PUNTOS DE DETECCION, CON BLOQUE DE VALVULAS DE CONMUTACION, MEDIDAS DE FLUJO CON VIGILANCIA, SENSOR DE OXIDACION ELECTROQUIMICA (DURACION APROX.3 A¥OS),MICROORDENADOR DE CONTROL CON DISPLAY, EQUIPO DE ASPIRACION, MONTADO EN ARMARIO METALICO MURAL, CON PROTECCION IP-53 ALIMENTACION 230 V 50 HZ INCLUIDOS: 14 FILTROS EXTRAPLANOS TIPO PL 1 MANUAL DE MONTAJE, USO Y MANTENIMIENTO N§ SERIE: | -2 | Articulo | 1 | 1 | 7645 |  | 1 | P -3 (969) | rpulido | 20101230 | 19000101
1145 | 220 | -1 | 7031 | T01KM212ND14 | KMQ-212 ND 14 TOMAS GARAJE | DETECTOR DE CO TIPO KMQ 212 ND 14 TOMAS PARA DETECCION DE MONOXIDO DE CARBONO EN AIRE AMBIENTE, MARGEN DE MEDIDA 0...300 PPM, HOMOLOGACION MINER CDM0000007, DISPUESTO PARA 14 PUNTOS DE DETECCION, CON BLOQUE DE VALVULAS DE CONMUTACION, MEDIDAS DE FLUJO CON VIGILANCIA, SENSOR DE OXIDACION ELECTROQUIMICA (DURACION APROX.3 A¥OS),MICROORDENADOR DE CONTROL CON DISPLAY, EQUIPO DE ASPIRACION, MONTADO EN ARMARIO METALICO MURAL, CON PROTECCION IP-53 ALIMENTACION 230 V 50 HZ INCLUIDOS: 14 FILTROS EXTRAPLANOS TIPO PL 1 MANUAL DE MONTAJE, USO Y MANTENIMIENTO N§ SERIE: | -2 | Articulo | 1 | 1 | 7646 |  | 1 | p -2 (958) | rpulido | 20101230 | 19000101
1146 | 221 | -1 | 3542 | T01OT0KMQ20T | KMQ-212 20 TOMAS | DETECTOR DE CO TIPO KMQ 212 CO 20 TOMAS PARA DETECCION DE MONOXIDO DE CARBONO EN AIRE AMBIENTE, MARGEN DE MEDIDA 0...300 PPM, HOMOLOGACION MINER CDM 0004, DISPUESTO PARA 20 PUNTOS DE DETECCION, CON BLOQUE DE VALVULAS DE CONMUTACION, MEDIDAS DE FLUJO CON VIGILANCIA, SENSOR DE OXIDACION ELECTROQUIMICA (DURACION APROX.3 A¥OS),MICROORDENADOR DE CONTROL CON DISPLAY, EQUIPO DE ASPIRACION, MONTADO EN ARMARIO METALICO MURAL, CON PROTECCION IP-53 ALIMENTACION 230 V 50 HZ INCLUIDOS: 20 FILTROS EXTRAPLANOS TIPO PL 1 MANUAL DE MONTAJE, USO Y MANTENIMIENTO | -2 | Articulo | 1 | 1 | 6937 |  | 1 | MUELLE | rpulido | 20101230 | 19000101
1147 | 221 | -1 | 3542 | T01OT0KMQ20T | KMQ-212 20 TOMAS | DETECTOR DE CO TIPO KMQ 212 CO 20 TOMAS PARA DETECCION DE MONOXIDO DE CARBONO EN AIRE AMBIENTE, MARGEN DE MEDIDA 0...300 PPM, HOMOLOGACION MINER CDM 0004, DISPUESTO PARA 20 PUNTOS DE DETECCION, CON BLOQUE DE VALVULAS DE CONMUTACION, MEDIDAS DE FLUJO CON VIGILANCIA, SENSOR DE OXIDACION ELECTROQUIMICA (DURACION APROX.3 A¥OS),MICROORDENADOR DE CONTROL CON DISPLAY, EQUIPO DE ASPIRACION, MONTADO EN ARMARIO METALICO MURAL, CON PROTECCION IP-53 ALIMENTACION 230 V 50 HZ INCLUIDOS: 20 FILTROS EXTRAPLANOS TIPO PL 1 MANUAL DE MONTAJE, USO Y MANTENIMIENTO | -2 | Articulo | 1 | 1 | 6938 |  | 1 | MUELLE | rpulido | 20101230 | 19000101
1148 | 221 | -1 | 3542 | T01OT0KMQ20T | KMQ-212 20 TOMAS | DETECTOR DE CO TIPO KMQ 212 CO 20 TOMAS PARA DETECCION DE MONOXIDO DE CARBONO EN AIRE AMBIENTE, MARGEN DE MEDIDA 0...300 PPM, HOMOLOGACION MINER CDM 0004, DISPUESTO PARA 20 PUNTOS DE DETECCION, CON BLOQUE DE VALVULAS DE CONMUTACION, MEDIDAS DE FLUJO CON VIGILANCIA, SENSOR DE OXIDACION ELECTROQUIMICA (DURACION APROX.3 A¥OS),MICROORDENADOR DE CONTROL CON DISPLAY, EQUIPO DE ASPIRACION, MONTADO EN ARMARIO METALICO MURAL, CON PROTECCION IP-53 ALIMENTACION 230 V 50 HZ INCLUIDOS: 20 FILTROS EXTRAPLANOS TIPO PL 1 MANUAL DE MONTAJE, USO Y MANTENIMIENTO | -2 | Articulo | 1 | 1 | 6939 |  | 1 | S3 328 | rpulido | 20101230 | 19000101
1149 | 221 | -1 | 3542 | T01OT0KMQ20T | KMQ-212 20 TOMAS | DETECTOR DE CO TIPO KMQ 212 CO 20 TOMAS PARA DETECCION DE MONOXIDO DE CARBONO EN AIRE AMBIENTE, MARGEN DE MEDIDA 0...300 PPM, HOMOLOGACION MINER CDM 0004, DISPUESTO PARA 20 PUNTOS DE DETECCION, CON BLOQUE DE VALVULAS DE CONMUTACION, MEDIDAS DE FLUJO CON VIGILANCIA, SENSOR DE OXIDACION ELECTROQUIMICA (DURACION APROX.3 A¥OS),MICROORDENADOR DE CONTROL CON DISPLAY, EQUIPO DE ASPIRACION, MONTADO EN ARMARIO METALICO MURAL, CON PROTECCION IP-53 ALIMENTACION 230 V 50 HZ INCLUIDOS: 20 FILTROS EXTRAPLANOS TIPO PL 1 MANUAL DE MONTAJE, USO Y MANTENIMIENTO | -2 | Articulo | 1 | 1 | 6940 |  | 1 | S2 157 | rpulido | 20101230 | 19000101
1150 | 221 | -1 | 3542 | T01OT0KMQ20T | KMQ-212 20 TOMAS | DETECTOR DE CO TIPO KMQ 212 CO 20 TOMAS PARA DETECCION DE MONOXIDO DE CARBONO EN AIRE AMBIENTE, MARGEN DE MEDIDA 0...300 PPM, HOMOLOGACION MINER CDM 0004, DISPUESTO PARA 20 PUNTOS DE DETECCION, CON BLOQUE DE VALVULAS DE CONMUTACION, MEDIDAS DE FLUJO CON VIGILANCIA, SENSOR DE OXIDACION ELECTROQUIMICA (DURACION APROX.3 A¥OS),MICROORDENADOR DE CONTROL CON DISPLAY, EQUIPO DE ASPIRACION, MONTADO EN ARMARIO METALICO MURAL, CON PROTECCION IP-53 ALIMENTACION 230 V 50 HZ INCLUIDOS: 20 FILTROS EXTRAPLANOS TIPO PL 1 MANUAL DE MONTAJE, USO Y MANTENIMIENTO | -2 | Articulo | 1 | 1 | 6941 |  | 1 | S2 152 | rpulido | 20101230 | 19000101
1151 | 221 | -1 | 3542 | T01OT0KMQ20T | KMQ-212 20 TOMAS | DETECTOR DE CO TIPO KMQ 212 CO 20 TOMAS PARA DETECCION DE MONOXIDO DE CARBONO EN AIRE AMBIENTE, MARGEN DE MEDIDA 0...300 PPM, HOMOLOGACION MINER CDM 0004, DISPUESTO PARA 20 PUNTOS DE DETECCION, CON BLOQUE DE VALVULAS DE CONMUTACION, MEDIDAS DE FLUJO CON VIGILANCIA, SENSOR DE OXIDACION ELECTROQUIMICA (DURACION APROX.3 A¥OS),MICROORDENADOR DE CONTROL CON DISPLAY, EQUIPO DE ASPIRACION, MONTADO EN ARMARIO METALICO MURAL, CON PROTECCION IP-53 ALIMENTACION 230 V 50 HZ INCLUIDOS: 20 FILTROS EXTRAPLANOS TIPO PL 1 MANUAL DE MONTAJE, USO Y MANTENIMIENTO | -2 | Articulo | 1 | 1 | 6942 |  | 1 | S3 313 | rpulido | 20101230 | 19000101
1152 | 221 | -1 | 3542 | T01OT0KMQ20T | KMQ-212 20 TOMAS | DETECTOR DE CO TIPO KMQ 212 CO 20 TOMAS PARA DETECCION DE MONOXIDO DE CARBONO EN AIRE AMBIENTE, MARGEN DE MEDIDA 0...300 PPM, HOMOLOGACION MINER CDM 0004, DISPUESTO PARA 20 PUNTOS DE DETECCION, CON BLOQUE DE VALVULAS DE CONMUTACION, MEDIDAS DE FLUJO CON VIGILANCIA, SENSOR DE OXIDACION ELECTROQUIMICA (DURACION APROX.3 A¥OS),MICROORDENADOR DE CONTROL CON DISPLAY, EQUIPO DE ASPIRACION, MONTADO EN ARMARIO METALICO MURAL, CON PROTECCION IP-53 ALIMENTACION 230 V 50 HZ INCLUIDOS: 20 FILTROS EXTRAPLANOS TIPO PL 1 MANUAL DE MONTAJE, USO Y MANTENIMIENTO | -2 | Articulo | 1 | 1 | 6943 |  | 1 | S3 101 | rpulido | 20101230 | 19000101
1153 | 221 | -1 | 3542 | T01OT0KMQ20T | KMQ-212 20 TOMAS | DETECTOR DE CO TIPO KMQ 212 CO 20 TOMAS PARA DETECCION DE MONOXIDO DE CARBONO EN AIRE AMBIENTE, MARGEN DE MEDIDA 0...300 PPM, HOMOLOGACION MINER CDM 0004, DISPUESTO PARA 20 PUNTOS DE DETECCION, CON BLOQUE DE VALVULAS DE CONMUTACION, MEDIDAS DE FLUJO CON VIGILANCIA, SENSOR DE OXIDACION ELECTROQUIMICA (DURACION APROX.3 A¥OS),MICROORDENADOR DE CONTROL CON DISPLAY, EQUIPO DE ASPIRACION, MONTADO EN ARMARIO METALICO MURAL, CON PROTECCION IP-53 ALIMENTACION 230 V 50 HZ INCLUIDOS: 20 FILTROS EXTRAPLANOS TIPO PL 1 MANUAL DE MONTAJE, USO Y MANTENIMIENTO | -2 | Articulo | 1 | 1 | 6944 |  | 1 | S3 292 | rpulido | 20101230 | 19000101
1154 | 221 | -1 | 3542 | T01OT0KMQ20T | KMQ-212 20 TOMAS | DETECTOR DE CO TIPO KMQ 212 CO 20 TOMAS PARA DETECCION DE MONOXIDO DE CARBONO EN AIRE AMBIENTE, MARGEN DE MEDIDA 0...300 PPM, HOMOLOGACION MINER CDM 0004, DISPUESTO PARA 20 PUNTOS DE DETECCION, CON BLOQUE DE VALVULAS DE CONMUTACION, MEDIDAS DE FLUJO CON VIGILANCIA, SENSOR DE OXIDACION ELECTROQUIMICA (DURACION APROX.3 A¥OS),MICROORDENADOR DE CONTROL CON DISPLAY, EQUIPO DE ASPIRACION, MONTADO EN ARMARIO METALICO MURAL, CON PROTECCION IP-53 ALIMENTACION 230 V 50 HZ INCLUIDOS: 20 FILTROS EXTRAPLANOS TIPO PL 1 MANUAL DE MONTAJE, USO Y MANTENIMIENTO | -2 | Articulo | 1 | 1 | 6945 |  | 1 | S3 429 | rpulido | 20101230 | 19000101
1155 | 221 | -1 | 3532 | T01OT0KMQ02T | KMQ-212 2 TOMAS | DETECTOR DE CO TIPO KMQ 212 CO 2 TOMAS PARA DETECCION DE MONOXIDO DE CARBONO EN AIRE AMBIENTE, MARGEN DE MEDIDA 0...300 PPM, HOMOLOGACION MINER CDM 0004, DISPUESTO PARA 2 PUNTOS DE DETECCION, CON BLOQUE DE VALVULAS DE CONMUTACION, MEDIDAS DE FLUJO CON VIGILANCIA, SENSOR DE OXIDACION ELECTROQUIMICA (DURACION APROX.3 A¥OS),MICROORDENADOR DE CONTROL CON DISPLAY, EQUIPO DE ASPIRACION, MONTADO EN ARMARIO METALICO MURAL, CON PROTECCION IP-53 ALIMENTACION A 230 V 50 HZ INCLUIDOS: 2 FILTROS EXTRAPLANOS TIPO PL 1 MANUAL DE MONTAJE, USO Y MANTENIMIENTO | -2 | Articulo | 1 | 1 | 6977 |  | 1 | S2 7 | rpulido | 20101230 | 19000101
1156 | 221 | -1 | 3532 | T01OT0KMQ02T | KMQ-212 2 TOMAS | DETECTOR DE CO TIPO KMQ 212 CO 2 TOMAS PARA DETECCION DE MONOXIDO DE CARBONO EN AIRE AMBIENTE, MARGEN DE MEDIDA 0...300 PPM, HOMOLOGACION MINER CDM 0004, DISPUESTO PARA 2 PUNTOS DE DETECCION, CON BLOQUE DE VALVULAS DE CONMUTACION, MEDIDAS DE FLUJO CON VIGILANCIA, SENSOR DE OXIDACION ELECTROQUIMICA (DURACION APROX.3 A¥OS),MICROORDENADOR DE CONTROL CON DISPLAY, EQUIPO DE ASPIRACION, MONTADO EN ARMARIO METALICO MURAL, CON PROTECCION IP-53 ALIMENTACION A 230 V 50 HZ INCLUIDOS: 2 FILTROS EXTRAPLANOS TIPO PL 1 MANUAL DE MONTAJE, USO Y MANTENIMIENTO | -2 | Articulo | 1 | 1 | 6978 |  | 1 | S3 328 | rpulido | 20101230 | 19000101
1157 | 221 | -1 | 3532 | T01OT0KMQ02T | KMQ-212 2 TOMAS | DETECTOR DE CO TIPO KMQ 212 CO 2 TOMAS PARA DETECCION DE MONOXIDO DE CARBONO EN AIRE AMBIENTE, MARGEN DE MEDIDA 0...300 PPM, HOMOLOGACION MINER CDM 0004, DISPUESTO PARA 2 PUNTOS DE DETECCION, CON BLOQUE DE VALVULAS DE CONMUTACION, MEDIDAS DE FLUJO CON VIGILANCIA, SENSOR DE OXIDACION ELECTROQUIMICA (DURACION APROX.3 A¥OS),MICROORDENADOR DE CONTROL CON DISPLAY, EQUIPO DE ASPIRACION, MONTADO EN ARMARIO METALICO MURAL, CON PROTECCION IP-53 ALIMENTACION A 230 V 50 HZ INCLUIDOS: 2 FILTROS EXTRAPLANOS TIPO PL 1 MANUAL DE MONTAJE, USO Y MANTENIMIENTO | -2 | Articulo | 1 | 1 | 6979 |  | 1 | S3 184 | rpulido | 20101230 | 19000101
1158 | 221 | -1 | 5002 | T01OTKMQ20ND | KMQ 212 20 TOMAS ND | DETECTOR DE CO TIPO KMQ 212 ND 20 TOMAS PARA DETECCION DE MONOXIDO DE CARBONO EN AIRE AMBIENTE, MARGEN DE MEDIDA 0...300 PPM, HOMOLOGACION MINER CDM 0000007, DISPUESTO PARA 20 PUNTOS DE DETECCION, CON BLOQUE DE VALVULAS DE CONMUTACION, MEDIDAS DE FLUJO CON VIGILANCIA, SENSOR DE OXIDACION ELECTROQUIMICA (DURACION APROX.3 A¥OS),MICROORDENADOR DE CONTROL CON DISPLAY, EQUIPO DE ASPIRACION, MONTADO EN ARMARIO METALICO MURAL, CON PROTECCION IP-53 ALIMENTACION 230 V 50 HZ INCLUIDOS: 20 FILTROS EXTRAPLANOS TIPO PL 1 MANUAL DE MONTAJE, USO Y MANTENIMIENTO N§ SERIE: | -2 | Articulo | 1 | 1 | 7291 |  | 1 | Anexo | rpulido | 20101230 | 19000101
1159 | 221 | -1 | 5002 | T01OTKMQ20ND | KMQ 212 20 TOMAS ND | DETECTOR DE CO TIPO KMQ 212 ND 20 TOMAS PARA DETECCION DE MONOXIDO DE CARBONO EN AIRE AMBIENTE, MARGEN DE MEDIDA 0...300 PPM, HOMOLOGACION MINER CDM 0000007, DISPUESTO PARA 20 PUNTOS DE DETECCION, CON BLOQUE DE VALVULAS DE CONMUTACION, MEDIDAS DE FLUJO CON VIGILANCIA, SENSOR DE OXIDACION ELECTROQUIMICA (DURACION APROX.3 A¥OS),MICROORDENADOR DE CONTROL CON DISPLAY, EQUIPO DE ASPIRACION, MONTADO EN ARMARIO METALICO MURAL, CON PROTECCION IP-53 ALIMENTACION 230 V 50 HZ INCLUIDOS: 20 FILTROS EXTRAPLANOS TIPO PL 1 MANUAL DE MONTAJE, USO Y MANTENIMIENTO N§ SERIE: | -2 | Articulo | 1 | 1 | 7292 |  | 1 | Anexo | rpulido | 20101230 | 19000101
1160 | 221 | -1 | 5002 | T01OTKMQ20ND | KMQ 212 20 TOMAS ND | DETECTOR DE CO TIPO KMQ 212 ND 20 TOMAS PARA DETECCION DE MONOXIDO DE CARBONO EN AIRE AMBIENTE, MARGEN DE MEDIDA 0...300 PPM, HOMOLOGACION MINER CDM 0000007, DISPUESTO PARA 20 PUNTOS DE DETECCION, CON BLOQUE DE VALVULAS DE CONMUTACION, MEDIDAS DE FLUJO CON VIGILANCIA, SENSOR DE OXIDACION ELECTROQUIMICA (DURACION APROX.3 A¥OS),MICROORDENADOR DE CONTROL CON DISPLAY, EQUIPO DE ASPIRACION, MONTADO EN ARMARIO METALICO MURAL, CON PROTECCION IP-53 ALIMENTACION 230 V 50 HZ INCLUIDOS: 20 FILTROS EXTRAPLANOS TIPO PL 1 MANUAL DE MONTAJE, USO Y MANTENIMIENTO N§ SERIE: | -2 | Articulo | 1 | 1 | 7293 |  | 1 | Anexo | rpulido | 20101230 | 19000101
1161 | 221 | -1 | 5002 | T01OTKMQ20ND | KMQ 212 20 TOMAS ND | DETECTOR DE CO TIPO KMQ 212 ND 20 TOMAS PARA DETECCION DE MONOXIDO DE CARBONO EN AIRE AMBIENTE, MARGEN DE MEDIDA 0...300 PPM, HOMOLOGACION MINER CDM 0000007, DISPUESTO PARA 20 PUNTOS DE DETECCION, CON BLOQUE DE VALVULAS DE CONMUTACION, MEDIDAS DE FLUJO CON VIGILANCIA, SENSOR DE OXIDACION ELECTROQUIMICA (DURACION APROX.3 A¥OS),MICROORDENADOR DE CONTROL CON DISPLAY, EQUIPO DE ASPIRACION, MONTADO EN ARMARIO METALICO MURAL, CON PROTECCION IP-53 ALIMENTACION 230 V 50 HZ INCLUIDOS: 20 FILTROS EXTRAPLANOS TIPO PL 1 MANUAL DE MONTAJE, USO Y MANTENIMIENTO N§ SERIE: | -2 | Articulo | 1 | 1 | 7294 |  | 1 | Anexo | rpulido | 20101230 | 19000101
1162 | 222 | -1 | 5002 | T01OTKMQ20ND | KMQ 212 20 TOMAS ND | DETECTOR DE CO TIPO KMQ 212 ND 20 TOMAS PARA DETECCION DE MONOXIDO DE CARBONO EN AIRE AMBIENTE, MARGEN DE MEDIDA 0...300 PPM, HOMOLOGACION MINER CDM 0000007, DISPUESTO PARA 20 PUNTOS DE DETECCION, CON BLOQUE DE VALVULAS DE CONMUTACION, MEDIDAS DE FLUJO CON VIGILANCIA, SENSOR DE OXIDACION ELECTROQUIMICA (DURACION APROX.3 A¥OS),MICROORDENADOR DE CONTROL CON DISPLAY, EQUIPO DE ASPIRACION, MONTADO EN ARMARIO METALICO MURAL, CON PROTECCION IP-53 ALIMENTACION 230 V 50 HZ INCLUIDOS: 20 FILTROS EXTRAPLANOS TIPO PL 1 MANUAL DE MONTAJE, USO Y MANTENIMIENTO N§ SERIE: | -2 | Articulo | 1 | 1 | 7077 |  | 1 |  | rpulido | 20101230 | 19000101
1163 | 223 | -1 | 3537 | T01OT0KMQ10T | KMQ-212 10 TOMAS | DETECTOR DE CO TIPO KMQ 212 CO 10 TOMAS PARA DETECCION DE MONOXIDO DE CARBONO EN AIRE AMBIENTE, MARGEN DE MEDIDA 0...300 PPM, HOMOLOGACION MINER CDM 0004, DISPUESTO PARA 10 PUNTOS DE DETECCION, CON BLOQUE DE VALVULAS DE CONMUTACION, MEDIDAS DE FLUJO CON VIGILANCIA, SENSOR DE OXIDACION ELECTROQUIMICA (DURACION APROX.3 A¥OS),MICROORDENADOR DE CONTROL CON DISPLAY, EQUIPO DE ASPIRACION, MONTADO EN ARMARIO METALICO MURAL, CON PROTECCION IP-53 ALIMENTACION 230 V 50 HZ INCLUIDOS: 10 FILTROS EXTRAPLANOS TIPO PL 1 MANUAL DE MONTAJE, USO Y MANTENIMIENTO | -2 | Articulo | 1 | 1 | 6144 |  | 1 |  | rpulido | 20101230 | 19000101
1164 | 223 | -1 | 3537 | T01OT0KMQ10T | KMQ-212 10 TOMAS | DETECTOR DE CO TIPO KMQ 212 CO 10 TOMAS PARA DETECCION DE MONOXIDO DE CARBONO EN AIRE AMBIENTE, MARGEN DE MEDIDA 0...300 PPM, HOMOLOGACION MINER CDM 0004, DISPUESTO PARA 10 PUNTOS DE DETECCION, CON BLOQUE DE VALVULAS DE CONMUTACION, MEDIDAS DE FLUJO CON VIGILANCIA, SENSOR DE OXIDACION ELECTROQUIMICA (DURACION APROX.3 A¥OS),MICROORDENADOR DE CONTROL CON DISPLAY, EQUIPO DE ASPIRACION, MONTADO EN ARMARIO METALICO MURAL, CON PROTECCION IP-53 ALIMENTACION 230 V 50 HZ INCLUIDOS: 10 FILTROS EXTRAPLANOS TIPO PL 1 MANUAL DE MONTAJE, USO Y MANTENIMIENTO | -2 | Articulo | 1 | 1 | 6145 |  | 1 |  | rpulido | 20101230 | 19000101
1165 | 224 | -1 | 3542 | T01OT0KMQ20T | KMQ-212 20 TOMAS | DETECTOR DE CO TIPO KMQ 212 CO 20 TOMAS PARA DETECCION DE MONOXIDO DE CARBONO EN AIRE AMBIENTE, MARGEN DE MEDIDA 0...300 PPM, HOMOLOGACION MINER CDM 0004, DISPUESTO PARA 20 PUNTOS DE DETECCION, CON BLOQUE DE VALVULAS DE CONMUTACION, MEDIDAS DE FLUJO CON VIGILANCIA, SENSOR DE OXIDACION ELECTROQUIMICA (DURACION APROX.3 A¥OS),MICROORDENADOR DE CONTROL CON DISPLAY, EQUIPO DE ASPIRACION, MONTADO EN ARMARIO METALICO MURAL, CON PROTECCION IP-53 ALIMENTACION 230 V 50 HZ INCLUIDOS: 20 FILTROS EXTRAPLANOS TIPO PL 1 MANUAL DE MONTAJE, USO Y MANTENIMIENTO | -2 | Articulo | 1 | 1 | 6912 |  | 1 |  | rpulido | 20101230 | 19000101
1166 | 224 | -1 | 3542 | T01OT0KMQ20T | KMQ-212 20 TOMAS | DETECTOR DE CO TIPO KMQ 212 CO 20 TOMAS PARA DETECCION DE MONOXIDO DE CARBONO EN AIRE AMBIENTE, MARGEN DE MEDIDA 0...300 PPM, HOMOLOGACION MINER CDM 0004, DISPUESTO PARA 20 PUNTOS DE DETECCION, CON BLOQUE DE VALVULAS DE CONMUTACION, MEDIDAS DE FLUJO CON VIGILANCIA, SENSOR DE OXIDACION ELECTROQUIMICA (DURACION APROX.3 A¥OS),MICROORDENADOR DE CONTROL CON DISPLAY, EQUIPO DE ASPIRACION, MONTADO EN ARMARIO METALICO MURAL, CON PROTECCION IP-53 ALIMENTACION 230 V 50 HZ INCLUIDOS: 20 FILTROS EXTRAPLANOS TIPO PL 1 MANUAL DE MONTAJE, USO Y MANTENIMIENTO | -2 | Articulo | 1 | 1 | 6913 |  | 1 |  | rpulido | 20101230 | 19000101
1167 | 224 | -1 | 3542 | T01OT0KMQ20T | KMQ-212 20 TOMAS | DETECTOR DE CO TIPO KMQ 212 CO 20 TOMAS PARA DETECCION DE MONOXIDO DE CARBONO EN AIRE AMBIENTE, MARGEN DE MEDIDA 0...300 PPM, HOMOLOGACION MINER CDM 0004, DISPUESTO PARA 20 PUNTOS DE DETECCION, CON BLOQUE DE VALVULAS DE CONMUTACION, MEDIDAS DE FLUJO CON VIGILANCIA, SENSOR DE OXIDACION ELECTROQUIMICA (DURACION APROX.3 A¥OS),MICROORDENADOR DE CONTROL CON DISPLAY, EQUIPO DE ASPIRACION, MONTADO EN ARMARIO METALICO MURAL, CON PROTECCION IP-53 ALIMENTACION 230 V 50 HZ INCLUIDOS: 20 FILTROS EXTRAPLANOS TIPO PL 1 MANUAL DE MONTAJE, USO Y MANTENIMIENTO | -2 | Articulo | 1 | 1 | 6914 |  | 1 |  | rpulido | 20101230 | 19000101
1168 | 225 | -1 | 3540 | T01OT0KMQ16T | KMQ-212 16 TOMAS | DETECTOR DE CO TIPO KMQ 212 CO 16 TOMAS PARA DETECCION DE MONOXIDO DE CARBONO EN AIRE AMBIENTE, MARGEN DE MEDIDA 0...300 PPM, HOMOLOGACION MINER CDM 0004, DISPUESTO PARA 16 PUNTOS DE DETECCION CON BLOQUE DE VALVULAS DE CONMUTACION, MEDIDAS DE FLUJO CON VIGILANCIA, SENSOR DE OXIDACION ELECTROQUIMICA (DURACION APROX.3 A¥OS),MICROORDENADOR DE CONTROL CON DISPLAY, EQUIPO DE ASPIRACION, MONTADO EN ARMARIO METALICO MURAL, CON PROTECCION IP-53 ALIMENTACION A 230 V 50 HZ INCLUIDOS: 16 FILTROS EXTRAPLANOS TIPO PL 1 MANUAL DE MONTAJE, USO Y MANTENIMIENTO | -2 | Articulo | 1 | 1 | 6621 |  | 1 | PB | rpulido | 20101230 | 19000101
1169 | 225 | -1 | 3540 | T01OT0KMQ16T | KMQ-212 16 TOMAS | DETECTOR DE CO TIPO KMQ 212 CO 16 TOMAS PARA DETECCION DE MONOXIDO DE CARBONO EN AIRE AMBIENTE, MARGEN DE MEDIDA 0...300 PPM, HOMOLOGACION MINER CDM 0004, DISPUESTO PARA 16 PUNTOS DE DETECCION CON BLOQUE DE VALVULAS DE CONMUTACION, MEDIDAS DE FLUJO CON VIGILANCIA, SENSOR DE OXIDACION ELECTROQUIMICA (DURACION APROX.3 A¥OS),MICROORDENADOR DE CONTROL CON DISPLAY, EQUIPO DE ASPIRACION, MONTADO EN ARMARIO METALICO MURAL, CON PROTECCION IP-53 ALIMENTACION A 230 V 50 HZ INCLUIDOS: 16 FILTROS EXTRAPLANOS TIPO PL 1 MANUAL DE MONTAJE, USO Y MANTENIMIENTO | -2 | Articulo | 1 | 1 | 6657 |  | 1 | P2 | rpulido | 20101230 | 19000101
1170 | 225 | -1 | 3541 | T01OT0KMQ18T | KMQ-212 18 TOMAS | DETECTOR DE CO TIPO KMQ 212 CO 18 TOMAS PARA DETECCION DE MONOXIDO DE CARBONO EN AIRE AMBIENTE, MARGEN DE MEDIDA 0...300 PPM, HOMOLOGACION MINER CDM 0004, DISPUESTO PARA 18 PUNTOS DE DETECCION, CON BLOQUE DE VALVULAS DE CONMUTACION, MEDIDAS DE FLUJO CON VIGILANCIA, SENSOR DE OXIDACION ELECTROQUIMICA (DURACION APROX.3 A¥OS),MICROORDENADOR DE CONTROL CON DISPLAY, EQUIPO DE ASPIRACION, MONTADO EN ARMARIO METALICO MURAL, CON PROTECCION IP-53 ALIMENTACION A 230 V 50 HZ INCLUIDOS: 18 FILTROS EXTRAPLANOS TIPO PL 1 MANUAL DE MONTAJE, USO Y MANTENIMIENTO | -2 | Articulo | 1 | 1 | 6658 |  | 1 | S3 | rpulido | 20101230 | 19000101
1171 | 225 | -1 | 3541 | T01OT0KMQ18T | KMQ-212 18 TOMAS | DETECTOR DE CO TIPO KMQ 212 CO 18 TOMAS PARA DETECCION DE MONOXIDO DE CARBONO EN AIRE AMBIENTE, MARGEN DE MEDIDA 0...300 PPM, HOMOLOGACION MINER CDM 0004, DISPUESTO PARA 18 PUNTOS DE DETECCION, CON BLOQUE DE VALVULAS DE CONMUTACION, MEDIDAS DE FLUJO CON VIGILANCIA, SENSOR DE OXIDACION ELECTROQUIMICA (DURACION APROX.3 A¥OS),MICROORDENADOR DE CONTROL CON DISPLAY, EQUIPO DE ASPIRACION, MONTADO EN ARMARIO METALICO MURAL, CON PROTECCION IP-53 ALIMENTACION A 230 V 50 HZ INCLUIDOS: 18 FILTROS EXTRAPLANOS TIPO PL 1 MANUAL DE MONTAJE, USO Y MANTENIMIENTO | -2 | Articulo | 1 | 1 | 6639 |  | 1 | S3 | rpulido | 20101230 | 19000101
1172 | 225 | -1 | 3542 | T01OT0KMQ20T | KMQ-212 20 TOMAS | DETECTOR DE CO TIPO KMQ 212 CO 20 TOMAS PARA DETECCION DE MONOXIDO DE CARBONO EN AIRE AMBIENTE, MARGEN DE MEDIDA 0...300 PPM, HOMOLOGACION MINER CDM 0004, DISPUESTO PARA 20 PUNTOS DE DETECCION, CON BLOQUE DE VALVULAS DE CONMUTACION, MEDIDAS DE FLUJO CON VIGILANCIA, SENSOR DE OXIDACION ELECTROQUIMICA (DURACION APROX.3 A¥OS),MICROORDENADOR DE CONTROL CON DISPLAY, EQUIPO DE ASPIRACION, MONTADO EN ARMARIO METALICO MURAL, CON PROTECCION IP-53 ALIMENTACION 230 V 50 HZ INCLUIDOS: 20 FILTROS EXTRAPLANOS TIPO PL 1 MANUAL DE MONTAJE, USO Y MANTENIMIENTO | -2 | Articulo | 1 | 1 | 6559 |  | 1 | S2 | rpulido | 20101230 | 19000101
1173 | 225 | -1 | 3542 | T01OT0KMQ20T | KMQ-212 20 TOMAS | DETECTOR DE CO TIPO KMQ 212 CO 20 TOMAS PARA DETECCION DE MONOXIDO DE CARBONO EN AIRE AMBIENTE, MARGEN DE MEDIDA 0...300 PPM, HOMOLOGACION MINER CDM 0004, DISPUESTO PARA 20 PUNTOS DE DETECCION, CON BLOQUE DE VALVULAS DE CONMUTACION, MEDIDAS DE FLUJO CON VIGILANCIA, SENSOR DE OXIDACION ELECTROQUIMICA (DURACION APROX.3 A¥OS),MICROORDENADOR DE CONTROL CON DISPLAY, EQUIPO DE ASPIRACION, MONTADO EN ARMARIO METALICO MURAL, CON PROTECCION IP-53 ALIMENTACION 230 V 50 HZ INCLUIDOS: 20 FILTROS EXTRAPLANOS TIPO PL 1 MANUAL DE MONTAJE, USO Y MANTENIMIENTO | -2 | Articulo | 1 | 1 | 6556 |  | 1 | S3 | rpulido | 20101230 | 19000101
1174 | 225 | -1 | 3542 | T01OT0KMQ20T | KMQ-212 20 TOMAS | DETECTOR DE CO TIPO KMQ 212 CO 20 TOMAS PARA DETECCION DE MONOXIDO DE CARBONO EN AIRE AMBIENTE, MARGEN DE MEDIDA 0...300 PPM, HOMOLOGACION MINER CDM 0004, DISPUESTO PARA 20 PUNTOS DE DETECCION, CON BLOQUE DE VALVULAS DE CONMUTACION, MEDIDAS DE FLUJO CON VIGILANCIA, SENSOR DE OXIDACION ELECTROQUIMICA (DURACION APROX.3 A¥OS),MICROORDENADOR DE CONTROL CON DISPLAY, EQUIPO DE ASPIRACION, MONTADO EN ARMARIO METALICO MURAL, CON PROTECCION IP-53 ALIMENTACION 230 V 50 HZ INCLUIDOS: 20 FILTROS EXTRAPLANOS TIPO PL 1 MANUAL DE MONTAJE, USO Y MANTENIMIENTO | -2 | Articulo | 1 | 1 | 6670 |  | 1 | P4 | rpulido | 20101230 | 19000101
1175 | 225 | -1 | 3542 | T01OT0KMQ20T | KMQ-212 20 TOMAS | DETECTOR DE CO TIPO KMQ 212 CO 20 TOMAS PARA DETECCION DE MONOXIDO DE CARBONO EN AIRE AMBIENTE, MARGEN DE MEDIDA 0...300 PPM, HOMOLOGACION MINER CDM 0004, DISPUESTO PARA 20 PUNTOS DE DETECCION, CON BLOQUE DE VALVULAS DE CONMUTACION, MEDIDAS DE FLUJO CON VIGILANCIA, SENSOR DE OXIDACION ELECTROQUIMICA (DURACION APROX.3 A¥OS),MICROORDENADOR DE CONTROL CON DISPLAY, EQUIPO DE ASPIRACION, MONTADO EN ARMARIO METALICO MURAL, CON PROTECCION IP-53 ALIMENTACION 230 V 50 HZ INCLUIDOS: 20 FILTROS EXTRAPLANOS TIPO PL 1 MANUAL DE MONTAJE, USO Y MANTENIMIENTO | -2 | Articulo | 1 | 1 | 6671 |  | 1 | P4 | rpulido | 20101230 | 19000101
1176 | 225 | -1 | 3542 | T01OT0KMQ20T | KMQ-212 20 TOMAS | DETECTOR DE CO TIPO KMQ 212 CO 20 TOMAS PARA DETECCION DE MONOXIDO DE CARBONO EN AIRE AMBIENTE, MARGEN DE MEDIDA 0...300 PPM, HOMOLOGACION MINER CDM 0004, DISPUESTO PARA 20 PUNTOS DE DETECCION, CON BLOQUE DE VALVULAS DE CONMUTACION, MEDIDAS DE FLUJO CON VIGILANCIA, SENSOR DE OXIDACION ELECTROQUIMICA (DURACION APROX.3 A¥OS),MICROORDENADOR DE CONTROL CON DISPLAY, EQUIPO DE ASPIRACION, MONTADO EN ARMARIO METALICO MURAL, CON PROTECCION IP-53 ALIMENTACION 230 V 50 HZ INCLUIDOS: 20 FILTROS EXTRAPLANOS TIPO PL 1 MANUAL DE MONTAJE, USO Y MANTENIMIENTO | -2 | Articulo | 1 | 1 | 6672 |  | 1 | P5 | rpulido | 20101230 | 19000101
1177 | 226 | -1 | 5081 | T01OTKMQ12ND | KMQ 212 12 TOMAS ND | DETECTOR DE CO TIPO KMQ 212 ND 12 TOMAS PARA DETECCION DE MONOXIDO DE CARBONO EN AIRE AMBIENTE, MARGEN DE MEDIDA 0...300 PPM, HOMOLOGACION MINE CDM 0000007, DISPUESTO PARA 12 PUNTOS DE DETECCION, CON BLOQUE DE VALVULAS DE CONMUTACION, MEDIDAS DE FLUJO CON VIGILANCIA, SENSOR DE OXIDACION ELECTROQUIMICA (DURACION APROX.3 A¥OS),MICROORDENADOR DE CONTROL CON DISPLAY, EQUIPO DE ASPIRACION, MONTADO EN ARMARIO METALICO MURAL, CON PROTECCION IP-53 ALIMENTACION 230 V 50 HZ INCLUIDOS: 12 FILTROS EXTRAPLANOS TIPO PL 1 MANUAL DE MONTAJE, USO Y MANTENIMIENTO | -2 | Articulo | 1 | 1 | 7124 |  | 1 |  | rpulido | 20101230 | 19000101
1178 | 226 | -1 | 5001 | T01OTKMQ14ND | KMQ 212 14 TOMAS ND | DETECTOR DE CO TIPO KMQ 212 ND 14 TOMAS PARA DETECCION DE MONOXIDO DE CARBONO EN AIRE AMBIENTE, MARGEN DE MEDIDA 0...300 PPM, HOMOLOGACION MINER CDM 0000007, DISPUESTO PARA 14 PUNTOS DE DETECCION, CON BLOQUE DE VALVULAS DE CONMUTACION, MEDIDAS DE FLUJO CON VIGILANCIA, SENSOR DE OXIDACION ELECTROQUIMICA (DURACION APROX.3 A¥OS),MICROORDENADOR DE CONTROL CON DISPLAY, EQUIPO DE ASPIRACION, MONTADO EN ARMARIO METALICO MURAL, CON PROTECCION IP-53 ALIMENTACION 230 V 50 HZ INCLUIDOS: 14 FILTROS EXTRAPLANOS TIPO PL 1 MANUAL DE MONTAJE, USO Y MANTENIMIENTO | -2 | Articulo | 1 | 1 | 7123 |  | 1 |  | rpulido | 20101230 | 19000101
1179 | 227 | -1 | 3538 | T01OT0KMQ12T | KMQ-212 12 TOMAS | DETECTOR DE CO TIPO KMQ 212 CO 12 TOMAS PARA DETECCION DE MONOXIDO DE CARBONO EN AIRE AMBIENTE, MARGEN DE MEDIDA 0...300 PPM, HOMOLOGACION MINER CDM 0004, DISPUESTO PARA 12 PUNTOS DE DETECCION, CON BLOQUE DE VALVULAS DE CONMUTACION, MEDIDAS DE FLUJO CON VIGILANCIA, SENSOR DE OXIDACION ELECTROQUIMICA (DURACION APROX.3 A¥OS), MICROORDENADOR DE CONTROL CON DISPLAY, EQUIPO DE ASPIRACION, MONTADO EN ARMARIO METALICO MURAL, CON PROTECCION IP-53 ALIMENTACION 230 V 50 HZ INCLUIDOS: 12 FILTROS EXTRAPLANOS TIPO PL 1 MANUAL DE MONTAJE, USO Y MANTENIMIENTO | -2 | Articulo | 1 | 1 | 6915 |  | 1 |  | rpulido | 20101230 | 19000101
1180 | 228 | -1 | 3535 | T01OT0KMQ06T | KMQ-212 6 TOMAS | DETECTOR DE CO TIPO KMQ 212 CO 6 TOMAS PARA DETECCION DE MONOXIDO DE CARBONO EN AIRE AMBIENTE, MARGEN DE MEDIDA 0...300 PPM, HOMOLOGACION MINER CDM 004, DISPUESTO PARA 6 PUNTOS DE DETECCION, CON BLOQUE DE VALVULAS DE CONMUTACION, MEDIDAS DE FLUJO CON VIGILANCIA, SENSOR DE OXIDACION ELECTROQUIMICA (DURACION APROXX.3 A¥OS),MICROORDENADOR DE CONTROL CON DISPLAY, EQUIPO DE ASPIRACION, MONTADO EN ARMARIO METALICO MURAL, CON PROTECCION IP-53 ALIMENTACION A 230 V 50 HZ INCLUIDOS: 6 FILTROS EXTRAPLANOS TIPO PL 1 MANUAL DE MONTAJE, USO Y MANTENIMIENTO | -2 | Articulo | 1 | 1 | 6959 |  | 1 |  | rpulido | 20101230 | 19000101
1181 | 229 | -1 | 5081 | T01OTKMQ12ND | KMQ 212 12 TOMAS ND | DETECTOR DE CO TIPO KMQ 212 ND 12 TOMAS PARA DETECCION DE MONOXIDO DE CARBONO EN AIRE AMBIENTE, MARGEN DE MEDIDA 0...300 PPM, HOMOLOGACION MINE CDM 0000007, DISPUESTO PARA 12 PUNTOS DE DETECCION, CON BLOQUE DE VALVULAS DE CONMUTACION, MEDIDAS DE FLUJO CON VIGILANCIA, SENSOR DE OXIDACION ELECTROQUIMICA (DURACION APROX.3 A¥OS),MICROORDENADOR DE CONTROL CON DISPLAY, EQUIPO DE ASPIRACION, MONTADO EN ARMARIO METALICO MURAL, CON PROTECCION IP-53 ALIMENTACION 230 V 50 HZ INCLUIDOS: 12 FILTROS EXTRAPLANOS TIPO PL 1 MANUAL DE MONTAJE, USO Y MANTENIMIENTO | -2 | Articulo | 1 | 1 | 7144 |  | 1 |  | rpulido | 20101230 | 19000101
1182 | 230 | -1 | 7030 | T01KM212ND12 | KMQ-212 ND 12 TOMAS GARAJE | DETECTOR DE CO TIPO KMQ 212 ND 12 TOMAS PARA DETECCION DE MONOXIDO DE CARBONO EN AIRE AMBIENTE, MARGEN DE MEDIDA 0...300 PPM, HOMOLOGACION MINER CDM0000007, DISPUESTO PARA 12 PUNTOS DE DETECCION, CON BLOQUE DE VALVULAS DE CONMUTACION, MEDIDAS DE FLUJO CON VIGILANCIA, SENSOR DE OXIDACION ELECTROQUIMICA (DURACION APROX.3 A¥OS),MICROORDENADOR DE CONTROL CON DISPLAY, EQUIPO DE ASPIRACION, MONTADO EN ARMARIO METALICO MURAL, CON PROTECCION IP-53 ALIMENTACION 230 V 50 HZ INCLUIDOS: 12 FILTROS EXTRAPLANOS TIPO PL 1 MANUAL DE MONTAJE, USO Y MANTENIMIENTO N§ SERIE: | -2 | Articulo | 1 | 1 | 7360 |  | 1 |  | rpulido | 20101230 | 19000101
1183 | 230 | -1 | 7030 | T01KM212ND12 | KMQ-212 ND 12 TOMAS GARAJE | DETECTOR DE CO TIPO KMQ 212 ND 12 TOMAS PARA DETECCION DE MONOXIDO DE CARBONO EN AIRE AMBIENTE, MARGEN DE MEDIDA 0...300 PPM, HOMOLOGACION MINER CDM0000007, DISPUESTO PARA 12 PUNTOS DE DETECCION, CON BLOQUE DE VALVULAS DE CONMUTACION, MEDIDAS DE FLUJO CON VIGILANCIA, SENSOR DE OXIDACION ELECTROQUIMICA (DURACION APROX.3 A¥OS),MICROORDENADOR DE CONTROL CON DISPLAY, EQUIPO DE ASPIRACION, MONTADO EN ARMARIO METALICO MURAL, CON PROTECCION IP-53 ALIMENTACION 230 V 50 HZ INCLUIDOS: 12 FILTROS EXTRAPLANOS TIPO PL 1 MANUAL DE MONTAJE, USO Y MANTENIMIENTO N§ SERIE: | -2 | Articulo | 1 | 1 | 7361 |  | 1 |  | rpulido | 20101230 | 19000101
1184 | 230 | -1 | 7030 | T01KM212ND12 | KMQ-212 ND 12 TOMAS GARAJE | DETECTOR DE CO TIPO KMQ 212 ND 12 TOMAS PARA DETECCION DE MONOXIDO DE CARBONO EN AIRE AMBIENTE, MARGEN DE MEDIDA 0...300 PPM, HOMOLOGACION MINER CDM0000007, DISPUESTO PARA 12 PUNTOS DE DETECCION, CON BLOQUE DE VALVULAS DE CONMUTACION, MEDIDAS DE FLUJO CON VIGILANCIA, SENSOR DE OXIDACION ELECTROQUIMICA (DURACION APROX.3 A¥OS),MICROORDENADOR DE CONTROL CON DISPLAY, EQUIPO DE ASPIRACION, MONTADO EN ARMARIO METALICO MURAL, CON PROTECCION IP-53 ALIMENTACION 230 V 50 HZ INCLUIDOS: 12 FILTROS EXTRAPLANOS TIPO PL 1 MANUAL DE MONTAJE, USO Y MANTENIMIENTO N§ SERIE: | -2 | Articulo | 1 | 1 | 7362 |  | 1 |  | rpulido | 20101230 | 19000101
1185 | 230 | -1 | 7030 | T01KM212ND12 | KMQ-212 ND 12 TOMAS GARAJE | DETECTOR DE CO TIPO KMQ 212 ND 12 TOMAS PARA DETECCION DE MONOXIDO DE CARBONO EN AIRE AMBIENTE, MARGEN DE MEDIDA 0...300 PPM, HOMOLOGACION MINER CDM0000007, DISPUESTO PARA 12 PUNTOS DE DETECCION, CON BLOQUE DE VALVULAS DE CONMUTACION, MEDIDAS DE FLUJO CON VIGILANCIA, SENSOR DE OXIDACION ELECTROQUIMICA (DURACION APROX.3 A¥OS),MICROORDENADOR DE CONTROL CON DISPLAY, EQUIPO DE ASPIRACION, MONTADO EN ARMARIO METALICO MURAL, CON PROTECCION IP-53 ALIMENTACION 230 V 50 HZ INCLUIDOS: 12 FILTROS EXTRAPLANOS TIPO PL 1 MANUAL DE MONTAJE, USO Y MANTENIMIENTO N§ SERIE: | -2 | Articulo | 1 | 1 | 7363 |  | 1 |  | rpulido | 20101230 | 19000101
1186 | 230 | -1 | 7032 | T01KM212ND16 | KMQ-212 ND 16 TOMAS GARAJE | DETECTOR DE CO TIPO KMQ 212 ND 16 TOMAS PARA DETECCION DE MONOXIDO DE CARBONO EN AIRE AMBIENTE, MARGEN DE MEDIDA 0...300 PPM, HOMOLOGACION MINER CDM0000007, DISPUESTO PARA 16 PUNTOS DE DETECCION, CON BLOQUE DE VALVULAS DE CONMUTACION, MEDIDAS DE FLUJO CON VIGILANCIA, SENSOR DE OXIDACION ELECTROQUIMICA (DURACION APROX.3 A¥OS),MICROORDENADOR DE CONTROL CON DISPLAY, EQUIPO DE ASPIRACION, MONTADO EN ARMARIO METALICO MURAL, CON PROTECCION IP-53 ALIMENTACION 230 V 50 HZ INCLUIDOS: 16 FILTROS EXTRAPLANOS TIPO PL 1 MANUAL DE MONTAJE, USO Y MANTENIMIENTO N§ SERIE: | -2 | Articulo | 1 | 1 | 7364 |  | 1 |  | rpulido | 20101230 | 19000101
1187 | 230 | -1 | 7032 | T01KM212ND16 | KMQ-212 ND 16 TOMAS GARAJE | DETECTOR DE CO TIPO KMQ 212 ND 16 TOMAS PARA DETECCION DE MONOXIDO DE CARBONO EN AIRE AMBIENTE, MARGEN DE MEDIDA 0...300 PPM, HOMOLOGACION MINER CDM0000007, DISPUESTO PARA 16 PUNTOS DE DETECCION, CON BLOQUE DE VALVULAS DE CONMUTACION, MEDIDAS DE FLUJO CON VIGILANCIA, SENSOR DE OXIDACION ELECTROQUIMICA (DURACION APROX.3 A¥OS),MICROORDENADOR DE CONTROL CON DISPLAY, EQUIPO DE ASPIRACION, MONTADO EN ARMARIO METALICO MURAL, CON PROTECCION IP-53 ALIMENTACION 230 V 50 HZ INCLUIDOS: 16 FILTROS EXTRAPLANOS TIPO PL 1 MANUAL DE MONTAJE, USO Y MANTENIMIENTO N§ SERIE: | -2 | Articulo | 1 | 1 | 7365 |  | 1 |  | rpulido | 20101230 | 19000101
1188 | 230 | -1 | 7034 | T01KM212ND20 | KMQ-212 ND 20 TOMAS GARAJE | DETECTOR DE CO TIPO KMQ 212 ND 20 TOMAS PARA DETECCION DE MONOXIDO DE CARBONO EN AIRE AMBIENTE, MARGEN DE MEDIDA 0...300 PPM, HOMOLOGACION MINER CDM0000007, DISPUESTO PARA 20 PUNTOS DE DETECCION, CON BLOQUE DE VALVULAS DE CONMUTACION, MEDIDAS DE FLUJO CON VIGILANCIA, SENSOR DE OXIDACION ELECTROQUIMICA (DURACION APROX.3 A¥OS),MICROORDENADOR DE CONTROL CON DISPLAY, EQUIPO DE ASPIRACION, MONTADO EN ARMARIO METALICO MURAL, CON PROTECCION IP-53 ALIMENTACION 230 V 50 HZ INCLUIDOS: 20 FILTROS EXTRAPLANOS TIPO PL 1 MANUAL DE MONTAJE, USO Y MANTENIMIENTO N§ SERIE: | -2 | Articulo | 1 | 1 | 7366 |  | 1 |  | rpulido | 20101230 | 19000101
1189 | 230 | -1 | 7034 | T01KM212ND20 | KMQ-212 ND 20 TOMAS GARAJE | DETECTOR DE CO TIPO KMQ 212 ND 20 TOMAS PARA DETECCION DE MONOXIDO DE CARBONO EN AIRE AMBIENTE, MARGEN DE MEDIDA 0...300 PPM, HOMOLOGACION MINER CDM0000007, DISPUESTO PARA 20 PUNTOS DE DETECCION, CON BLOQUE DE VALVULAS DE CONMUTACION, MEDIDAS DE FLUJO CON VIGILANCIA, SENSOR DE OXIDACION ELECTROQUIMICA (DURACION APROX.3 A¥OS),MICROORDENADOR DE CONTROL CON DISPLAY, EQUIPO DE ASPIRACION, MONTADO EN ARMARIO METALICO MURAL, CON PROTECCION IP-53 ALIMENTACION 230 V 50 HZ INCLUIDOS: 20 FILTROS EXTRAPLANOS TIPO PL 1 MANUAL DE MONTAJE, USO Y MANTENIMIENTO N§ SERIE: | -2 | Articulo | 1 | 1 | 7367 |  | 1 |  | rpulido | 20101230 | 19000101
1190 | 230 | -1 | 7030 | T01KM212ND12 | KMQ-212 ND 12 TOMAS GARAJE | DETECTOR DE CO TIPO KMQ 212 ND 12 TOMAS PARA DETECCION DE MONOXIDO DE CARBONO EN AIRE AMBIENTE, MARGEN DE MEDIDA 0...300 PPM, HOMOLOGACION MINER CDM0000007, DISPUESTO PARA 12 PUNTOS DE DETECCION, CON BLOQUE DE VALVULAS DE CONMUTACION, MEDIDAS DE FLUJO CON VIGILANCIA, SENSOR DE OXIDACION ELECTROQUIMICA (DURACION APROX.3 A¥OS),MICROORDENADOR DE CONTROL CON DISPLAY, EQUIPO DE ASPIRACION, MONTADO EN ARMARIO METALICO MURAL, CON PROTECCION IP-53 ALIMENTACION 230 V 50 HZ INCLUIDOS: 12 FILTROS EXTRAPLANOS TIPO PL 1 MANUAL DE MONTAJE, USO Y MANTENIMIENTO N§ SERIE: | -2 | Articulo | 1 | 1 | 7371 |  | 1 |  | rpulido | 20101230 | 19000101
1191 | 230 | -1 | 7030 | T01KM212ND12 | KMQ-212 ND 12 TOMAS GARAJE | DETECTOR DE CO TIPO KMQ 212 ND 12 TOMAS PARA DETECCION DE MONOXIDO DE CARBONO EN AIRE AMBIENTE, MARGEN DE MEDIDA 0...300 PPM, HOMOLOGACION MINER CDM0000007, DISPUESTO PARA 12 PUNTOS DE DETECCION, CON BLOQUE DE VALVULAS DE CONMUTACION, MEDIDAS DE FLUJO CON VIGILANCIA, SENSOR DE OXIDACION ELECTROQUIMICA (DURACION APROX.3 A¥OS),MICROORDENADOR DE CONTROL CON DISPLAY, EQUIPO DE ASPIRACION, MONTADO EN ARMARIO METALICO MURAL, CON PROTECCION IP-53 ALIMENTACION 230 V 50 HZ INCLUIDOS: 12 FILTROS EXTRAPLANOS TIPO PL 1 MANUAL DE MONTAJE, USO Y MANTENIMIENTO N§ SERIE: | -2 | Articulo | 1 | 1 | 7372 |  | 1 |  | rpulido | 20101230 | 19000101
1192 | 230 | -1 | 7025 | T01KM212ND02 | KMQ-212 ND 2 TOMAS GARAJE | DETECTOR DE CO TIPO KMQ 212 ND 2 TOMAS PARA DETECCION DE MONOXIDO DE CARBONO EN AIRE AMBIENTE, MARGEN DE MEDIDA 0...300 PPM, HOMOLOGACION MINER CDM0000007, DISPUESTO PARA 2 PUNTOS DE DETECCION, CON BLOQUE DE VALVULAS DE CONMUTACION, MEDIDAS DE FLUJO CON VIGILANCIA, SENSOR DE OXIDACION ELECTROQUIMICA (DURACION APROX.3 A¥OS),MICROORDENADOR DE CONTROL CON DISPLAY, EQUIPO DE ASPIRACION, MONTADO EN ARMARIO METALICO MURAL, CON PROTECCION IP-53 ALIMENTACION 230 V 50 HZ INCLUIDOS: 2 FILTROS EXTRAPLANOS TIPO PL 1 MANUAL DE MONTAJE, USO Y MANTENIMIENTO N§ SERIE: | -2 | Articulo | 1 | 1 | 7373 |  | 1 |  | rpulido | 20101230 | 19000101
1193 | 230 | -1 | 7030 | T01KM212ND12 | KMQ-212 ND 12 TOMAS GARAJE | DETECTOR DE CO TIPO KMQ 212 ND 12 TOMAS PARA DETECCION DE MONOXIDO DE CARBONO EN AIRE AMBIENTE, MARGEN DE MEDIDA 0...300 PPM, HOMOLOGACION MINER CDM0000007, DISPUESTO PARA 12 PUNTOS DE DETECCION, CON BLOQUE DE VALVULAS DE CONMUTACION, MEDIDAS DE FLUJO CON VIGILANCIA, SENSOR DE OXIDACION ELECTROQUIMICA (DURACION APROX.3 A¥OS),MICROORDENADOR DE CONTROL CON DISPLAY, EQUIPO DE ASPIRACION, MONTADO EN ARMARIO METALICO MURAL, CON PROTECCION IP-53 ALIMENTACION 230 V 50 HZ INCLUIDOS: 12 FILTROS EXTRAPLANOS TIPO PL 1 MANUAL DE MONTAJE, USO Y MANTENIMIENTO N§ SERIE: | -2 | Articulo | 1 | 1 | 7374 |  | 1 |  | rpulido | 20101230 | 19000101
1194 | 230 | -1 | 7031 | T01KM212ND14 | KMQ-212 ND 14 TOMAS GARAJE | DETECTOR DE CO TIPO KMQ 212 ND 14 TOMAS PARA DETECCION DE MONOXIDO DE CARBONO EN AIRE AMBIENTE, MARGEN DE MEDIDA 0...300 PPM, HOMOLOGACION MINER CDM0000007, DISPUESTO PARA 14 PUNTOS DE DETECCION, CON BLOQUE DE VALVULAS DE CONMUTACION, MEDIDAS DE FLUJO CON VIGILANCIA, SENSOR DE OXIDACION ELECTROQUIMICA (DURACION APROX.3 A¥OS),MICROORDENADOR DE CONTROL CON DISPLAY, EQUIPO DE ASPIRACION, MONTADO EN ARMARIO METALICO MURAL, CON PROTECCION IP-53 ALIMENTACION 230 V 50 HZ INCLUIDOS: 14 FILTROS EXTRAPLANOS TIPO PL 1 MANUAL DE MONTAJE, USO Y MANTENIMIENTO N§ SERIE: | -2 | Articulo | 1 | 1 | 7375 |  | 1 |  | rpulido | 20101230 | 19000101
1195 | 230 | -1 | 7032 | T01KM212ND16 | KMQ-212 ND 16 TOMAS GARAJE | DETECTOR DE CO TIPO KMQ 212 ND 16 TOMAS PARA DETECCION DE MONOXIDO DE CARBONO EN AIRE AMBIENTE, MARGEN DE MEDIDA 0...300 PPM, HOMOLOGACION MINER CDM0000007, DISPUESTO PARA 16 PUNTOS DE DETECCION, CON BLOQUE DE VALVULAS DE CONMUTACION, MEDIDAS DE FLUJO CON VIGILANCIA, SENSOR DE OXIDACION ELECTROQUIMICA (DURACION APROX.3 A¥OS),MICROORDENADOR DE CONTROL CON DISPLAY, EQUIPO DE ASPIRACION, MONTADO EN ARMARIO METALICO MURAL, CON PROTECCION IP-53 ALIMENTACION 230 V 50 HZ INCLUIDOS: 16 FILTROS EXTRAPLANOS TIPO PL 1 MANUAL DE MONTAJE, USO Y MANTENIMIENTO N§ SERIE: | -2 | Articulo | 1 | 1 | 7376 |  | 1 |  | rpulido | 20101230 | 19000101
1196 | 230 | -1 | 7034 | T01KM212ND20 | KMQ-212 ND 20 TOMAS GARAJE | DETECTOR DE CO TIPO KMQ 212 ND 20 TOMAS PARA DETECCION DE MONOXIDO DE CARBONO EN AIRE AMBIENTE, MARGEN DE MEDIDA 0...300 PPM, HOMOLOGACION MINER CDM0000007, DISPUESTO PARA 20 PUNTOS DE DETECCION, CON BLOQUE DE VALVULAS DE CONMUTACION, MEDIDAS DE FLUJO CON VIGILANCIA, SENSOR DE OXIDACION ELECTROQUIMICA (DURACION APROX.3 A¥OS),MICROORDENADOR DE CONTROL CON DISPLAY, EQUIPO DE ASPIRACION, MONTADO EN ARMARIO METALICO MURAL, CON PROTECCION IP-53 ALIMENTACION 230 V 50 HZ INCLUIDOS: 20 FILTROS EXTRAPLANOS TIPO PL 1 MANUAL DE MONTAJE, USO Y MANTENIMIENTO N§ SERIE: | -2 | Articulo | 1 | 1 | 7377 |  | 1 |  | rpulido | 20101230 | 19000101
1197 | 230 | -1 | 7034 | T01KM212ND20 | KMQ-212 ND 20 TOMAS GARAJE | DETECTOR DE CO TIPO KMQ 212 ND 20 TOMAS PARA DETECCION DE MONOXIDO DE CARBONO EN AIRE AMBIENTE, MARGEN DE MEDIDA 0...300 PPM, HOMOLOGACION MINER CDM0000007, DISPUESTO PARA 20 PUNTOS DE DETECCION, CON BLOQUE DE VALVULAS DE CONMUTACION, MEDIDAS DE FLUJO CON VIGILANCIA, SENSOR DE OXIDACION ELECTROQUIMICA (DURACION APROX.3 A¥OS),MICROORDENADOR DE CONTROL CON DISPLAY, EQUIPO DE ASPIRACION, MONTADO EN ARMARIO METALICO MURAL, CON PROTECCION IP-53 ALIMENTACION 230 V 50 HZ INCLUIDOS: 20 FILTROS EXTRAPLANOS TIPO PL 1 MANUAL DE MONTAJE, USO Y MANTENIMIENTO N§ SERIE: | -2 | Articulo | 1 | 1 | 7378 |  | 1 |  | rpulido | 20101230 | 19000101
1198 | 230 | -1 | 7030 | T01KM212ND12 | KMQ-212 ND 12 TOMAS GARAJE | DETECTOR DE CO TIPO KMQ 212 ND 12 TOMAS PARA DETECCION DE MONOXIDO DE CARBONO EN AIRE AMBIENTE, MARGEN DE MEDIDA 0...300 PPM, HOMOLOGACION MINER CDM0000007, DISPUESTO PARA 12 PUNTOS DE DETECCION, CON BLOQUE DE VALVULAS DE CONMUTACION, MEDIDAS DE FLUJO CON VIGILANCIA, SENSOR DE OXIDACION ELECTROQUIMICA (DURACION APROX.3 A¥OS),MICROORDENADOR DE CONTROL CON DISPLAY, EQUIPO DE ASPIRACION, MONTADO EN ARMARIO METALICO MURAL, CON PROTECCION IP-53 ALIMENTACION 230 V 50 HZ INCLUIDOS: 12 FILTROS EXTRAPLANOS TIPO PL 1 MANUAL DE MONTAJE, USO Y MANTENIMIENTO N§ SERIE: | -2 | Articulo | 1 | 1 | 7389 |  | 1 |  | rpulido | 20101230 | 19000101
1199 | 230 | -1 | 7030 | T01KM212ND12 | KMQ-212 ND 12 TOMAS GARAJE | DETECTOR DE CO TIPO KMQ 212 ND 12 TOMAS PARA DETECCION DE MONOXIDO DE CARBONO EN AIRE AMBIENTE, MARGEN DE MEDIDA 0...300 PPM, HOMOLOGACION MINER CDM0000007, DISPUESTO PARA 12 PUNTOS DE DETECCION, CON BLOQUE DE VALVULAS DE CONMUTACION, MEDIDAS DE FLUJO CON VIGILANCIA, SENSOR DE OXIDACION ELECTROQUIMICA (DURACION APROX.3 A¥OS),MICROORDENADOR DE CONTROL CON DISPLAY, EQUIPO DE ASPIRACION, MONTADO EN ARMARIO METALICO MURAL, CON PROTECCION IP-53 ALIMENTACION 230 V 50 HZ INCLUIDOS: 12 FILTROS EXTRAPLANOS TIPO PL 1 MANUAL DE MONTAJE, USO Y MANTENIMIENTO N§ SERIE: | -2 | Articulo | 1 | 1 | 7390 |  | 1 |  | rpulido | 20101230 | 19000101
1200 | 230 | -1 | 7025 | T01KM212ND02 | KMQ-212 ND 2 TOMAS GARAJE | DETECTOR DE CO TIPO KMQ 212 ND 2 TOMAS PARA DETECCION DE MONOXIDO DE CARBONO EN AIRE AMBIENTE, MARGEN DE MEDIDA 0...300 PPM, HOMOLOGACION MINER CDM0000007, DISPUESTO PARA 2 PUNTOS DE DETECCION, CON BLOQUE DE VALVULAS DE CONMUTACION, MEDIDAS DE FLUJO CON VIGILANCIA, SENSOR DE OXIDACION ELECTROQUIMICA (DURACION APROX.3 A¥OS),MICROORDENADOR DE CONTROL CON DISPLAY, EQUIPO DE ASPIRACION, MONTADO EN ARMARIO METALICO MURAL, CON PROTECCION IP-53 ALIMENTACION 230 V 50 HZ INCLUIDOS: 2 FILTROS EXTRAPLANOS TIPO PL 1 MANUAL DE MONTAJE, USO Y MANTENIMIENTO N§ SERIE: | -2 | Articulo | 1 | 1 | 7391 |  | 1 |  | rpulido | 20101230 | 19000101
1201 | 230 | -1 | 7030 | T01KM212ND12 | KMQ-212 ND 12 TOMAS GARAJE | DETECTOR DE CO TIPO KMQ 212 ND 12 TOMAS PARA DETECCION DE MONOXIDO DE CARBONO EN AIRE AMBIENTE, MARGEN DE MEDIDA 0...300 PPM, HOMOLOGACION MINER CDM0000007, DISPUESTO PARA 12 PUNTOS DE DETECCION, CON BLOQUE DE VALVULAS DE CONMUTACION, MEDIDAS DE FLUJO CON VIGILANCIA, SENSOR DE OXIDACION ELECTROQUIMICA (DURACION APROX.3 A¥OS),MICROORDENADOR DE CONTROL CON DISPLAY, EQUIPO DE ASPIRACION, MONTADO EN ARMARIO METALICO MURAL, CON PROTECCION IP-53 ALIMENTACION 230 V 50 HZ INCLUIDOS: 12 FILTROS EXTRAPLANOS TIPO PL 1 MANUAL DE MONTAJE, USO Y MANTENIMIENTO N§ SERIE: | -2 | Articulo | 1 | 1 | 7392 |  | 1 |  | rpulido | 20101230 | 19000101
1202 | 230 | -1 | 7032 | T01KM212ND16 | KMQ-212 ND 16 TOMAS GARAJE | DETECTOR DE CO TIPO KMQ 212 ND 16 TOMAS PARA DETECCION DE MONOXIDO DE CARBONO EN AIRE AMBIENTE, MARGEN DE MEDIDA 0...300 PPM, HOMOLOGACION MINER CDM0000007, DISPUESTO PARA 16 PUNTOS DE DETECCION, CON BLOQUE DE VALVULAS DE CONMUTACION, MEDIDAS DE FLUJO CON VIGILANCIA, SENSOR DE OXIDACION ELECTROQUIMICA (DURACION APROX.3 A¥OS),MICROORDENADOR DE CONTROL CON DISPLAY, EQUIPO DE ASPIRACION, MONTADO EN ARMARIO METALICO MURAL, CON PROTECCION IP-53 ALIMENTACION 230 V 50 HZ INCLUIDOS: 16 FILTROS EXTRAPLANOS TIPO PL 1 MANUAL DE MONTAJE, USO Y MANTENIMIENTO N§ SERIE: | -2 | Articulo | 1 | 1 | 7393 |  | 1 |  | rpulido | 20101230 | 19000101
1203 | 230 | -1 | 7033 | T01KM212ND18 | KMQ-212 ND 18 TOMAS GARAJE | DETECTOR DE CO TIPO KMQ 212 ND 18 TOMAS PARA DETECCION DE MONOXIDO DE CARBONO EN AIRE AMBIENTE, MARGEN DE MEDIDA 0...300 PPM, HOMOLOGACION MINER CDM0000007, DISPUESTO PARA 18 PUNTOS DE DETECCION, CON BLOQUE DE VALVULAS DE CONMUTACION, MEDIDAS DE FLUJO CON VIGILANCIA, SENSOR DE OXIDACION ELECTROQUIMICA (DURACION APROX.3 A¥OS),MICROORDENADOR DE CONTROL CON DISPLAY, EQUIPO DE ASPIRACION, MONTADO EN ARMARIO METALICO MURAL, CON PROTECCION IP-53 ALIMENTACION 230 V 50 HZ INCLUIDOS: 18 FILTROS EXTRAPLANOS TIPO PL 1 MANUAL DE MONTAJE, USO Y MANTENIMIENTO N§ SERIE: | -2 | Articulo | 1 | 1 | 7394 |  | 1 |  | rpulido | 20101230 | 19000101
1204 | 230 | -1 | 7033 | T01KM212ND18 | KMQ-212 ND 18 TOMAS GARAJE | DETECTOR DE CO TIPO KMQ 212 ND 18 TOMAS PARA DETECCION DE MONOXIDO DE CARBONO EN AIRE AMBIENTE, MARGEN DE MEDIDA 0...300 PPM, HOMOLOGACION MINER CDM0000007, DISPUESTO PARA 18 PUNTOS DE DETECCION, CON BLOQUE DE VALVULAS DE CONMUTACION, MEDIDAS DE FLUJO CON VIGILANCIA, SENSOR DE OXIDACION ELECTROQUIMICA (DURACION APROX.3 A¥OS),MICROORDENADOR DE CONTROL CON DISPLAY, EQUIPO DE ASPIRACION, MONTADO EN ARMARIO METALICO MURAL, CON PROTECCION IP-53 ALIMENTACION 230 V 50 HZ INCLUIDOS: 18 FILTROS EXTRAPLANOS TIPO PL 1 MANUAL DE MONTAJE, USO Y MANTENIMIENTO N§ SERIE: | -2 | Articulo | 1 | 1 | 7395 |  | 1 |  | rpulido | 20101230 | 19000101
1205 | 230 | -1 | 7030 | T01KM212ND12 | KMQ-212 ND 12 TOMAS GARAJE | DETECTOR DE CO TIPO KMQ 212 ND 12 TOMAS PARA DETECCION DE MONOXIDO DE CARBONO EN AIRE AMBIENTE, MARGEN DE MEDIDA 0...300 PPM, HOMOLOGACION MINER CDM0000007, DISPUESTO PARA 12 PUNTOS DE DETECCION, CON BLOQUE DE VALVULAS DE CONMUTACION, MEDIDAS DE FLUJO CON VIGILANCIA, SENSOR DE OXIDACION ELECTROQUIMICA (DURACION APROX.3 A¥OS),MICROORDENADOR DE CONTROL CON DISPLAY, EQUIPO DE ASPIRACION, MONTADO EN ARMARIO METALICO MURAL, CON PROTECCION IP-53 ALIMENTACION 230 V 50 HZ INCLUIDOS: 12 FILTROS EXTRAPLANOS TIPO PL 1 MANUAL DE MONTAJE, USO Y MANTENIMIENTO N§ SERIE: | -2 | Articulo | 1 | 1 | 7396 |  | 1 |  | rpulido | 20101230 | 19000101
1206 | 230 | -1 | 7030 | T01KM212ND12 | KMQ-212 ND 12 TOMAS GARAJE | DETECTOR DE CO TIPO KMQ 212 ND 12 TOMAS PARA DETECCION DE MONOXIDO DE CARBONO EN AIRE AMBIENTE, MARGEN DE MEDIDA 0...300 PPM, HOMOLOGACION MINER CDM0000007, DISPUESTO PARA 12 PUNTOS DE DETECCION, CON BLOQUE DE VALVULAS DE CONMUTACION, MEDIDAS DE FLUJO CON VIGILANCIA, SENSOR DE OXIDACION ELECTROQUIMICA (DURACION APROX.3 A¥OS),MICROORDENADOR DE CONTROL CON DISPLAY, EQUIPO DE ASPIRACION, MONTADO EN ARMARIO METALICO MURAL, CON PROTECCION IP-53 ALIMENTACION 230 V 50 HZ INCLUIDOS: 12 FILTROS EXTRAPLANOS TIPO PL 1 MANUAL DE MONTAJE, USO Y MANTENIMIENTO N§ SERIE: | -2 | Articulo | 1 | 1 | 7397 |  | 1 |  | rpulido | 20101230 | 19000101
1207 | 230 | -1 | 7025 | T01KM212ND02 | KMQ-212 ND 2 TOMAS GARAJE | DETECTOR DE CO TIPO KMQ 212 ND 2 TOMAS PARA DETECCION DE MONOXIDO DE CARBONO EN AIRE AMBIENTE, MARGEN DE MEDIDA 0...300 PPM, HOMOLOGACION MINER CDM0000007, DISPUESTO PARA 2 PUNTOS DE DETECCION, CON BLOQUE DE VALVULAS DE CONMUTACION, MEDIDAS DE FLUJO CON VIGILANCIA, SENSOR DE OXIDACION ELECTROQUIMICA (DURACION APROX.3 A¥OS),MICROORDENADOR DE CONTROL CON DISPLAY, EQUIPO DE ASPIRACION, MONTADO EN ARMARIO METALICO MURAL, CON PROTECCION IP-53 ALIMENTACION 230 V 50 HZ INCLUIDOS: 2 FILTROS EXTRAPLANOS TIPO PL 1 MANUAL DE MONTAJE, USO Y MANTENIMIENTO N§ SERIE: | -2 | Articulo | 1 | 1 | 7398 |  | 1 |  | rpulido | 20101230 | 19000101
1208 | 230 | -1 | 7030 | T01KM212ND12 | KMQ-212 ND 12 TOMAS GARAJE | DETECTOR DE CO TIPO KMQ 212 ND 12 TOMAS PARA DETECCION DE MONOXIDO DE CARBONO EN AIRE AMBIENTE, MARGEN DE MEDIDA 0...300 PPM, HOMOLOGACION MINER CDM0000007, DISPUESTO PARA 12 PUNTOS DE DETECCION, CON BLOQUE DE VALVULAS DE CONMUTACION, MEDIDAS DE FLUJO CON VIGILANCIA, SENSOR DE OXIDACION ELECTROQUIMICA (DURACION APROX.3 A¥OS),MICROORDENADOR DE CONTROL CON DISPLAY, EQUIPO DE ASPIRACION, MONTADO EN ARMARIO METALICO MURAL, CON PROTECCION IP-53 ALIMENTACION 230 V 50 HZ INCLUIDOS: 12 FILTROS EXTRAPLANOS TIPO PL 1 MANUAL DE MONTAJE, USO Y MANTENIMIENTO N§ SERIE: | -2 | Articulo | 1 | 1 | 7399 |  | 1 |  | rpulido | 20101230 | 19000101
1209 | 230 | -1 | 7033 | T01KM212ND18 | KMQ-212 ND 18 TOMAS GARAJE | DETECTOR DE CO TIPO KMQ 212 ND 18 TOMAS PARA DETECCION DE MONOXIDO DE CARBONO EN AIRE AMBIENTE, MARGEN DE MEDIDA 0...300 PPM, HOMOLOGACION MINER CDM0000007, DISPUESTO PARA 18 PUNTOS DE DETECCION, CON BLOQUE DE VALVULAS DE CONMUTACION, MEDIDAS DE FLUJO CON VIGILANCIA, SENSOR DE OXIDACION ELECTROQUIMICA (DURACION APROX.3 A¥OS),MICROORDENADOR DE CONTROL CON DISPLAY, EQUIPO DE ASPIRACION, MONTADO EN ARMARIO METALICO MURAL, CON PROTECCION IP-53 ALIMENTACION 230 V 50 HZ INCLUIDOS: 18 FILTROS EXTRAPLANOS TIPO PL 1 MANUAL DE MONTAJE, USO Y MANTENIMIENTO N§ SERIE: | -2 | Articulo | 1 | 1 | 7400 |  | 1 |  | rpulido | 20101230 | 19000101
1210 | 230 | -1 | 7033 | T01KM212ND18 | KMQ-212 ND 18 TOMAS GARAJE | DETECTOR DE CO TIPO KMQ 212 ND 18 TOMAS PARA DETECCION DE MONOXIDO DE CARBONO EN AIRE AMBIENTE, MARGEN DE MEDIDA 0...300 PPM, HOMOLOGACION MINER CDM0000007, DISPUESTO PARA 18 PUNTOS DE DETECCION, CON BLOQUE DE VALVULAS DE CONMUTACION, MEDIDAS DE FLUJO CON VIGILANCIA, SENSOR DE OXIDACION ELECTROQUIMICA (DURACION APROX.3 A¥OS),MICROORDENADOR DE CONTROL CON DISPLAY, EQUIPO DE ASPIRACION, MONTADO EN ARMARIO METALICO MURAL, CON PROTECCION IP-53 ALIMENTACION 230 V 50 HZ INCLUIDOS: 18 FILTROS EXTRAPLANOS TIPO PL 1 MANUAL DE MONTAJE, USO Y MANTENIMIENTO N§ SERIE: | -2 | Articulo | 1 | 1 | 7401 |  | 1 |  | rpulido | 20101230 | 19000101
1211 | 230 | -1 | 7030 | T01KM212ND12 | KMQ-212 ND 12 TOMAS GARAJE | DETECTOR DE CO TIPO KMQ 212 ND 12 TOMAS PARA DETECCION DE MONOXIDO DE CARBONO EN AIRE AMBIENTE, MARGEN DE MEDIDA 0...300 PPM, HOMOLOGACION MINER CDM0000007, DISPUESTO PARA 12 PUNTOS DE DETECCION, CON BLOQUE DE VALVULAS DE CONMUTACION, MEDIDAS DE FLUJO CON VIGILANCIA, SENSOR DE OXIDACION ELECTROQUIMICA (DURACION APROX.3 A¥OS),MICROORDENADOR DE CONTROL CON DISPLAY, EQUIPO DE ASPIRACION, MONTADO EN ARMARIO METALICO MURAL, CON PROTECCION IP-53 ALIMENTACION 230 V 50 HZ INCLUIDOS: 12 FILTROS EXTRAPLANOS TIPO PL 1 MANUAL DE MONTAJE, USO Y MANTENIMIENTO N§ SERIE: | -2 | Articulo | 1 | 1 | 7402 |  | 1 |  | rpulido | 20101230 | 19000101
1212 | 230 | -1 | 7030 | T01KM212ND12 | KMQ-212 ND 12 TOMAS GARAJE | DETECTOR DE CO TIPO KMQ 212 ND 12 TOMAS PARA DETECCION DE MONOXIDO DE CARBONO EN AIRE AMBIENTE, MARGEN DE MEDIDA 0...300 PPM, HOMOLOGACION MINER CDM0000007, DISPUESTO PARA 12 PUNTOS DE DETECCION, CON BLOQUE DE VALVULAS DE CONMUTACION, MEDIDAS DE FLUJO CON VIGILANCIA, SENSOR DE OXIDACION ELECTROQUIMICA (DURACION APROX.3 A¥OS),MICROORDENADOR DE CONTROL CON DISPLAY, EQUIPO DE ASPIRACION, MONTADO EN ARMARIO METALICO MURAL, CON PROTECCION IP-53 ALIMENTACION 230 V 50 HZ INCLUIDOS: 12 FILTROS EXTRAPLANOS TIPO PL 1 MANUAL DE MONTAJE, USO Y MANTENIMIENTO N§ SERIE: | -2 | Articulo | 1 | 1 | 7403 |  | 1 |  | rpulido | 20101230 | 19000101
1213 | 230 | -1 | 7025 | T01KM212ND02 | KMQ-212 ND 2 TOMAS GARAJE | DETECTOR DE CO TIPO KMQ 212 ND 2 TOMAS PARA DETECCION DE MONOXIDO DE CARBONO EN AIRE AMBIENTE, MARGEN DE MEDIDA 0...300 PPM, HOMOLOGACION MINER CDM0000007, DISPUESTO PARA 2 PUNTOS DE DETECCION, CON BLOQUE DE VALVULAS DE CONMUTACION, MEDIDAS DE FLUJO CON VIGILANCIA, SENSOR DE OXIDACION ELECTROQUIMICA (DURACION APROX.3 A¥OS),MICROORDENADOR DE CONTROL CON DISPLAY, EQUIPO DE ASPIRACION, MONTADO EN ARMARIO METALICO MURAL, CON PROTECCION IP-53 ALIMENTACION 230 V 50 HZ INCLUIDOS: 2 FILTROS EXTRAPLANOS TIPO PL 1 MANUAL DE MONTAJE, USO Y MANTENIMIENTO N§ SERIE: | -2 | Articulo | 1 | 1 | 7404 |  | 1 |  | rpulido | 20101230 | 19000101
1214 | 230 | -1 | 7030 | T01KM212ND12 | KMQ-212 ND 12 TOMAS GARAJE | DETECTOR DE CO TIPO KMQ 212 ND 12 TOMAS PARA DETECCION DE MONOXIDO DE CARBONO EN AIRE AMBIENTE, MARGEN DE MEDIDA 0...300 PPM, HOMOLOGACION MINER CDM0000007, DISPUESTO PARA 12 PUNTOS DE DETECCION, CON BLOQUE DE VALVULAS DE CONMUTACION, MEDIDAS DE FLUJO CON VIGILANCIA, SENSOR DE OXIDACION ELECTROQUIMICA (DURACION APROX.3 A¥OS),MICROORDENADOR DE CONTROL CON DISPLAY, EQUIPO DE ASPIRACION, MONTADO EN ARMARIO METALICO MURAL, CON PROTECCION IP-53 ALIMENTACION 230 V 50 HZ INCLUIDOS: 12 FILTROS EXTRAPLANOS TIPO PL 1 MANUAL DE MONTAJE, USO Y MANTENIMIENTO N§ SERIE: | -2 | Articulo | 1 | 1 | 7405 |  | 1 |  | rpulido | 20101230 | 19000101
1215 | 230 | -1 | 7033 | T01KM212ND18 | KMQ-212 ND 18 TOMAS GARAJE | DETECTOR DE CO TIPO KMQ 212 ND 18 TOMAS PARA DETECCION DE MONOXIDO DE CARBONO EN AIRE AMBIENTE, MARGEN DE MEDIDA 0...300 PPM, HOMOLOGACION MINER CDM0000007, DISPUESTO PARA 18 PUNTOS DE DETECCION, CON BLOQUE DE VALVULAS DE CONMUTACION, MEDIDAS DE FLUJO CON VIGILANCIA, SENSOR DE OXIDACION ELECTROQUIMICA (DURACION APROX.3 A¥OS),MICROORDENADOR DE CONTROL CON DISPLAY, EQUIPO DE ASPIRACION, MONTADO EN ARMARIO METALICO MURAL, CON PROTECCION IP-53 ALIMENTACION 230 V 50 HZ INCLUIDOS: 18 FILTROS EXTRAPLANOS TIPO PL 1 MANUAL DE MONTAJE, USO Y MANTENIMIENTO N§ SERIE: | -2 | Articulo | 1 | 1 | 7406 |  | 1 |  | rpulido | 20101230 | 19000101
1216 | 230 | -1 | 7033 | T01KM212ND18 | KMQ-212 ND 18 TOMAS GARAJE | DETECTOR DE CO TIPO KMQ 212 ND 18 TOMAS PARA DETECCION DE MONOXIDO DE CARBONO EN AIRE AMBIENTE, MARGEN DE MEDIDA 0...300 PPM, HOMOLOGACION MINER CDM0000007, DISPUESTO PARA 18 PUNTOS DE DETECCION, CON BLOQUE DE VALVULAS DE CONMUTACION, MEDIDAS DE FLUJO CON VIGILANCIA, SENSOR DE OXIDACION ELECTROQUIMICA (DURACION APROX.3 A¥OS),MICROORDENADOR DE CONTROL CON DISPLAY, EQUIPO DE ASPIRACION, MONTADO EN ARMARIO METALICO MURAL, CON PROTECCION IP-53 ALIMENTACION 230 V 50 HZ INCLUIDOS: 18 FILTROS EXTRAPLANOS TIPO PL 1 MANUAL DE MONTAJE, USO Y MANTENIMIENTO N§ SERIE: | -2 | Articulo | 1 | 1 | 7407 |  | 1 |  | rpulido | 20101230 | 19000101
1217 | 230 | -1 | 7030 | T01KM212ND12 | KMQ-212 ND 12 TOMAS GARAJE | DETECTOR DE CO TIPO KMQ 212 ND 12 TOMAS PARA DETECCION DE MONOXIDO DE CARBONO EN AIRE AMBIENTE, MARGEN DE MEDIDA 0...300 PPM, HOMOLOGACION MINER CDM0000007, DISPUESTO PARA 12 PUNTOS DE DETECCION, CON BLOQUE DE VALVULAS DE CONMUTACION, MEDIDAS DE FLUJO CON VIGILANCIA, SENSOR DE OXIDACION ELECTROQUIMICA (DURACION APROX.3 A¥OS),MICROORDENADOR DE CONTROL CON DISPLAY, EQUIPO DE ASPIRACION, MONTADO EN ARMARIO METALICO MURAL, CON PROTECCION IP-53 ALIMENTACION 230 V 50 HZ INCLUIDOS: 12 FILTROS EXTRAPLANOS TIPO PL 1 MANUAL DE MONTAJE, USO Y MANTENIMIENTO N§ SERIE: | -2 | Articulo | 1 | 1 | 7408 |  | 1 |  | rpulido | 20101230 | 19000101
1218 | 230 | -1 | 7030 | T01KM212ND12 | KMQ-212 ND 12 TOMAS GARAJE | DETECTOR DE CO TIPO KMQ 212 ND 12 TOMAS PARA DETECCION DE MONOXIDO DE CARBONO EN AIRE AMBIENTE, MARGEN DE MEDIDA 0...300 PPM, HOMOLOGACION MINER CDM0000007, DISPUESTO PARA 12 PUNTOS DE DETECCION, CON BLOQUE DE VALVULAS DE CONMUTACION, MEDIDAS DE FLUJO CON VIGILANCIA, SENSOR DE OXIDACION ELECTROQUIMICA (DURACION APROX.3 A¥OS),MICROORDENADOR DE CONTROL CON DISPLAY, EQUIPO DE ASPIRACION, MONTADO EN ARMARIO METALICO MURAL, CON PROTECCION IP-53 ALIMENTACION 230 V 50 HZ INCLUIDOS: 12 FILTROS EXTRAPLANOS TIPO PL 1 MANUAL DE MONTAJE, USO Y MANTENIMIENTO N§ SERIE: | -2 | Articulo | 1 | 1 | 7409 |  | 1 |  | rpulido | 20101230 | 19000101
1219 | 230 | -1 | 7025 | T01KM212ND02 | KMQ-212 ND 2 TOMAS GARAJE | DETECTOR DE CO TIPO KMQ 212 ND 2 TOMAS PARA DETECCION DE MONOXIDO DE CARBONO EN AIRE AMBIENTE, MARGEN DE MEDIDA 0...300 PPM, HOMOLOGACION MINER CDM0000007, DISPUESTO PARA 2 PUNTOS DE DETECCION, CON BLOQUE DE VALVULAS DE CONMUTACION, MEDIDAS DE FLUJO CON VIGILANCIA, SENSOR DE OXIDACION ELECTROQUIMICA (DURACION APROX.3 A¥OS),MICROORDENADOR DE CONTROL CON DISPLAY, EQUIPO DE ASPIRACION, MONTADO EN ARMARIO METALICO MURAL, CON PROTECCION IP-53 ALIMENTACION 230 V 50 HZ INCLUIDOS: 2 FILTROS EXTRAPLANOS TIPO PL 1 MANUAL DE MONTAJE, USO Y MANTENIMIENTO N§ SERIE: | -2 | Articulo | 1 | 1 | 7410 |  | 1 |  | rpulido | 20101230 | 19000101
1220 | 230 | -1 | 7030 | T01KM212ND12 | KMQ-212 ND 12 TOMAS GARAJE | DETECTOR DE CO TIPO KMQ 212 ND 12 TOMAS PARA DETECCION DE MONOXIDO DE CARBONO EN AIRE AMBIENTE, MARGEN DE MEDIDA 0...300 PPM, HOMOLOGACION MINER CDM0000007, DISPUESTO PARA 12 PUNTOS DE DETECCION, CON BLOQUE DE VALVULAS DE CONMUTACION, MEDIDAS DE FLUJO CON VIGILANCIA, SENSOR DE OXIDACION ELECTROQUIMICA (DURACION APROX.3 A¥OS),MICROORDENADOR DE CONTROL CON DISPLAY, EQUIPO DE ASPIRACION, MONTADO EN ARMARIO METALICO MURAL, CON PROTECCION IP-53 ALIMENTACION 230 V 50 HZ INCLUIDOS: 12 FILTROS EXTRAPLANOS TIPO PL 1 MANUAL DE MONTAJE, USO Y MANTENIMIENTO N§ SERIE: | -2 | Articulo | 1 | 1 | 7411 |  | 1 |  | rpulido | 20101230 | 19000101
1221 | 230 | -1 | 7025 | T01KM212ND02 | KMQ-212 ND 2 TOMAS GARAJE | DETECTOR DE CO TIPO KMQ 212 ND 2 TOMAS PARA DETECCION DE MONOXIDO DE CARBONO EN AIRE AMBIENTE, MARGEN DE MEDIDA 0...300 PPM, HOMOLOGACION MINER CDM0000007, DISPUESTO PARA 2 PUNTOS DE DETECCION, CON BLOQUE DE VALVULAS DE CONMUTACION, MEDIDAS DE FLUJO CON VIGILANCIA, SENSOR DE OXIDACION ELECTROQUIMICA (DURACION APROX.3 A¥OS),MICROORDENADOR DE CONTROL CON DISPLAY, EQUIPO DE ASPIRACION, MONTADO EN ARMARIO METALICO MURAL, CON PROTECCION IP-53 ALIMENTACION 230 V 50 HZ INCLUIDOS: 2 FILTROS EXTRAPLANOS TIPO PL 1 MANUAL DE MONTAJE, USO Y MANTENIMIENTO N§ SERIE: | -2 | Articulo | 1 | 1 | 7412 |  | 1 |  | rpulido | 20101230 | 19000101
1222 | 230 | -1 | 7030 | T01KM212ND12 | KMQ-212 ND 12 TOMAS GARAJE | DETECTOR DE CO TIPO KMQ 212 ND 12 TOMAS PARA DETECCION DE MONOXIDO DE CARBONO EN AIRE AMBIENTE, MARGEN DE MEDIDA 0...300 PPM, HOMOLOGACION MINER CDM0000007, DISPUESTO PARA 12 PUNTOS DE DETECCION, CON BLOQUE DE VALVULAS DE CONMUTACION, MEDIDAS DE FLUJO CON VIGILANCIA, SENSOR DE OXIDACION ELECTROQUIMICA (DURACION APROX.3 A¥OS),MICROORDENADOR DE CONTROL CON DISPLAY, EQUIPO DE ASPIRACION, MONTADO EN ARMARIO METALICO MURAL, CON PROTECCION IP-53 ALIMENTACION 230 V 50 HZ INCLUIDOS: 12 FILTROS EXTRAPLANOS TIPO PL 1 MANUAL DE MONTAJE, USO Y MANTENIMIENTO N§ SERIE: | -2 | Articulo | 1 | 1 | 7413 |  | 1 |  | rpulido | 20101230 | 19000101
1223 | 231 | -1 | 7027 | T01KM212ND06 | KMQ-212 ND 6 TOMAS GARAJE | DETECTOR DE CO TIPO KMQ 212 ND 6 TOMAS PARA DETECCION DE MONOXIDO DE CARBONO EN AIRE AMBIENTE, MARGEN DE MEDIDA 0...300 PPM, HOMOLOGACION MINER CDM0000007, DISPUESTO PARA 6 PUNTOS DE DETECCION, CON BLOQUE DE VALVULAS DE CONMUTACION, MEDIDAS DE FLUJO CON VIGILANCIA, SENSOR DE OXIDACION ELECTROQUIMICA (DURACION APROX.3 A¥OS),MICROORDENADOR DE CONTROL CON DISPLAY, EQUIPO DE ASPIRACION, MONTADO EN ARMARIO METALICO MURAL, CON PROTECCION IP-53 ALIMENTACION 230 V 50 HZ INCLUIDOS: 6 FILTROS EXTRAPLANOS TIPO PL 1 MANUAL DE MONTAJE, USO Y MANTENIMIENTO N§ SERIE: | -2 | Articulo | 1 | 1 | 7442 |  | 1 |  | rpulido | 20101230 | 19000101
1224 | 231 | -1 | 7034 | T01KM212ND20 | KMQ-212 ND 20 TOMAS GARAJE | DETECTOR DE CO TIPO KMQ 212 ND 20 TOMAS PARA DETECCION DE MONOXIDO DE CARBONO EN AIRE AMBIENTE, MARGEN DE MEDIDA 0...300 PPM, HOMOLOGACION MINER CDM0000007, DISPUESTO PARA 20 PUNTOS DE DETECCION, CON BLOQUE DE VALVULAS DE CONMUTACION, MEDIDAS DE FLUJO CON VIGILANCIA, SENSOR DE OXIDACION ELECTROQUIMICA (DURACION APROX.3 A¥OS),MICROORDENADOR DE CONTROL CON DISPLAY, EQUIPO DE ASPIRACION, MONTADO EN ARMARIO METALICO MURAL, CON PROTECCION IP-53 ALIMENTACION 230 V 50 HZ INCLUIDOS: 20 FILTROS EXTRAPLANOS TIPO PL 1 MANUAL DE MONTAJE, USO Y MANTENIMIENTO N§ SERIE: | -2 | Articulo | 1 | 1 | 7684 |  | 1 |  | rpulido | 20101230 | 19000101
1225 | 231 | -1 | 7034 | T01KM212ND20 | KMQ-212 ND 20 TOMAS GARAJE | DETECTOR DE CO TIPO KMQ 212 ND 20 TOMAS PARA DETECCION DE MONOXIDO DE CARBONO EN AIRE AMBIENTE, MARGEN DE MEDIDA 0...300 PPM, HOMOLOGACION MINER CDM0000007, DISPUESTO PARA 20 PUNTOS DE DETECCION, CON BLOQUE DE VALVULAS DE CONMUTACION, MEDIDAS DE FLUJO CON VIGILANCIA, SENSOR DE OXIDACION ELECTROQUIMICA (DURACION APROX.3 A¥OS),MICROORDENADOR DE CONTROL CON DISPLAY, EQUIPO DE ASPIRACION, MONTADO EN ARMARIO METALICO MURAL, CON PROTECCION IP-53 ALIMENTACION 230 V 50 HZ INCLUIDOS: 20 FILTROS EXTRAPLANOS TIPO PL 1 MANUAL DE MONTAJE, USO Y MANTENIMIENTO N§ SERIE: | -2 | Articulo | 1 | 1 | 7685 |  | 1 |  | rpulido | 20101230 | 19000101
1226 | 231 | -1 | 7034 | T01KM212ND20 | KMQ-212 ND 20 TOMAS GARAJE | DETECTOR DE CO TIPO KMQ 212 ND 20 TOMAS PARA DETECCION DE MONOXIDO DE CARBONO EN AIRE AMBIENTE, MARGEN DE MEDIDA 0...300 PPM, HOMOLOGACION MINER CDM0000007, DISPUESTO PARA 20 PUNTOS DE DETECCION, CON BLOQUE DE VALVULAS DE CONMUTACION, MEDIDAS DE FLUJO CON VIGILANCIA, SENSOR DE OXIDACION ELECTROQUIMICA (DURACION APROX.3 A¥OS),MICROORDENADOR DE CONTROL CON DISPLAY, EQUIPO DE ASPIRACION, MONTADO EN ARMARIO METALICO MURAL, CON PROTECCION IP-53 ALIMENTACION 230 V 50 HZ INCLUIDOS: 20 FILTROS EXTRAPLANOS TIPO PL 1 MANUAL DE MONTAJE, USO Y MANTENIMIENTO N§ SERIE: | -2 | Articulo | 1 | 1 | 7686 |  | 1 |  | rpulido | 20101230 | 19000101
1227 | 231 | -1 | 7034 | T01KM212ND20 | KMQ-212 ND 20 TOMAS GARAJE | DETECTOR DE CO TIPO KMQ 212 ND 20 TOMAS PARA DETECCION DE MONOXIDO DE CARBONO EN AIRE AMBIENTE, MARGEN DE MEDIDA 0...300 PPM, HOMOLOGACION MINER CDM0000007, DISPUESTO PARA 20 PUNTOS DE DETECCION, CON BLOQUE DE VALVULAS DE CONMUTACION, MEDIDAS DE FLUJO CON VIGILANCIA, SENSOR DE OXIDACION ELECTROQUIMICA (DURACION APROX.3 A¥OS),MICROORDENADOR DE CONTROL CON DISPLAY, EQUIPO DE ASPIRACION, MONTADO EN ARMARIO METALICO MURAL, CON PROTECCION IP-53 ALIMENTACION 230 V 50 HZ INCLUIDOS: 20 FILTROS EXTRAPLANOS TIPO PL 1 MANUAL DE MONTAJE, USO Y MANTENIMIENTO N§ SERIE: | -2 | Articulo | 1 | 1 | 7687 |  | 1 |  | rpulido | 20101230 | 19000101
1228 | 231 | -1 | 7034 | T01KM212ND20 | KMQ-212 ND 20 TOMAS GARAJE | DETECTOR DE CO TIPO KMQ 212 ND 20 TOMAS PARA DETECCION DE MONOXIDO DE CARBONO EN AIRE AMBIENTE, MARGEN DE MEDIDA 0...300 PPM, HOMOLOGACION MINER CDM0000007, DISPUESTO PARA 20 PUNTOS DE DETECCION, CON BLOQUE DE VALVULAS DE CONMUTACION, MEDIDAS DE FLUJO CON VIGILANCIA, SENSOR DE OXIDACION ELECTROQUIMICA (DURACION APROX.3 A¥OS),MICROORDENADOR DE CONTROL CON DISPLAY, EQUIPO DE ASPIRACION, MONTADO EN ARMARIO METALICO MURAL, CON PROTECCION IP-53 ALIMENTACION 230 V 50 HZ INCLUIDOS: 20 FILTROS EXTRAPLANOS TIPO PL 1 MANUAL DE MONTAJE, USO Y MANTENIMIENTO N§ SERIE: | -2 | Articulo | 1 | 1 | 7688 |  | 1 |  | rpulido | 20101230 | 19000101
1229 | 231 | -1 | 7034 | T01KM212ND20 | KMQ-212 ND 20 TOMAS GARAJE | DETECTOR DE CO TIPO KMQ 212 ND 20 TOMAS PARA DETECCION DE MONOXIDO DE CARBONO EN AIRE AMBIENTE, MARGEN DE MEDIDA 0...300 PPM, HOMOLOGACION MINER CDM0000007, DISPUESTO PARA 20 PUNTOS DE DETECCION, CON BLOQUE DE VALVULAS DE CONMUTACION, MEDIDAS DE FLUJO CON VIGILANCIA, SENSOR DE OXIDACION ELECTROQUIMICA (DURACION APROX.3 A¥OS),MICROORDENADOR DE CONTROL CON DISPLAY, EQUIPO DE ASPIRACION, MONTADO EN ARMARIO METALICO MURAL, CON PROTECCION IP-53 ALIMENTACION 230 V 50 HZ INCLUIDOS: 20 FILTROS EXTRAPLANOS TIPO PL 1 MANUAL DE MONTAJE, USO Y MANTENIMIENTO N§ SERIE: | -2 | Articulo | 1 | 1 | 7689 |  | 1 |  | rpulido | 20101230 | 19000101
1230 | 231 | -1 | 7032 | T01KM212ND16 | KMQ-212 ND 16 TOMAS GARAJE | DETECTOR DE CO TIPO KMQ 212 ND 16 TOMAS PARA DETECCION DE MONOXIDO DE CARBONO EN AIRE AMBIENTE, MARGEN DE MEDIDA 0...300 PPM, HOMOLOGACION MINER CDM0000007, DISPUESTO PARA 16 PUNTOS DE DETECCION, CON BLOQUE DE VALVULAS DE CONMUTACION, MEDIDAS DE FLUJO CON VIGILANCIA, SENSOR DE OXIDACION ELECTROQUIMICA (DURACION APROX.3 A¥OS),MICROORDENADOR DE CONTROL CON DISPLAY, EQUIPO DE ASPIRACION, MONTADO EN ARMARIO METALICO MURAL, CON PROTECCION IP-53 ALIMENTACION 230 V 50 HZ INCLUIDOS: 16 FILTROS EXTRAPLANOS TIPO PL 1 MANUAL DE MONTAJE, USO Y MANTENIMIENTO N§ SERIE: | -2 | Articulo | 1 | 1 | 7690 |  | 1 |  | rpulido | 20101230 | 19000101
1231 | 231 | -1 | 7032 | T01KM212ND16 | KMQ-212 ND 16 TOMAS GARAJE | DETECTOR DE CO TIPO KMQ 212 ND 16 TOMAS PARA DETECCION DE MONOXIDO DE CARBONO EN AIRE AMBIENTE, MARGEN DE MEDIDA 0...300 PPM, HOMOLOGACION MINER CDM0000007, DISPUESTO PARA 16 PUNTOS DE DETECCION, CON BLOQUE DE VALVULAS DE CONMUTACION, MEDIDAS DE FLUJO CON VIGILANCIA, SENSOR DE OXIDACION ELECTROQUIMICA (DURACION APROX.3 A¥OS),MICROORDENADOR DE CONTROL CON DISPLAY, EQUIPO DE ASPIRACION, MONTADO EN ARMARIO METALICO MURAL, CON PROTECCION IP-53 ALIMENTACION 230 V 50 HZ INCLUIDOS: 16 FILTROS EXTRAPLANOS TIPO PL 1 MANUAL DE MONTAJE, USO Y MANTENIMIENTO N§ SERIE: | -2 | Articulo | 1 | 1 | 7691 |  | 1 |  | rpulido | 20101230 | 19000101
1232 | 231 | -1 | 7032 | T01KM212ND16 | KMQ-212 ND 16 TOMAS GARAJE | DETECTOR DE CO TIPO KMQ 212 ND 16 TOMAS PARA DETECCION DE MONOXIDO DE CARBONO EN AIRE AMBIENTE, MARGEN DE MEDIDA 0...300 PPM, HOMOLOGACION MINER CDM0000007, DISPUESTO PARA 16 PUNTOS DE DETECCION, CON BLOQUE DE VALVULAS DE CONMUTACION, MEDIDAS DE FLUJO CON VIGILANCIA, SENSOR DE OXIDACION ELECTROQUIMICA (DURACION APROX.3 A¥OS),MICROORDENADOR DE CONTROL CON DISPLAY, EQUIPO DE ASPIRACION, MONTADO EN ARMARIO METALICO MURAL, CON PROTECCION IP-53 ALIMENTACION 230 V 50 HZ INCLUIDOS: 16 FILTROS EXTRAPLANOS TIPO PL 1 MANUAL DE MONTAJE, USO Y MANTENIMIENTO N§ SERIE: | -2 | Articulo | 1 | 1 | 7692 |  | 1 |  | rpulido | 20101230 | 19000101
1233 | 232 | -1 | 7026 | T01KM212ND04 | KMQ-212 ND 4 TOMAS GARAJE | DETECTOR DE CO TIPO KMQ 212 ND 4 TOMAS PARA DETECCION DE MONOXIDO DE CARBONO EN AIRE AMBIENTE, MARGEN DE MEDIDA 0...300 PPM, HOMOLOGACION MINER CDM0000007, DISPUESTO PARA 4 PUNTOS DE DETECCION, CON BLOQUE DE VALVULAS DE CONMUTACION, MEDIDAS DE FLUJO CON VIGILANCIA, SENSOR DE OXIDACION ELECTROQUIMICA (DURACION APROX.3 A¥OS),MICROORDENADOR DE CONTROL CON DISPLAY, EQUIPO DE ASPIRACION, MONTADO EN ARMARIO METALICO MURAL, CON PROTECCION IP-53 ALIMENTACION 230 V 50 HZ INCLUIDOS: 4 FILTROS EXTRAPLANOS TIPO PL 1 MANUAL DE MONTAJE, USO Y MANTENIMIENTO N§ SERIE: | -2 | Articulo | 1 | 1 | 7913 |  | 1 |  | rpulido | 20101230 | 19000101
1234 | 233 | -1 | 7027 | T01KM212ND06 | KMQ-212 ND 6 TOMAS GARAJE | DETECTOR DE CO TIPO KMQ 212 ND 6 TOMAS PARA DETECCION DE MONOXIDO DE CARBONO EN AIRE AMBIENTE, MARGEN DE MEDIDA 0...300 PPM, HOMOLOGACION MINER CDM0000007, DISPUESTO PARA 6 PUNTOS DE DETECCION, CON BLOQUE DE VALVULAS DE CONMUTACION, MEDIDAS DE FLUJO CON VIGILANCIA, SENSOR DE OXIDACION ELECTROQUIMICA (DURACION APROX.3 A¥OS),MICROORDENADOR DE CONTROL CON DISPLAY, EQUIPO DE ASPIRACION, MONTADO EN ARMARIO METALICO MURAL, CON PROTECCION IP-53 ALIMENTACION 230 V 50 HZ INCLUIDOS: 6 FILTROS EXTRAPLANOS TIPO PL 1 MANUAL DE MONTAJE, USO Y MANTENIMIENTO N§ SERIE: | -2 | Articulo | 1 | 1 | 7911 |  | 1 |  | rpulido | 20101230 | 19000101
1235 | 233 | -1 | 7027 | T01KM212ND06 | KMQ-212 ND 6 TOMAS GARAJE | DETECTOR DE CO TIPO KMQ 212 ND 6 TOMAS PARA DETECCION DE MONOXIDO DE CARBONO EN AIRE AMBIENTE, MARGEN DE MEDIDA 0...300 PPM, HOMOLOGACION MINER CDM0000007, DISPUESTO PARA 6 PUNTOS DE DETECCION, CON BLOQUE DE VALVULAS DE CONMUTACION, MEDIDAS DE FLUJO CON VIGILANCIA, SENSOR DE OXIDACION ELECTROQUIMICA (DURACION APROX.3 A¥OS),MICROORDENADOR DE CONTROL CON DISPLAY, EQUIPO DE ASPIRACION, MONTADO EN ARMARIO METALICO MURAL, CON PROTECCION IP-53 ALIMENTACION 230 V 50 HZ INCLUIDOS: 6 FILTROS EXTRAPLANOS TIPO PL 1 MANUAL DE MONTAJE, USO Y MANTENIMIENTO N§ SERIE: | -2 | Articulo | 1 | 1 | 7912 |  | 1 |  | rpulido | 20101230 | 19000101
1236 | 234 | -1 | 7029 | T01KM212ND10 | KMQ-212 ND 10 TOMAS GARAJE | DETECTOR DE CO TIPO KMQ 212 ND 10 TOMAS PARA DETECCION DE MONOXIDO DE CARBONO EN AIRE AMBIENTE, MARGEN DE MEDIDA 0...300 PPM, HOMOLOGACION MINER CDM0000007, DISPUESTO PARA 10 PUNTOS DE DETECCION, CON BLOQUE DE VALVULAS DE CONMUTACION, MEDIDAS DE FLUJO CON VIGILANCIA, SENSOR DE OXIDACION ELECTROQUIMICA (DURACION APROX.3 A¥OS),MICROORDENADOR DE CONTROL CON DISPLAY, EQUIPO DE ASPIRACION, MONTADO EN ARMARIO METALICO MURAL, CON PROTECCION IP-53 ALIMENTACION 230 V 50 HZ INCLUIDOS: 10 FILTROS EXTRAPLANOS TIPO PL 1 MANUAL DE MONTAJE, USO Y MANTENIMIENTO N§ SERIE: | -2 | Articulo | 1 | 1 | 7977 |  | 1 |  | rpulido | 20101230 | 19000101
1237 | 235 | -1 | 5081 | T01OTKMQ12ND | KMQ 212 12 TOMAS ND | DETECTOR DE CO TIPO KMQ 212 ND 12 TOMAS PARA DETECCION DE MONOXIDO DE CARBONO EN AIRE AMBIENTE, MARGEN DE MEDIDA 0...300 PPM, HOMOLOGACION MINE CDM 0000007, DISPUESTO PARA 12 PUNTOS DE DETECCION, CON BLOQUE DE VALVULAS DE CONMUTACION, MEDIDAS DE FLUJO CON VIGILANCIA, SENSOR DE OXIDACION ELECTROQUIMICA (DURACION APROX.3 A¥OS),MICROORDENADOR DE CONTROL CON DISPLAY, EQUIPO DE ASPIRACION, MONTADO EN ARMARIO METALICO MURAL, CON PROTECCION IP-53 ALIMENTACION 230 V 50 HZ INCLUIDOS: 12 FILTROS EXTRAPLANOS TIPO PL 1 MANUAL DE MONTAJE, USO Y MANTENIMIENTO | -2 | Articulo | 1 | 1 | 7109 |  | 1 |  | rpulido | 20101230 | 19000101
1238 | 236 | -1 | 5081 | T01OTKMQ12ND | KMQ 212 12 TOMAS ND | DETECTOR DE CO TIPO KMQ 212 ND 12 TOMAS PARA DETECCION DE MONOXIDO DE CARBONO EN AIRE AMBIENTE, MARGEN DE MEDIDA 0...300 PPM, HOMOLOGACION MINE CDM 0000007, DISPUESTO PARA 12 PUNTOS DE DETECCION, CON BLOQUE DE VALVULAS DE CONMUTACION, MEDIDAS DE FLUJO CON VIGILANCIA, SENSOR DE OXIDACION ELECTROQUIMICA (DURACION APROX.3 A¥OS),MICROORDENADOR DE CONTROL CON DISPLAY, EQUIPO DE ASPIRACION, MONTADO EN ARMARIO METALICO MURAL, CON PROTECCION IP-53 ALIMENTACION 230 V 50 HZ INCLUIDOS: 12 FILTROS EXTRAPLANOS TIPO PL 1 MANUAL DE MONTAJE, USO Y MANTENIMIENTO | -2 | Articulo | 1 | 1 | 7246 |  | 1 |  | rpulido | 20101230 | 19000101
1239 | 237 | -1 | 5082 | T01OTKMQ10ND | KMQ 212 10 TOMAS ND | DETECTOR DE CO TIPO KMQ 212 ND 10 TOMAS PARA DETECCION DE MONOXIDO DE CARBONO EN AIRE AMBIENTE, MARGEN DE MEDIDA 0...300 PPM, HOMOLOGACION MINER CDM 0000007, DISPUESTO PARA 10 PUNTOS DE DETECCION, CON BLOQUE DE VALVULAS DE CONMUTACION, MEDIDAS DE FLUJO CON VIGILANCIA, SENSOR DE OXIDACION ELECTROQUIMICA (DURACION APROX.3 A¥OS),MICROORDENADOR DE CONTROL CON DISPLAY, EQUIPO DE ASPIRACION, MONTADO EN ARMARIO METALICO MURAL, CON PROTECCION IP-53 ALIMENTACION 230 V 50 HZ INCLUIDOS: 10 FILTROS EXTRAPLANOS TIPO PL 1 MANUAL DE MONTAJE, USO Y MANTENIMIENTO | -2 | Articulo | 1 | 1 | 7541 |  | 1 |  | rpulido | 20101230 | 19000101
1240 | 238 | -1 | 4553 | T01OTKMQ16ND | KMQ 212 16 TOMAS ND | DETECTOR DE CO TIPO KMQ 212 ND 16 TOMAS PARA DETECCION DE MONOXIDO DE CARBONO EN AIRE AMBIENTE, MARGEN DE MEDIDA 0...300 PPM, HOMOLOGACION MINER CDM 0000007, DISPUESTO PARA 20 PUNTOS DE DETECCION, CON BLOQUE DE VALVULAS DE CONMUTACION, MEDIDAS DE FLUJO CON VIGILANCIA, SENSOR DE OXIDACION ELECTROQUIMICA (DURACION APROX.3 A¥OS),MICROORDENADOR DE CONTROL CON DISPLAY, EQUIPO DE ASPIRACION, MONTADO EN ARMARIO METALICO MURAL, CON PROTECCION IP-53 ALIMENTACION 230 V 50 HZ INCLUIDOS: 16 FILTROS EXTRAPLANOS TIPO PL 1 MANUAL DE MONTAJE, USO Y MANTENIMIENTO | -2 | Articulo | 1 | 1 | 7604 |  | 1 |  | rpulido | 20101230 | 19000101
1241 | 239 | -1 | 7027 | T01KM212ND06 | KMQ-212 ND 6 TOMAS GARAJE | DETECTOR DE CO TIPO KMQ 212 ND 6 TOMAS PARA DETECCION DE MONOXIDO DE CARBONO EN AIRE AMBIENTE, MARGEN DE MEDIDA 0...300 PPM, HOMOLOGACION MINER CDM0000007, DISPUESTO PARA 6 PUNTOS DE DETECCION, CON BLOQUE DE VALVULAS DE CONMUTACION, MEDIDAS DE FLUJO CON VIGILANCIA, SENSOR DE OXIDACION ELECTROQUIMICA (DURACION APROX.3 A¥OS),MICROORDENADOR DE CONTROL CON DISPLAY, EQUIPO DE ASPIRACION, MONTADO EN ARMARIO METALICO MURAL, CON PROTECCION IP-53 ALIMENTACION 230 V 50 HZ INCLUIDOS: 6 FILTROS EXTRAPLANOS TIPO PL 1 MANUAL DE MONTAJE, USO Y MANTENIMIENTO N§ SERIE: | -2 | Articulo | 1 | 1 | 8068 |  | 1 |  | rpulido | 20101230 | 20110209
1242 | 240 | -1 | 3542 | T01OT0KMQ20T | KMQ-212 20 TOMAS | DETECTOR DE CO TIPO KMQ 212 CO 20 TOMAS PARA DETECCION DE MONOXIDO DE CARBONO EN AIRE AMBIENTE, MARGEN DE MEDIDA 0...300 PPM, HOMOLOGACION MINER CDM 0004, DISPUESTO PARA 20 PUNTOS DE DETECCION, CON BLOQUE DE VALVULAS DE CONMUTACION, MEDIDAS DE FLUJO CON VIGILANCIA, SENSOR DE OXIDACION ELECTROQUIMICA (DURACION APROX.3 A¥OS),MICROORDENADOR DE CONTROL CON DISPLAY, EQUIPO DE ASPIRACION, MONTADO EN ARMARIO METALICO MURAL, CON PROTECCION IP-53 ALIMENTACION 230 V 50 HZ INCLUIDOS: 20 FILTROS EXTRAPLANOS TIPO PL 1 MANUAL DE MONTAJE, USO Y MANTENIMIENTO | -2 | Articulo | 1 | 1 | 6136 |  | 1 |  | rpulido | 20101230 | 19000101
1243 | 240 | -1 | 3540 | T01OT0KMQ16T | KMQ-212 16 TOMAS | DETECTOR DE CO TIPO KMQ 212 CO 16 TOMAS PARA DETECCION DE MONOXIDO DE CARBONO EN AIRE AMBIENTE, MARGEN DE MEDIDA 0...300 PPM, HOMOLOGACION MINER CDM 0004, DISPUESTO PARA 16 PUNTOS DE DETECCION CON BLOQUE DE VALVULAS DE CONMUTACION, MEDIDAS DE FLUJO CON VIGILANCIA, SENSOR DE OXIDACION ELECTROQUIMICA (DURACION APROX.3 A¥OS),MICROORDENADOR DE CONTROL CON DISPLAY, EQUIPO DE ASPIRACION, MONTADO EN ARMARIO METALICO MURAL, CON PROTECCION IP-53 ALIMENTACION A 230 V 50 HZ INCLUIDOS: 16 FILTROS EXTRAPLANOS TIPO PL 1 MANUAL DE MONTAJE, USO Y MANTENIMIENTO | -2 | Articulo | 1 | 1 | 6133 |  | 1 |  | rpulido | 20101230 | 19000101
1244 | 240 | -1 | 3540 | T01OT0KMQ16T | KMQ-212 16 TOMAS | DETECTOR DE CO TIPO KMQ 212 CO 16 TOMAS PARA DETECCION DE MONOXIDO DE CARBONO EN AIRE AMBIENTE, MARGEN DE MEDIDA 0...300 PPM, HOMOLOGACION MINER CDM 0004, DISPUESTO PARA 16 PUNTOS DE DETECCION CON BLOQUE DE VALVULAS DE CONMUTACION, MEDIDAS DE FLUJO CON VIGILANCIA, SENSOR DE OXIDACION ELECTROQUIMICA (DURACION APROX.3 A¥OS),MICROORDENADOR DE CONTROL CON DISPLAY, EQUIPO DE ASPIRACION, MONTADO EN ARMARIO METALICO MURAL, CON PROTECCION IP-53 ALIMENTACION A 230 V 50 HZ INCLUIDOS: 16 FILTROS EXTRAPLANOS TIPO PL 1 MANUAL DE MONTAJE, USO Y MANTENIMIENTO | -2 | Articulo | 1 | 1 | 6134 |  | 1 |  | rpulido | 20101230 | 19000101
1245 | 241 | -1 | 5002 | T01OTKMQ20ND | KMQ 212 20 TOMAS ND | DETECTOR DE CO TIPO KMQ 212 ND 20 TOMAS PARA DETECCION DE MONOXIDO DE CARBONO EN AIRE AMBIENTE, MARGEN DE MEDIDA 0...300 PPM, HOMOLOGACION MINER CDM 0000007, DISPUESTO PARA 20 PUNTOS DE DETECCION, CON BLOQUE DE VALVULAS DE CONMUTACION, MEDIDAS DE FLUJO CON VIGILANCIA, SENSOR DE OXIDACION ELECTROQUIMICA (DURACION APROX.3 A¥OS),MICROORDENADOR DE CONTROL CON DISPLAY, EQUIPO DE ASPIRACION, MONTADO EN ARMARIO METALICO MURAL, CON PROTECCION IP-53 ALIMENTACION 230 V 50 HZ INCLUIDOS: 20 FILTROS EXTRAPLANOS TIPO PL 1 MANUAL DE MONTAJE, USO Y MANTENIMIENTO N§ SERIE: | -2 | Articulo | 1 | 1 | 7274 |  | 1 |  | rpulido | 20101230 | 19000101
1246 | 241 | -1 | 7034 | T01KM212ND20 | KMQ-212 ND 20 TOMAS GARAJE | DETECTOR DE CO TIPO KMQ 212 ND 20 TOMAS PARA DETECCION DE MONOXIDO DE CARBONO EN AIRE AMBIENTE, MARGEN DE MEDIDA 0...300 PPM, HOMOLOGACION MINER CDM0000007, DISPUESTO PARA 20 PUNTOS DE DETECCION, CON BLOQUE DE VALVULAS DE CONMUTACION, MEDIDAS DE FLUJO CON VIGILANCIA, SENSOR DE OXIDACION ELECTROQUIMICA (DURACION APROX.3 A¥OS),MICROORDENADOR DE CONTROL CON DISPLAY, EQUIPO DE ASPIRACION, MONTADO EN ARMARIO METALICO MURAL, CON PROTECCION IP-53 ALIMENTACION 230 V 50 HZ INCLUIDOS: 20 FILTROS EXTRAPLANOS TIPO PL 1 MANUAL DE MONTAJE, USO Y MANTENIMIENTO N§ SERIE: | -2 | Articulo | 1 | 1 | 8026 |  | 1 | F3 | rpulido | 20101230 | 20100414
1247 | 241 | -1 | 7034 | T01KM212ND20 | KMQ-212 ND 20 TOMAS GARAJE | DETECTOR DE CO TIPO KMQ 212 ND 20 TOMAS PARA DETECCION DE MONOXIDO DE CARBONO EN AIRE AMBIENTE, MARGEN DE MEDIDA 0...300 PPM, HOMOLOGACION MINER CDM0000007, DISPUESTO PARA 20 PUNTOS DE DETECCION, CON BLOQUE DE VALVULAS DE CONMUTACION, MEDIDAS DE FLUJO CON VIGILANCIA, SENSOR DE OXIDACION ELECTROQUIMICA (DURACION APROX.3 A¥OS),MICROORDENADOR DE CONTROL CON DISPLAY, EQUIPO DE ASPIRACION, MONTADO EN ARMARIO METALICO MURAL, CON PROTECCION IP-53 ALIMENTACION 230 V 50 HZ INCLUIDOS: 20 FILTROS EXTRAPLANOS TIPO PL 1 MANUAL DE MONTAJE, USO Y MANTENIMIENTO N§ SERIE: | -2 | Articulo | 1 | 1 | 8027 |  | 1 | D11 | rpulido | 20101230 | 20100414
1248 | 241 | -1 | 7034 | T01KM212ND20 | KMQ-212 ND 20 TOMAS GARAJE | DETECTOR DE CO TIPO KMQ 212 ND 20 TOMAS PARA DETECCION DE MONOXIDO DE CARBONO EN AIRE AMBIENTE, MARGEN DE MEDIDA 0...300 PPM, HOMOLOGACION MINER CDM0000007, DISPUESTO PARA 20 PUNTOS DE DETECCION, CON BLOQUE DE VALVULAS DE CONMUTACION, MEDIDAS DE FLUJO CON VIGILANCIA, SENSOR DE OXIDACION ELECTROQUIMICA (DURACION APROX.3 A¥OS),MICROORDENADOR DE CONTROL CON DISPLAY, EQUIPO DE ASPIRACION, MONTADO EN ARMARIO METALICO MURAL, CON PROTECCION IP-53 ALIMENTACION 230 V 50 HZ INCLUIDOS: 20 FILTROS EXTRAPLANOS TIPO PL 1 MANUAL DE MONTAJE, USO Y MANTENIMIENTO N§ SERIE: | -2 | Articulo | 1 | 1 | 8028 |  | 1 | F3 | rpulido | 20101230 | 20100414
1249 | 241 | -1 | 7034 | T01KM212ND20 | KMQ-212 ND 20 TOMAS GARAJE | DETECTOR DE CO TIPO KMQ 212 ND 20 TOMAS PARA DETECCION DE MONOXIDO DE CARBONO EN AIRE AMBIENTE, MARGEN DE MEDIDA 0...300 PPM, HOMOLOGACION MINER CDM0000007, DISPUESTO PARA 20 PUNTOS DE DETECCION, CON BLOQUE DE VALVULAS DE CONMUTACION, MEDIDAS DE FLUJO CON VIGILANCIA, SENSOR DE OXIDACION ELECTROQUIMICA (DURACION APROX.3 A¥OS),MICROORDENADOR DE CONTROL CON DISPLAY, EQUIPO DE ASPIRACION, MONTADO EN ARMARIO METALICO MURAL, CON PROTECCION IP-53 ALIMENTACION 230 V 50 HZ INCLUIDOS: 20 FILTROS EXTRAPLANOS TIPO PL 1 MANUAL DE MONTAJE, USO Y MANTENIMIENTO N§ SERIE: | -2 | Articulo | 1 | 1 | 8029 |  | 1 | H10 | rpulido | 20101230 | 20100414
1250 | 241 | -1 | 7034 | T01KM212ND20 | KMQ-212 ND 20 TOMAS GARAJE | DETECTOR DE CO TIPO KMQ 212 ND 20 TOMAS PARA DETECCION DE MONOXIDO DE CARBONO EN AIRE AMBIENTE, MARGEN DE MEDIDA 0...300 PPM, HOMOLOGACION MINER CDM0000007, DISPUESTO PARA 20 PUNTOS DE DETECCION, CON BLOQUE DE VALVULAS DE CONMUTACION, MEDIDAS DE FLUJO CON VIGILANCIA, SENSOR DE OXIDACION ELECTROQUIMICA (DURACION APROX.3 A¥OS),MICROORDENADOR DE CONTROL CON DISPLAY, EQUIPO DE ASPIRACION, MONTADO EN ARMARIO METALICO MURAL, CON PROTECCION IP-53 ALIMENTACION 230 V 50 HZ INCLUIDOS: 20 FILTROS EXTRAPLANOS TIPO PL 1 MANUAL DE MONTAJE, USO Y MANTENIMIENTO N§ SERIE: | -2 | Articulo | 1 | 1 | 8030 |  | 1 | M11 | rpulido | 20101230 | 20100414
1251 | 241 | -1 | 7034 | T01KM212ND20 | KMQ-212 ND 20 TOMAS GARAJE | DETECTOR DE CO TIPO KMQ 212 ND 20 TOMAS PARA DETECCION DE MONOXIDO DE CARBONO EN AIRE AMBIENTE, MARGEN DE MEDIDA 0...300 PPM, HOMOLOGACION MINER CDM0000007, DISPUESTO PARA 20 PUNTOS DE DETECCION, CON BLOQUE DE VALVULAS DE CONMUTACION, MEDIDAS DE FLUJO CON VIGILANCIA, SENSOR DE OXIDACION ELECTROQUIMICA (DURACION APROX.3 A¥OS),MICROORDENADOR DE CONTROL CON DISPLAY, EQUIPO DE ASPIRACION, MONTADO EN ARMARIO METALICO MURAL, CON PROTECCION IP-53 ALIMENTACION 230 V 50 HZ INCLUIDOS: 20 FILTROS EXTRAPLANOS TIPO PL 1 MANUAL DE MONTAJE, USO Y MANTENIMIENTO N§ SERIE: | -2 | Articulo | 1 | 1 | 8031 |  | 1 | O9 | rpulido | 20101230 | 20100414
1252 | 241 | -1 | 7034 | T01KM212ND20 | KMQ-212 ND 20 TOMAS GARAJE | DETECTOR DE CO TIPO KMQ 212 ND 20 TOMAS PARA DETECCION DE MONOXIDO DE CARBONO EN AIRE AMBIENTE, MARGEN DE MEDIDA 0...300 PPM, HOMOLOGACION MINER CDM0000007, DISPUESTO PARA 20 PUNTOS DE DETECCION, CON BLOQUE DE VALVULAS DE CONMUTACION, MEDIDAS DE FLUJO CON VIGILANCIA, SENSOR DE OXIDACION ELECTROQUIMICA (DURACION APROX.3 A¥OS),MICROORDENADOR DE CONTROL CON DISPLAY, EQUIPO DE ASPIRACION, MONTADO EN ARMARIO METALICO MURAL, CON PROTECCION IP-53 ALIMENTACION 230 V 50 HZ INCLUIDOS: 20 FILTROS EXTRAPLANOS TIPO PL 1 MANUAL DE MONTAJE, USO Y MANTENIMIENTO N§ SERIE: | -2 | Articulo | 1 | 1 | 8032 |  | 1 | O9 | rpulido | 20101230 | 20100414
1253 | 241 | -1 | 7034 | T01KM212ND20 | KMQ-212 ND 20 TOMAS GARAJE | DETECTOR DE CO TIPO KMQ 212 ND 20 TOMAS PARA DETECCION DE MONOXIDO DE CARBONO EN AIRE AMBIENTE, MARGEN DE MEDIDA 0...300 PPM, HOMOLOGACION MINER CDM0000007, DISPUESTO PARA 20 PUNTOS DE DETECCION, CON BLOQUE DE VALVULAS DE CONMUTACION, MEDIDAS DE FLUJO CON VIGILANCIA, SENSOR DE OXIDACION ELECTROQUIMICA (DURACION APROX.3 A¥OS),MICROORDENADOR DE CONTROL CON DISPLAY, EQUIPO DE ASPIRACION, MONTADO EN ARMARIO METALICO MURAL, CON PROTECCION IP-53 ALIMENTACION 230 V 50 HZ INCLUIDOS: 20 FILTROS EXTRAPLANOS TIPO PL 1 MANUAL DE MONTAJE, USO Y MANTENIMIENTO N§ SERIE: | -2 | Articulo | 1 | 1 | 8033 |  | 1 | N8 | rpulido | 20101230 | 20100414
1254 | 241 | -1 | 7034 | T01KM212ND20 | KMQ-212 ND 20 TOMAS GARAJE | DETECTOR DE CO TIPO KMQ 212 ND 20 TOMAS PARA DETECCION DE MONOXIDO DE CARBONO EN AIRE AMBIENTE, MARGEN DE MEDIDA 0...300 PPM, HOMOLOGACION MINER CDM0000007, DISPUESTO PARA 20 PUNTOS DE DETECCION, CON BLOQUE DE VALVULAS DE CONMUTACION, MEDIDAS DE FLUJO CON VIGILANCIA, SENSOR DE OXIDACION ELECTROQUIMICA (DURACION APROX.3 A¥OS),MICROORDENADOR DE CONTROL CON DISPLAY, EQUIPO DE ASPIRACION, MONTADO EN ARMARIO METALICO MURAL, CON PROTECCION IP-53 ALIMENTACION 230 V 50 HZ INCLUIDOS: 20 FILTROS EXTRAPLANOS TIPO PL 1 MANUAL DE MONTAJE, USO Y MANTENIMIENTO N§ SERIE: | -2 | Articulo | 1 | 1 | 8034 |  | 1 | T12 | rpulido | 20101230 | 20100414
1255 | 241 | -1 | 3538 | T01OT0KMQ12T | KMQ-212 12 TOMAS | DETECTOR DE CO TIPO KMQ 212 CO 12 TOMAS PARA DETECCION DE MONOXIDO DE CARBONO EN AIRE AMBIENTE, MARGEN DE MEDIDA 0...300 PPM, HOMOLOGACION MINER CDM 0004, DISPUESTO PARA 12 PUNTOS DE DETECCION, CON BLOQUE DE VALVULAS DE CONMUTACION, MEDIDAS DE FLUJO CON VIGILANCIA, SENSOR DE OXIDACION ELECTROQUIMICA (DURACION APROX.3 A¥OS), MICROORDENADOR DE CONTROL CON DISPLAY, EQUIPO DE ASPIRACION, MONTADO EN ARMARIO METALICO MURAL, CON PROTECCION IP-53 ALIMENTACION 230 V 50 HZ INCLUIDOS: 12 FILTROS EXTRAPLANOS TIPO PL 1 MANUAL DE MONTAJE, USO Y MANTENIMIENTO | -2 | Articulo | 1 | 1 | 6704 |  | 1 | D11 | rpulido | 20101230 | 19000101
1256 | 241 | -1 | 3538 | T01OT0KMQ12T | KMQ-212 12 TOMAS | DETECTOR DE CO TIPO KMQ 212 CO 12 TOMAS PARA DETECCION DE MONOXIDO DE CARBONO EN AIRE AMBIENTE, MARGEN DE MEDIDA 0...300 PPM, HOMOLOGACION MINER CDM 0004, DISPUESTO PARA 12 PUNTOS DE DETECCION, CON BLOQUE DE VALVULAS DE CONMUTACION, MEDIDAS DE FLUJO CON VIGILANCIA, SENSOR DE OXIDACION ELECTROQUIMICA (DURACION APROX.3 A¥OS), MICROORDENADOR DE CONTROL CON DISPLAY, EQUIPO DE ASPIRACION, MONTADO EN ARMARIO METALICO MURAL, CON PROTECCION IP-53 ALIMENTACION 230 V 50 HZ INCLUIDOS: 12 FILTROS EXTRAPLANOS TIPO PL 1 MANUAL DE MONTAJE, USO Y MANTENIMIENTO | -2 | Articulo | 1 | 1 | 6705 |  | 1 | R3 | rpulido | 20101230 | 19000101
1257 | 241 | -1 | 3538 | T01OT0KMQ12T | KMQ-212 12 TOMAS | DETECTOR DE CO TIPO KMQ 212 CO 12 TOMAS PARA DETECCION DE MONOXIDO DE CARBONO EN AIRE AMBIENTE, MARGEN DE MEDIDA 0...300 PPM, HOMOLOGACION MINER CDM 0004, DISPUESTO PARA 12 PUNTOS DE DETECCION, CON BLOQUE DE VALVULAS DE CONMUTACION, MEDIDAS DE FLUJO CON VIGILANCIA, SENSOR DE OXIDACION ELECTROQUIMICA (DURACION APROX.3 A¥OS), MICROORDENADOR DE CONTROL CON DISPLAY, EQUIPO DE ASPIRACION, MONTADO EN ARMARIO METALICO MURAL, CON PROTECCION IP-53 ALIMENTACION 230 V 50 HZ INCLUIDOS: 12 FILTROS EXTRAPLANOS TIPO PL 1 MANUAL DE MONTAJE, USO Y MANTENIMIENTO | -2 | Articulo | 1 | 1 | 6706 |  | 1 | B10 | rpulido | 20101230 | 19000101
1258 | 241 | -1 | 3538 | T01OT0KMQ12T | KMQ-212 12 TOMAS | DETECTOR DE CO TIPO KMQ 212 CO 12 TOMAS PARA DETECCION DE MONOXIDO DE CARBONO EN AIRE AMBIENTE, MARGEN DE MEDIDA 0...300 PPM, HOMOLOGACION MINER CDM 0004, DISPUESTO PARA 12 PUNTOS DE DETECCION, CON BLOQUE DE VALVULAS DE CONMUTACION, MEDIDAS DE FLUJO CON VIGILANCIA, SENSOR DE OXIDACION ELECTROQUIMICA (DURACION APROX.3 A¥OS), MICROORDENADOR DE CONTROL CON DISPLAY, EQUIPO DE ASPIRACION, MONTADO EN ARMARIO METALICO MURAL, CON PROTECCION IP-53 ALIMENTACION 230 V 50 HZ INCLUIDOS: 12 FILTROS EXTRAPLANOS TIPO PL 1 MANUAL DE MONTAJE, USO Y MANTENIMIENTO | -2 | Articulo | 1 | 1 | 6707 |  | 1 | T12 | rpulido | 20101230 | 19000101
1259 | 241 | -1 | 3538 | T01OT0KMQ12T | KMQ-212 12 TOMAS | DETECTOR DE CO TIPO KMQ 212 CO 12 TOMAS PARA DETECCION DE MONOXIDO DE CARBONO EN AIRE AMBIENTE, MARGEN DE MEDIDA 0...300 PPM, HOMOLOGACION MINER CDM 0004, DISPUESTO PARA 12 PUNTOS DE DETECCION, CON BLOQUE DE VALVULAS DE CONMUTACION, MEDIDAS DE FLUJO CON VIGILANCIA, SENSOR DE OXIDACION ELECTROQUIMICA (DURACION APROX.3 A¥OS), MICROORDENADOR DE CONTROL CON DISPLAY, EQUIPO DE ASPIRACION, MONTADO EN ARMARIO METALICO MURAL, CON PROTECCION IP-53 ALIMENTACION 230 V 50 HZ INCLUIDOS: 12 FILTROS EXTRAPLANOS TIPO PL 1 MANUAL DE MONTAJE, USO Y MANTENIMIENTO | -2 | Articulo | 1 | 1 | 6708 |  | 1 | H10 | rpulido | 20101230 | 19000101
1260 | 241 | -1 | 3535 | T01OT0KMQ06T | KMQ-212 6 TOMAS | DETECTOR DE CO TIPO KMQ 212 CO 6 TOMAS PARA DETECCION DE MONOXIDO DE CARBONO EN AIRE AMBIENTE, MARGEN DE MEDIDA 0...300 PPM, HOMOLOGACION MINER CDM 004, DISPUESTO PARA 6 PUNTOS DE DETECCION, CON BLOQUE DE VALVULAS DE CONMUTACION, MEDIDAS DE FLUJO CON VIGILANCIA, SENSOR DE OXIDACION ELECTROQUIMICA (DURACION APROXX.3 A¥OS),MICROORDENADOR DE CONTROL CON DISPLAY, EQUIPO DE ASPIRACION, MONTADO EN ARMARIO METALICO MURAL, CON PROTECCION IP-53 ALIMENTACION A 230 V 50 HZ INCLUIDOS: 6 FILTROS EXTRAPLANOS TIPO PL 1 MANUAL DE MONTAJE, USO Y MANTENIMIENTO | -2 | Articulo | 1 | 1 | 6709 |  | 1 | M7 | rpulido | 20101230 | 19000101
1261 | 242 | -1 | 3536 | T01OT0KMQ08T | KMQ-212 8 TOMAS | DETECTOR DE CO TIPO KMQ 212 CO 8 TOMAS PARA DETECCION DE MONOXIDO DE CARBONO EN AIRE AMBIENTE, MARGEN DE MEDIDA 0...300 PPM, HOMOLOGACION MINER CDM 0004, DISPUESTO PARA 8 PUNTOS DE DETECCION, CON BLOQUE DE VALVULAS DE CONMUTACION, MEDIDAS DE FLUJO CON VIGILANCIA, SENSOR DE OXIDACION ELECTROQUIMICA (DURACION APROX.3 A¥OS),MICROORDENADOR DE CONTROL CON DISPLAY, EQUIPO DE ASPIRACION, MONTADO EN ARMARIO METALICO MURAL, CON PROTECCION IP-53 ALIMENTACION 230 V 50 HZ INCLUIDOS: 8 FILTROS EXTRAPLANOS TIPO PL 1 MANUAL DE MONTAJE, USO Y MANTENIMIENTO | -2 | Articulo | 1 | 1 | 6796 |  | 1 |  | rpulido | 20101230 | 19000101
1262 | 243 | -1 | 5002 | T01OTKMQ20ND | KMQ 212 20 TOMAS ND | DETECTOR DE CO TIPO KMQ 212 ND 20 TOMAS PARA DETECCION DE MONOXIDO DE CARBONO EN AIRE AMBIENTE, MARGEN DE MEDIDA 0...300 PPM, HOMOLOGACION MINER CDM 0000007, DISPUESTO PARA 20 PUNTOS DE DETECCION, CON BLOQUE DE VALVULAS DE CONMUTACION, MEDIDAS DE FLUJO CON VIGILANCIA, SENSOR DE OXIDACION ELECTROQUIMICA (DURACION APROX.3 A¥OS),MICROORDENADOR DE CONTROL CON DISPLAY, EQUIPO DE ASPIRACION, MONTADO EN ARMARIO METALICO MURAL, CON PROTECCION IP-53 ALIMENTACION 230 V 50 HZ INCLUIDOS: 20 FILTROS EXTRAPLANOS TIPO PL 1 MANUAL DE MONTAJE, USO Y MANTENIMIENTO N§ SERIE: | -2 | Articulo | 1 | 1 | 7388 |  | 1 |  | rpulido | 20101230 | 19000101
1263 | 244 | -1 | 3536 | T01OT0KMQ08T | KMQ-212 8 TOMAS | DETECTOR DE CO TIPO KMQ 212 CO 8 TOMAS PARA DETECCION DE MONOXIDO DE CARBONO EN AIRE AMBIENTE, MARGEN DE MEDIDA 0...300 PPM, HOMOLOGACION MINER CDM 0004, DISPUESTO PARA 8 PUNTOS DE DETECCION, CON BLOQUE DE VALVULAS DE CONMUTACION, MEDIDAS DE FLUJO CON VIGILANCIA, SENSOR DE OXIDACION ELECTROQUIMICA (DURACION APROX.3 A¥OS),MICROORDENADOR DE CONTROL CON DISPLAY, EQUIPO DE ASPIRACION, MONTADO EN ARMARIO METALICO MURAL, CON PROTECCION IP-53 ALIMENTACION 230 V 50 HZ INCLUIDOS: 8 FILTROS EXTRAPLANOS TIPO PL 1 MANUAL DE MONTAJE, USO Y MANTENIMIENTO | -2 | Articulo | 1 | 1 | 6811 |  | 1 | P -1 | rpulido | 20101230 | 19000101
1264 | 244 | -1 | 3539 | T01OT0KMQ14T | KMQ-212 14 TOMAS | DETECTOR DE CO TIPO KMQ 212 CO 14 TOMAS PARA DETECCION DE MONOXIDO DE CARBONO EN AIRE AMBIENTE, MARGEN DE MEDIDA 0...300 PPM, HOMOLOGACION MINER CDM 0004, DISPUESTO PARA 14 PUNTOS DE DETECCION, CON BLOQUE DE VALVULAS DE CONMUTACION, MEDIDAS DE FLUJO CON VIGILANCIA, SENSOR DE OXIDACION ELECTROQUIMICA (DURACION APROX.3 A¥OS),MICROORDENADOR DE CONTROL CON DISPLAY, EQUIPO DE ASPIRACION, MONTADO EN ARMARIO METALICO MURAL, CON PROTECCION IP-53 ALIMENTACION 230 V 50 HZ INCLUIDOS: 14 FILTROS EXTRAPLANOS TIPO PL 1 MANUAL DE MONTAJE, USO Y MANTENIMIENTO | -2 | Articulo | 1 | 1 | 6795 |  | 1 | P -2 | rpulido | 20101230 | 19000101
1265 | 245 | -1 | 3540 | T01OT0KMQ16T | KMQ-212 16 TOMAS | DETECTOR DE CO TIPO KMQ 212 CO 16 TOMAS PARA DETECCION DE MONOXIDO DE CARBONO EN AIRE AMBIENTE, MARGEN DE MEDIDA 0...300 PPM, HOMOLOGACION MINER CDM 0004, DISPUESTO PARA 16 PUNTOS DE DETECCION CON BLOQUE DE VALVULAS DE CONMUTACION, MEDIDAS DE FLUJO CON VIGILANCIA, SENSOR DE OXIDACION ELECTROQUIMICA (DURACION APROX.3 A¥OS),MICROORDENADOR DE CONTROL CON DISPLAY, EQUIPO DE ASPIRACION, MONTADO EN ARMARIO METALICO MURAL, CON PROTECCION IP-53 ALIMENTACION A 230 V 50 HZ INCLUIDOS: 16 FILTROS EXTRAPLANOS TIPO PL 1 MANUAL DE MONTAJE, USO Y MANTENIMIENTO | -2 | Articulo | 1 | 1 | 6794 |  | 1 |  | rpulido | 20101230 | 19000101
1266 | 246 | -1 | 5080 | T01OTKMQ18ND | KMQ 212 18 TOMAS ND | DETECTOR DE CO TIPO KMQ 212 ND 18 TOMAS PARA DETECCION DE MONOXIDO DE CARBONO EN AIRE AMBIENTE, MARGEN DE MEDIDA 0...300 PPM, HOMOLOGACION MINER CDM 0000007, DISPUESTO PARA 18 PUNTOS DE DETECCION, CON BLOQUE DE VALVULAS DE CONMUTACION, MEDIDAS DE FLUJO CON VIGILANCIA, SENSOR DE OXIDACION ELECTROQUIMICA (DURACION APROX.3 A¥OS),MICROORDENADOR DE CONTROL CON DISPLAY, EQUIPO DE ASPIRACION, MONTADO EN ARMARIO METALICO MURAL, CON PROTECCION IP-53 ALIMENTACION 230 V 50 HZ INCLUIDOS: 18 FILTROS EXTRAPLANOS TIPO PL 1 MANUAL DE MONTAJE, USO Y MANTENIMIENTO | -2 | Articulo | 1 | 1 | 7259 |  | 1 |  | rpulido | 20101230 | 19000101
1267 | 246 | -1 | 4553 | T01OTKMQ16ND | KMQ 212 16 TOMAS ND | DETECTOR DE CO TIPO KMQ 212 ND 16 TOMAS PARA DETECCION DE MONOXIDO DE CARBONO EN AIRE AMBIENTE, MARGEN DE MEDIDA 0...300 PPM, HOMOLOGACION MINER CDM 0000007, DISPUESTO PARA 20 PUNTOS DE DETECCION, CON BLOQUE DE VALVULAS DE CONMUTACION, MEDIDAS DE FLUJO CON VIGILANCIA, SENSOR DE OXIDACION ELECTROQUIMICA (DURACION APROX.3 A¥OS),MICROORDENADOR DE CONTROL CON DISPLAY, EQUIPO DE ASPIRACION, MONTADO EN ARMARIO METALICO MURAL, CON PROTECCION IP-53 ALIMENTACION 230 V 50 HZ INCLUIDOS: 16 FILTROS EXTRAPLANOS TIPO PL 1 MANUAL DE MONTAJE, USO Y MANTENIMIENTO | -2 | Articulo | 1 | 1 | 7260 |  | 1 |  | rpulido | 20101230 | 19000101
1268 | 246 | -1 | 4553 | T01OTKMQ16ND | KMQ 212 16 TOMAS ND | DETECTOR DE CO TIPO KMQ 212 ND 16 TOMAS PARA DETECCION DE MONOXIDO DE CARBONO EN AIRE AMBIENTE, MARGEN DE MEDIDA 0...300 PPM, HOMOLOGACION MINER CDM 0000007, DISPUESTO PARA 20 PUNTOS DE DETECCION, CON BLOQUE DE VALVULAS DE CONMUTACION, MEDIDAS DE FLUJO CON VIGILANCIA, SENSOR DE OXIDACION ELECTROQUIMICA (DURACION APROX.3 A¥OS),MICROORDENADOR DE CONTROL CON DISPLAY, EQUIPO DE ASPIRACION, MONTADO EN ARMARIO METALICO MURAL, CON PROTECCION IP-53 ALIMENTACION 230 V 50 HZ INCLUIDOS: 16 FILTROS EXTRAPLANOS TIPO PL 1 MANUAL DE MONTAJE, USO Y MANTENIMIENTO | -2 | Articulo | 1 | 1 | 7261 |  | 1 |  | rpulido | 20101230 | 19000101
1269 | 247 | -1 | 3539 | T01OT0KMQ14T | KMQ-212 14 TOMAS | DETECTOR DE CO TIPO KMQ 212 CO 14 TOMAS PARA DETECCION DE MONOXIDO DE CARBONO EN AIRE AMBIENTE, MARGEN DE MEDIDA 0...300 PPM, HOMOLOGACION MINER CDM 0004, DISPUESTO PARA 14 PUNTOS DE DETECCION, CON BLOQUE DE VALVULAS DE CONMUTACION, MEDIDAS DE FLUJO CON VIGILANCIA, SENSOR DE OXIDACION ELECTROQUIMICA (DURACION APROX.3 A¥OS),MICROORDENADOR DE CONTROL CON DISPLAY, EQUIPO DE ASPIRACION, MONTADO EN ARMARIO METALICO MURAL, CON PROTECCION IP-53 ALIMENTACION 230 V 50 HZ INCLUIDOS: 14 FILTROS EXTRAPLANOS TIPO PL 1 MANUAL DE MONTAJE, USO Y MANTENIMIENTO | -2 | Articulo | 1 | 1 | 6346 |  | 1 | P -1 | rpulido | 20101230 | 19000101
1270 | 247 | -1 | 3539 | T01OT0KMQ14T | KMQ-212 14 TOMAS | DETECTOR DE CO TIPO KMQ 212 CO 14 TOMAS PARA DETECCION DE MONOXIDO DE CARBONO EN AIRE AMBIENTE, MARGEN DE MEDIDA 0...300 PPM, HOMOLOGACION MINER CDM 0004, DISPUESTO PARA 14 PUNTOS DE DETECCION, CON BLOQUE DE VALVULAS DE CONMUTACION, MEDIDAS DE FLUJO CON VIGILANCIA, SENSOR DE OXIDACION ELECTROQUIMICA (DURACION APROX.3 A¥OS),MICROORDENADOR DE CONTROL CON DISPLAY, EQUIPO DE ASPIRACION, MONTADO EN ARMARIO METALICO MURAL, CON PROTECCION IP-53 ALIMENTACION 230 V 50 HZ INCLUIDOS: 14 FILTROS EXTRAPLANOS TIPO PL 1 MANUAL DE MONTAJE, USO Y MANTENIMIENTO | -2 | Articulo | 1 | 1 | 6347 |  | 1 | P -1 | rpulido | 20101230 | 19000101
1271 | 247 | -1 | 3539 | T01OT0KMQ14T | KMQ-212 14 TOMAS | DETECTOR DE CO TIPO KMQ 212 CO 14 TOMAS PARA DETECCION DE MONOXIDO DE CARBONO EN AIRE AMBIENTE, MARGEN DE MEDIDA 0...300 PPM, HOMOLOGACION MINER CDM 0004, DISPUESTO PARA 14 PUNTOS DE DETECCION, CON BLOQUE DE VALVULAS DE CONMUTACION, MEDIDAS DE FLUJO CON VIGILANCIA, SENSOR DE OXIDACION ELECTROQUIMICA (DURACION APROX.3 A¥OS),MICROORDENADOR DE CONTROL CON DISPLAY, EQUIPO DE ASPIRACION, MONTADO EN ARMARIO METALICO MURAL, CON PROTECCION IP-53 ALIMENTACION 230 V 50 HZ INCLUIDOS: 14 FILTROS EXTRAPLANOS TIPO PL 1 MANUAL DE MONTAJE, USO Y MANTENIMIENTO | -2 | Articulo | 1 | 1 | 6348 |  | 1 | P -1 | rpulido | 20101230 | 19000101
1272 | 247 | -1 | 3534 | T01OT0KMQ04T | KMQ-212 4 TOMAS | DETECTOR DE CO TIPO KMQ 212 CO 4 TOMAS PARA DETECCION DE MONOXIDO DE CARBONO EN AIRE AMBIENTE, MARGEN DE MEDIDA 0...300 PPM, HOMOLOGACION MINER CDM 0004, DISPUESTO PARA 4 PUNTOS DE DETECCION, CON BLOQUE DE VALVULAS DE CONMUTACION , MEDIDAS DE FLUJO CON VIGILANCIA, SENSOR DE OXIDACION ELECTROQUIMICA (DURACION APROX.3 A¥OS), MICROORDENADOR DE CONTROL CON DISPLAY, EQUIPO DE ASPIRACION, MONTADO EN ARMARIO METALICO MURAL, CON PROTECCION IP-53 ALIMENTACION 230 V 50 HZ INCLUIDOS: 4 FILTROS EXTRAPLANOS TIPO PLL | -2 | Articulo | 1 | 1 | 6349 |  | 1 | P -1 | rpulido | 20101230 | 19000101
1273 | 248 | -1 | 3542 | T01OT0KMQ20T | KMQ-212 20 TOMAS | DETECTOR DE CO TIPO KMQ 212 CO 20 TOMAS PARA DETECCION DE MONOXIDO DE CARBONO EN AIRE AMBIENTE, MARGEN DE MEDIDA 0...300 PPM, HOMOLOGACION MINER CDM 0004, DISPUESTO PARA 20 PUNTOS DE DETECCION, CON BLOQUE DE VALVULAS DE CONMUTACION, MEDIDAS DE FLUJO CON VIGILANCIA, SENSOR DE OXIDACION ELECTROQUIMICA (DURACION APROX.3 A¥OS),MICROORDENADOR DE CONTROL CON DISPLAY, EQUIPO DE ASPIRACION, MONTADO EN ARMARIO METALICO MURAL, CON PROTECCION IP-53 ALIMENTACION 230 V 50 HZ INCLUIDOS: 20 FILTROS EXTRAPLANOS TIPO PL 1 MANUAL DE MONTAJE, USO Y MANTENIMIENTO | -2 | Articulo | 1 | 1 | 6336 |  | 1 |  | rpulido | 20101230 | 19000101
1274 | 248 | -1 | 3542 | T01OT0KMQ20T | KMQ-212 20 TOMAS | DETECTOR DE CO TIPO KMQ 212 CO 20 TOMAS PARA DETECCION DE MONOXIDO DE CARBONO EN AIRE AMBIENTE, MARGEN DE MEDIDA 0...300 PPM, HOMOLOGACION MINER CDM 0004, DISPUESTO PARA 20 PUNTOS DE DETECCION, CON BLOQUE DE VALVULAS DE CONMUTACION, MEDIDAS DE FLUJO CON VIGILANCIA, SENSOR DE OXIDACION ELECTROQUIMICA (DURACION APROX.3 A¥OS),MICROORDENADOR DE CONTROL CON DISPLAY, EQUIPO DE ASPIRACION, MONTADO EN ARMARIO METALICO MURAL, CON PROTECCION IP-53 ALIMENTACION 230 V 50 HZ INCLUIDOS: 20 FILTROS EXTRAPLANOS TIPO PL 1 MANUAL DE MONTAJE, USO Y MANTENIMIENTO | -2 | Articulo | 1 | 1 | 6340 |  | 1 |  | rpulido | 20101230 | 19000101
1275 | 249 | -1 | 3542 | T01OT0KMQ20T | KMQ-212 20 TOMAS | DETECTOR DE CO TIPO KMQ 212 CO 20 TOMAS PARA DETECCION DE MONOXIDO DE CARBONO EN AIRE AMBIENTE, MARGEN DE MEDIDA 0...300 PPM, HOMOLOGACION MINER CDM 0004, DISPUESTO PARA 20 PUNTOS DE DETECCION, CON BLOQUE DE VALVULAS DE CONMUTACION, MEDIDAS DE FLUJO CON VIGILANCIA, SENSOR DE OXIDACION ELECTROQUIMICA (DURACION APROX.3 A¥OS),MICROORDENADOR DE CONTROL CON DISPLAY, EQUIPO DE ASPIRACION, MONTADO EN ARMARIO METALICO MURAL, CON PROTECCION IP-53 ALIMENTACION 230 V 50 HZ INCLUIDOS: 20 FILTROS EXTRAPLANOS TIPO PL 1 MANUAL DE MONTAJE, USO Y MANTENIMIENTO | -2 | Articulo | 1 | 1 | 6135 |  | 1 |  | rpulido | 20101230 | 19000101
1276 | 250 | -1 | 7026 | T01KM212ND04 | KMQ-212 ND 4 TOMAS GARAJE | DETECTOR DE CO TIPO KMQ 212 ND 4 TOMAS PARA DETECCION DE MONOXIDO DE CARBONO EN AIRE AMBIENTE, MARGEN DE MEDIDA 0...300 PPM, HOMOLOGACION MINER CDM0000007, DISPUESTO PARA 4 PUNTOS DE DETECCION, CON BLOQUE DE VALVULAS DE CONMUTACION, MEDIDAS DE FLUJO CON VIGILANCIA, SENSOR DE OXIDACION ELECTROQUIMICA (DURACION APROX.3 A¥OS),MICROORDENADOR DE CONTROL CON DISPLAY, EQUIPO DE ASPIRACION, MONTADO EN ARMARIO METALICO MURAL, CON PROTECCION IP-53 ALIMENTACION 230 V 50 HZ INCLUIDOS: 4 FILTROS EXTRAPLANOS TIPO PL 1 MANUAL DE MONTAJE, USO Y MANTENIMIENTO N§ SERIE: | -2 | Articulo | 1 | 1 | 8095 |  | 1 |  | rpulido | 20101230 | 20110225
1277 | 251 | -1 | 3538 | T01OT0KMQ12T | KMQ-212 12 TOMAS | DETECTOR DE CO TIPO KMQ 212 CO 12 TOMAS PARA DETECCION DE MONOXIDO DE CARBONO EN AIRE AMBIENTE, MARGEN DE MEDIDA 0...300 PPM, HOMOLOGACION MINER CDM 0004, DISPUESTO PARA 12 PUNTOS DE DETECCION, CON BLOQUE DE VALVULAS DE CONMUTACION, MEDIDAS DE FLUJO CON VIGILANCIA, SENSOR DE OXIDACION ELECTROQUIMICA (DURACION APROX.3 A¥OS), MICROORDENADOR DE CONTROL CON DISPLAY, EQUIPO DE ASPIRACION, MONTADO EN ARMARIO METALICO MURAL, CON PROTECCION IP-53 ALIMENTACION 230 V 50 HZ INCLUIDOS: 12 FILTROS EXTRAPLANOS TIPO PL 1 MANUAL DE MONTAJE, USO Y MANTENIMIENTO | -2 | Articulo | 1 | 1 | 6118 |  | 1 | p -1 | rpulido | 20101230 | 19000101
1278 | 252 | -1 | 5080 | T01OTKMQ18ND | KMQ 212 18 TOMAS ND | DETECTOR DE CO TIPO KMQ 212 ND 18 TOMAS PARA DETECCION DE MONOXIDO DE CARBONO EN AIRE AMBIENTE, MARGEN DE MEDIDA 0...300 PPM, HOMOLOGACION MINER CDM 0000007, DISPUESTO PARA 18 PUNTOS DE DETECCION, CON BLOQUE DE VALVULAS DE CONMUTACION, MEDIDAS DE FLUJO CON VIGILANCIA, SENSOR DE OXIDACION ELECTROQUIMICA (DURACION APROX.3 A¥OS),MICROORDENADOR DE CONTROL CON DISPLAY, EQUIPO DE ASPIRACION, MONTADO EN ARMARIO METALICO MURAL, CON PROTECCION IP-53 ALIMENTACION 230 V 50 HZ INCLUIDOS: 18 FILTROS EXTRAPLANOS TIPO PL 1 MANUAL DE MONTAJE, USO Y MANTENIMIENTO | -2 | Articulo | 1 | 1 | 6161 |  | 1 |  | rpulido | 20101230 | 19000101
1279 | 252 | -1 | 5080 | T01OTKMQ18ND | KMQ 212 18 TOMAS ND | DETECTOR DE CO TIPO KMQ 212 ND 18 TOMAS PARA DETECCION DE MONOXIDO DE CARBONO EN AIRE AMBIENTE, MARGEN DE MEDIDA 0...300 PPM, HOMOLOGACION MINER CDM 0000007, DISPUESTO PARA 18 PUNTOS DE DETECCION, CON BLOQUE DE VALVULAS DE CONMUTACION, MEDIDAS DE FLUJO CON VIGILANCIA, SENSOR DE OXIDACION ELECTROQUIMICA (DURACION APROX.3 A¥OS),MICROORDENADOR DE CONTROL CON DISPLAY, EQUIPO DE ASPIRACION, MONTADO EN ARMARIO METALICO MURAL, CON PROTECCION IP-53 ALIMENTACION 230 V 50 HZ INCLUIDOS: 18 FILTROS EXTRAPLANOS TIPO PL 1 MANUAL DE MONTAJE, USO Y MANTENIMIENTO | -2 | Articulo | 1 | 1 | 6162 |  | 1 |  | rpulido | 20101230 | 19000101
1280 | 253 | -1 | 3540 | T01OT0KMQ16T | KMQ-212 16 TOMAS | DETECTOR DE CO TIPO KMQ 212 CO 16 TOMAS PARA DETECCION DE MONOXIDO DE CARBONO EN AIRE AMBIENTE, MARGEN DE MEDIDA 0...300 PPM, HOMOLOGACION MINER CDM 0004, DISPUESTO PARA 16 PUNTOS DE DETECCION CON BLOQUE DE VALVULAS DE CONMUTACION, MEDIDAS DE FLUJO CON VIGILANCIA, SENSOR DE OXIDACION ELECTROQUIMICA (DURACION APROX.3 A¥OS),MICROORDENADOR DE CONTROL CON DISPLAY, EQUIPO DE ASPIRACION, MONTADO EN ARMARIO METALICO MURAL, CON PROTECCION IP-53 ALIMENTACION A 230 V 50 HZ INCLUIDOS: 16 FILTROS EXTRAPLANOS TIPO PL 1 MANUAL DE MONTAJE, USO Y MANTENIMIENTO | -2 | Articulo | 1 | 1 | 6988 |  | 1 | P -1 Zona H | rpulido | 20101230 | 19000101
1281 | 253 | -1 | 3540 | T01OT0KMQ16T | KMQ-212 16 TOMAS | DETECTOR DE CO TIPO KMQ 212 CO 16 TOMAS PARA DETECCION DE MONOXIDO DE CARBONO EN AIRE AMBIENTE, MARGEN DE MEDIDA 0...300 PPM, HOMOLOGACION MINER CDM 0004, DISPUESTO PARA 16 PUNTOS DE DETECCION CON BLOQUE DE VALVULAS DE CONMUTACION, MEDIDAS DE FLUJO CON VIGILANCIA, SENSOR DE OXIDACION ELECTROQUIMICA (DURACION APROX.3 A¥OS),MICROORDENADOR DE CONTROL CON DISPLAY, EQUIPO DE ASPIRACION, MONTADO EN ARMARIO METALICO MURAL, CON PROTECCION IP-53 ALIMENTACION A 230 V 50 HZ INCLUIDOS: 16 FILTROS EXTRAPLANOS TIPO PL 1 MANUAL DE MONTAJE, USO Y MANTENIMIENTO | -2 | Articulo | 1 | 1 | 6989 |  | 1 | P -2 Zona H | rpulido | 20101230 | 19000101
1282 | 253 | -1 | 3539 | T01OT0KMQ14T | KMQ-212 14 TOMAS | DETECTOR DE CO TIPO KMQ 212 CO 14 TOMAS PARA DETECCION DE MONOXIDO DE CARBONO EN AIRE AMBIENTE, MARGEN DE MEDIDA 0...300 PPM, HOMOLOGACION MINER CDM 0004, DISPUESTO PARA 14 PUNTOS DE DETECCION, CON BLOQUE DE VALVULAS DE CONMUTACION, MEDIDAS DE FLUJO CON VIGILANCIA, SENSOR DE OXIDACION ELECTROQUIMICA (DURACION APROX.3 A¥OS),MICROORDENADOR DE CONTROL CON DISPLAY, EQUIPO DE ASPIRACION, MONTADO EN ARMARIO METALICO MURAL, CON PROTECCION IP-53 ALIMENTACION 230 V 50 HZ INCLUIDOS: 14 FILTROS EXTRAPLANOS TIPO PL 1 MANUAL DE MONTAJE, USO Y MANTENIMIENTO | -2 | Articulo | 1 | 1 | 6986 |  | 1 | P -1 Zona D | rpulido | 20101230 | 19000101
1283 | 253 | -1 | 3539 | T01OT0KMQ14T | KMQ-212 14 TOMAS | DETECTOR DE CO TIPO KMQ 212 CO 14 TOMAS PARA DETECCION DE MONOXIDO DE CARBONO EN AIRE AMBIENTE, MARGEN DE MEDIDA 0...300 PPM, HOMOLOGACION MINER CDM 0004, DISPUESTO PARA 14 PUNTOS DE DETECCION, CON BLOQUE DE VALVULAS DE CONMUTACION, MEDIDAS DE FLUJO CON VIGILANCIA, SENSOR DE OXIDACION ELECTROQUIMICA (DURACION APROX.3 A¥OS),MICROORDENADOR DE CONTROL CON DISPLAY, EQUIPO DE ASPIRACION, MONTADO EN ARMARIO METALICO MURAL, CON PROTECCION IP-53 ALIMENTACION 230 V 50 HZ INCLUIDOS: 14 FILTROS EXTRAPLANOS TIPO PL 1 MANUAL DE MONTAJE, USO Y MANTENIMIENTO | -2 | Articulo | 1 | 1 | 6987 |  | 1 | P -2 Zona D | rpulido | 20101230 | 19000101
1284 | 253 | -1 | 4553 | T01OTKMQ16ND | KMQ 212 16 TOMAS ND | DETECTOR DE CO TIPO KMQ 212 ND 16 TOMAS PARA DETECCION DE MONOXIDO DE CARBONO EN AIRE AMBIENTE, MARGEN DE MEDIDA 0...300 PPM, HOMOLOGACION MINER CDM 0000007, DISPUESTO PARA 20 PUNTOS DE DETECCION, CON BLOQUE DE VALVULAS DE CONMUTACION, MEDIDAS DE FLUJO CON VIGILANCIA, SENSOR DE OXIDACION ELECTROQUIMICA (DURACION APROX.3 A¥OS),MICROORDENADOR DE CONTROL CON DISPLAY, EQUIPO DE ASPIRACION, MONTADO EN ARMARIO METALICO MURAL, CON PROTECCION IP-53 ALIMENTACION 230 V 50 HZ INCLUIDOS: 16 FILTROS EXTRAPLANOS TIPO PL 1 MANUAL DE MONTAJE, USO Y MANTENIMIENTO | -2 | Articulo | 1 | 1 | 7350 |  | 1 | P -2 Puerta K L | rpulido | 20101230 | 19000101
1285 | 253 | -1 | 4553 | T01OTKMQ16ND | KMQ 212 16 TOMAS ND | DETECTOR DE CO TIPO KMQ 212 ND 16 TOMAS PARA DETECCION DE MONOXIDO DE CARBONO EN AIRE AMBIENTE, MARGEN DE MEDIDA 0...300 PPM, HOMOLOGACION MINER CDM 0000007, DISPUESTO PARA 20 PUNTOS DE DETECCION, CON BLOQUE DE VALVULAS DE CONMUTACION, MEDIDAS DE FLUJO CON VIGILANCIA, SENSOR DE OXIDACION ELECTROQUIMICA (DURACION APROX.3 A¥OS),MICROORDENADOR DE CONTROL CON DISPLAY, EQUIPO DE ASPIRACION, MONTADO EN ARMARIO METALICO MURAL, CON PROTECCION IP-53 ALIMENTACION 230 V 50 HZ INCLUIDOS: 16 FILTROS EXTRAPLANOS TIPO PL 1 MANUAL DE MONTAJE, USO Y MANTENIMIENTO | -2 | Articulo | 1 | 1 | 7351 |  | 1 | P -2 Puerta K L | rpulido | 20101230 | 19000101
1286 | 253 | -1 | 4553 | T01OTKMQ16ND | KMQ 212 16 TOMAS ND | DETECTOR DE CO TIPO KMQ 212 ND 16 TOMAS PARA DETECCION DE MONOXIDO DE CARBONO EN AIRE AMBIENTE, MARGEN DE MEDIDA 0...300 PPM, HOMOLOGACION MINER CDM 0000007, DISPUESTO PARA 20 PUNTOS DE DETECCION, CON BLOQUE DE VALVULAS DE CONMUTACION, MEDIDAS DE FLUJO CON VIGILANCIA, SENSOR DE OXIDACION ELECTROQUIMICA (DURACION APROX.3 A¥OS),MICROORDENADOR DE CONTROL CON DISPLAY, EQUIPO DE ASPIRACION, MONTADO EN ARMARIO METALICO MURAL, CON PROTECCION IP-53 ALIMENTACION 230 V 50 HZ INCLUIDOS: 16 FILTROS EXTRAPLANOS TIPO PL 1 MANUAL DE MONTAJE, USO Y MANTENIMIENTO | -2 | Articulo | 1 | 1 | 7352 |  | 1 | P -2 Puerta K L | rpulido | 20101230 | 19000101
1287 | 253 | -1 | 4553 | T01OTKMQ16ND | KMQ 212 16 TOMAS ND | DETECTOR DE CO TIPO KMQ 212 ND 16 TOMAS PARA DETECCION DE MONOXIDO DE CARBONO EN AIRE AMBIENTE, MARGEN DE MEDIDA 0...300 PPM, HOMOLOGACION MINER CDM 0000007, DISPUESTO PARA 20 PUNTOS DE DETECCION, CON BLOQUE DE VALVULAS DE CONMUTACION, MEDIDAS DE FLUJO CON VIGILANCIA, SENSOR DE OXIDACION ELECTROQUIMICA (DURACION APROX.3 A¥OS),MICROORDENADOR DE CONTROL CON DISPLAY, EQUIPO DE ASPIRACION, MONTADO EN ARMARIO METALICO MURAL, CON PROTECCION IP-53 ALIMENTACION 230 V 50 HZ INCLUIDOS: 16 FILTROS EXTRAPLANOS TIPO PL 1 MANUAL DE MONTAJE, USO Y MANTENIMIENTO | -2 | Articulo | 1 | 1 | 7353 |  | 1 | P -2 Puerta K L E | rpulido | 20101230 | 19000101
1288 | 253 | -1 | 4553 | T01OTKMQ16ND | KMQ 212 16 TOMAS ND | DETECTOR DE CO TIPO KMQ 212 ND 16 TOMAS PARA DETECCION DE MONOXIDO DE CARBONO EN AIRE AMBIENTE, MARGEN DE MEDIDA 0...300 PPM, HOMOLOGACION MINER CDM 0000007, DISPUESTO PARA 20 PUNTOS DE DETECCION, CON BLOQUE DE VALVULAS DE CONMUTACION, MEDIDAS DE FLUJO CON VIGILANCIA, SENSOR DE OXIDACION ELECTROQUIMICA (DURACION APROX.3 A¥OS),MICROORDENADOR DE CONTROL CON DISPLAY, EQUIPO DE ASPIRACION, MONTADO EN ARMARIO METALICO MURAL, CON PROTECCION IP-53 ALIMENTACION 230 V 50 HZ INCLUIDOS: 16 FILTROS EXTRAPLANOS TIPO PL 1 MANUAL DE MONTAJE, USO Y MANTENIMIENTO | -2 | Articulo | 1 | 1 | 7354 |  | 1 | P -2 Puerta M N | rpulido | 20101230 | 19000101
1289 | 254 | -1 | 4553 | T01OTKMQ16ND | KMQ 212 16 TOMAS ND | DETECTOR DE CO TIPO KMQ 212 ND 16 TOMAS PARA DETECCION DE MONOXIDO DE CARBONO EN AIRE AMBIENTE, MARGEN DE MEDIDA 0...300 PPM, HOMOLOGACION MINER CDM 0000007, DISPUESTO PARA 20 PUNTOS DE DETECCION, CON BLOQUE DE VALVULAS DE CONMUTACION, MEDIDAS DE FLUJO CON VIGILANCIA, SENSOR DE OXIDACION ELECTROQUIMICA (DURACION APROX.3 A¥OS),MICROORDENADOR DE CONTROL CON DISPLAY, EQUIPO DE ASPIRACION, MONTADO EN ARMARIO METALICO MURAL, CON PROTECCION IP-53 ALIMENTACION 230 V 50 HZ INCLUIDOS: 16 FILTROS EXTRAPLANOS TIPO PL 1 MANUAL DE MONTAJE, USO Y MANTENIMIENTO | -2 | Articulo | 1 | 1 | 6728 |  | 1 |  | rpulido | 20101230 | 19000101
1290 | 255 | -1 | 5084 | T01OTKMQ04ND | KMQ 212 4 TOMAS ND | DETECTOR DE CO TIPO KMQ 212 ND 4 TOMAS PARA DETECCION DE MONOXIDO DE CARBONO EN AIRE AMBIENTE, MARGEN DE MEDIDA 0...300 PPM, HOMOLOGACION MINER CDM 0004, DISPUESTO PARA 4 PUNTOS DE DETECCION, CON BLOQUE DE VALVULAS DE CONMUTACION, MEDIDAS DE FLUJO CON VIGILANCIA, SENSOR DE OXIDACION ELECTROQUIMICA (DURACION APROX.3 A¥OS),MICROORDENADOR DE CONTROL CON DISPLAY, EQUIPO DE ASPIRACION, MONTADO EN ARMARIO METALICO MURAL, CON PROTECCION IP-53 ALIMENTACION 230 V 50 HZ INCLUIDOS: 4 FILTROS EXTRAPLANOS TIPO PL 1 MANUAL DE MONTAJE, USO Y MANTENIMIENTO | -2 | Articulo | 1 | 1 | 6362 |  | 1 |  | rpulido | 20101230 | 19000101
1291 | 256 | -1 | 4553 | T01OTKMQ16ND | KMQ 212 16 TOMAS ND | DETECTOR DE CO TIPO KMQ 212 ND 16 TOMAS PARA DETECCION DE MONOXIDO DE CARBONO EN AIRE AMBIENTE, MARGEN DE MEDIDA 0...300 PPM, HOMOLOGACION MINER CDM 0000007, DISPUESTO PARA 20 PUNTOS DE DETECCION, CON BLOQUE DE VALVULAS DE CONMUTACION, MEDIDAS DE FLUJO CON VIGILANCIA, SENSOR DE OXIDACION ELECTROQUIMICA (DURACION APROX.3 A¥OS),MICROORDENADOR DE CONTROL CON DISPLAY, EQUIPO DE ASPIRACION, MONTADO EN ARMARIO METALICO MURAL, CON PROTECCION IP-53 ALIMENTACION 230 V 50 HZ INCLUIDOS: 16 FILTROS EXTRAPLANOS TIPO PL 1 MANUAL DE MONTAJE, USO Y MANTENIMIENTO | -2 | Articulo | 1 | 1 | 6712 |  | 1 |  | rpulido | 20101230 | 19000101
1292 | 256 | -1 | 4553 | T01OTKMQ16ND | KMQ 212 16 TOMAS ND | DETECTOR DE CO TIPO KMQ 212 ND 16 TOMAS PARA DETECCION DE MONOXIDO DE CARBONO EN AIRE AMBIENTE, MARGEN DE MEDIDA 0...300 PPM, HOMOLOGACION MINER CDM 0000007, DISPUESTO PARA 20 PUNTOS DE DETECCION, CON BLOQUE DE VALVULAS DE CONMUTACION, MEDIDAS DE FLUJO CON VIGILANCIA, SENSOR DE OXIDACION ELECTROQUIMICA (DURACION APROX.3 A¥OS),MICROORDENADOR DE CONTROL CON DISPLAY, EQUIPO DE ASPIRACION, MONTADO EN ARMARIO METALICO MURAL, CON PROTECCION IP-53 ALIMENTACION 230 V 50 HZ INCLUIDOS: 16 FILTROS EXTRAPLANOS TIPO PL 1 MANUAL DE MONTAJE, USO Y MANTENIMIENTO | -2 | Articulo | 1 | 1 | 6713 |  | 1 |  | rpulido | 20101230 | 19000101
1293 | 257 | -1 | 4553 | T01OTKMQ16ND | KMQ 212 16 TOMAS ND | DETECTOR DE CO TIPO KMQ 212 ND 16 TOMAS PARA DETECCION DE MONOXIDO DE CARBONO EN AIRE AMBIENTE, MARGEN DE MEDIDA 0...300 PPM, HOMOLOGACION MINER CDM 0000007, DISPUESTO PARA 20 PUNTOS DE DETECCION, CON BLOQUE DE VALVULAS DE CONMUTACION, MEDIDAS DE FLUJO CON VIGILANCIA, SENSOR DE OXIDACION ELECTROQUIMICA (DURACION APROX.3 A¥OS),MICROORDENADOR DE CONTROL CON DISPLAY, EQUIPO DE ASPIRACION, MONTADO EN ARMARIO METALICO MURAL, CON PROTECCION IP-53 ALIMENTACION 230 V 50 HZ INCLUIDOS: 16 FILTROS EXTRAPLANOS TIPO PL 1 MANUAL DE MONTAJE, USO Y MANTENIMIENTO | -2 | Articulo | 1 | 1 | 7454 |  | 1 |  | rpulido | 20101230 | 19000101
1294 | 258 | -1 | 7027 | T01KM212ND06 | KMQ-212 ND 6 TOMAS GARAJE | DETECTOR DE CO TIPO KMQ 212 ND 6 TOMAS PARA DETECCION DE MONOXIDO DE CARBONO EN AIRE AMBIENTE, MARGEN DE MEDIDA 0...300 PPM, HOMOLOGACION MINER CDM0000007, DISPUESTO PARA 6 PUNTOS DE DETECCION, CON BLOQUE DE VALVULAS DE CONMUTACION, MEDIDAS DE FLUJO CON VIGILANCIA, SENSOR DE OXIDACION ELECTROQUIMICA (DURACION APROX.3 A¥OS),MICROORDENADOR DE CONTROL CON DISPLAY, EQUIPO DE ASPIRACION, MONTADO EN ARMARIO METALICO MURAL, CON PROTECCION IP-53 ALIMENTACION 230 V 50 HZ INCLUIDOS: 6 FILTROS EXTRAPLANOS TIPO PL 1 MANUAL DE MONTAJE, USO Y MANTENIMIENTO N§ SERIE: | -2 | Articulo | 1 | 1 | 7275 |  | 1 |  | rpulido | 20101230 | 19000101
1295 | 259 | -1 | 7032 | T01KM212ND16 | KMQ-212 ND 16 TOMAS GARAJE | DETECTOR DE CO TIPO KMQ 212 ND 16 TOMAS PARA DETECCION DE MONOXIDO DE CARBONO EN AIRE AMBIENTE, MARGEN DE MEDIDA 0...300 PPM, HOMOLOGACION MINER CDM0000007, DISPUESTO PARA 16 PUNTOS DE DETECCION, CON BLOQUE DE VALVULAS DE CONMUTACION, MEDIDAS DE FLUJO CON VIGILANCIA, SENSOR DE OXIDACION ELECTROQUIMICA (DURACION APROX.3 A¥OS),MICROORDENADOR DE CONTROL CON DISPLAY, EQUIPO DE ASPIRACION, MONTADO EN ARMARIO METALICO MURAL, CON PROTECCION IP-53 ALIMENTACION 230 V 50 HZ INCLUIDOS: 16 FILTROS EXTRAPLANOS TIPO PL 1 MANUAL DE MONTAJE, USO Y MANTENIMIENTO N§ SERIE: | -2 | Articulo | 1 | 1 | 7862 |  | 1 |  | rpulido | 20101230 | 19000101
1296 | 260 | -1 | 7031 | T01KM212ND14 | KMQ-212 ND 14 TOMAS GARAJE | DETECTOR DE CO TIPO KMQ 212 ND 14 TOMAS PARA DETECCION DE MONOXIDO DE CARBONO EN AIRE AMBIENTE, MARGEN DE MEDIDA 0...300 PPM, HOMOLOGACION MINER CDM0000007, DISPUESTO PARA 14 PUNTOS DE DETECCION, CON BLOQUE DE VALVULAS DE CONMUTACION, MEDIDAS DE FLUJO CON VIGILANCIA, SENSOR DE OXIDACION ELECTROQUIMICA (DURACION APROX.3 A¥OS),MICROORDENADOR DE CONTROL CON DISPLAY, EQUIPO DE ASPIRACION, MONTADO EN ARMARIO METALICO MURAL, CON PROTECCION IP-53 ALIMENTACION 230 V 50 HZ INCLUIDOS: 14 FILTROS EXTRAPLANOS TIPO PL 1 MANUAL DE MONTAJE, USO Y MANTENIMIENTO N§ SERIE: | -2 | Articulo | 1 | 1 | 7648 |  | 1 |  | rpulido | 20101230 | 19000101
1297 | 260 | -1 | 7033 | T01KM212ND18 | KMQ-212 ND 18 TOMAS GARAJE | DETECTOR DE CO TIPO KMQ 212 ND 18 TOMAS PARA DETECCION DE MONOXIDO DE CARBONO EN AIRE AMBIENTE, MARGEN DE MEDIDA 0...300 PPM, HOMOLOGACION MINER CDM0000007, DISPUESTO PARA 18 PUNTOS DE DETECCION, CON BLOQUE DE VALVULAS DE CONMUTACION, MEDIDAS DE FLUJO CON VIGILANCIA, SENSOR DE OXIDACION ELECTROQUIMICA (DURACION APROX.3 A¥OS),MICROORDENADOR DE CONTROL CON DISPLAY, EQUIPO DE ASPIRACION, MONTADO EN ARMARIO METALICO MURAL, CON PROTECCION IP-53 ALIMENTACION 230 V 50 HZ INCLUIDOS: 18 FILTROS EXTRAPLANOS TIPO PL 1 MANUAL DE MONTAJE, USO Y MANTENIMIENTO N§ SERIE: | -2 | Articulo | 1 | 1 | 7649 |  | 1 |  | rpulido | 20101230 | 19000101
1299 | 261 | -1 | 3542 | T01OT0KMQ20T | KMQ-212 20 TOMAS | DETECTOR DE CO TIPO KMQ 212 CO 20 TOMAS PARA DETECCION DE MONOXIDO DE CARBONO EN AIRE AMBIENTE, MARGEN DE MEDIDA 0...300 PPM, HOMOLOGACION MINER CDM 0004, DISPUESTO PARA 20 PUNTOS DE DETECCION, CON BLOQUE DE VALVULAS DE CONMUTACION, MEDIDAS DE FLUJO CON VIGILANCIA, SENSOR DE OXIDACION ELECTROQUIMICA (DURACION APROX.3 A¥OS),MICROORDENADOR DE CONTROL CON DISPLAY, EQUIPO DE ASPIRACION, MONTADO EN ARMARIO METALICO MURAL, CON PROTECCION IP-53 ALIMENTACION 230 V 50 HZ INCLUIDOS: 20 FILTROS EXTRAPLANOS TIPO PL 1 MANUAL DE MONTAJE, USO Y MANTENIMIENTO | -2 | Articulo | 1 | 1 | 6635 |  | 1 |  | rpulido | 20101230 | 19000101
1300 | 261 | -1 | 3542 | T01OT0KMQ20T | KMQ-212 20 TOMAS | DETECTOR DE CO TIPO KMQ 212 CO 20 TOMAS PARA DETECCION DE MONOXIDO DE CARBONO EN AIRE AMBIENTE, MARGEN DE MEDIDA 0...300 PPM, HOMOLOGACION MINER CDM 0004, DISPUESTO PARA 20 PUNTOS DE DETECCION, CON BLOQUE DE VALVULAS DE CONMUTACION, MEDIDAS DE FLUJO CON VIGILANCIA, SENSOR DE OXIDACION ELECTROQUIMICA (DURACION APROX.3 A¥OS),MICROORDENADOR DE CONTROL CON DISPLAY, EQUIPO DE ASPIRACION, MONTADO EN ARMARIO METALICO MURAL, CON PROTECCION IP-53 ALIMENTACION 230 V 50 HZ INCLUIDOS: 20 FILTROS EXTRAPLANOS TIPO PL 1 MANUAL DE MONTAJE, USO Y MANTENIMIENTO | -2 | Articulo | 1 | 1 | 6666 |  | 1 | S1 | rpulido | 20101230 | 19000101
1301 | 261 | -1 | 3542 | T01OT0KMQ20T | KMQ-212 20 TOMAS | DETECTOR DE CO TIPO KMQ 212 CO 20 TOMAS PARA DETECCION DE MONOXIDO DE CARBONO EN AIRE AMBIENTE, MARGEN DE MEDIDA 0...300 PPM, HOMOLOGACION MINER CDM 0004, DISPUESTO PARA 20 PUNTOS DE DETECCION, CON BLOQUE DE VALVULAS DE CONMUTACION, MEDIDAS DE FLUJO CON VIGILANCIA, SENSOR DE OXIDACION ELECTROQUIMICA (DURACION APROX.3 A¥OS),MICROORDENADOR DE CONTROL CON DISPLAY, EQUIPO DE ASPIRACION, MONTADO EN ARMARIO METALICO MURAL, CON PROTECCION IP-53 ALIMENTACION 230 V 50 HZ INCLUIDOS: 20 FILTROS EXTRAPLANOS TIPO PL 1 MANUAL DE MONTAJE, USO Y MANTENIMIENTO | -2 | Articulo | 1 | 1 | 6668 |  | 1 | S2 | rpulido | 20101230 | 19000101
1302 | 261 | -1 | 3540 | T01OT0KMQ16T | KMQ-212 16 TOMAS | DETECTOR DE CO TIPO KMQ 212 CO 16 TOMAS PARA DETECCION DE MONOXIDO DE CARBONO EN AIRE AMBIENTE, MARGEN DE MEDIDA 0...300 PPM, HOMOLOGACION MINER CDM 0004, DISPUESTO PARA 16 PUNTOS DE DETECCION CON BLOQUE DE VALVULAS DE CONMUTACION, MEDIDAS DE FLUJO CON VIGILANCIA, SENSOR DE OXIDACION ELECTROQUIMICA (DURACION APROX.3 A¥OS),MICROORDENADOR DE CONTROL CON DISPLAY, EQUIPO DE ASPIRACION, MONTADO EN ARMARIO METALICO MURAL, CON PROTECCION IP-53 ALIMENTACION A 230 V 50 HZ INCLUIDOS: 16 FILTROS EXTRAPLANOS TIPO PL 1 MANUAL DE MONTAJE, USO Y MANTENIMIENTO | -2 | Articulo | 1 | 1 | 6664 |  | 1 | S1 | rpulido | 20101230 | 19000101
1303 | 261 | -1 | 3540 | T01OT0KMQ16T | KMQ-212 16 TOMAS | DETECTOR DE CO TIPO KMQ 212 CO 16 TOMAS PARA DETECCION DE MONOXIDO DE CARBONO EN AIRE AMBIENTE, MARGEN DE MEDIDA 0...300 PPM, HOMOLOGACION MINER CDM 0004, DISPUESTO PARA 16 PUNTOS DE DETECCION CON BLOQUE DE VALVULAS DE CONMUTACION, MEDIDAS DE FLUJO CON VIGILANCIA, SENSOR DE OXIDACION ELECTROQUIMICA (DURACION APROX.3 A¥OS),MICROORDENADOR DE CONTROL CON DISPLAY, EQUIPO DE ASPIRACION, MONTADO EN ARMARIO METALICO MURAL, CON PROTECCION IP-53 ALIMENTACION A 230 V 50 HZ INCLUIDOS: 16 FILTROS EXTRAPLANOS TIPO PL 1 MANUAL DE MONTAJE, USO Y MANTENIMIENTO | -2 | Articulo | 1 | 1 | 6681 |  | 1 | S2 | rpulido | 20101230 | 19000101
1304 | 261 | -1 | 3540 | T01OT0KMQ16T | KMQ-212 16 TOMAS | DETECTOR DE CO TIPO KMQ 212 CO 16 TOMAS PARA DETECCION DE MONOXIDO DE CARBONO EN AIRE AMBIENTE, MARGEN DE MEDIDA 0...300 PPM, HOMOLOGACION MINER CDM 0004, DISPUESTO PARA 16 PUNTOS DE DETECCION CON BLOQUE DE VALVULAS DE CONMUTACION, MEDIDAS DE FLUJO CON VIGILANCIA, SENSOR DE OXIDACION ELECTROQUIMICA (DURACION APROX.3 A¥OS),MICROORDENADOR DE CONTROL CON DISPLAY, EQUIPO DE ASPIRACION, MONTADO EN ARMARIO METALICO MURAL, CON PROTECCION IP-53 ALIMENTACION A 230 V 50 HZ INCLUIDOS: 16 FILTROS EXTRAPLANOS TIPO PL 1 MANUAL DE MONTAJE, USO Y MANTENIMIENTO | -2 | Articulo | 1 | 1 | 6682 |  | 1 | S4 | rpulido | 20101230 | 19000101
1305 | 261 | -1 | 3540 | T01OT0KMQ16T | KMQ-212 16 TOMAS | DETECTOR DE CO TIPO KMQ 212 CO 16 TOMAS PARA DETECCION DE MONOXIDO DE CARBONO EN AIRE AMBIENTE, MARGEN DE MEDIDA 0...300 PPM, HOMOLOGACION MINER CDM 0004, DISPUESTO PARA 16 PUNTOS DE DETECCION CON BLOQUE DE VALVULAS DE CONMUTACION, MEDIDAS DE FLUJO CON VIGILANCIA, SENSOR DE OXIDACION ELECTROQUIMICA (DURACION APROX.3 A¥OS),MICROORDENADOR DE CONTROL CON DISPLAY, EQUIPO DE ASPIRACION, MONTADO EN ARMARIO METALICO MURAL, CON PROTECCION IP-53 ALIMENTACION A 230 V 50 HZ INCLUIDOS: 16 FILTROS EXTRAPLANOS TIPO PL 1 MANUAL DE MONTAJE, USO Y MANTENIMIENTO | -2 | Articulo | 1 | 1 | 6683 |  | 1 | S4 | rpulido | 20101230 | 19000101
1306 | 261 | -1 | 3540 | T01OT0KMQ16T | KMQ-212 16 TOMAS | DETECTOR DE CO TIPO KMQ 212 CO 16 TOMAS PARA DETECCION DE MONOXIDO DE CARBONO EN AIRE AMBIENTE, MARGEN DE MEDIDA 0...300 PPM, HOMOLOGACION MINER CDM 0004, DISPUESTO PARA 16 PUNTOS DE DETECCION CON BLOQUE DE VALVULAS DE CONMUTACION, MEDIDAS DE FLUJO CON VIGILANCIA, SENSOR DE OXIDACION ELECTROQUIMICA (DURACION APROX.3 A¥OS),MICROORDENADOR DE CONTROL CON DISPLAY, EQUIPO DE ASPIRACION, MONTADO EN ARMARIO METALICO MURAL, CON PROTECCION IP-53 ALIMENTACION A 230 V 50 HZ INCLUIDOS: 16 FILTROS EXTRAPLANOS TIPO PL 1 MANUAL DE MONTAJE, USO Y MANTENIMIENTO | -2 | Articulo | 1 | 1 | 6684 |  | 1 | S3 | rpulido | 20101230 | 19000101
1307 | 261 | -1 | 3540 | T01OT0KMQ16T | KMQ-212 16 TOMAS | DETECTOR DE CO TIPO KMQ 212 CO 16 TOMAS PARA DETECCION DE MONOXIDO DE CARBONO EN AIRE AMBIENTE, MARGEN DE MEDIDA 0...300 PPM, HOMOLOGACION MINER CDM 0004, DISPUESTO PARA 16 PUNTOS DE DETECCION CON BLOQUE DE VALVULAS DE CONMUTACION, MEDIDAS DE FLUJO CON VIGILANCIA, SENSOR DE OXIDACION ELECTROQUIMICA (DURACION APROX.3 A¥OS),MICROORDENADOR DE CONTROL CON DISPLAY, EQUIPO DE ASPIRACION, MONTADO EN ARMARIO METALICO MURAL, CON PROTECCION IP-53 ALIMENTACION A 230 V 50 HZ INCLUIDOS: 16 FILTROS EXTRAPLANOS TIPO PL 1 MANUAL DE MONTAJE, USO Y MANTENIMIENTO | -2 | Articulo | 1 | 1 | 6685 |  | 1 | S4 | rpulido | 20101230 | 19000101
1308 | 262 | -1 | 7032 | T01KM212ND16 | KMQ-212 ND 16 TOMAS GARAJE | DETECTOR DE CO TIPO KMQ 212 ND 16 TOMAS PARA DETECCION DE MONOXIDO DE CARBONO EN AIRE AMBIENTE, MARGEN DE MEDIDA 0...300 PPM, HOMOLOGACION MINER CDM0000007, DISPUESTO PARA 16 PUNTOS DE DETECCION, CON BLOQUE DE VALVULAS DE CONMUTACION, MEDIDAS DE FLUJO CON VIGILANCIA, SENSOR DE OXIDACION ELECTROQUIMICA (DURACION APROX.3 A¥OS),MICROORDENADOR DE CONTROL CON DISPLAY, EQUIPO DE ASPIRACION, MONTADO EN ARMARIO METALICO MURAL, CON PROTECCION IP-53 ALIMENTACION 230 V 50 HZ INCLUIDOS: 16 FILTROS EXTRAPLANOS TIPO PL 1 MANUAL DE MONTAJE, USO Y MANTENIMIENTO N§ SERIE: | -2 | Articulo | 1 | 1 | 6171 |  | 1 |  | rpulido | 20101230 | 19000101
1309 | 263 | -1 | 7034 | T01KM212ND20 | KMQ-212 ND 20 TOMAS GARAJE | DETECTOR DE CO TIPO KMQ 212 ND 20 TOMAS PARA DETECCION DE MONOXIDO DE CARBONO EN AIRE AMBIENTE, MARGEN DE MEDIDA 0...300 PPM, HOMOLOGACION MINER CDM0000007, DISPUESTO PARA 20 PUNTOS DE DETECCION, CON BLOQUE DE VALVULAS DE CONMUTACION, MEDIDAS DE FLUJO CON VIGILANCIA, SENSOR DE OXIDACION ELECTROQUIMICA (DURACION APROX.3 A¥OS),MICROORDENADOR DE CONTROL CON DISPLAY, EQUIPO DE ASPIRACION, MONTADO EN ARMARIO METALICO MURAL, CON PROTECCION IP-53 ALIMENTACION 230 V 50 HZ INCLUIDOS: 20 FILTROS EXTRAPLANOS TIPO PL 1 MANUAL DE MONTAJE, USO Y MANTENIMIENTO N§ SERIE: | -2 | Articulo | 1 | 1 | 7515 |  | 1 | S2 B11 | rpulido | 20101230 | 19000101
1310 | 263 | -1 | 7034 | T01KM212ND20 | KMQ-212 ND 20 TOMAS GARAJE | DETECTOR DE CO TIPO KMQ 212 ND 20 TOMAS PARA DETECCION DE MONOXIDO DE CARBONO EN AIRE AMBIENTE, MARGEN DE MEDIDA 0...300 PPM, HOMOLOGACION MINER CDM0000007, DISPUESTO PARA 20 PUNTOS DE DETECCION, CON BLOQUE DE VALVULAS DE CONMUTACION, MEDIDAS DE FLUJO CON VIGILANCIA, SENSOR DE OXIDACION ELECTROQUIMICA (DURACION APROX.3 A¥OS),MICROORDENADOR DE CONTROL CON DISPLAY, EQUIPO DE ASPIRACION, MONTADO EN ARMARIO METALICO MURAL, CON PROTECCION IP-53 ALIMENTACION 230 V 50 HZ INCLUIDOS: 20 FILTROS EXTRAPLANOS TIPO PL 1 MANUAL DE MONTAJE, USO Y MANTENIMIENTO N§ SERIE: | -2 | Articulo | 1 | 1 | 7516 |  | 1 | S2 F12 | rpulido | 20101230 | 19000101
1311 | 263 | -1 | 7034 | T01KM212ND20 | KMQ-212 ND 20 TOMAS GARAJE | DETECTOR DE CO TIPO KMQ 212 ND 20 TOMAS PARA DETECCION DE MONOXIDO DE CARBONO EN AIRE AMBIENTE, MARGEN DE MEDIDA 0...300 PPM, HOMOLOGACION MINER CDM0000007, DISPUESTO PARA 20 PUNTOS DE DETECCION, CON BLOQUE DE VALVULAS DE CONMUTACION, MEDIDAS DE FLUJO CON VIGILANCIA, SENSOR DE OXIDACION ELECTROQUIMICA (DURACION APROX.3 A¥OS),MICROORDENADOR DE CONTROL CON DISPLAY, EQUIPO DE ASPIRACION, MONTADO EN ARMARIO METALICO MURAL, CON PROTECCION IP-53 ALIMENTACION 230 V 50 HZ INCLUIDOS: 20 FILTROS EXTRAPLANOS TIPO PL 1 MANUAL DE MONTAJE, USO Y MANTENIMIENTO N§ SERIE: | -2 | Articulo | 1 | 1 | 7517 |  | 1 | S2 G3 | rpulido | 20101230 | 19000101
1312 | 263 | -1 | 7034 | T01KM212ND20 | KMQ-212 ND 20 TOMAS GARAJE | DETECTOR DE CO TIPO KMQ 212 ND 20 TOMAS PARA DETECCION DE MONOXIDO DE CARBONO EN AIRE AMBIENTE, MARGEN DE MEDIDA 0...300 PPM, HOMOLOGACION MINER CDM0000007, DISPUESTO PARA 20 PUNTOS DE DETECCION, CON BLOQUE DE VALVULAS DE CONMUTACION, MEDIDAS DE FLUJO CON VIGILANCIA, SENSOR DE OXIDACION ELECTROQUIMICA (DURACION APROX.3 A¥OS),MICROORDENADOR DE CONTROL CON DISPLAY, EQUIPO DE ASPIRACION, MONTADO EN ARMARIO METALICO MURAL, CON PROTECCION IP-53 ALIMENTACION 230 V 50 HZ INCLUIDOS: 20 FILTROS EXTRAPLANOS TIPO PL 1 MANUAL DE MONTAJE, USO Y MANTENIMIENTO N§ SERIE: | -2 | Articulo | 1 | 1 | 7518 |  | 1 | Z2 M2 | rpulido | 20101230 | 19000101
1313 | 263 | -1 | 7034 | T01KM212ND20 | KMQ-212 ND 20 TOMAS GARAJE | DETECTOR DE CO TIPO KMQ 212 ND 20 TOMAS PARA DETECCION DE MONOXIDO DE CARBONO EN AIRE AMBIENTE, MARGEN DE MEDIDA 0...300 PPM, HOMOLOGACION MINER CDM0000007, DISPUESTO PARA 20 PUNTOS DE DETECCION, CON BLOQUE DE VALVULAS DE CONMUTACION, MEDIDAS DE FLUJO CON VIGILANCIA, SENSOR DE OXIDACION ELECTROQUIMICA (DURACION APROX.3 A¥OS),MICROORDENADOR DE CONTROL CON DISPLAY, EQUIPO DE ASPIRACION, MONTADO EN ARMARIO METALICO MURAL, CON PROTECCION IP-53 ALIMENTACION 230 V 50 HZ INCLUIDOS: 20 FILTROS EXTRAPLANOS TIPO PL 1 MANUAL DE MONTAJE, USO Y MANTENIMIENTO N§ SERIE: | -2 | Articulo | 1 | 1 | 7519 |  | 1 | S3 B12 | rpulido | 20101230 | 19000101
1314 | 263 | -1 | 7034 | T01KM212ND20 | KMQ-212 ND 20 TOMAS GARAJE | DETECTOR DE CO TIPO KMQ 212 ND 20 TOMAS PARA DETECCION DE MONOXIDO DE CARBONO EN AIRE AMBIENTE, MARGEN DE MEDIDA 0...300 PPM, HOMOLOGACION MINER CDM0000007, DISPUESTO PARA 20 PUNTOS DE DETECCION, CON BLOQUE DE VALVULAS DE CONMUTACION, MEDIDAS DE FLUJO CON VIGILANCIA, SENSOR DE OXIDACION ELECTROQUIMICA (DURACION APROX.3 A¥OS),MICROORDENADOR DE CONTROL CON DISPLAY, EQUIPO DE ASPIRACION, MONTADO EN ARMARIO METALICO MURAL, CON PROTECCION IP-53 ALIMENTACION 230 V 50 HZ INCLUIDOS: 20 FILTROS EXTRAPLANOS TIPO PL 1 MANUAL DE MONTAJE, USO Y MANTENIMIENTO N§ SERIE: | -2 | Articulo | 1 | 1 | 7520 |  | 1 | S3 F12 | rpulido | 20101230 | 19000101
1315 | 263 | -1 | 7034 | T01KM212ND20 | KMQ-212 ND 20 TOMAS GARAJE | DETECTOR DE CO TIPO KMQ 212 ND 20 TOMAS PARA DETECCION DE MONOXIDO DE CARBONO EN AIRE AMBIENTE, MARGEN DE MEDIDA 0...300 PPM, HOMOLOGACION MINER CDM0000007, DISPUESTO PARA 20 PUNTOS DE DETECCION, CON BLOQUE DE VALVULAS DE CONMUTACION, MEDIDAS DE FLUJO CON VIGILANCIA, SENSOR DE OXIDACION ELECTROQUIMICA (DURACION APROX.3 A¥OS),MICROORDENADOR DE CONTROL CON DISPLAY, EQUIPO DE ASPIRACION, MONTADO EN ARMARIO METALICO MURAL, CON PROTECCION IP-53 ALIMENTACION 230 V 50 HZ INCLUIDOS: 20 FILTROS EXTRAPLANOS TIPO PL 1 MANUAL DE MONTAJE, USO Y MANTENIMIENTO N§ SERIE: | -2 | Articulo | 1 | 1 | 7521 |  | 1 | S3 H3 | rpulido | 20101230 | 19000101
1316 | 263 | -1 | 7034 | T01KM212ND20 | KMQ-212 ND 20 TOMAS GARAJE | DETECTOR DE CO TIPO KMQ 212 ND 20 TOMAS PARA DETECCION DE MONOXIDO DE CARBONO EN AIRE AMBIENTE, MARGEN DE MEDIDA 0...300 PPM, HOMOLOGACION MINER CDM0000007, DISPUESTO PARA 20 PUNTOS DE DETECCION, CON BLOQUE DE VALVULAS DE CONMUTACION, MEDIDAS DE FLUJO CON VIGILANCIA, SENSOR DE OXIDACION ELECTROQUIMICA (DURACION APROX.3 A¥OS),MICROORDENADOR DE CONTROL CON DISPLAY, EQUIPO DE ASPIRACION, MONTADO EN ARMARIO METALICO MURAL, CON PROTECCION IP-53 ALIMENTACION 230 V 50 HZ INCLUIDOS: 20 FILTROS EXTRAPLANOS TIPO PL 1 MANUAL DE MONTAJE, USO Y MANTENIMIENTO N§ SERIE: | -2 | Articulo | 1 | 1 | 7522 |  | 1 | S3 N2 | rpulido | 20101230 | 19000101
1317 | 263 | -1 | 7033 | T01KM212ND18 | KMQ-212 ND 18 TOMAS GARAJE | DETECTOR DE CO TIPO KMQ 212 ND 18 TOMAS PARA DETECCION DE MONOXIDO DE CARBONO EN AIRE AMBIENTE, MARGEN DE MEDIDA 0...300 PPM, HOMOLOGACION MINER CDM0000007, DISPUESTO PARA 18 PUNTOS DE DETECCION, CON BLOQUE DE VALVULAS DE CONMUTACION, MEDIDAS DE FLUJO CON VIGILANCIA, SENSOR DE OXIDACION ELECTROQUIMICA (DURACION APROX.3 A¥OS),MICROORDENADOR DE CONTROL CON DISPLAY, EQUIPO DE ASPIRACION, MONTADO EN ARMARIO METALICO MURAL, CON PROTECCION IP-53 ALIMENTACION 230 V 50 HZ INCLUIDOS: 18 FILTROS EXTRAPLANOS TIPO PL 1 MANUAL DE MONTAJE, USO Y MANTENIMIENTO N§ SERIE: | -2 | Articulo | 1 | 1 | 7523 |  | 1 | S1 A10 | rpulido | 20101230 | 19000101
1318 | 263 | -1 | 7033 | T01KM212ND18 | KMQ-212 ND 18 TOMAS GARAJE | DETECTOR DE CO TIPO KMQ 212 ND 18 TOMAS PARA DETECCION DE MONOXIDO DE CARBONO EN AIRE AMBIENTE, MARGEN DE MEDIDA 0...300 PPM, HOMOLOGACION MINER CDM0000007, DISPUESTO PARA 18 PUNTOS DE DETECCION, CON BLOQUE DE VALVULAS DE CONMUTACION, MEDIDAS DE FLUJO CON VIGILANCIA, SENSOR DE OXIDACION ELECTROQUIMICA (DURACION APROX.3 A¥OS),MICROORDENADOR DE CONTROL CON DISPLAY, EQUIPO DE ASPIRACION, MONTADO EN ARMARIO METALICO MURAL, CON PROTECCION IP-53 ALIMENTACION 230 V 50 HZ INCLUIDOS: 18 FILTROS EXTRAPLANOS TIPO PL 1 MANUAL DE MONTAJE, USO Y MANTENIMIENTO N§ SERIE: | -2 | Articulo | 1 | 1 | 7524 |  | 1 | S1 F12 | rpulido | 20101230 | 19000101
1319 | 263 | -1 | 7033 | T01KM212ND18 | KMQ-212 ND 18 TOMAS GARAJE | DETECTOR DE CO TIPO KMQ 212 ND 18 TOMAS PARA DETECCION DE MONOXIDO DE CARBONO EN AIRE AMBIENTE, MARGEN DE MEDIDA 0...300 PPM, HOMOLOGACION MINER CDM0000007, DISPUESTO PARA 18 PUNTOS DE DETECCION, CON BLOQUE DE VALVULAS DE CONMUTACION, MEDIDAS DE FLUJO CON VIGILANCIA, SENSOR DE OXIDACION ELECTROQUIMICA (DURACION APROX.3 A¥OS),MICROORDENADOR DE CONTROL CON DISPLAY, EQUIPO DE ASPIRACION, MONTADO EN ARMARIO METALICO MURAL, CON PROTECCION IP-53 ALIMENTACION 230 V 50 HZ INCLUIDOS: 18 FILTROS EXTRAPLANOS TIPO PL 1 MANUAL DE MONTAJE, USO Y MANTENIMIENTO N§ SERIE: | -2 | Articulo | 1 | 1 | 7525 |  | 1 | S1 G2 | rpulido | 20101230 | 19000101
1320 | 263 | -1 | 7033 | T01KM212ND18 | KMQ-212 ND 18 TOMAS GARAJE | DETECTOR DE CO TIPO KMQ 212 ND 18 TOMAS PARA DETECCION DE MONOXIDO DE CARBONO EN AIRE AMBIENTE, MARGEN DE MEDIDA 0...300 PPM, HOMOLOGACION MINER CDM0000007, DISPUESTO PARA 18 PUNTOS DE DETECCION, CON BLOQUE DE VALVULAS DE CONMUTACION, MEDIDAS DE FLUJO CON VIGILANCIA, SENSOR DE OXIDACION ELECTROQUIMICA (DURACION APROX.3 A¥OS),MICROORDENADOR DE CONTROL CON DISPLAY, EQUIPO DE ASPIRACION, MONTADO EN ARMARIO METALICO MURAL, CON PROTECCION IP-53 ALIMENTACION 230 V 50 HZ INCLUIDOS: 18 FILTROS EXTRAPLANOS TIPO PL 1 MANUAL DE MONTAJE, USO Y MANTENIMIENTO N§ SERIE: | -2 | Articulo | 1 | 1 | 7526 |  | 1 | S1 M2 | rpulido | 20101230 | 19000101
1321 | 263 | -1 | 7030 | T01KM212ND12 | KMQ-212 ND 12 TOMAS GARAJE | DETECTOR DE CO TIPO KMQ 212 ND 12 TOMAS PARA DETECCION DE MONOXIDO DE CARBONO EN AIRE AMBIENTE, MARGEN DE MEDIDA 0...300 PPM, HOMOLOGACION MINER CDM0000007, DISPUESTO PARA 12 PUNTOS DE DETECCION, CON BLOQUE DE VALVULAS DE CONMUTACION, MEDIDAS DE FLUJO CON VIGILANCIA, SENSOR DE OXIDACION ELECTROQUIMICA (DURACION APROX.3 A¥OS),MICROORDENADOR DE CONTROL CON DISPLAY, EQUIPO DE ASPIRACION, MONTADO EN ARMARIO METALICO MURAL, CON PROTECCION IP-53 ALIMENTACION 230 V 50 HZ INCLUIDOS: 12 FILTROS EXTRAPLANOS TIPO PL 1 MANUAL DE MONTAJE, USO Y MANTENIMIENTO N§ SERIE: | -2 | Articulo | 1 | 1 | 7527 |  | 1 | S2 T7 | rpulido | 20101230 | 19000101
1322 | 263 | -1 | 7030 | T01KM212ND12 | KMQ-212 ND 12 TOMAS GARAJE | DETECTOR DE CO TIPO KMQ 212 ND 12 TOMAS PARA DETECCION DE MONOXIDO DE CARBONO EN AIRE AMBIENTE, MARGEN DE MEDIDA 0...300 PPM, HOMOLOGACION MINER CDM0000007, DISPUESTO PARA 12 PUNTOS DE DETECCION, CON BLOQUE DE VALVULAS DE CONMUTACION, MEDIDAS DE FLUJO CON VIGILANCIA, SENSOR DE OXIDACION ELECTROQUIMICA (DURACION APROX.3 A¥OS),MICROORDENADOR DE CONTROL CON DISPLAY, EQUIPO DE ASPIRACION, MONTADO EN ARMARIO METALICO MURAL, CON PROTECCION IP-53 ALIMENTACION 230 V 50 HZ INCLUIDOS: 12 FILTROS EXTRAPLANOS TIPO PL 1 MANUAL DE MONTAJE, USO Y MANTENIMIENTO N§ SERIE: | -2 | Articulo | 1 | 1 | 7528 |  | 1 | S1 T7 | rpulido | 20101230 | 19000101
1323 | 263 | -1 | 7030 | T01KM212ND12 | KMQ-212 ND 12 TOMAS GARAJE | DETECTOR DE CO TIPO KMQ 212 ND 12 TOMAS PARA DETECCION DE MONOXIDO DE CARBONO EN AIRE AMBIENTE, MARGEN DE MEDIDA 0...300 PPM, HOMOLOGACION MINER CDM0000007, DISPUESTO PARA 12 PUNTOS DE DETECCION, CON BLOQUE DE VALVULAS DE CONMUTACION, MEDIDAS DE FLUJO CON VIGILANCIA, SENSOR DE OXIDACION ELECTROQUIMICA (DURACION APROX.3 A¥OS),MICROORDENADOR DE CONTROL CON DISPLAY, EQUIPO DE ASPIRACION, MONTADO EN ARMARIO METALICO MURAL, CON PROTECCION IP-53 ALIMENTACION 230 V 50 HZ INCLUIDOS: 12 FILTROS EXTRAPLANOS TIPO PL 1 MANUAL DE MONTAJE, USO Y MANTENIMIENTO N§ SERIE: | -2 | Articulo | 1 | 1 | 7529 |  | 1 | S3 T7 | rpulido | 20101230 | 19000101
1324 | 264 | -1 | 5002 | T01OTKMQ20ND | KMQ 212 20 TOMAS ND | DETECTOR DE CO TIPO KMQ 212 ND 20 TOMAS PARA DETECCION DE MONOXIDO DE CARBONO EN AIRE AMBIENTE, MARGEN DE MEDIDA 0...300 PPM, HOMOLOGACION MINER CDM 0000007, DISPUESTO PARA 20 PUNTOS DE DETECCION, CON BLOQUE DE VALVULAS DE CONMUTACION, MEDIDAS DE FLUJO CON VIGILANCIA, SENSOR DE OXIDACION ELECTROQUIMICA (DURACION APROX.3 A¥OS),MICROORDENADOR DE CONTROL CON DISPLAY, EQUIPO DE ASPIRACION, MONTADO EN ARMARIO METALICO MURAL, CON PROTECCION IP-53 ALIMENTACION 230 V 50 HZ INCLUIDOS: 20 FILTROS EXTRAPLANOS TIPO PL 1 MANUAL DE MONTAJE, USO Y MANTENIMIENTO N§ SERIE: | -2 | Articulo | 1 | 1 | 7132 |  | 1 |  | rpulido | 20101230 | 19000101
1325 | 265 | -1 | 7026 | T01KM212ND04 | KMQ-212 ND 4 TOMAS GARAJE | DETECTOR DE CO TIPO KMQ 212 ND 4 TOMAS PARA DETECCION DE MONOXIDO DE CARBONO EN AIRE AMBIENTE, MARGEN DE MEDIDA 0...300 PPM, HOMOLOGACION MINER CDM0000007, DISPUESTO PARA 4 PUNTOS DE DETECCION, CON BLOQUE DE VALVULAS DE CONMUTACION, MEDIDAS DE FLUJO CON VIGILANCIA, SENSOR DE OXIDACION ELECTROQUIMICA (DURACION APROX.3 A¥OS),MICROORDENADOR DE CONTROL CON DISPLAY, EQUIPO DE ASPIRACION, MONTADO EN ARMARIO METALICO MURAL, CON PROTECCION IP-53 ALIMENTACION 230 V 50 HZ INCLUIDOS: 4 FILTROS EXTRAPLANOS TIPO PL 1 MANUAL DE MONTAJE, USO Y MANTENIMIENTO N§ SERIE: | -2 | Articulo | 1 | 1 | 7699 |  | 1 |  | rpulido | 20101230 | 19000101
1326 | 266 | -1 | 7030 | T01KM212ND12 | KMQ-212 ND 12 TOMAS GARAJE | DETECTOR DE CO TIPO KMQ 212 ND 12 TOMAS PARA DETECCION DE MONOXIDO DE CARBONO EN AIRE AMBIENTE, MARGEN DE MEDIDA 0...300 PPM, HOMOLOGACION MINER CDM0000007, DISPUESTO PARA 12 PUNTOS DE DETECCION, CON BLOQUE DE VALVULAS DE CONMUTACION, MEDIDAS DE FLUJO CON VIGILANCIA, SENSOR DE OXIDACION ELECTROQUIMICA (DURACION APROX.3 A¥OS),MICROORDENADOR DE CONTROL CON DISPLAY, EQUIPO DE ASPIRACION, MONTADO EN ARMARIO METALICO MURAL, CON PROTECCION IP-53 ALIMENTACION 230 V 50 HZ INCLUIDOS: 12 FILTROS EXTRAPLANOS TIPO PL 1 MANUAL DE MONTAJE, USO Y MANTENIMIENTO N§ SERIE: | -2 | Articulo | 1 | 1 | 7272 |  | 1 |  | rpulido | 20101230 | 19000101
1327 | 267 | -1 | 7030 | T01KM212ND12 | KMQ-212 ND 12 TOMAS GARAJE | DETECTOR DE CO TIPO KMQ 212 ND 12 TOMAS PARA DETECCION DE MONOXIDO DE CARBONO EN AIRE AMBIENTE, MARGEN DE MEDIDA 0...300 PPM, HOMOLOGACION MINER CDM0000007, DISPUESTO PARA 12 PUNTOS DE DETECCION, CON BLOQUE DE VALVULAS DE CONMUTACION, MEDIDAS DE FLUJO CON VIGILANCIA, SENSOR DE OXIDACION ELECTROQUIMICA (DURACION APROX.3 A¥OS),MICROORDENADOR DE CONTROL CON DISPLAY, EQUIPO DE ASPIRACION, MONTADO EN ARMARIO METALICO MURAL, CON PROTECCION IP-53 ALIMENTACION 230 V 50 HZ INCLUIDOS: 12 FILTROS EXTRAPLANOS TIPO PL 1 MANUAL DE MONTAJE, USO Y MANTENIMIENTO N§ SERIE: | -2 | Articulo | 1 | 1 | 7476 |  | 1 | S1 | rpulido | 20101230 | 19000101
1328 | 267 | -1 | 7029 | T01KM212ND10 | KMQ-212 ND 10 TOMAS GARAJE | DETECTOR DE CO TIPO KMQ 212 ND 10 TOMAS PARA DETECCION DE MONOXIDO DE CARBONO EN AIRE AMBIENTE, MARGEN DE MEDIDA 0...300 PPM, HOMOLOGACION MINER CDM0000007, DISPUESTO PARA 10 PUNTOS DE DETECCION, CON BLOQUE DE VALVULAS DE CONMUTACION, MEDIDAS DE FLUJO CON VIGILANCIA, SENSOR DE OXIDACION ELECTROQUIMICA (DURACION APROX.3 A¥OS),MICROORDENADOR DE CONTROL CON DISPLAY, EQUIPO DE ASPIRACION, MONTADO EN ARMARIO METALICO MURAL, CON PROTECCION IP-53 ALIMENTACION 230 V 50 HZ INCLUIDOS: 10 FILTROS EXTRAPLANOS TIPO PL 1 MANUAL DE MONTAJE, USO Y MANTENIMIENTO N§ SERIE: | -2 | Articulo | 1 | 1 | 7539 |  | 1 | S1 | rpulido | 20101230 | 19000101
1329 | 267 | -1 | 7031 | T01KM212ND14 | KMQ-212 ND 14 TOMAS GARAJE | DETECTOR DE CO TIPO KMQ 212 ND 14 TOMAS PARA DETECCION DE MONOXIDO DE CARBONO EN AIRE AMBIENTE, MARGEN DE MEDIDA 0...300 PPM, HOMOLOGACION MINER CDM0000007, DISPUESTO PARA 14 PUNTOS DE DETECCION, CON BLOQUE DE VALVULAS DE CONMUTACION, MEDIDAS DE FLUJO CON VIGILANCIA, SENSOR DE OXIDACION ELECTROQUIMICA (DURACION APROX.3 A¥OS),MICROORDENADOR DE CONTROL CON DISPLAY, EQUIPO DE ASPIRACION, MONTADO EN ARMARIO METALICO MURAL, CON PROTECCION IP-53 ALIMENTACION 230 V 50 HZ INCLUIDOS: 14 FILTROS EXTRAPLANOS TIPO PL 1 MANUAL DE MONTAJE, USO Y MANTENIMIENTO N§ SERIE: | -2 | Articulo | 1 | 1 | 7578 |  | 1 | S1 | rpulido | 20101230 | 19000101
1330 | 268 | -1 | 3538 | T01OT0KMQ12T | KMQ-212 12 TOMAS | DETECTOR DE CO TIPO KMQ 212 CO 12 TOMAS PARA DETECCION DE MONOXIDO DE CARBONO EN AIRE AMBIENTE, MARGEN DE MEDIDA 0...300 PPM, HOMOLOGACION MINER CDM 0004, DISPUESTO PARA 12 PUNTOS DE DETECCION, CON BLOQUE DE VALVULAS DE CONMUTACION, MEDIDAS DE FLUJO CON VIGILANCIA, SENSOR DE OXIDACION ELECTROQUIMICA (DURACION APROX.3 A¥OS), MICROORDENADOR DE CONTROL CON DISPLAY, EQUIPO DE ASPIRACION, MONTADO EN ARMARIO METALICO MURAL, CON PROTECCION IP-53 ALIMENTACION 230 V 50 HZ INCLUIDOS: 12 FILTROS EXTRAPLANOS TIPO PL 1 MANUAL DE MONTAJE, USO Y MANTENIMIENTO | -2 | Articulo | 1 | 1 | 6322 |  | 1 |  | rpulido | 20101230 | 19000101
1331 | 268 | -1 | 3539 | T01OT0KMQ14T | KMQ-212 14 TOMAS | DETECTOR DE CO TIPO KMQ 212 CO 14 TOMAS PARA DETECCION DE MONOXIDO DE CARBONO EN AIRE AMBIENTE, MARGEN DE MEDIDA 0...300 PPM, HOMOLOGACION MINER CDM 0004, DISPUESTO PARA 14 PUNTOS DE DETECCION, CON BLOQUE DE VALVULAS DE CONMUTACION, MEDIDAS DE FLUJO CON VIGILANCIA, SENSOR DE OXIDACION ELECTROQUIMICA (DURACION APROX.3 A¥OS),MICROORDENADOR DE CONTROL CON DISPLAY, EQUIPO DE ASPIRACION, MONTADO EN ARMARIO METALICO MURAL, CON PROTECCION IP-53 ALIMENTACION 230 V 50 HZ INCLUIDOS: 14 FILTROS EXTRAPLANOS TIPO PL 1 MANUAL DE MONTAJE, USO Y MANTENIMIENTO | -2 | Articulo | 1 | 1 | 6323 |  | 1 |  | rpulido | 20101230 | 19000101
1332 | 269 | -1 | 3537 | T01OT0KMQ10T | KMQ-212 10 TOMAS | DETECTOR DE CO TIPO KMQ 212 CO 10 TOMAS PARA DETECCION DE MONOXIDO DE CARBONO EN AIRE AMBIENTE, MARGEN DE MEDIDA 0...300 PPM, HOMOLOGACION MINER CDM 0004, DISPUESTO PARA 10 PUNTOS DE DETECCION, CON BLOQUE DE VALVULAS DE CONMUTACION, MEDIDAS DE FLUJO CON VIGILANCIA, SENSOR DE OXIDACION ELECTROQUIMICA (DURACION APROX.3 A¥OS),MICROORDENADOR DE CONTROL CON DISPLAY, EQUIPO DE ASPIRACION, MONTADO EN ARMARIO METALICO MURAL, CON PROTECCION IP-53 ALIMENTACION 230 V 50 HZ INCLUIDOS: 10 FILTROS EXTRAPLANOS TIPO PL 1 MANUAL DE MONTAJE, USO Y MANTENIMIENTO | -2 | Articulo | 1 | 1 | 6557 |  | 1 |  | rpulido | 20101230 | 19000101
1333 | 269 | -1 | 3537 | T01OT0KMQ10T | KMQ-212 10 TOMAS | DETECTOR DE CO TIPO KMQ 212 CO 10 TOMAS PARA DETECCION DE MONOXIDO DE CARBONO EN AIRE AMBIENTE, MARGEN DE MEDIDA 0...300 PPM, HOMOLOGACION MINER CDM 0004, DISPUESTO PARA 10 PUNTOS DE DETECCION, CON BLOQUE DE VALVULAS DE CONMUTACION, MEDIDAS DE FLUJO CON VIGILANCIA, SENSOR DE OXIDACION ELECTROQUIMICA (DURACION APROX.3 A¥OS),MICROORDENADOR DE CONTROL CON DISPLAY, EQUIPO DE ASPIRACION, MONTADO EN ARMARIO METALICO MURAL, CON PROTECCION IP-53 ALIMENTACION 230 V 50 HZ INCLUIDOS: 10 FILTROS EXTRAPLANOS TIPO PL 1 MANUAL DE MONTAJE, USO Y MANTENIMIENTO | -2 | Articulo | 1 | 1 | 6558 |  | 1 |  | rpulido | 20101230 | 19000101
1334 | 269 | -1 | 3532 | T01OT0KMQ02T | KMQ-212 2 TOMAS | DETECTOR DE CO TIPO KMQ 212 CO 2 TOMAS PARA DETECCION DE MONOXIDO DE CARBONO EN AIRE AMBIENTE, MARGEN DE MEDIDA 0...300 PPM, HOMOLOGACION MINER CDM 0004, DISPUESTO PARA 2 PUNTOS DE DETECCION, CON BLOQUE DE VALVULAS DE CONMUTACION, MEDIDAS DE FLUJO CON VIGILANCIA, SENSOR DE OXIDACION ELECTROQUIMICA (DURACION APROX.3 A¥OS),MICROORDENADOR DE CONTROL CON DISPLAY, EQUIPO DE ASPIRACION, MONTADO EN ARMARIO METALICO MURAL, CON PROTECCION IP-53 ALIMENTACION A 230 V 50 HZ INCLUIDOS: 2 FILTROS EXTRAPLANOS TIPO PL 1 MANUAL DE MONTAJE, USO Y MANTENIMIENTO | -2 | Articulo | 1 | 1 | 6332 |  | 1 |  | rpulido | 20101230 | 19000101
1335 | 270 | -1 | 6965 | P01OT0000941 | TRANSMITER TBG | TRANSMITER TBG (LIE PARA GASES COMBUSTIBLES) MARGEN DE MEDIDA STANDARD 0...100% LIE PROPANO NIVELES DE ALARMA: 25 Y 50% LIE PROPANO N§ SERIE: | -2 | Articulo | 1 | 1 | 01 |  | 1 | C.P. León Felipe | rpulido | 20101230 | 19000101
1336 | 270 | -1 | 6965 | P01OT0000941 | TRANSMITER TBG | TRANSMITER TBG (LIE PARA GASES COMBUSTIBLES) MARGEN DE MEDIDA STANDARD 0...100% LIE PROPANO NIVELES DE ALARMA: 25 Y 50% LIE PROPANO N§ SERIE: | -2 | Articulo | 1 | 1 | 02 |  | 1 | C.P. León Felipe | rpulido | 20101230 | 19000101
1337 | 270 | -1 | 1308 | P01OT0000391 | CABEZA SENSORA TGS-80/-EX COMPLETA | CABEZA SENSORA TGS-80/-EX COMPLETA | -2 | Articulo | 1 | 1 | 01 |  | 1 | C.P. Ntra. Sra. de Valvanera | rpulido | 20101230 | 19000101
1338 | 270 | -1 | 1308 | P01OT0000391 | CABEZA SENSORA TGS-80/-EX COMPLETA | CABEZA SENSORA TGS-80/-EX COMPLETA | -2 | Articulo | 1 | 1 | 01 |  | 1 | C.P. Príncipe Felipe | rpulido | 20101230 | 19000101
1339 | 270 | -1 | 1308 | P01OT0000391 | CABEZA SENSORA TGS-80/-EX COMPLETA | CABEZA SENSORA TGS-80/-EX COMPLETA | -2 | Articulo | 1 | 1 | 02 |  | 1 | C.P. Príncipe Felipe | rpulido | 20101230 | 19000101
1340 | 271 | -1 | 8524 | HRW000000001 | SISTEMA DE CONTROL - TÚNEL DE SOLLER | SISTEMA DE CONTROL - TÚNEL DE SOLLER | -2 | Articulo | 1 | 1 |  |  | 1 |  | rpulido | 20101230 | 19000101
1341 | 272 | -1 | 8524 | HRW000000001 | SISTEMA DE CONTROL - TÚNEL DE PAGUERA | SISTEMA DE CONTROL - TÚNEL DE PAGUERA | -2 | Articulo | 1 | 1 |  |  | 1 |  | rpulido | 20101230 | 19000101
1342 | 273 | -1 | 3542 | T01OT0KMQ20T | KMQ-212 20 TOMAS | DETECTOR DE CO TIPO KMQ 212 CO 20 TOMAS PARA DETECCION DE MONOXIDO DE CARBONO EN AIRE AMBIENTE, MARGEN DE MEDIDA 0...300 PPM, HOMOLOGACION MINER CDM 0004, DISPUESTO PARA 20 PUNTOS DE DETECCION, CON BLOQUE DE VALVULAS DE CONMUTACION, MEDIDAS DE FLUJO CON VIGILANCIA, SENSOR DE OXIDACION ELECTROQUIMICA (DURACION APROX.3 A¥OS),MICROORDENADOR DE CONTROL CON DISPLAY, EQUIPO DE ASPIRACION, MONTADO EN ARMARIO METALICO MURAL, CON PROTECCION IP-53 ALIMENTACION 230 V 50 HZ INCLUIDOS: 20 FILTROS EXTRAPLANOS TIPO PL 1 MANUAL DE MONTAJE, USO Y MANTENIMIENTO | -2 | Articulo | 1 | 1 | 6634 |  | 1 |  | rpulido | 20101230 | 19000101
1343 | 273 | -1 | 3542 | T01OT0KMQ20T | KMQ-212 20 TOMAS | DETECTOR DE CO TIPO KMQ 212 CO 20 TOMAS PARA DETECCION DE MONOXIDO DE CARBONO EN AIRE AMBIENTE, MARGEN DE MEDIDA 0...300 PPM, HOMOLOGACION MINER CDM 0004, DISPUESTO PARA 20 PUNTOS DE DETECCION, CON BLOQUE DE VALVULAS DE CONMUTACION, MEDIDAS DE FLUJO CON VIGILANCIA, SENSOR DE OXIDACION ELECTROQUIMICA (DURACION APROX.3 A¥OS),MICROORDENADOR DE CONTROL CON DISPLAY, EQUIPO DE ASPIRACION, MONTADO EN ARMARIO METALICO MURAL, CON PROTECCION IP-53 ALIMENTACION 230 V 50 HZ INCLUIDOS: 20 FILTROS EXTRAPLANOS TIPO PL 1 MANUAL DE MONTAJE, USO Y MANTENIMIENTO | -2 | Articulo | 1 | 1 | 6560 |  | 1 |  | rpulido | 20101230 | 19000101
1344 | 273 | -1 | 3542 | T01OT0KMQ20T | KMQ-212 20 TOMAS | DETECTOR DE CO TIPO KMQ 212 CO 20 TOMAS PARA DETECCION DE MONOXIDO DE CARBONO EN AIRE AMBIENTE, MARGEN DE MEDIDA 0...300 PPM, HOMOLOGACION MINER CDM 0004, DISPUESTO PARA 20 PUNTOS DE DETECCION, CON BLOQUE DE VALVULAS DE CONMUTACION, MEDIDAS DE FLUJO CON VIGILANCIA, SENSOR DE OXIDACION ELECTROQUIMICA (DURACION APROX.3 A¥OS),MICROORDENADOR DE CONTROL CON DISPLAY, EQUIPO DE ASPIRACION, MONTADO EN ARMARIO METALICO MURAL, CON PROTECCION IP-53 ALIMENTACION 230 V 50 HZ INCLUIDOS: 20 FILTROS EXTRAPLANOS TIPO PL 1 MANUAL DE MONTAJE, USO Y MANTENIMIENTO | -2 | Articulo | 1 | 1 | 6567 |  | 1 |  | rpulido | 20101230 | 19000101
1345 | 274 | -1 | 8524 | HRW000000001 | SISTEMA DE SEGURIDAD - LILLY | SISTEMA DE SEGURIDAD - LILLY | -2 | Articulo | 1 | 1 |  |  | 1 |  | rpulido | 20101230 | 19000101
1346 | 275 | -1 | 7034 | T01KM212ND20 | KMQ-212 ND 20 TOMAS GARAJE | DETECTOR DE CO TIPO KMQ 212 ND 20 TOMAS PARA DETECCION DE MONOXIDO DE CARBONO EN AIRE AMBIENTE, MARGEN DE MEDIDA 0...300 PPM, HOMOLOGACION MINER CDM0000007, DISPUESTO PARA 20 PUNTOS DE DETECCION, CON BLOQUE DE VALVULAS DE CONMUTACION, MEDIDAS DE FLUJO CON VIGILANCIA, SENSOR DE OXIDACION ELECTROQUIMICA (DURACION APROX.3 A¥OS),MICROORDENADOR DE CONTROL CON DISPLAY, EQUIPO DE ASPIRACION, MONTADO EN ARMARIO METALICO MURAL, CON PROTECCION IP-53 ALIMENTACION 230 V 50 HZ INCLUIDOS: 20 FILTROS EXTRAPLANOS TIPO PL 1 MANUAL DE MONTAJE, USO Y MANTENIMIENTO N§ SERIE: | -2 | Articulo | 1 | 1 | 7731 |  | 1 |  | rpulido | 20101230 | 19000101
1347 | 275 | -1 | 7034 | T01KM212ND20 | KMQ-212 ND 20 TOMAS GARAJE | DETECTOR DE CO TIPO KMQ 212 ND 20 TOMAS PARA DETECCION DE MONOXIDO DE CARBONO EN AIRE AMBIENTE, MARGEN DE MEDIDA 0...300 PPM, HOMOLOGACION MINER CDM0000007, DISPUESTO PARA 20 PUNTOS DE DETECCION, CON BLOQUE DE VALVULAS DE CONMUTACION, MEDIDAS DE FLUJO CON VIGILANCIA, SENSOR DE OXIDACION ELECTROQUIMICA (DURACION APROX.3 A¥OS),MICROORDENADOR DE CONTROL CON DISPLAY, EQUIPO DE ASPIRACION, MONTADO EN ARMARIO METALICO MURAL, CON PROTECCION IP-53 ALIMENTACION 230 V 50 HZ INCLUIDOS: 20 FILTROS EXTRAPLANOS TIPO PL 1 MANUAL DE MONTAJE, USO Y MANTENIMIENTO N§ SERIE: | -2 | Articulo | 1 | 1 | 7732 |  | 1 |  | rpulido | 20101230 | 19000101
1348 | 275 | -1 | 7034 | T01KM212ND20 | KMQ-212 ND 20 TOMAS GARAJE | DETECTOR DE CO TIPO KMQ 212 ND 20 TOMAS PARA DETECCION DE MONOXIDO DE CARBONO EN AIRE AMBIENTE, MARGEN DE MEDIDA 0...300 PPM, HOMOLOGACION MINER CDM0000007, DISPUESTO PARA 20 PUNTOS DE DETECCION, CON BLOQUE DE VALVULAS DE CONMUTACION, MEDIDAS DE FLUJO CON VIGILANCIA, SENSOR DE OXIDACION ELECTROQUIMICA (DURACION APROX.3 A¥OS),MICROORDENADOR DE CONTROL CON DISPLAY, EQUIPO DE ASPIRACION, MONTADO EN ARMARIO METALICO MURAL, CON PROTECCION IP-53 ALIMENTACION 230 V 50 HZ INCLUIDOS: 20 FILTROS EXTRAPLANOS TIPO PL 1 MANUAL DE MONTAJE, USO Y MANTENIMIENTO N§ SERIE: | -2 | Articulo | 1 | 1 | 7733 |  | 1 |  | rpulido | 20101230 | 19000101
1349 | 275 | -1 | 7034 | T01KM212ND20 | KMQ-212 ND 20 TOMAS GARAJE | DETECTOR DE CO TIPO KMQ 212 ND 20 TOMAS PARA DETECCION DE MONOXIDO DE CARBONO EN AIRE AMBIENTE, MARGEN DE MEDIDA 0...300 PPM, HOMOLOGACION MINER CDM0000007, DISPUESTO PARA 20 PUNTOS DE DETECCION, CON BLOQUE DE VALVULAS DE CONMUTACION, MEDIDAS DE FLUJO CON VIGILANCIA, SENSOR DE OXIDACION ELECTROQUIMICA (DURACION APROX.3 A¥OS),MICROORDENADOR DE CONTROL CON DISPLAY, EQUIPO DE ASPIRACION, MONTADO EN ARMARIO METALICO MURAL, CON PROTECCION IP-53 ALIMENTACION 230 V 50 HZ INCLUIDOS: 20 FILTROS EXTRAPLANOS TIPO PL 1 MANUAL DE MONTAJE, USO Y MANTENIMIENTO N§ SERIE: | -2 | Articulo | 1 | 1 | 7734 |  | 1 |  | rpulido | 20101230 | 19000101
1350 | 275 | -1 | 7034 | T01KM212ND20 | KMQ-212 ND 20 TOMAS GARAJE | DETECTOR DE CO TIPO KMQ 212 ND 20 TOMAS PARA DETECCION DE MONOXIDO DE CARBONO EN AIRE AMBIENTE, MARGEN DE MEDIDA 0...300 PPM, HOMOLOGACION MINER CDM0000007, DISPUESTO PARA 20 PUNTOS DE DETECCION, CON BLOQUE DE VALVULAS DE CONMUTACION, MEDIDAS DE FLUJO CON VIGILANCIA, SENSOR DE OXIDACION ELECTROQUIMICA (DURACION APROX.3 A¥OS),MICROORDENADOR DE CONTROL CON DISPLAY, EQUIPO DE ASPIRACION, MONTADO EN ARMARIO METALICO MURAL, CON PROTECCION IP-53 ALIMENTACION 230 V 50 HZ INCLUIDOS: 20 FILTROS EXTRAPLANOS TIPO PL 1 MANUAL DE MONTAJE, USO Y MANTENIMIENTO N§ SERIE: | -2 | Articulo | 1 | 1 | 7735 |  | 1 |  | rpulido | 20101230 | 19000101
1351 | 275 | -1 | 7034 | T01KM212ND20 | KMQ-212 ND 20 TOMAS GARAJE | DETECTOR DE CO TIPO KMQ 212 ND 20 TOMAS PARA DETECCION DE MONOXIDO DE CARBONO EN AIRE AMBIENTE, MARGEN DE MEDIDA 0...300 PPM, HOMOLOGACION MINER CDM0000007, DISPUESTO PARA 20 PUNTOS DE DETECCION, CON BLOQUE DE VALVULAS DE CONMUTACION, MEDIDAS DE FLUJO CON VIGILANCIA, SENSOR DE OXIDACION ELECTROQUIMICA (DURACION APROX.3 A¥OS),MICROORDENADOR DE CONTROL CON DISPLAY, EQUIPO DE ASPIRACION, MONTADO EN ARMARIO METALICO MURAL, CON PROTECCION IP-53 ALIMENTACION 230 V 50 HZ INCLUIDOS: 20 FILTROS EXTRAPLANOS TIPO PL 1 MANUAL DE MONTAJE, USO Y MANTENIMIENTO N§ SERIE: | -2 | Articulo | 1 | 1 | 7736 |  | 1 |  | rpulido | 20101230 | 19000101
1352 | 275 | -1 | 7033 | T01KM212ND18 | KMQ-212 ND 18 TOMAS GARAJE | DETECTOR DE CO TIPO KMQ 212 ND 18 TOMAS PARA DETECCION DE MONOXIDO DE CARBONO EN AIRE AMBIENTE, MARGEN DE MEDIDA 0...300 PPM, HOMOLOGACION MINER CDM0000007, DISPUESTO PARA 18 PUNTOS DE DETECCION, CON BLOQUE DE VALVULAS DE CONMUTACION, MEDIDAS DE FLUJO CON VIGILANCIA, SENSOR DE OXIDACION ELECTROQUIMICA (DURACION APROX.3 A¥OS),MICROORDENADOR DE CONTROL CON DISPLAY, EQUIPO DE ASPIRACION, MONTADO EN ARMARIO METALICO MURAL, CON PROTECCION IP-53 ALIMENTACION 230 V 50 HZ INCLUIDOS: 18 FILTROS EXTRAPLANOS TIPO PL 1 MANUAL DE MONTAJE, USO Y MANTENIMIENTO N§ SERIE: | -2 | Articulo | 1 | 1 | 7737 |  | 1 |  | rpulido | 20101230 | 19000101
1353 | 275 | -1 | 7033 | T01KM212ND18 | KMQ-212 ND 18 TOMAS GARAJE | DETECTOR DE CO TIPO KMQ 212 ND 18 TOMAS PARA DETECCION DE MONOXIDO DE CARBONO EN AIRE AMBIENTE, MARGEN DE MEDIDA 0...300 PPM, HOMOLOGACION MINER CDM0000007, DISPUESTO PARA 18 PUNTOS DE DETECCION, CON BLOQUE DE VALVULAS DE CONMUTACION, MEDIDAS DE FLUJO CON VIGILANCIA, SENSOR DE OXIDACION ELECTROQUIMICA (DURACION APROX.3 A¥OS),MICROORDENADOR DE CONTROL CON DISPLAY, EQUIPO DE ASPIRACION, MONTADO EN ARMARIO METALICO MURAL, CON PROTECCION IP-53 ALIMENTACION 230 V 50 HZ INCLUIDOS: 18 FILTROS EXTRAPLANOS TIPO PL 1 MANUAL DE MONTAJE, USO Y MANTENIMIENTO N§ SERIE: | -2 | Articulo | 1 | 1 | 7738 |  | 1 |  | rpulido | 20101230 | 19000101
1354 | 276 | -1 | 7034 | T01KM212ND20 | KMQ-212 ND 20 TOMAS GARAJE | DETECTOR DE CO TIPO KMQ 212 ND 20 TOMAS PARA DETECCION DE MONOXIDO DE CARBONO EN AIRE AMBIENTE, MARGEN DE MEDIDA 0...300 PPM, HOMOLOGACION MINER CDM0000007, DISPUESTO PARA 20 PUNTOS DE DETECCION, CON BLOQUE DE VALVULAS DE CONMUTACION, MEDIDAS DE FLUJO CON VIGILANCIA, SENSOR DE OXIDACION ELECTROQUIMICA (DURACION APROX.3 A¥OS),MICROORDENADOR DE CONTROL CON DISPLAY, EQUIPO DE ASPIRACION, MONTADO EN ARMARIO METALICO MURAL, CON PROTECCION IP-53 ALIMENTACION 230 V 50 HZ INCLUIDOS: 20 FILTROS EXTRAPLANOS TIPO PL 1 MANUAL DE MONTAJE, USO Y MANTENIMIENTO N§ SERIE: | -2 | Articulo | 1 | 1 | 7545 |  | 1 |  | rpulido | 20101230 | 19000101
1355 | 276 | -1 | 7033 | T01KM212ND18 | KMQ-212 ND 18 TOMAS GARAJE | DETECTOR DE CO TIPO KMQ 212 ND 18 TOMAS PARA DETECCION DE MONOXIDO DE CARBONO EN AIRE AMBIENTE, MARGEN DE MEDIDA 0...300 PPM, HOMOLOGACION MINER CDM0000007, DISPUESTO PARA 18 PUNTOS DE DETECCION, CON BLOQUE DE VALVULAS DE CONMUTACION, MEDIDAS DE FLUJO CON VIGILANCIA, SENSOR DE OXIDACION ELECTROQUIMICA (DURACION APROX.3 A¥OS),MICROORDENADOR DE CONTROL CON DISPLAY, EQUIPO DE ASPIRACION, MONTADO EN ARMARIO METALICO MURAL, CON PROTECCION IP-53 ALIMENTACION 230 V 50 HZ INCLUIDOS: 18 FILTROS EXTRAPLANOS TIPO PL 1 MANUAL DE MONTAJE, USO Y MANTENIMIENTO N§ SERIE: | -2 | Articulo | 1 | 1 | 7546 |  | 1 |  | rpulido | 20101230 | 19000101
1356 | 276 | -1 | 7032 | T01KM212ND16 | KMQ-212 ND 16 TOMAS GARAJE | DETECTOR DE CO TIPO KMQ 212 ND 16 TOMAS PARA DETECCION DE MONOXIDO DE CARBONO EN AIRE AMBIENTE, MARGEN DE MEDIDA 0...300 PPM, HOMOLOGACION MINER CDM0000007, DISPUESTO PARA 16 PUNTOS DE DETECCION, CON BLOQUE DE VALVULAS DE CONMUTACION, MEDIDAS DE FLUJO CON VIGILANCIA, SENSOR DE OXIDACION ELECTROQUIMICA (DURACION APROX.3 A¥OS),MICROORDENADOR DE CONTROL CON DISPLAY, EQUIPO DE ASPIRACION, MONTADO EN ARMARIO METALICO MURAL, CON PROTECCION IP-53 ALIMENTACION 230 V 50 HZ INCLUIDOS: 16 FILTROS EXTRAPLANOS TIPO PL 1 MANUAL DE MONTAJE, USO Y MANTENIMIENTO N§ SERIE: | -2 | Articulo | 1 | 1 | 7547 |  | 1 |  | rpulido | 20101230 | 19000101
1357 | 276 | -1 | 7032 | T01KM212ND16 | KMQ-212 ND 16 TOMAS GARAJE | DETECTOR DE CO TIPO KMQ 212 ND 16 TOMAS PARA DETECCION DE MONOXIDO DE CARBONO EN AIRE AMBIENTE, MARGEN DE MEDIDA 0...300 PPM, HOMOLOGACION MINER CDM0000007, DISPUESTO PARA 16 PUNTOS DE DETECCION, CON BLOQUE DE VALVULAS DE CONMUTACION, MEDIDAS DE FLUJO CON VIGILANCIA, SENSOR DE OXIDACION ELECTROQUIMICA (DURACION APROX.3 A¥OS),MICROORDENADOR DE CONTROL CON DISPLAY, EQUIPO DE ASPIRACION, MONTADO EN ARMARIO METALICO MURAL, CON PROTECCION IP-53 ALIMENTACION 230 V 50 HZ INCLUIDOS: 16 FILTROS EXTRAPLANOS TIPO PL 1 MANUAL DE MONTAJE, USO Y MANTENIMIENTO N§ SERIE: | -2 | Articulo | 1 | 1 | 7548 |  | 1 |  | rpulido | 20101230 | 19000101
1358 | 276 | -1 | 7031 | T01KM212ND14 | KMQ-212 ND 14 TOMAS GARAJE | DETECTOR DE CO TIPO KMQ 212 ND 14 TOMAS PARA DETECCION DE MONOXIDO DE CARBONO EN AIRE AMBIENTE, MARGEN DE MEDIDA 0...300 PPM, HOMOLOGACION MINER CDM0000007, DISPUESTO PARA 14 PUNTOS DE DETECCION, CON BLOQUE DE VALVULAS DE CONMUTACION, MEDIDAS DE FLUJO CON VIGILANCIA, SENSOR DE OXIDACION ELECTROQUIMICA (DURACION APROX.3 A¥OS),MICROORDENADOR DE CONTROL CON DISPLAY, EQUIPO DE ASPIRACION, MONTADO EN ARMARIO METALICO MURAL, CON PROTECCION IP-53 ALIMENTACION 230 V 50 HZ INCLUIDOS: 14 FILTROS EXTRAPLANOS TIPO PL 1 MANUAL DE MONTAJE, USO Y MANTENIMIENTO N§ SERIE: | -2 | Articulo | 1 | 1 | 7549 |  | 1 |  | rpulido | 20101230 | 19000101
1359 | 276 | -1 | 7031 | T01KM212ND14 | KMQ-212 ND 14 TOMAS GARAJE | DETECTOR DE CO TIPO KMQ 212 ND 14 TOMAS PARA DETECCION DE MONOXIDO DE CARBONO EN AIRE AMBIENTE, MARGEN DE MEDIDA 0...300 PPM, HOMOLOGACION MINER CDM0000007, DISPUESTO PARA 14 PUNTOS DE DETECCION, CON BLOQUE DE VALVULAS DE CONMUTACION, MEDIDAS DE FLUJO CON VIGILANCIA, SENSOR DE OXIDACION ELECTROQUIMICA (DURACION APROX.3 A¥OS),MICROORDENADOR DE CONTROL CON DISPLAY, EQUIPO DE ASPIRACION, MONTADO EN ARMARIO METALICO MURAL, CON PROTECCION IP-53 ALIMENTACION 230 V 50 HZ INCLUIDOS: 14 FILTROS EXTRAPLANOS TIPO PL 1 MANUAL DE MONTAJE, USO Y MANTENIMIENTO N§ SERIE: | -2 | Articulo | 1 | 1 | 7550 |  | 1 |  | rpulido | 20101230 | 19000101
1360 | 276 | -1 | 7034 | T01KM212ND20 | KMQ-212 ND 20 TOMAS GARAJE | DETECTOR DE CO TIPO KMQ 212 ND 20 TOMAS PARA DETECCION DE MONOXIDO DE CARBONO EN AIRE AMBIENTE, MARGEN DE MEDIDA 0...300 PPM, HOMOLOGACION MINER CDM0000007, DISPUESTO PARA 20 PUNTOS DE DETECCION, CON BLOQUE DE VALVULAS DE CONMUTACION, MEDIDAS DE FLUJO CON VIGILANCIA, SENSOR DE OXIDACION ELECTROQUIMICA (DURACION APROX.3 A¥OS),MICROORDENADOR DE CONTROL CON DISPLAY, EQUIPO DE ASPIRACION, MONTADO EN ARMARIO METALICO MURAL, CON PROTECCION IP-53 ALIMENTACION 230 V 50 HZ INCLUIDOS: 20 FILTROS EXTRAPLANOS TIPO PL 1 MANUAL DE MONTAJE, USO Y MANTENIMIENTO N§ SERIE: | -2 | Articulo | 1 | 1 | 7495 |  | 1 |  | rpulido | 20101230 | 19000101
1361 | 276 | -1 | 7030 | T01KM212ND12 | KMQ-212 ND 12 TOMAS GARAJE | DETECTOR DE CO TIPO KMQ 212 ND 12 TOMAS PARA DETECCION DE MONOXIDO DE CARBONO EN AIRE AMBIENTE, MARGEN DE MEDIDA 0...300 PPM, HOMOLOGACION MINER CDM0000007, DISPUESTO PARA 12 PUNTOS DE DETECCION, CON BLOQUE DE VALVULAS DE CONMUTACION, MEDIDAS DE FLUJO CON VIGILANCIA, SENSOR DE OXIDACION ELECTROQUIMICA (DURACION APROX.3 A¥OS),MICROORDENADOR DE CONTROL CON DISPLAY, EQUIPO DE ASPIRACION, MONTADO EN ARMARIO METALICO MURAL, CON PROTECCION IP-53 ALIMENTACION 230 V 50 HZ INCLUIDOS: 12 FILTROS EXTRAPLANOS TIPO PL 1 MANUAL DE MONTAJE, USO Y MANTENIMIENTO N§ SERIE: | -2 | Articulo | 1 | 1 | 7496 |  | 1 |  | rpulido | 20101230 | 19000101
1362 | 276 | -1 | 7029 | T01KM212ND10 | KMQ-212 ND 10 TOMAS GARAJE | DETECTOR DE CO TIPO KMQ 212 ND 10 TOMAS PARA DETECCION DE MONOXIDO DE CARBONO EN AIRE AMBIENTE, MARGEN DE MEDIDA 0...300 PPM, HOMOLOGACION MINER CDM0000007, DISPUESTO PARA 10 PUNTOS DE DETECCION, CON BLOQUE DE VALVULAS DE CONMUTACION, MEDIDAS DE FLUJO CON VIGILANCIA, SENSOR DE OXIDACION ELECTROQUIMICA (DURACION APROX.3 A¥OS),MICROORDENADOR DE CONTROL CON DISPLAY, EQUIPO DE ASPIRACION, MONTADO EN ARMARIO METALICO MURAL, CON PROTECCION IP-53 ALIMENTACION 230 V 50 HZ INCLUIDOS: 10 FILTROS EXTRAPLANOS TIPO PL 1 MANUAL DE MONTAJE, USO Y MANTENIMIENTO N§ SERIE: | -2 | Articulo | 1 | 1 | 7497 |  | 1 |  | rpulido | 20101230 | 19000101
1363 | 277 | -1 | 8524 | HRW000000001 | SISTEMA DE CONTROL - TÚNELES DE TETÚAN Y CALLE BURGOS | SISTEMA DE CONTROL - TÚNELES DE TETÚAN Y CALLE BURGOS | -2 | Articulo | 1 | 1 |  |  | 1 |  | rpulido | 20101230 | 19000101
1364 | 278 | -1 | 8524 | HRW000000001 | ESTACIÓN RENFE - ALCOBENDAS | ESTACIÓN RENFE - ALCOBENDAS | -2 | Articulo | 1 | 1 |  |  | 1 |  | rpulido | 20101230 | 19000101
1365 | 279 | -1 | 8524 | HRW000000001 | ESTACIÓN Y TÚNEL RENFE PARLA | ESTACIÓN Y TÚNEL RENFE PARLA | -2 | Articulo | 1 | 1 | 00 |  | 1 |  | rpulido | 20101230 | 19000101
1366 | 280 | -1 | 8524 | HRW000000001 | ESTACIÓN RENFE - GETAFE | ESTACIÓN RENFE - GETAFE | -2 | Articulo | 1 | 1 |  |  | 1 |  | rpulido | 20101230 | 19000101
1367 | 281 | -1 | 8524 | HRW000000001 | TÚNEL RENFE - S.S. DE LOS REYES | TÚNEL RENFE - S.S. DE LOS REYES | -2 | Articulo | 1 | 1 |  |  | 1 |  | rpulido | 20101230 | 19000101
1368 | 282 | -1 | 8524 | HRW000000001 | Sistema telemando distribución | Sistema telemando distribución | -2 | Articulo | 1 | 1 |  |  | 1 |  | rpulido | 20101230 | 19000101
1369 | 283 | -1 | 4553 | T01OTKMQ16ND | KMQ 212 16 TOMAS ND | DETECTOR DE CO TIPO KMQ 212 ND 16 TOMAS PARA DETECCION DE MONOXIDO DE CARBONO EN AIRE AMBIENTE, MARGEN DE MEDIDA 0...300 PPM, HOMOLOGACION MINER CDM 0000007, DISPUESTO PARA 20 PUNTOS DE DETECCION, CON BLOQUE DE VALVULAS DE CONMUTACION, MEDIDAS DE FLUJO CON VIGILANCIA, SENSOR DE OXIDACION ELECTROQUIMICA (DURACION APROX.3 A¥OS),MICROORDENADOR DE CONTROL CON DISPLAY, EQUIPO DE ASPIRACION, MONTADO EN ARMARIO METALICO MURAL, CON PROTECCION IP-53 ALIMENTACION 230 V 50 HZ INCLUIDOS: 16 FILTROS EXTRAPLANOS TIPO PL 1 MANUAL DE MONTAJE, USO Y MANTENIMIENTO | -2 | Articulo | 1 | 1 | 7186 |  | 1 |  | rpulido | 20101230 | 19000101
1370 | 284 | -1 | 8524 | HRW000000001 | Aplicación SIGTSA - Revisión correcto funcionamiento | Aplicación SIGTSA - Revisión correcto funcionamiento | -2 | Articulo | 1 | 1 |  |  | 1 |  | rpulido | 20101230 | 19000101
1371 | 285 | -1 | 8524 | HRW000000001 | Equipos de telecontrol, señalización y detectores medioambientales - Conservación del funcionamiento | Equipos de telecontrol, señalización y detectores medioambientales - Conservación del funcionamiento | -2 | Articulo | 1 | 1 |  |  | 1 |  | rpulido | 20101230 | 19000101
1372 | 286 | -1 | 8524 | HRW000000001 | Equipos de telecontrol, señalización y detectores medioambientales - Conservación del funcionamiento | Equipos de telecontrol, señalización y detectores medioambientales - Conservación del funcionamiento | -2 | Articulo | 1 | 1 |  |  | 1 |  | rpulido | 20101230 | 19000101
1373 | 287 | -1 | 7034 | T01KM212ND20 | KMQ-212 ND 20 TOMAS GARAJE | DETECTOR DE CO TIPO KMQ 212 ND 20 TOMAS PARA DETECCION DE MONOXIDO DE CARBONO EN AIRE AMBIENTE, MARGEN DE MEDIDA 0...300 PPM, HOMOLOGACION MINER CDM0000007, DISPUESTO PARA 20 PUNTOS DE DETECCION, CON BLOQUE DE VALVULAS DE CONMUTACION, MEDIDAS DE FLUJO CON VIGILANCIA, SENSOR DE OXIDACION ELECTROQUIMICA (DURACION APROX.3 A¥OS),MICROORDENADOR DE CONTROL CON DISPLAY, EQUIPO DE ASPIRACION, MONTADO EN ARMARIO METALICO MURAL, CON PROTECCION IP-53 ALIMENTACION 230 V 50 HZ INCLUIDOS: 20 FILTROS EXTRAPLANOS TIPO PL 1 MANUAL DE MONTAJE, USO Y MANTENIMIENTO N§ SERIE: | -2 | Articulo | 1 | 1 | 8079 |  | 1 | S-4 C-A6 | rpulido | 20101230 | 20110831
1374 | 287 | -1 | 7034 | T01KM212ND20 | KMQ-212 ND 20 TOMAS GARAJE | DETECTOR DE CO TIPO KMQ 212 ND 20 TOMAS PARA DETECCION DE MONOXIDO DE CARBONO EN AIRE AMBIENTE, MARGEN DE MEDIDA 0...300 PPM, HOMOLOGACION MINER CDM0000007, DISPUESTO PARA 20 PUNTOS DE DETECCION, CON BLOQUE DE VALVULAS DE CONMUTACION, MEDIDAS DE FLUJO CON VIGILANCIA, SENSOR DE OXIDACION ELECTROQUIMICA (DURACION APROX.3 A¥OS),MICROORDENADOR DE CONTROL CON DISPLAY, EQUIPO DE ASPIRACION, MONTADO EN ARMARIO METALICO MURAL, CON PROTECCION IP-53 ALIMENTACION 230 V 50 HZ INCLUIDOS: 20 FILTROS EXTRAPLANOS TIPO PL 1 MANUAL DE MONTAJE, USO Y MANTENIMIENTO N§ SERIE: | -2 | Articulo | 1 | 1 | 8080 |  | 1 | S-4 C-G6 | rpulido | 20101230 | 20110831
1375 | 287 | -1 | 7034 | T01KM212ND20 | KMQ-212 ND 20 TOMAS GARAJE | DETECTOR DE CO TIPO KMQ 212 ND 20 TOMAS PARA DETECCION DE MONOXIDO DE CARBONO EN AIRE AMBIENTE, MARGEN DE MEDIDA 0...300 PPM, HOMOLOGACION MINER CDM0000007, DISPUESTO PARA 20 PUNTOS DE DETECCION, CON BLOQUE DE VALVULAS DE CONMUTACION, MEDIDAS DE FLUJO CON VIGILANCIA, SENSOR DE OXIDACION ELECTROQUIMICA (DURACION APROX.3 A¥OS),MICROORDENADOR DE CONTROL CON DISPLAY, EQUIPO DE ASPIRACION, MONTADO EN ARMARIO METALICO MURAL, CON PROTECCION IP-53 ALIMENTACION 230 V 50 HZ INCLUIDOS: 20 FILTROS EXTRAPLANOS TIPO PL 1 MANUAL DE MONTAJE, USO Y MANTENIMIENTO N§ SERIE: | -2 | Articulo | 1 | 1 | 8081 |  | 1 | S_4 C-H14 | rpulido | 20101230 | 20110831
1376 | 287 | -1 | 7034 | T01KM212ND20 | KMQ-212 ND 20 TOMAS GARAJE | DETECTOR DE CO TIPO KMQ 212 ND 20 TOMAS PARA DETECCION DE MONOXIDO DE CARBONO EN AIRE AMBIENTE, MARGEN DE MEDIDA 0...300 PPM, HOMOLOGACION MINER CDM0000007, DISPUESTO PARA 20 PUNTOS DE DETECCION, CON BLOQUE DE VALVULAS DE CONMUTACION, MEDIDAS DE FLUJO CON VIGILANCIA, SENSOR DE OXIDACION ELECTROQUIMICA (DURACION APROX.3 A¥OS),MICROORDENADOR DE CONTROL CON DISPLAY, EQUIPO DE ASPIRACION, MONTADO EN ARMARIO METALICO MURAL, CON PROTECCION IP-53 ALIMENTACION 230 V 50 HZ INCLUIDOS: 20 FILTROS EXTRAPLANOS TIPO PL 1 MANUAL DE MONTAJE, USO Y MANTENIMIENTO N§ SERIE: | -2 | Articulo | 1 | 1 | 8082 |  | 1 | S-3 C-A6 | rpulido | 20101230 | 20110831
1377 | 287 | -1 | 7034 | T01KM212ND20 | KMQ-212 ND 20 TOMAS GARAJE | DETECTOR DE CO TIPO KMQ 212 ND 20 TOMAS PARA DETECCION DE MONOXIDO DE CARBONO EN AIRE AMBIENTE, MARGEN DE MEDIDA 0...300 PPM, HOMOLOGACION MINER CDM0000007, DISPUESTO PARA 20 PUNTOS DE DETECCION, CON BLOQUE DE VALVULAS DE CONMUTACION, MEDIDAS DE FLUJO CON VIGILANCIA, SENSOR DE OXIDACION ELECTROQUIMICA (DURACION APROX.3 A¥OS),MICROORDENADOR DE CONTROL CON DISPLAY, EQUIPO DE ASPIRACION, MONTADO EN ARMARIO METALICO MURAL, CON PROTECCION IP-53 ALIMENTACION 230 V 50 HZ INCLUIDOS: 20 FILTROS EXTRAPLANOS TIPO PL 1 MANUAL DE MONTAJE, USO Y MANTENIMIENTO N§ SERIE: | -2 | Articulo | 1 | 1 | 8083 |  | 1 | S-3 C-G6 | rpulido | 20101230 | 20110831
1378 | 287 | -1 | 7034 | T01KM212ND20 | KMQ-212 ND 19 TOMAS GARAJE | DETECTOR DE CO TIPO KMQ 212 ND 20 TOMAS PARA DETECCION DE MONOXIDO DE CARBONO EN AIRE AMBIENTE, MARGEN DE MEDIDA 0...300 PPM, HOMOLOGACION MINER CDM0000007, DISPUESTO PARA 20 PUNTOS DE DETECCION, CON BLOQUE DE VALVULAS DE CONMUTACION, MEDIDAS DE FLUJO CON VIGILANCIA, SENSOR DE OXIDACION ELECTROQUIMICA (DURACION APROX.3 A¥OS),MICROORDENADOR DE CONTROL CON DISPLAY, EQUIPO DE ASPIRACION, MONTADO EN ARMARIO METALICO MURAL, CON PROTECCION IP-53 ALIMENTACION 230 V 50 HZ INCLUIDOS: 20 FILTROS EXTRAPLANOS TIPO PL 1 MANUAL DE MONTAJE, USO Y MANTENIMIENTO N§ SERIE: | -2 | Articulo | 1 | 1 | 8084 |  | 1 | S-3 C-14 | rpulido | 20101230 | 20110831
1379 | 287 | -1 | 7033 | T01KM212ND18 | KMQ-212 ND 18 TOMAS GARAJE | DETECTOR DE CO TIPO KMQ 212 ND 18 TOMAS PARA DETECCION DE MONOXIDO DE CARBONO EN AIRE AMBIENTE, MARGEN DE MEDIDA 0...300 PPM, HOMOLOGACION MINER CDM0000007, DISPUESTO PARA 18 PUNTOS DE DETECCION, CON BLOQUE DE VALVULAS DE CONMUTACION, MEDIDAS DE FLUJO CON VIGILANCIA, SENSOR DE OXIDACION ELECTROQUIMICA (DURACION APROX.3 A¥OS),MICROORDENADOR DE CONTROL CON DISPLAY, EQUIPO DE ASPIRACION, MONTADO EN ARMARIO METALICO MURAL, CON PROTECCION IP-53 ALIMENTACION 230 V 50 HZ INCLUIDOS: 18 FILTROS EXTRAPLANOS TIPO PL 1 MANUAL DE MONTAJE, USO Y MANTENIMIENTO N§ SERIE: | -2 | Articulo | 1 | 1 | 8085 |  | 1 | S-6 C-A6 | rpulido | 20101230 | 20110831
1380 | 287 | -1 | 7033 | T01KM212ND18 | KMQ-212 ND 18 TOMAS GARAJE | DETECTOR DE CO TIPO KMQ 212 ND 18 TOMAS PARA DETECCION DE MONOXIDO DE CARBONO EN AIRE AMBIENTE, MARGEN DE MEDIDA 0...300 PPM, HOMOLOGACION MINER CDM0000007, DISPUESTO PARA 18 PUNTOS DE DETECCION, CON BLOQUE DE VALVULAS DE CONMUTACION, MEDIDAS DE FLUJO CON VIGILANCIA, SENSOR DE OXIDACION ELECTROQUIMICA (DURACION APROX.3 A¥OS),MICROORDENADOR DE CONTROL CON DISPLAY, EQUIPO DE ASPIRACION, MONTADO EN ARMARIO METALICO MURAL, CON PROTECCION IP-53 ALIMENTACION 230 V 50 HZ INCLUIDOS: 18 FILTROS EXTRAPLANOS TIPO PL 1 MANUAL DE MONTAJE, USO Y MANTENIMIENTO N§ SERIE: | -2 | Articulo | 1 | 1 | 8086 |  | 1 | S-6 C-G6 | rpulido | 20101230 | 20110831
1381 | 287 | -1 | 7033 | T01KM212ND18 | KMQ-212 ND 18 TOMAS GARAJE | DETECTOR DE CO TIPO KMQ 212 ND 18 TOMAS PARA DETECCION DE MONOXIDO DE CARBONO EN AIRE AMBIENTE, MARGEN DE MEDIDA 0...300 PPM, HOMOLOGACION MINER CDM0000007, DISPUESTO PARA 18 PUNTOS DE DETECCION, CON BLOQUE DE VALVULAS DE CONMUTACION, MEDIDAS DE FLUJO CON VIGILANCIA, SENSOR DE OXIDACION ELECTROQUIMICA (DURACION APROX.3 A¥OS),MICROORDENADOR DE CONTROL CON DISPLAY, EQUIPO DE ASPIRACION, MONTADO EN ARMARIO METALICO MURAL, CON PROTECCION IP-53 ALIMENTACION 230 V 50 HZ INCLUIDOS: 18 FILTROS EXTRAPLANOS TIPO PL 1 MANUAL DE MONTAJE, USO Y MANTENIMIENTO N§ SERIE: | -2 | Articulo | 1 | 1 | 8087 |  | 1 | S-5 C-A6 | rpulido | 20101230 | 20110831
1382 | 287 | -1 | 7033 | T01KM212ND18 | KMQ-212 ND 18 TOMAS GARAJE | DETECTOR DE CO TIPO KMQ 212 ND 18 TOMAS PARA DETECCION DE MONOXIDO DE CARBONO EN AIRE AMBIENTE, MARGEN DE MEDIDA 0...300 PPM, HOMOLOGACION MINER CDM0000007, DISPUESTO PARA 18 PUNTOS DE DETECCION, CON BLOQUE DE VALVULAS DE CONMUTACION, MEDIDAS DE FLUJO CON VIGILANCIA, SENSOR DE OXIDACION ELECTROQUIMICA (DURACION APROX.3 A¥OS),MICROORDENADOR DE CONTROL CON DISPLAY, EQUIPO DE ASPIRACION, MONTADO EN ARMARIO METALICO MURAL, CON PROTECCION IP-53 ALIMENTACION 230 V 50 HZ INCLUIDOS: 18 FILTROS EXTRAPLANOS TIPO PL 1 MANUAL DE MONTAJE, USO Y MANTENIMIENTO N§ SERIE: | -2 | Articulo | 1 | 1 | 8088 |  | 1 | S-5 C-G6 | rpulido | 20101230 | 20110831
1383 | 287 | -1 | 7033 | T01KM212ND18 | KMQ-212 ND 18 TOMAS GARAJE | DETECTOR DE CO TIPO KMQ 212 ND 18 TOMAS PARA DETECCION DE MONOXIDO DE CARBONO EN AIRE AMBIENTE, MARGEN DE MEDIDA 0...300 PPM, HOMOLOGACION MINER CDM0000007, DISPUESTO PARA 18 PUNTOS DE DETECCION, CON BLOQUE DE VALVULAS DE CONMUTACION, MEDIDAS DE FLUJO CON VIGILANCIA, SENSOR DE OXIDACION ELECTROQUIMICA (DURACION APROX.3 A¥OS),MICROORDENADOR DE CONTROL CON DISPLAY, EQUIPO DE ASPIRACION, MONTADO EN ARMARIO METALICO MURAL, CON PROTECCION IP-53 ALIMENTACION 230 V 50 HZ INCLUIDOS: 18 FILTROS EXTRAPLANOS TIPO PL 1 MANUAL DE MONTAJE, USO Y MANTENIMIENTO N§ SERIE: | -2 | Articulo | 1 | 1 | 8089 |  | 1 | S-2 C-A6 | rpulido | 20101230 | 20110831
1384 | 287 | -1 | 7033 | T01KM212ND18 | KMQ-212 ND 18 TOMAS GARAJE | DETECTOR DE CO TIPO KMQ 212 ND 18 TOMAS PARA DETECCION DE MONOXIDO DE CARBONO EN AIRE AMBIENTE, MARGEN DE MEDIDA 0...300 PPM, HOMOLOGACION MINER CDM0000007, DISPUESTO PARA 18 PUNTOS DE DETECCION, CON BLOQUE DE VALVULAS DE CONMUTACION, MEDIDAS DE FLUJO CON VIGILANCIA, SENSOR DE OXIDACION ELECTROQUIMICA (DURACION APROX.3 A¥OS),MICROORDENADOR DE CONTROL CON DISPLAY, EQUIPO DE ASPIRACION, MONTADO EN ARMARIO METALICO MURAL, CON PROTECCION IP-53 ALIMENTACION 230 V 50 HZ INCLUIDOS: 18 FILTROS EXTRAPLANOS TIPO PL 1 MANUAL DE MONTAJE, USO Y MANTENIMIENTO N§ SERIE: | -2 | Articulo | 1 | 1 | 8090 |  | 1 | S-2 C-G6 | rpulido | 20101230 | 20110831
1385 | 287 | -1 | 7033 | T01KM212ND18 | KMQ-212 ND 17 TOMAS GARAJE | DETECTOR DE CO TIPO KMQ 212 ND 18 TOMAS PARA DETECCION DE MONOXIDO DE CARBONO EN AIRE AMBIENTE, MARGEN DE MEDIDA 0...300 PPM, HOMOLOGACION MINER CDM0000007, DISPUESTO PARA 18 PUNTOS DE DETECCION, CON BLOQUE DE VALVULAS DE CONMUTACION, MEDIDAS DE FLUJO CON VIGILANCIA, SENSOR DE OXIDACION ELECTROQUIMICA (DURACION APROX.3 A¥OS),MICROORDENADOR DE CONTROL CON DISPLAY, EQUIPO DE ASPIRACION, MONTADO EN ARMARIO METALICO MURAL, CON PROTECCION IP-53 ALIMENTACION 230 V 50 HZ INCLUIDOS: 18 FILTROS EXTRAPLANOS TIPO PL 1 MANUAL DE MONTAJE, USO Y MANTENIMIENTO N§ SERIE: | -2 | Articulo | 1 | 1 | 8091 |  | 1 | S-2 C-G12 | rpulido | 20101230 | 20110831
1386 | 287 | -1 | 7032 | T01KM212ND16 | KMQ-212 ND 16 TOMAS GARAJE | DETECTOR DE CO TIPO KMQ 212 ND 16 TOMAS PARA DETECCION DE MONOXIDO DE CARBONO EN AIRE AMBIENTE, MARGEN DE MEDIDA 0...300 PPM, HOMOLOGACION MINER CDM0000007, DISPUESTO PARA 16 PUNTOS DE DETECCION, CON BLOQUE DE VALVULAS DE CONMUTACION, MEDIDAS DE FLUJO CON VIGILANCIA, SENSOR DE OXIDACION ELECTROQUIMICA (DURACION APROX.3 A¥OS),MICROORDENADOR DE CONTROL CON DISPLAY, EQUIPO DE ASPIRACION, MONTADO EN ARMARIO METALICO MURAL, CON PROTECCION IP-53 ALIMENTACION 230 V 50 HZ INCLUIDOS: 16 FILTROS EXTRAPLANOS TIPO PL 1 MANUAL DE MONTAJE, USO Y MANTENIMIENTO N§ SERIE: | -2 | Articulo | 1 | 1 | 8092 |  | 1 | S-6 C-H14 | rpulido | 20101230 | 20110831
1387 | 287 | -1 | 7032 | T01KM212ND16 | KMQ-212 ND 15 TOMAS GARAJE | DETECTOR DE CO TIPO KMQ 212 ND 16 TOMAS PARA DETECCION DE MONOXIDO DE CARBONO EN AIRE AMBIENTE, MARGEN DE MEDIDA 0...300 PPM, HOMOLOGACION MINER CDM0000007, DISPUESTO PARA 16 PUNTOS DE DETECCION, CON BLOQUE DE VALVULAS DE CONMUTACION, MEDIDAS DE FLUJO CON VIGILANCIA, SENSOR DE OXIDACION ELECTROQUIMICA (DURACION APROX.3 A¥OS),MICROORDENADOR DE CONTROL CON DISPLAY, EQUIPO DE ASPIRACION, MONTADO EN ARMARIO METALICO MURAL, CON PROTECCION IP-53 ALIMENTACION 230 V 50 HZ INCLUIDOS: 16 FILTROS EXTRAPLANOS TIPO PL 1 MANUAL DE MONTAJE, USO Y MANTENIMIENTO N§ SERIE: | -2 | Articulo | 1 | 1 | 8093 |  | 1 | S-5 C-H14 | rpulido | 20101230 | 20110831
1388 | 287 | -1 | 9511 | T01KM613C208 | KMQ-212 ND 2 CANALES 8 TOMAS | KMQ212 ND 8 TOMAS CO+CO2 N§:SERIE | -2 | Articulo | 1 | 1 | 8094 |  | 1 | S-3 C-H14 | rpulido | 20101230 | 20110831
1389 | 288 | -1 | 7034 | T01KM212ND20 | KMQ-212 ND 20 TOMAS GARAJE | DETECTOR DE CO TIPO KMQ 212 ND 20 TOMAS PARA DETECCION DE MONOXIDO DE CARBONO EN AIRE AMBIENTE, MARGEN DE MEDIDA 0...300 PPM, HOMOLOGACION MINER CDM0000007, DISPUESTO PARA 20 PUNTOS DE DETECCION, CON BLOQUE DE VALVULAS DE CONMUTACION, MEDIDAS DE FLUJO CON VIGILANCIA, SENSOR DE OXIDACION ELECTROQUIMICA (DURACION APROX.3 A¥OS),MICROORDENADOR DE CONTROL CON DISPLAY, EQUIPO DE ASPIRACION, MONTADO EN ARMARIO METALICO MURAL, CON PROTECCION IP-53 ALIMENTACION 230 V 50 HZ INCLUIDOS: 20 FILTROS EXTRAPLANOS TIPO PL 1 MANUAL DE MONTAJE, USO Y MANTENIMIENTO N§ SERIE: | -2 | Articulo | 1 | 1 | 7982 |  | 1 | Vertical I4 p 1199 | rpulido | 20101230 | 19000101
1390 | 288 | -1 | 7034 | T01KM212ND20 | KMQ-212 ND 20 TOMAS GARAJE | DETECTOR DE CO TIPO KMQ 212 ND 20 TOMAS PARA DETECCION DE MONOXIDO DE CARBONO EN AIRE AMBIENTE, MARGEN DE MEDIDA 0...300 PPM, HOMOLOGACION MINER CDM0000007, DISPUESTO PARA 20 PUNTOS DE DETECCION, CON BLOQUE DE VALVULAS DE CONMUTACION, MEDIDAS DE FLUJO CON VIGILANCIA, SENSOR DE OXIDACION ELECTROQUIMICA (DURACION APROX.3 A¥OS),MICROORDENADOR DE CONTROL CON DISPLAY, EQUIPO DE ASPIRACION, MONTADO EN ARMARIO METALICO MURAL, CON PROTECCION IP-53 ALIMENTACION 230 V 50 HZ INCLUIDOS: 20 FILTROS EXTRAPLANOS TIPO PL 1 MANUAL DE MONTAJE, USO Y MANTENIMIENTO N§ SERIE: | -2 | Articulo | 1 | 1 | 7983 |  | 1 | Vertical D 4 p 1086 | rpulido | 20101230 | 19000101
1391 | 288 | -1 | 7034 | T01KM212ND20 | KMQ-212 ND 20 TOMAS GARAJE | DETECTOR DE CO TIPO KMQ 212 ND 20 TOMAS PARA DETECCION DE MONOXIDO DE CARBONO EN AIRE AMBIENTE, MARGEN DE MEDIDA 0...300 PPM, HOMOLOGACION MINER CDM0000007, DISPUESTO PARA 20 PUNTOS DE DETECCION, CON BLOQUE DE VALVULAS DE CONMUTACION, MEDIDAS DE FLUJO CON VIGILANCIA, SENSOR DE OXIDACION ELECTROQUIMICA (DURACION APROX.3 A¥OS),MICROORDENADOR DE CONTROL CON DISPLAY, EQUIPO DE ASPIRACION, MONTADO EN ARMARIO METALICO MURAL, CON PROTECCION IP-53 ALIMENTACION 230 V 50 HZ INCLUIDOS: 20 FILTROS EXTRAPLANOS TIPO PL 1 MANUAL DE MONTAJE, USO Y MANTENIMIENTO N§ SERIE: | -2 | Articulo | 1 | 1 | 7984 |  | 1 | Vertical J 4 p 2199 | rpulido | 20101230 | 19000101
1392 | 288 | -1 | 7034 | T01KM212ND20 | KMQ-212 ND 20 TOMAS GARAJE | DETECTOR DE CO TIPO KMQ 212 ND 20 TOMAS PARA DETECCION DE MONOXIDO DE CARBONO EN AIRE AMBIENTE, MARGEN DE MEDIDA 0...300 PPM, HOMOLOGACION MINER CDM0000007, DISPUESTO PARA 20 PUNTOS DE DETECCION, CON BLOQUE DE VALVULAS DE CONMUTACION, MEDIDAS DE FLUJO CON VIGILANCIA, SENSOR DE OXIDACION ELECTROQUIMICA (DURACION APROX.3 A¥OS),MICROORDENADOR DE CONTROL CON DISPLAY, EQUIPO DE ASPIRACION, MONTADO EN ARMARIO METALICO MURAL, CON PROTECCION IP-53 ALIMENTACION 230 V 50 HZ INCLUIDOS: 20 FILTROS EXTRAPLANOS TIPO PL 1 MANUAL DE MONTAJE, USO Y MANTENIMIENTO N§ SERIE: | -2 | Articulo | 1 | 1 | 7985 |  | 1 | vertical E 4 p 2086 | rpulido | 20101230 | 19000101
1393 | 288 | -1 | 7034 | T01KM212ND20 | KMQ-212 ND 20 TOMAS GARAJE | DETECTOR DE CO TIPO KMQ 212 ND 20 TOMAS PARA DETECCION DE MONOXIDO DE CARBONO EN AIRE AMBIENTE, MARGEN DE MEDIDA 0...300 PPM, HOMOLOGACION MINER CDM0000007, DISPUESTO PARA 20 PUNTOS DE DETECCION, CON BLOQUE DE VALVULAS DE CONMUTACION, MEDIDAS DE FLUJO CON VIGILANCIA, SENSOR DE OXIDACION ELECTROQUIMICA (DURACION APROX.3 A¥OS),MICROORDENADOR DE CONTROL CON DISPLAY, EQUIPO DE ASPIRACION, MONTADO EN ARMARIO METALICO MURAL, CON PROTECCION IP-53 ALIMENTACION 230 V 50 HZ INCLUIDOS: 20 FILTROS EXTRAPLANOS TIPO PL 1 MANUAL DE MONTAJE, USO Y MANTENIMIENTO N§ SERIE: | -2 | Articulo | 1 | 1 | 7986 |  | 1 | vertical J 4 p 3199 | rpulido | 20101230 | 19000101
1394 | 288 | -1 | 7034 | T01KM212ND20 | KMQ-212 ND 20 TOMAS GARAJE | DETECTOR DE CO TIPO KMQ 212 ND 20 TOMAS PARA DETECCION DE MONOXIDO DE CARBONO EN AIRE AMBIENTE, MARGEN DE MEDIDA 0...300 PPM, HOMOLOGACION MINER CDM0000007, DISPUESTO PARA 20 PUNTOS DE DETECCION, CON BLOQUE DE VALVULAS DE CONMUTACION, MEDIDAS DE FLUJO CON VIGILANCIA, SENSOR DE OXIDACION ELECTROQUIMICA (DURACION APROX.3 A¥OS),MICROORDENADOR DE CONTROL CON DISPLAY, EQUIPO DE ASPIRACION, MONTADO EN ARMARIO METALICO MURAL, CON PROTECCION IP-53 ALIMENTACION 230 V 50 HZ INCLUIDOS: 20 FILTROS EXTRAPLANOS TIPO PL 1 MANUAL DE MONTAJE, USO Y MANTENIMIENTO N§ SERIE: | -2 | Articulo | 1 | 1 | 7987 |  | 1 | Vertiical E 4 p 3086 | rpulido | 20101230 | 19000101
1395 | 288 | -1 | 7033 | T01KM212ND18 | KMQ-212 ND 18 TOMAS GARAJE | DETECTOR DE CO TIPO KMQ 212 ND 18 TOMAS PARA DETECCION DE MONOXIDO DE CARBONO EN AIRE AMBIENTE, MARGEN DE MEDIDA 0...300 PPM, HOMOLOGACION MINER CDM0000007, DISPUESTO PARA 18 PUNTOS DE DETECCION, CON BLOQUE DE VALVULAS DE CONMUTACION, MEDIDAS DE FLUJO CON VIGILANCIA, SENSOR DE OXIDACION ELECTROQUIMICA (DURACION APROX.3 A¥OS),MICROORDENADOR DE CONTROL CON DISPLAY, EQUIPO DE ASPIRACION, MONTADO EN ARMARIO METALICO MURAL, CON PROTECCION IP-53 ALIMENTACION 230 V 50 HZ INCLUIDOS: 18 FILTROS EXTRAPLANOS TIPO PL 1 MANUAL DE MONTAJE, USO Y MANTENIMIENTO N§ SERIE: | -2 | Articulo | 1 | 1 | 7988 |  | 1 | Vertical O 7 p 1398 | rpulido | 20101230 | 19000101
1396 | 288 | -1 | 7032 | T01KM212ND16 | KMQ-212 ND 16 TOMAS GARAJE | DETECTOR DE CO TIPO KMQ 212 ND 16 TOMAS PARA DETECCION DE MONOXIDO DE CARBONO EN AIRE AMBIENTE, MARGEN DE MEDIDA 0...300 PPM, HOMOLOGACION MINER CDM0000007, DISPUESTO PARA 16 PUNTOS DE DETECCION, CON BLOQUE DE VALVULAS DE CONMUTACION, MEDIDAS DE FLUJO CON VIGILANCIA, SENSOR DE OXIDACION ELECTROQUIMICA (DURACION APROX.3 A¥OS),MICROORDENADOR DE CONTROL CON DISPLAY, EQUIPO DE ASPIRACION, MONTADO EN ARMARIO METALICO MURAL, CON PROTECCION IP-53 ALIMENTACION 230 V 50 HZ INCLUIDOS: 16 FILTROS EXTRAPLANOS TIPO PL 1 MANUAL DE MONTAJE, USO Y MANTENIMIENTO N§ SERIE: | -2 | Articulo | 1 | 1 | 7989 |  | 1 | Vertical Z 4 p 1538 | rpulido | 20101230 | 19000101
1397 | 288 | -1 | 7032 | T01KM212ND16 | KMQ-212 ND 16 TOMAS GARAJE | DETECTOR DE CO TIPO KMQ 212 ND 16 TOMAS PARA DETECCION DE MONOXIDO DE CARBONO EN AIRE AMBIENTE, MARGEN DE MEDIDA 0...300 PPM, HOMOLOGACION MINER CDM0000007, DISPUESTO PARA 16 PUNTOS DE DETECCION, CON BLOQUE DE VALVULAS DE CONMUTACION, MEDIDAS DE FLUJO CON VIGILANCIA, SENSOR DE OXIDACION ELECTROQUIMICA (DURACION APROX.3 A¥OS),MICROORDENADOR DE CONTROL CON DISPLAY, EQUIPO DE ASPIRACION, MONTADO EN ARMARIO METALICO MURAL, CON PROTECCION IP-53 ALIMENTACION 230 V 50 HZ INCLUIDOS: 16 FILTROS EXTRAPLANOS TIPO PL 1 MANUAL DE MONTAJE, USO Y MANTENIMIENTO N§ SERIE: | -2 | Articulo | 1 | 1 | 7990 |  | 1 | Vertical Z 4 p 2538 | rpulido | 20101230 | 19000101
1398 | 288 | -1 | 7032 | T01KM212ND16 | KMQ-212 ND 16 TOMAS GARAJE | DETECTOR DE CO TIPO KMQ 212 ND 16 TOMAS PARA DETECCION DE MONOXIDO DE CARBONO EN AIRE AMBIENTE, MARGEN DE MEDIDA 0...300 PPM, HOMOLOGACION MINER CDM0000007, DISPUESTO PARA 16 PUNTOS DE DETECCION, CON BLOQUE DE VALVULAS DE CONMUTACION, MEDIDAS DE FLUJO CON VIGILANCIA, SENSOR DE OXIDACION ELECTROQUIMICA (DURACION APROX.3 A¥OS),MICROORDENADOR DE CONTROL CON DISPLAY, EQUIPO DE ASPIRACION, MONTADO EN ARMARIO METALICO MURAL, CON PROTECCION IP-53 ALIMENTACION 230 V 50 HZ INCLUIDOS: 16 FILTROS EXTRAPLANOS TIPO PL 1 MANUAL DE MONTAJE, USO Y MANTENIMIENTO N§ SERIE: | -2 | Articulo | 1 | 1 | 7991 |  | 1 | Vertical Z 4 p 3538 | rpulido | 20101230 | 19000101
1399 | 288 | -1 | 7031 | T01KM212ND14 | KMQ-212 ND 14 TOMAS GARAJE | DETECTOR DE CO TIPO KMQ 212 ND 14 TOMAS PARA DETECCION DE MONOXIDO DE CARBONO EN AIRE AMBIENTE, MARGEN DE MEDIDA 0...300 PPM, HOMOLOGACION MINER CDM0000007, DISPUESTO PARA 14 PUNTOS DE DETECCION, CON BLOQUE DE VALVULAS DE CONMUTACION, MEDIDAS DE FLUJO CON VIGILANCIA, SENSOR DE OXIDACION ELECTROQUIMICA (DURACION APROX.3 A¥OS),MICROORDENADOR DE CONTROL CON DISPLAY, EQUIPO DE ASPIRACION, MONTADO EN ARMARIO METALICO MURAL, CON PROTECCION IP-53 ALIMENTACION 230 V 50 HZ INCLUIDOS: 14 FILTROS EXTRAPLANOS TIPO PL 1 MANUAL DE MONTAJE, USO Y MANTENIMIENTO N§ SERIE: | -2 | Articulo | 1 | 1 | 7992 |  | 1 | Vertical O 7 p 2398 | rpulido | 20101230 | 19000101
1400 | 288 | -1 | 7031 | T01KM212ND14 | KMQ-212 ND 14 TOMAS GARAJE | DETECTOR DE CO TIPO KMQ 212 ND 14 TOMAS PARA DETECCION DE MONOXIDO DE CARBONO EN AIRE AMBIENTE, MARGEN DE MEDIDA 0...300 PPM, HOMOLOGACION MINER CDM0000007, DISPUESTO PARA 14 PUNTOS DE DETECCION, CON BLOQUE DE VALVULAS DE CONMUTACION, MEDIDAS DE FLUJO CON VIGILANCIA, SENSOR DE OXIDACION ELECTROQUIMICA (DURACION APROX.3 A¥OS),MICROORDENADOR DE CONTROL CON DISPLAY, EQUIPO DE ASPIRACION, MONTADO EN ARMARIO METALICO MURAL, CON PROTECCION IP-53 ALIMENTACION 230 V 50 HZ INCLUIDOS: 14 FILTROS EXTRAPLANOS TIPO PL 1 MANUAL DE MONTAJE, USO Y MANTENIMIENTO N§ SERIE: | -2 | Articulo | 1 | 1 | 7993 |  | 1 | Vertical O 7 p 3398 | rpulido | 20101230 | 19000101
1401 | 289 | -1 | 3535 | T01OT0KMQ06T | KMQ-212 6 TOMAS | DETECTOR DE CO TIPO KMQ 212 CO 6 TOMAS PARA DETECCION DE MONOXIDO DE CARBONO EN AIRE AMBIENTE, MARGEN DE MEDIDA 0...300 PPM, HOMOLOGACION MINER CDM 004, DISPUESTO PARA 6 PUNTOS DE DETECCION, CON BLOQUE DE VALVULAS DE CONMUTACION, MEDIDAS DE FLUJO CON VIGILANCIA, SENSOR DE OXIDACION ELECTROQUIMICA (DURACION APROXX.3 A¥OS),MICROORDENADOR DE CONTROL CON DISPLAY, EQUIPO DE ASPIRACION, MONTADO EN ARMARIO METALICO MURAL, CON PROTECCION IP-53 ALIMENTACION A 230 V 50 HZ INCLUIDOS: 6 FILTROS EXTRAPLANOS TIPO PL 1 MANUAL DE MONTAJE, USO Y MANTENIMIENTO | -2 | Articulo | 1 | 1 | 6727 |  | 1 |  | rpulido | 20101230 | 19000101
1402 | 290 | -1 | 8524 | HRW000000001 | Servicio de mantenimiento Instalación de Protección Civil del túnel de Getafe | Servicio de mantenimiento Instalación de Protección Civil del túnel de Getafe | -2 | Articulo | 1 | 1 |  |  | 1 |  | rpulido | 20101230 | 19000101
1403 | 291 | -1 | 3534 | T01OT0KMQ04T | KMQ-212 4 TOMAS | DETECTOR DE CO TIPO KMQ 212 CO 4 TOMAS PARA DETECCION DE MONOXIDO DE CARBONO EN AIRE AMBIENTE, MARGEN DE MEDIDA 0...300 PPM, HOMOLOGACION MINER CDM 0004, DISPUESTO PARA 4 PUNTOS DE DETECCION, CON BLOQUE DE VALVULAS DE CONMUTACION , MEDIDAS DE FLUJO CON VIGILANCIA, SENSOR DE OXIDACION ELECTROQUIMICA (DURACION APROX.3 A¥OS), MICROORDENADOR DE CONTROL CON DISPLAY, EQUIPO DE ASPIRACION, MONTADO EN ARMARIO METALICO MURAL, CON PROTECCION IP-53 ALIMENTACION 230 V 50 HZ INCLUIDOS: 4 FILTROS EXTRAPLANOS TIPO PLL | -2 | Articulo | 1 | 1 | 6787 |  | 1 |  | rpulido | 20101230 | 19000101
1404 | 292 | -1 | 7027 | T01KM212ND06 | KMQ-212 ND 6 TOMAS GARAJE | DETECTOR DE CO TIPO KMQ 212 ND 6 TOMAS PARA DETECCION DE MONOXIDO DE CARBONO EN AIRE AMBIENTE, MARGEN DE MEDIDA 0...300 PPM, HOMOLOGACION MINER CDM0000007, DISPUESTO PARA 6 PUNTOS DE DETECCION, CON BLOQUE DE VALVULAS DE CONMUTACION, MEDIDAS DE FLUJO CON VIGILANCIA, SENSOR DE OXIDACION ELECTROQUIMICA (DURACION APROX.3 A¥OS),MICROORDENADOR DE CONTROL CON DISPLAY, EQUIPO DE ASPIRACION, MONTADO EN ARMARIO METALICO MURAL, CON PROTECCION IP-53 ALIMENTACION 230 V 50 HZ INCLUIDOS: 6 FILTROS EXTRAPLANOS TIPO PL 1 MANUAL DE MONTAJE, USO Y MANTENIMIENTO N§ SERIE: | -2 | Articulo | 1 | 1 | 7276 |  | 1 |  | rpulido | 20101230 | 19000101
1405 | 293 | -1 | 7034 | T01KM212ND20 | KMQ-212 ND 20 TOMAS GARAJE | DETECTOR DE CO TIPO KMQ 212 ND 20 TOMAS PARA DETECCION DE MONOXIDO DE CARBONO EN AIRE AMBIENTE, MARGEN DE MEDIDA 0...300 PPM, HOMOLOGACION MINER CDM0000007, DISPUESTO PARA 20 PUNTOS DE DETECCION, CON BLOQUE DE VALVULAS DE CONMUTACION, MEDIDAS DE FLUJO CON VIGILANCIA, SENSOR DE OXIDACION ELECTROQUIMICA (DURACION APROX.3 A¥OS),MICROORDENADOR DE CONTROL CON DISPLAY, EQUIPO DE ASPIRACION, MONTADO EN ARMARIO METALICO MURAL, CON PROTECCION IP-53 ALIMENTACION 230 V 50 HZ INCLUIDOS: 20 FILTROS EXTRAPLANOS TIPO PL 1 MANUAL DE MONTAJE, USO Y MANTENIMIENTO N§ SERIE: | -2 | Articulo | 1 | 1 | 8101 |  | 1 | S-2 plaza 57 zona B | rpulido | 20101230 | 20111216
1406 | 293 | -1 | 7034 | T01KM212ND20 | KMQ-212 ND 20 TOMAS GARAJE | DETECTOR DE CO TIPO KMQ 212 ND 20 TOMAS PARA DETECCION DE MONOXIDO DE CARBONO EN AIRE AMBIENTE, MARGEN DE MEDIDA 0...300 PPM, HOMOLOGACION MINER CDM0000007, DISPUESTO PARA 20 PUNTOS DE DETECCION, CON BLOQUE DE VALVULAS DE CONMUTACION, MEDIDAS DE FLUJO CON VIGILANCIA, SENSOR DE OXIDACION ELECTROQUIMICA (DURACION APROX.3 A¥OS),MICROORDENADOR DE CONTROL CON DISPLAY, EQUIPO DE ASPIRACION, MONTADO EN ARMARIO METALICO MURAL, CON PROTECCION IP-53 ALIMENTACION 230 V 50 HZ INCLUIDOS: 20 FILTROS EXTRAPLANOS TIPO PL 1 MANUAL DE MONTAJE, USO Y MANTENIMIENTO N§ SERIE: | -2 | Articulo | 1 | 1 | 8102 |  | 1 | S-2 plaza 2 zona A | rpulido | 20101230 | 20111216
1407 | 293 | -1 | 7034 | T01KM212ND20 | KMQ-212 ND 20 TOMAS GARAJE | DETECTOR DE CO TIPO KMQ 212 ND 20 TOMAS PARA DETECCION DE MONOXIDO DE CARBONO EN AIRE AMBIENTE, MARGEN DE MEDIDA 0...300 PPM, HOMOLOGACION MINER CDM0000007, DISPUESTO PARA 20 PUNTOS DE DETECCION, CON BLOQUE DE VALVULAS DE CONMUTACION, MEDIDAS DE FLUJO CON VIGILANCIA, SENSOR DE OXIDACION ELECTROQUIMICA (DURACION APROX.3 A¥OS),MICROORDENADOR DE CONTROL CON DISPLAY, EQUIPO DE ASPIRACION, MONTADO EN ARMARIO METALICO MURAL, CON PROTECCION IP-53 ALIMENTACION 230 V 50 HZ INCLUIDOS: 20 FILTROS EXTRAPLANOS TIPO PL 1 MANUAL DE MONTAJE, USO Y MANTENIMIENTO N§ SERIE: | -2 | Articulo | 1 | 1 | 8103 |  | 1 | S-S plaza 58 zona B | rpulido | 20101230 | 20111216
1408 | 293 | -1 | 7033 | T01KM212ND18 | KMQ-212 ND 18 TOMAS GARAJE | DETECTOR DE CO TIPO KMQ 212 ND 18 TOMAS PARA DETECCION DE MONOXIDO DE CARBONO EN AIRE AMBIENTE, MARGEN DE MEDIDA 0...300 PPM, HOMOLOGACION MINER CDM0000007, DISPUESTO PARA 18 PUNTOS DE DETECCION, CON BLOQUE DE VALVULAS DE CONMUTACION, MEDIDAS DE FLUJO CON VIGILANCIA, SENSOR DE OXIDACION ELECTROQUIMICA (DURACION APROX.3 A¥OS),MICROORDENADOR DE CONTROL CON DISPLAY, EQUIPO DE ASPIRACION, MONTADO EN ARMARIO METALICO MURAL, CON PROTECCION IP-53 ALIMENTACION 230 V 50 HZ INCLUIDOS: 18 FILTROS EXTRAPLANOS TIPO PL 1 MANUAL DE MONTAJE, USO Y MANTENIMIENTO N§ SERIE: | -2 | Articulo | 1 | 1 | 8104 |  | 1 | S-1 plaza 33 zona B | rpulido | 20101230 | 20111216
1409 | 293 | -1 | 7031 | T01KM212ND14 | KMQ-212 ND 14 TOMAS GARAJE | DETECTOR DE CO TIPO KMQ 212 ND 14 TOMAS PARA DETECCION DE MONOXIDO DE CARBONO EN AIRE AMBIENTE, MARGEN DE MEDIDA 0...300 PPM, HOMOLOGACION MINER CDM0000007, DISPUESTO PARA 14 PUNTOS DE DETECCION, CON BLOQUE DE VALVULAS DE CONMUTACION, MEDIDAS DE FLUJO CON VIGILANCIA, SENSOR DE OXIDACION ELECTROQUIMICA (DURACION APROX.3 A¥OS),MICROORDENADOR DE CONTROL CON DISPLAY, EQUIPO DE ASPIRACION, MONTADO EN ARMARIO METALICO MURAL, CON PROTECCION IP-53 ALIMENTACION 230 V 50 HZ INCLUIDOS: 14 FILTROS EXTRAPLANOS TIPO PL 1 MANUAL DE MONTAJE, USO Y MANTENIMIENTO N§ SERIE: | -2 | Articulo | 1 | 1 | 8105 |  | 1 | S-3 plaza 2 zona A | rpulido | 20101230 | 20111216
1410 | 293 | -1 | 7031 | T01KM212ND14 | KMQ-212 ND 14 TOMAS GARAJE | DETECTOR DE CO TIPO KMQ 212 ND 14 TOMAS PARA DETECCION DE MONOXIDO DE CARBONO EN AIRE AMBIENTE, MARGEN DE MEDIDA 0...300 PPM, HOMOLOGACION MINER CDM0000007, DISPUESTO PARA 14 PUNTOS DE DETECCION, CON BLOQUE DE VALVULAS DE CONMUTACION, MEDIDAS DE FLUJO CON VIGILANCIA, SENSOR DE OXIDACION ELECTROQUIMICA (DURACION APROX.3 A¥OS),MICROORDENADOR DE CONTROL CON DISPLAY, EQUIPO DE ASPIRACION, MONTADO EN ARMARIO METALICO MURAL, CON PROTECCION IP-53 ALIMENTACION 230 V 50 HZ INCLUIDOS: 14 FILTROS EXTRAPLANOS TIPO PL 1 MANUAL DE MONTAJE, USO Y MANTENIMIENTO N§ SERIE: | -2 | Articulo | 1 | 1 | 8106 |  | 1 | S-1 plaza 20 zona A | rpulido | 20101230 | 20111216
1411 | 293 | -1 | 7030 | T01KM212ND12 | KMQ-212 ND 12 TOMAS GARAJE | DETECTOR DE CO TIPO KMQ 212 ND 12 TOMAS PARA DETECCION DE MONOXIDO DE CARBONO EN AIRE AMBIENTE, MARGEN DE MEDIDA 0...300 PPM, HOMOLOGACION MINER CDM0000007, DISPUESTO PARA 12 PUNTOS DE DETECCION, CON BLOQUE DE VALVULAS DE CONMUTACION, MEDIDAS DE FLUJO CON VIGILANCIA, SENSOR DE OXIDACION ELECTROQUIMICA (DURACION APROX.3 A¥OS),MICROORDENADOR DE CONTROL CON DISPLAY, EQUIPO DE ASPIRACION, MONTADO EN ARMARIO METALICO MURAL, CON PROTECCION IP-53 ALIMENTACION 230 V 50 HZ INCLUIDOS: 12 FILTROS EXTRAPLANOS TIPO PL 1 MANUAL DE MONTAJE, USO Y MANTENIMIENTO N§ SERIE: | -2 | Articulo | 1 | 1 | 8108 |  | 1 | S-2 plaza 21 zona A | rpulido | 20101230 | 20111216
1412 | 293 | -1 | 7315 | T01KM613C2P4 | KMQ-212 ND 4 TOMAS PREVIO 2 CANALES | DETECTOR combinado de CO y NO2 tipo KMQ 212 CO ND por célula electroquímica de oxidación homologado por el MINER de acuerdo con UNE 23-300-84, margen de medida 0 .. 300 ppm CO y 0 .. 5 ppm para NO2, de 4 puntos de detección consecutiva, control por microordenador, salida a bus ORNET | -2 | Articulo | 1 | 1 | 8107 |  | 1 | SS Muelle montacargas | rpulido | 20101230 | 20111216
1413 | 294 | -1 | 7033 | T01KM212ND18 | KMQ-212 ND 18 TOMAS GARAJE | DETECTOR DE CO TIPO KMQ 212 ND 18 TOMAS PARA DETECCION DE MONOXIDO DE CARBONO EN AIRE AMBIENTE, MARGEN DE MEDIDA 0...300 PPM, HOMOLOGACION MINER CDM0000007, DISPUESTO PARA 18 PUNTOS DE DETECCION, CON BLOQUE DE VALVULAS DE CONMUTACION, MEDIDAS DE FLUJO CON VIGILANCIA, SENSOR DE OXIDACION ELECTROQUIMICA (DURACION APROX.3 A¥OS),MICROORDENADOR DE CONTROL CON DISPLAY, EQUIPO DE ASPIRACION, MONTADO EN ARMARIO METALICO MURAL, CON PROTECCION IP-53 ALIMENTACION 230 V 50 HZ INCLUIDOS: 18 FILTROS EXTRAPLANOS TIPO PL 1 MANUAL DE MONTAJE, USO Y MANTENIMIENTO N§ SERIE: | -2 | Articulo | 1 | 1 | 7978 |  | 1 |  | rpulido | 20101230 | 19000101
1414 | 294 | -1 | 7033 | T01KM212ND18 | KMQ-212 ND 18 TOMAS GARAJE | DETECTOR DE CO TIPO KMQ 212 ND 18 TOMAS PARA DETECCION DE MONOXIDO DE CARBONO EN AIRE AMBIENTE, MARGEN DE MEDIDA 0...300 PPM, HOMOLOGACION MINER CDM0000007, DISPUESTO PARA 18 PUNTOS DE DETECCION, CON BLOQUE DE VALVULAS DE CONMUTACION, MEDIDAS DE FLUJO CON VIGILANCIA, SENSOR DE OXIDACION ELECTROQUIMICA (DURACION APROX.3 A¥OS),MICROORDENADOR DE CONTROL CON DISPLAY, EQUIPO DE ASPIRACION, MONTADO EN ARMARIO METALICO MURAL, CON PROTECCION IP-53 ALIMENTACION 230 V 50 HZ INCLUIDOS: 18 FILTROS EXTRAPLANOS TIPO PL 1 MANUAL DE MONTAJE, USO Y MANTENIMIENTO N§ SERIE: | -2 | Articulo | 1 | 1 | 7979 |  | 1 |  | rpulido | 20101230 | 19000101
1415 | 294 | -1 | 7034 | T01KM212ND20 | KMQ-212 ND 20 TOMAS GARAJE | DETECTOR DE CO TIPO KMQ 212 ND 20 TOMAS PARA DETECCION DE MONOXIDO DE CARBONO EN AIRE AMBIENTE, MARGEN DE MEDIDA 0...300 PPM, HOMOLOGACION MINER CDM0000007, DISPUESTO PARA 20 PUNTOS DE DETECCION, CON BLOQUE DE VALVULAS DE CONMUTACION, MEDIDAS DE FLUJO CON VIGILANCIA, SENSOR DE OXIDACION ELECTROQUIMICA (DURACION APROX.3 A¥OS),MICROORDENADOR DE CONTROL CON DISPLAY, EQUIPO DE ASPIRACION, MONTADO EN ARMARIO METALICO MURAL, CON PROTECCION IP-53 ALIMENTACION 230 V 50 HZ INCLUIDOS: 20 FILTROS EXTRAPLANOS TIPO PL 1 MANUAL DE MONTAJE, USO Y MANTENIMIENTO N§ SERIE: | -2 | Articulo | 1 | 1 | 7980 |  | 1 |  | rpulido | 20101230 | 19000101
1416 | 294 | -1 | 7034 | T01KM212ND20 | KMQ-212 ND 20 TOMAS GARAJE | DETECTOR DE CO TIPO KMQ 212 ND 20 TOMAS PARA DETECCION DE MONOXIDO DE CARBONO EN AIRE AMBIENTE, MARGEN DE MEDIDA 0...300 PPM, HOMOLOGACION MINER CDM0000007, DISPUESTO PARA 20 PUNTOS DE DETECCION, CON BLOQUE DE VALVULAS DE CONMUTACION, MEDIDAS DE FLUJO CON VIGILANCIA, SENSOR DE OXIDACION ELECTROQUIMICA (DURACION APROX.3 A¥OS),MICROORDENADOR DE CONTROL CON DISPLAY, EQUIPO DE ASPIRACION, MONTADO EN ARMARIO METALICO MURAL, CON PROTECCION IP-53 ALIMENTACION 230 V 50 HZ INCLUIDOS: 20 FILTROS EXTRAPLANOS TIPO PL 1 MANUAL DE MONTAJE, USO Y MANTENIMIENTO N§ SERIE: | -2 | Articulo | 1 | 1 | 7981 |  | 1 |  | rpulido | 20101230 | 19000101
1417 | 295 | -1 | 7034 | T01KM212ND20 | KMQ-212 ND 20 TOMAS GARAJE | DETECTOR DE CO TIPO KMQ 212 ND 20 TOMAS PARA DETECCION DE MONOXIDO DE CARBONO EN AIRE AMBIENTE, MARGEN DE MEDIDA 0...300 PPM, HOMOLOGACION MINER CDM0000007, DISPUESTO PARA 20 PUNTOS DE DETECCION, CON BLOQUE DE VALVULAS DE CONMUTACION, MEDIDAS DE FLUJO CON VIGILANCIA, SENSOR DE OXIDACION ELECTROQUIMICA (DURACION APROX.3 A¥OS),MICROORDENADOR DE CONTROL CON DISPLAY, EQUIPO DE ASPIRACION, MONTADO EN ARMARIO METALICO MURAL, CON PROTECCION IP-53 ALIMENTACION 230 V 50 HZ INCLUIDOS: 20 FILTROS EXTRAPLANOS TIPO PL 1 MANUAL DE MONTAJE, USO Y MANTENIMIENTO N§ SERIE: | -2 | Articulo | 1 | 1 | 7863 |  | 1 | IKEA 10C | rpulido | 20101230 | 19000101
1418 | 295 | -1 | 7034 | T01KM212ND20 | KMQ-212 ND 20 TOMAS GARAJE | DETECTOR DE CO TIPO KMQ 212 ND 20 TOMAS PARA DETECCION DE MONOXIDO DE CARBONO EN AIRE AMBIENTE, MARGEN DE MEDIDA 0...300 PPM, HOMOLOGACION MINER CDM0000007, DISPUESTO PARA 20 PUNTOS DE DETECCION, CON BLOQUE DE VALVULAS DE CONMUTACION, MEDIDAS DE FLUJO CON VIGILANCIA, SENSOR DE OXIDACION ELECTROQUIMICA (DURACION APROX.3 A¥OS),MICROORDENADOR DE CONTROL CON DISPLAY, EQUIPO DE ASPIRACION, MONTADO EN ARMARIO METALICO MURAL, CON PROTECCION IP-53 ALIMENTACION 230 V 50 HZ INCLUIDOS: 20 FILTROS EXTRAPLANOS TIPO PL 1 MANUAL DE MONTAJE, USO Y MANTENIMIENTO N§ SERIE: | -2 | Articulo | 1 | 1 | 7864 |  | 1 | IKEA 10G | rpulido | 20101230 | 19000101
1419 | 295 | -1 | 7034 | T01KM212ND20 | KMQ-212 ND 20 TOMAS GARAJE | DETECTOR DE CO TIPO KMQ 212 ND 20 TOMAS PARA DETECCION DE MONOXIDO DE CARBONO EN AIRE AMBIENTE, MARGEN DE MEDIDA 0...300 PPM, HOMOLOGACION MINER CDM0000007, DISPUESTO PARA 20 PUNTOS DE DETECCION, CON BLOQUE DE VALVULAS DE CONMUTACION, MEDIDAS DE FLUJO CON VIGILANCIA, SENSOR DE OXIDACION ELECTROQUIMICA (DURACION APROX.3 A¥OS),MICROORDENADOR DE CONTROL CON DISPLAY, EQUIPO DE ASPIRACION, MONTADO EN ARMARIO METALICO MURAL, CON PROTECCION IP-53 ALIMENTACION 230 V 50 HZ INCLUIDOS: 20 FILTROS EXTRAPLANOS TIPO PL 1 MANUAL DE MONTAJE, USO Y MANTENIMIENTO N§ SERIE: | -2 | Articulo | 1 | 1 | 7865 |  | 1 | IKEA 10P | rpulido | 20101230 | 19000101
1420 | 295 | -1 | 7034 | T01KM212ND20 | KMQ-212 ND 20 TOMAS GARAJE | DETECTOR DE CO TIPO KMQ 212 ND 20 TOMAS PARA DETECCION DE MONOXIDO DE CARBONO EN AIRE AMBIENTE, MARGEN DE MEDIDA 0...300 PPM, HOMOLOGACION MINER CDM0000007, DISPUESTO PARA 20 PUNTOS DE DETECCION, CON BLOQUE DE VALVULAS DE CONMUTACION, MEDIDAS DE FLUJO CON VIGILANCIA, SENSOR DE OXIDACION ELECTROQUIMICA (DURACION APROX.3 A¥OS),MICROORDENADOR DE CONTROL CON DISPLAY, EQUIPO DE ASPIRACION, MONTADO EN ARMARIO METALICO MURAL, CON PROTECCION IP-53 ALIMENTACION 230 V 50 HZ INCLUIDOS: 20 FILTROS EXTRAPLANOS TIPO PL 1 MANUAL DE MONTAJE, USO Y MANTENIMIENTO N§ SERIE: | -2 | Articulo | 1 | 1 | 7866 |  | 1 | Centro comercial rojo 9F | rpulido | 20101230 | 19000101
1421 | 295 | -1 | 7034 | T01KM212ND20 | KMQ-212 ND 20 TOMAS GARAJE | DETECTOR DE CO TIPO KMQ 212 ND 20 TOMAS PARA DETECCION DE MONOXIDO DE CARBONO EN AIRE AMBIENTE, MARGEN DE MEDIDA 0...300 PPM, HOMOLOGACION MINER CDM0000007, DISPUESTO PARA 20 PUNTOS DE DETECCION, CON BLOQUE DE VALVULAS DE CONMUTACION, MEDIDAS DE FLUJO CON VIGILANCIA, SENSOR DE OXIDACION ELECTROQUIMICA (DURACION APROX.3 A¥OS),MICROORDENADOR DE CONTROL CON DISPLAY, EQUIPO DE ASPIRACION, MONTADO EN ARMARIO METALICO MURAL, CON PROTECCION IP-53 ALIMENTACION 230 V 50 HZ INCLUIDOS: 20 FILTROS EXTRAPLANOS TIPO PL 1 MANUAL DE MONTAJE, USO Y MANTENIMIENTO N§ SERIE: | -2 | Articulo | 1 | 1 | 7867 |  | 1 | Centro comercial rojo 9F | rpulido | 20101230 | 19000101
1422 | 295 | -1 | 7034 | T01KM212ND20 | KMQ-212 ND 20 TOMAS GARAJE | DETECTOR DE CO TIPO KMQ 212 ND 20 TOMAS PARA DETECCION DE MONOXIDO DE CARBONO EN AIRE AMBIENTE, MARGEN DE MEDIDA 0...300 PPM, HOMOLOGACION MINER CDM0000007, DISPUESTO PARA 20 PUNTOS DE DETECCION, CON BLOQUE DE VALVULAS DE CONMUTACION, MEDIDAS DE FLUJO CON VIGILANCIA, SENSOR DE OXIDACION ELECTROQUIMICA (DURACION APROX.3 A¥OS),MICROORDENADOR DE CONTROL CON DISPLAY, EQUIPO DE ASPIRACION, MONTADO EN ARMARIO METALICO MURAL, CON PROTECCION IP-53 ALIMENTACION 230 V 50 HZ INCLUIDOS: 20 FILTROS EXTRAPLANOS TIPO PL 1 MANUAL DE MONTAJE, USO Y MANTENIMIENTO N§ SERIE: | -2 | Articulo | 1 | 1 | 7868 |  | 1 | Centro comercial rojo 9P | rpulido | 20101230 | 19000101
1423 | 295 | -1 | 7034 | T01KM212ND20 | KMQ-212 ND 20 TOMAS GARAJE | DETECTOR DE CO TIPO KMQ 212 ND 20 TOMAS PARA DETECCION DE MONOXIDO DE CARBONO EN AIRE AMBIENTE, MARGEN DE MEDIDA 0...300 PPM, HOMOLOGACION MINER CDM0000007, DISPUESTO PARA 20 PUNTOS DE DETECCION, CON BLOQUE DE VALVULAS DE CONMUTACION, MEDIDAS DE FLUJO CON VIGILANCIA, SENSOR DE OXIDACION ELECTROQUIMICA (DURACION APROX.3 A¥OS),MICROORDENADOR DE CONTROL CON DISPLAY, EQUIPO DE ASPIRACION, MONTADO EN ARMARIO METALICO MURAL, CON PROTECCION IP-53 ALIMENTACION 230 V 50 HZ INCLUIDOS: 20 FILTROS EXTRAPLANOS TIPO PL 1 MANUAL DE MONTAJE, USO Y MANTENIMIENTO N§ SERIE: | -2 | Articulo | 1 | 1 | 7869 |  | 1 | Centro comercial naranja 15S | rpulido | 20101230 | 19000101
1424 | 295 | -1 | 7034 | T01KM212ND20 | KMQ-212 ND 20 TOMAS GARAJE | DETECTOR DE CO TIPO KMQ 212 ND 20 TOMAS PARA DETECCION DE MONOXIDO DE CARBONO EN AIRE AMBIENTE, MARGEN DE MEDIDA 0...300 PPM, HOMOLOGACION MINER CDM0000007, DISPUESTO PARA 20 PUNTOS DE DETECCION, CON BLOQUE DE VALVULAS DE CONMUTACION, MEDIDAS DE FLUJO CON VIGILANCIA, SENSOR DE OXIDACION ELECTROQUIMICA (DURACION APROX.3 A¥OS),MICROORDENADOR DE CONTROL CON DISPLAY, EQUIPO DE ASPIRACION, MONTADO EN ARMARIO METALICO MURAL, CON PROTECCION IP-53 ALIMENTACION 230 V 50 HZ INCLUIDOS: 20 FILTROS EXTRAPLANOS TIPO PL 1 MANUAL DE MONTAJE, USO Y MANTENIMIENTO N§ SERIE: | -2 | Articulo | 1 | 1 | 7870 |  | 1 | Centro comercial naranja 9B | rpulido | 20101230 | 19000101
1425 | 295 | -1 | 7034 | T01KM212ND20 | KMQ-212 ND 20 TOMAS GARAJE | DETECTOR DE CO TIPO KMQ 212 ND 20 TOMAS PARA DETECCION DE MONOXIDO DE CARBONO EN AIRE AMBIENTE, MARGEN DE MEDIDA 0...300 PPM, HOMOLOGACION MINER CDM0000007, DISPUESTO PARA 20 PUNTOS DE DETECCION, CON BLOQUE DE VALVULAS DE CONMUTACION, MEDIDAS DE FLUJO CON VIGILANCIA, SENSOR DE OXIDACION ELECTROQUIMICA (DURACION APROX.3 A¥OS),MICROORDENADOR DE CONTROL CON DISPLAY, EQUIPO DE ASPIRACION, MONTADO EN ARMARIO METALICO MURAL, CON PROTECCION IP-53 ALIMENTACION 230 V 50 HZ INCLUIDOS: 20 FILTROS EXTRAPLANOS TIPO PL 1 MANUAL DE MONTAJE, USO Y MANTENIMIENTO N§ SERIE: | -2 | Articulo | 1 | 1 | 7871 |  | 1 | Centro comercial naranja 9B | rpulido | 20101230 | 19000101
1426 | 295 | -1 | 7034 | T01KM212ND20 | KMQ-212 ND 20 TOMAS GARAJE | DETECTOR DE CO TIPO KMQ 212 ND 20 TOMAS PARA DETECCION DE MONOXIDO DE CARBONO EN AIRE AMBIENTE, MARGEN DE MEDIDA 0...300 PPM, HOMOLOGACION MINER CDM0000007, DISPUESTO PARA 20 PUNTOS DE DETECCION, CON BLOQUE DE VALVULAS DE CONMUTACION, MEDIDAS DE FLUJO CON VIGILANCIA, SENSOR DE OXIDACION ELECTROQUIMICA (DURACION APROX.3 A¥OS),MICROORDENADOR DE CONTROL CON DISPLAY, EQUIPO DE ASPIRACION, MONTADO EN ARMARIO METALICO MURAL, CON PROTECCION IP-53 ALIMENTACION 230 V 50 HZ INCLUIDOS: 20 FILTROS EXTRAPLANOS TIPO PL 1 MANUAL DE MONTAJE, USO Y MANTENIMIENTO N§ SERIE: | -2 | Articulo | 1 | 1 | 7872 |  | 1 | Centro comercial naranja 9B | rpulido | 20101230 | 19000101
1427 | 295 | -1 | 7034 | T01KM212ND20 | KMQ-212 ND 20 TOMAS GARAJE | DETECTOR DE CO TIPO KMQ 212 ND 20 TOMAS PARA DETECCION DE MONOXIDO DE CARBONO EN AIRE AMBIENTE, MARGEN DE MEDIDA 0...300 PPM, HOMOLOGACION MINER CDM0000007, DISPUESTO PARA 20 PUNTOS DE DETECCION, CON BLOQUE DE VALVULAS DE CONMUTACION, MEDIDAS DE FLUJO CON VIGILANCIA, SENSOR DE OXIDACION ELECTROQUIMICA (DURACION APROX.3 A¥OS),MICROORDENADOR DE CONTROL CON DISPLAY, EQUIPO DE ASPIRACION, MONTADO EN ARMARIO METALICO MURAL, CON PROTECCION IP-53 ALIMENTACION 230 V 50 HZ INCLUIDOS: 20 FILTROS EXTRAPLANOS TIPO PL 1 MANUAL DE MONTAJE, USO Y MANTENIMIENTO N§ SERIE: | -2 | Articulo | 1 | 1 | 7873 |  | 1 | Centro comercial naranja 9B | rpulido | 20101230 | 19000101
1428 | 295 | -1 | 7033 | T01KM212ND18 | KMQ-212 ND 18 TOMAS GARAJE | DETECTOR DE CO TIPO KMQ 212 ND 18 TOMAS PARA DETECCION DE MONOXIDO DE CARBONO EN AIRE AMBIENTE, MARGEN DE MEDIDA 0...300 PPM, HOMOLOGACION MINER CDM0000007, DISPUESTO PARA 18 PUNTOS DE DETECCION, CON BLOQUE DE VALVULAS DE CONMUTACION, MEDIDAS DE FLUJO CON VIGILANCIA, SENSOR DE OXIDACION ELECTROQUIMICA (DURACION APROX.3 A¥OS),MICROORDENADOR DE CONTROL CON DISPLAY, EQUIPO DE ASPIRACION, MONTADO EN ARMARIO METALICO MURAL, CON PROTECCION IP-53 ALIMENTACION 230 V 50 HZ INCLUIDOS: 18 FILTROS EXTRAPLANOS TIPO PL 1 MANUAL DE MONTAJE, USO Y MANTENIMIENTO N§ SERIE: | -2 | Articulo | 1 | 1 | 7874 |  | 1 | IKEA 10P | rpulido | 20101230 | 19000101
1429 | 295 | -1 | 7034 | T01KM212ND20 | KMQ-212 ND 20 TOMAS GARAJE | DETECTOR DE CO TIPO KMQ 212 ND 20 TOMAS PARA DETECCION DE MONOXIDO DE CARBONO EN AIRE AMBIENTE, MARGEN DE MEDIDA 0...300 PPM, HOMOLOGACION MINER CDM0000007, DISPUESTO PARA 20 PUNTOS DE DETECCION, CON BLOQUE DE VALVULAS DE CONMUTACION, MEDIDAS DE FLUJO CON VIGILANCIA, SENSOR DE OXIDACION ELECTROQUIMICA (DURACION APROX.3 A¥OS),MICROORDENADOR DE CONTROL CON DISPLAY, EQUIPO DE ASPIRACION, MONTADO EN ARMARIO METALICO MURAL, CON PROTECCION IP-53 ALIMENTACION 230 V 50 HZ INCLUIDOS: 20 FILTROS EXTRAPLANOS TIPO PL 1 MANUAL DE MONTAJE, USO Y MANTENIMIENTO N§ SERIE: | -2 | Articulo | 1 | 1 | 7875 |  | 1 | Centro comercial verde 9B | rpulido | 20101230 | 19000101
1430 | 295 | -1 | 7034 | T01KM212ND20 | KMQ-212 ND 20 TOMAS GARAJE | DETECTOR DE CO TIPO KMQ 212 ND 20 TOMAS PARA DETECCION DE MONOXIDO DE CARBONO EN AIRE AMBIENTE, MARGEN DE MEDIDA 0...300 PPM, HOMOLOGACION MINER CDM0000007, DISPUESTO PARA 20 PUNTOS DE DETECCION, CON BLOQUE DE VALVULAS DE CONMUTACION, MEDIDAS DE FLUJO CON VIGILANCIA, SENSOR DE OXIDACION ELECTROQUIMICA (DURACION APROX.3 A¥OS),MICROORDENADOR DE CONTROL CON DISPLAY, EQUIPO DE ASPIRACION, MONTADO EN ARMARIO METALICO MURAL, CON PROTECCION IP-53 ALIMENTACION 230 V 50 HZ INCLUIDOS: 20 FILTROS EXTRAPLANOS TIPO PL 1 MANUAL DE MONTAJE, USO Y MANTENIMIENTO N§ SERIE: | -2 | Articulo | 1 | 1 | 7876 |  | 1 | Centro comercial verde 9B | rpulido | 20101230 | 19000101
1431 | 295 | -1 | 7034 | T01KM212ND20 | KMQ-212 ND 20 TOMAS GARAJE | DETECTOR DE CO TIPO KMQ 212 ND 20 TOMAS PARA DETECCION DE MONOXIDO DE CARBONO EN AIRE AMBIENTE, MARGEN DE MEDIDA 0...300 PPM, HOMOLOGACION MINER CDM0000007, DISPUESTO PARA 20 PUNTOS DE DETECCION, CON BLOQUE DE VALVULAS DE CONMUTACION, MEDIDAS DE FLUJO CON VIGILANCIA, SENSOR DE OXIDACION ELECTROQUIMICA (DURACION APROX.3 A¥OS),MICROORDENADOR DE CONTROL CON DISPLAY, EQUIPO DE ASPIRACION, MONTADO EN ARMARIO METALICO MURAL, CON PROTECCION IP-53 ALIMENTACION 230 V 50 HZ INCLUIDOS: 20 FILTROS EXTRAPLANOS TIPO PL 1 MANUAL DE MONTAJE, USO Y MANTENIMIENTO N§ SERIE: | -2 | Articulo | 1 | 1 | 7877 |  | 1 | Centro comercial verde 9E | rpulido | 20101230 | 19000101
1432 | 295 | -1 | 7034 | T01KM212ND20 | KMQ-212 ND 20 TOMAS GARAJE | DETECTOR DE CO TIPO KMQ 212 ND 20 TOMAS PARA DETECCION DE MONOXIDO DE CARBONO EN AIRE AMBIENTE, MARGEN DE MEDIDA 0...300 PPM, HOMOLOGACION MINER CDM0000007, DISPUESTO PARA 20 PUNTOS DE DETECCION, CON BLOQUE DE VALVULAS DE CONMUTACION, MEDIDAS DE FLUJO CON VIGILANCIA, SENSOR DE OXIDACION ELECTROQUIMICA (DURACION APROX.3 A¥OS),MICROORDENADOR DE CONTROL CON DISPLAY, EQUIPO DE ASPIRACION, MONTADO EN ARMARIO METALICO MURAL, CON PROTECCION IP-53 ALIMENTACION 230 V 50 HZ INCLUIDOS: 20 FILTROS EXTRAPLANOS TIPO PL 1 MANUAL DE MONTAJE, USO Y MANTENIMIENTO N§ SERIE: | -2 | Articulo | 1 | 1 | 7878 |  | 1 | Centro comercial verde 9E | rpulido | 20101230 | 19000101
1433 | 295 | -1 | 7034 | T01KM212ND20 | KMQ-212 ND 20 TOMAS GARAJE | DETECTOR DE CO TIPO KMQ 212 ND 20 TOMAS PARA DETECCION DE MONOXIDO DE CARBONO EN AIRE AMBIENTE, MARGEN DE MEDIDA 0...300 PPM, HOMOLOGACION MINER CDM0000007, DISPUESTO PARA 20 PUNTOS DE DETECCION, CON BLOQUE DE VALVULAS DE CONMUTACION, MEDIDAS DE FLUJO CON VIGILANCIA, SENSOR DE OXIDACION ELECTROQUIMICA (DURACION APROX.3 A¥OS),MICROORDENADOR DE CONTROL CON DISPLAY, EQUIPO DE ASPIRACION, MONTADO EN ARMARIO METALICO MURAL, CON PROTECCION IP-53 ALIMENTACION 230 V 50 HZ INCLUIDOS: 20 FILTROS EXTRAPLANOS TIPO PL 1 MANUAL DE MONTAJE, USO Y MANTENIMIENTO N§ SERIE: | -2 | Articulo | 1 | 1 | 7879 |  | 1 | Centro comercial naranja 25H | rpulido | 20101230 | 19000101
1434 | 295 | -1 | 7030 | T01KM212ND12 | KMQ-212 ND 12 TOMAS GARAJE | DETECTOR DE CO TIPO KMQ 212 ND 12 TOMAS PARA DETECCION DE MONOXIDO DE CARBONO EN AIRE AMBIENTE, MARGEN DE MEDIDA 0...300 PPM, HOMOLOGACION MINER CDM0000007, DISPUESTO PARA 12 PUNTOS DE DETECCION, CON BLOQUE DE VALVULAS DE CONMUTACION, MEDIDAS DE FLUJO CON VIGILANCIA, SENSOR DE OXIDACION ELECTROQUIMICA (DURACION APROX.3 A¥OS),MICROORDENADOR DE CONTROL CON DISPLAY, EQUIPO DE ASPIRACION, MONTADO EN ARMARIO METALICO MURAL, CON PROTECCION IP-53 ALIMENTACION 230 V 50 HZ INCLUIDOS: 12 FILTROS EXTRAPLANOS TIPO PL 1 MANUAL DE MONTAJE, USO Y MANTENIMIENTO N§ SERIE: | -2 | Articulo | 1 | 1 | 7880 |  | 1 | Centro comercial verde 21K | rpulido | 20101230 | 19000101
1435 | 295 | -1 | 7030 | T01KM212ND12 | KMQ-212 ND 12 TOMAS GARAJE | DETECTOR DE CO TIPO KMQ 212 ND 12 TOMAS PARA DETECCION DE MONOXIDO DE CARBONO EN AIRE AMBIENTE, MARGEN DE MEDIDA 0...300 PPM, HOMOLOGACION MINER CDM0000007, DISPUESTO PARA 12 PUNTOS DE DETECCION, CON BLOQUE DE VALVULAS DE CONMUTACION, MEDIDAS DE FLUJO CON VIGILANCIA, SENSOR DE OXIDACION ELECTROQUIMICA (DURACION APROX.3 A¥OS),MICROORDENADOR DE CONTROL CON DISPLAY, EQUIPO DE ASPIRACION, MONTADO EN ARMARIO METALICO MURAL, CON PROTECCION IP-53 ALIMENTACION 230 V 50 HZ INCLUIDOS: 12 FILTROS EXTRAPLANOS TIPO PL 1 MANUAL DE MONTAJE, USO Y MANTENIMIENTO N§ SERIE: | -2 | Articulo | 1 | 1 | 7881 |  | 1 | Centro comercial verde 21K | rpulido | 20101230 | 19000101
1436 | 295 | -1 | 7030 | T01KM212ND12 | KMQ-212 ND 12 TOMAS GARAJE | DETECTOR DE CO TIPO KMQ 212 ND 12 TOMAS PARA DETECCION DE MONOXIDO DE CARBONO EN AIRE AMBIENTE, MARGEN DE MEDIDA 0...300 PPM, HOMOLOGACION MINER CDM0000007, DISPUESTO PARA 12 PUNTOS DE DETECCION, CON BLOQUE DE VALVULAS DE CONMUTACION, MEDIDAS DE FLUJO CON VIGILANCIA, SENSOR DE OXIDACION ELECTROQUIMICA (DURACION APROX.3 A¥OS),MICROORDENADOR DE CONTROL CON DISPLAY, EQUIPO DE ASPIRACION, MONTADO EN ARMARIO METALICO MURAL, CON PROTECCION IP-53 ALIMENTACION 230 V 50 HZ INCLUIDOS: 12 FILTROS EXTRAPLANOS TIPO PL 1 MANUAL DE MONTAJE, USO Y MANTENIMIENTO N§ SERIE: | -2 | Articulo | 1 | 1 | 8018 |  | 1 |  | rpulido | 20101230 | 19000101
1437 | 296 | -1 | 3538 | T01OT0KMQ12T | KMQ-212 12 TOMAS | DETECTOR DE CO TIPO KMQ 212 CO 12 TOMAS PARA DETECCION DE MONOXIDO DE CARBONO EN AIRE AMBIENTE, MARGEN DE MEDIDA 0...300 PPM, HOMOLOGACION MINER CDM 0004, DISPUESTO PARA 12 PUNTOS DE DETECCION, CON BLOQUE DE VALVULAS DE CONMUTACION, MEDIDAS DE FLUJO CON VIGILANCIA, SENSOR DE OXIDACION ELECTROQUIMICA (DURACION APROX.3 A¥OS), MICROORDENADOR DE CONTROL CON DISPLAY, EQUIPO DE ASPIRACION, MONTADO EN ARMARIO METALICO MURAL, CON PROTECCION IP-53 ALIMENTACION 230 V 50 HZ INCLUIDOS: 12 FILTROS EXTRAPLANOS TIPO PL 1 MANUAL DE MONTAJE, USO Y MANTENIMIENTO | -2 | Articulo | 1 | 1 | 6616 |  | 1 |  | rpulido | 20101230 | 19000101
1438 | 296 | -1 | 3538 | T01OT0KMQ12T | KMQ-212 12 TOMAS | DETECTOR DE CO TIPO KMQ 212 CO 12 TOMAS PARA DETECCION DE MONOXIDO DE CARBONO EN AIRE AMBIENTE, MARGEN DE MEDIDA 0...300 PPM, HOMOLOGACION MINER CDM 0004, DISPUESTO PARA 12 PUNTOS DE DETECCION, CON BLOQUE DE VALVULAS DE CONMUTACION, MEDIDAS DE FLUJO CON VIGILANCIA, SENSOR DE OXIDACION ELECTROQUIMICA (DURACION APROX.3 A¥OS), MICROORDENADOR DE CONTROL CON DISPLAY, EQUIPO DE ASPIRACION, MONTADO EN ARMARIO METALICO MURAL, CON PROTECCION IP-53 ALIMENTACION 230 V 50 HZ INCLUIDOS: 12 FILTROS EXTRAPLANOS TIPO PL 1 MANUAL DE MONTAJE, USO Y MANTENIMIENTO | -2 | Articulo | 1 | 1 | 6624 |  | 1 |  | rpulido | 20101230 | 19000101
1439 | 296 | -1 | 3538 | T01OT0KMQ12T | KMQ-212 12 TOMAS | DETECTOR DE CO TIPO KMQ 212 CO 12 TOMAS PARA DETECCION DE MONOXIDO DE CARBONO EN AIRE AMBIENTE, MARGEN DE MEDIDA 0...300 PPM, HOMOLOGACION MINER CDM 0004, DISPUESTO PARA 12 PUNTOS DE DETECCION, CON BLOQUE DE VALVULAS DE CONMUTACION, MEDIDAS DE FLUJO CON VIGILANCIA, SENSOR DE OXIDACION ELECTROQUIMICA (DURACION APROX.3 A¥OS), MICROORDENADOR DE CONTROL CON DISPLAY, EQUIPO DE ASPIRACION, MONTADO EN ARMARIO METALICO MURAL, CON PROTECCION IP-53 ALIMENTACION 230 V 50 HZ INCLUIDOS: 12 FILTROS EXTRAPLANOS TIPO PL 1 MANUAL DE MONTAJE, USO Y MANTENIMIENTO | -2 | Articulo | 1 | 1 | 6597 |  | 1 |  | rpulido | 20101230 | 19000101
1440 | 297 | -1 | 9509 | T01KM613C216 | KMQ-212 ND 2 CANALES 16 TOMAS | KMQ-212 ND 2 CANALES 16 TOMAS | -2 | Articulo | 1 | 1 | 7995 |  | 1 | FASE I | rpulido | 20101230 | 20091231
1441 | 297 | -1 | 9507 | T01KM613C214 | KMQ-212 ND 2 CANALES 14 TOMAS | KMQ-212 ND 2 CANALES 14 TOMAS | -2 | Articulo | 1 | 1 | 7996 |  | 1 | FASE I | rpulido | 20101230 | 20091231
1442 | 297 | -1 | 9507 | T01KM613C214 | KMQ-212 ND 2 CANALES 14 TOMAS | KMQ-212 ND 2 CANALES 14 TOMAS | -2 | Articulo | 1 | 1 | 7997 |  | 1 | FASE I | rpulido | 20101230 | 20091231
1443 | 297 | -1 | 9511 | T01KM613C208 | KMQ-212 ND 2 CANALES 8 TOMAS | KMQ212 ND 6 TOMAS CO+CO2 N§:SERIE | -2 | Articulo | 1 | 1 | 7998 |  | 1 | FASE I | rpulido | 20101230 | 20091231
1444 | 297 | -1 | 9709 | T01KM613C308 | KMQ-212 ND 3 CANALES 8 TOMAS | KMQ-212 ND 3 CANALES 8 TOMAS | -2 | Articulo | 1 | 1 | 7999 |  | 1 | FASE I | rpulido | 20101230 | 20091231
1445 | 297 | -1 | 9709 | T01KM613C308 | KMQ-212 ND 3 CANALES 8 TOMAS | KMQ-212 ND 3 CANALES 8 TOMAS | -2 | Articulo | 1 | 1 | 8000 |  | 1 | FASE I | rpulido | 20101230 | 20091231
1446 | 297 | -1 | 9510 | T01KM613C310 | KMQ-212 ND 3 CANALES 10 TOMAS | KMQ-212 ND 3 CANALES 10 TOMAS | -2 | Articulo | 1 | 1 | 8002 |  | 1 | FASE I | rpulido | 20101230 | 20091231
1447 | 297 | -1 | 9510 | T01KM613C310 | KMQ-212 ND 3 CANALES 10 TOMAS | KMQ-212 ND 3 CANALES 10 TOMAS | -2 | Articulo | 1 | 1 | 8003 |  | 1 | FASE II - REMODELACIÓN INTERCAMBIADOR ANTIGUO | rpulido | 20101230 | 20091231
1448 | 297 | -1 | 9509 | T01KM613C216 | KMQ-212 ND 2 CANALES 16 TOMAS | KMQ-212 ND 2 CANALES 16 TOMAS | -2 | Articulo | 1 | 1 | 8004 |  | 1 | FASE II - REMODELACIÓN INTERCAMBIADOR ANTIGUO | rpulido | 20101230 | 20091231
1449 | 297 | -1 | 9507 | T01KM613C214 | KMQ-212 ND 2 CANALES 14 TOMAS | KMQ-212 ND 2 CANALES 14 TOMAS | -2 | Articulo | 1 | 1 | 8005 |  | 1 | FASE II - REMODELACIÓN INTERCAMBIADOR ANTIGUO | rpulido | 20101230 | 20101231
1450 | 297 | -1 | 7315 | T01KM613C2P4 | KMQ-212 ND 4 TOMAS PREVIO 2 CANALES | DETECTOR combinado de CO y NO2 tipo KMQ 212 CO ND por célula electroquímica de oxidación homologado por el MINER de acuerdo con UNE 23-300-84, margen de medida 0 .. 300 ppm CO y 0 .. 5 ppm para NO2, de 4 puntos de detección consecutiva, control por microordenador, salida a bus ORNET | -2 | Articulo | 1 | 1 | 8051 |  | 1 | TÚNEL BUS VAO Nº 2 | rpulido | 20101230 | 20091231
1451 | 297 | -1 | 9554 | T01KM613C306 | KMQ-212 ND 3 CANALES 6 TOMAS | KMQ-212 ND 3 CANALES 6 TOMAS | -2 | Articulo | 1 | 1 | 8057 |  | 1 | FASE II - REMODELACIÓN INTERCAMBIADOR ANTIGUO | rpulido | 20101230 | 20091231
1452 | 298 | -1 | 9509 | T01KM613C216 | KMQ-212 ND 2 CANALES 16 TOMAS | KMQ-212 ND 2 CANALES 16 TOMAS | -2 | Articulo | 1 | 1 | 7779 |  | 1 |  | rpulido | 20101230 | 20091231
1453 | 298 | -1 | 9509 | T01KM613C216 | KMQ-212 ND 2 CANALES 16 TOMAS | KMQ-212 ND 2 CANALES 16 TOMAS | -2 | Articulo | 1 | 1 | 7780 |  | 1 |  | rpulido | 20101230 | 20091231
1454 | 298 | -1 | 9507 | T01KM613C214 | KMQ-212 ND 2 CANALES 14 TOMAS | KMQ-212 ND 2 CANALES 14 TOMAS | -2 | Articulo | 1 | 1 | 7781 |  | 1 |  | rpulido | 20101230 | 20091231
1455 | 298 | -1 | 9507 | T01KM613C214 | KMQ-212 ND 2 CANALES 14 TOMAS | KMQ-212 ND 2 CANALES 14 TOMAS | -2 | Articulo | 1 | 1 | 7782 |  | 1 |  | rpulido | 20101230 | 20091231
1456 | 298 | -1 | 9514 | T01KM613C316 | KMQ-212 ND 3 CANALES 16 TOMAS | KMQ-212 ND 3 CANALES 16 TOMAS | -2 | Articulo | 1 | 1 | 7910 |  | 1 |  | rpulido | 20101230 | 20091231
1457 | 298 | -1 | 9547 | T01KM613C212 | KMQ-212 ND 2 CANALES 12 TOMAS | KMQ-212 ND 2 CANALES 12 TOMAS | -2 | Articulo | 1 | 1 | 7909 |  | 1 |  | rpulido | 20101230 | 20091231
1458 | 298 | -1 | 7317 | T01KM613C2P6 | KMQ-212 ND 6 TOMAS PREVIO 2 CANALES | KMQ 212 ND 6 TOMAS PREVIO 2 CANALES CO + NO2 N§ SERIE: | -2 | Articulo | 1 | 1 | 7838 |  | 1 | EN EL TÚNEL DE ACCESO | rpulido | 20101230 | 20091231
1459 | 298 | -1 | 7315 | T01KM613C2P4 | KMQ-212 ND 4 TOMAS PREVIO 2 CANALES | DETECTOR combinado de CO y NO2 tipo KMQ 212 CO ND por célula electroquímica de oxidación homologado por el MINER de acuerdo con UNE 23-300-84, margen de medida 0 .. 300 ppm CO y 0 .. 5 ppm para NO2, de 4 puntos de detección consecutiva, control por microordenador, salida a bus ORNET | -2 | Articulo | 1 | 1 | 7839 |  | 1 | EN EL TÚNEL DE ACCESO | rpulido | 20101230 | 20091231
1460 | 299 | -1 | 3538 | T01OT0KMQ12T | KMQ-212 12 TOMAS | DETECTOR DE CO TIPO KMQ 212 CO 12 TOMAS PARA DETECCION DE MONOXIDO DE CARBONO EN AIRE AMBIENTE, MARGEN DE MEDIDA 0...300 PPM, HOMOLOGACION MINER CDM 0004, DISPUESTO PARA 12 PUNTOS DE DETECCION, CON BLOQUE DE VALVULAS DE CONMUTACION, MEDIDAS DE FLUJO CON VIGILANCIA, SENSOR DE OXIDACION ELECTROQUIMICA (DURACION APROX.3 A¥OS), MICROORDENADOR DE CONTROL CON DISPLAY, EQUIPO DE ASPIRACION, MONTADO EN ARMARIO METALICO MURAL, CON PROTECCION IP-53 ALIMENTACION 230 V 50 HZ INCLUIDOS: 12 FILTROS EXTRAPLANOS TIPO PL 1 MANUAL DE MONTAJE, USO Y MANTENIMIENTO | -2 | Articulo | 1 | 1 | 6608 |  | 1 |  | rpulido | 20101230 | 19000101
1461 | 299 | -1 | 3538 | T01OT0KMQ12T | KMQ-212 12 TOMAS | DETECTOR DE CO TIPO KMQ 212 CO 12 TOMAS PARA DETECCION DE MONOXIDO DE CARBONO EN AIRE AMBIENTE, MARGEN DE MEDIDA 0...300 PPM, HOMOLOGACION MINER CDM 0004, DISPUESTO PARA 12 PUNTOS DE DETECCION, CON BLOQUE DE VALVULAS DE CONMUTACION, MEDIDAS DE FLUJO CON VIGILANCIA, SENSOR DE OXIDACION ELECTROQUIMICA (DURACION APROX.3 A¥OS), MICROORDENADOR DE CONTROL CON DISPLAY, EQUIPO DE ASPIRACION, MONTADO EN ARMARIO METALICO MURAL, CON PROTECCION IP-53 ALIMENTACION 230 V 50 HZ INCLUIDOS: 12 FILTROS EXTRAPLANOS TIPO PL 1 MANUAL DE MONTAJE, USO Y MANTENIMIENTO | -2 | Articulo | 1 | 1 | 6607 |  | 1 |  | rpulido | 20101230 | 19000101
1462 | 300 | -1 | 6133 | P01OT0000842 | CABEZA TRANSMISORA G80/FEX 0..100 | CABEZA TRANSMISORA TIPO G-80/FEX EN EJECUCION (EX) PARA MARGEN DE MEDIDA 0...100 CON UNIDAD DE PROCESAMIENTO TIPO G-80 | -2 | Articulo | 1 | 1 | 7, 9, 15 |  | 1 |  | rpulido | 20110113 | 19000101
1463 | 300 | -1 | 6133 | P01OT0000842 | CABEZA TRANSMISORA G80/FEX 0..100 | CABEZA TRANSMISORA TIPO G-80/FEX EN EJECUCION (EX) PARA MARGEN DE MEDIDA 0...100 CON UNIDAD DE PROCESAMIENTO TIPO G-80 | -2 | Articulo | 1 | 1 | 11, 18, 3 |  | 1 |  | rpulido | 20110113 | 19000101
1464 | 300 | -1 | 6133 | P01OT0000842 | CABEZA TRANSMISORA G80/FEX 0..100 | CABEZA TRANSMISORA TIPO G-80/FEX EN EJECUCION (EX) PARA MARGEN DE MEDIDA 0...100 CON UNIDAD DE PROCESAMIENTO TIPO G-80 | -2 | Articulo | 1 | 1 | 17, 2, 1 |  | 1 |  | rpulido | 20110113 | 19000101
1465 | 300 | -1 | 6133 | P01OT0000842 | CABEZA TRANSMISORA G80/FEX 0..100 | CABEZA TRANSMISORA TIPO G-80/FEX EN EJECUCION (EX) PARA MARGEN DE MEDIDA 0...100 CON UNIDAD DE PROCESAMIENTO TIPO G-80 | -2 | Articulo | 1 | 1 | 6, 10, 4 |  | 1 |  | rpulido | 20110113 | 19000101
1466 | 300 | -1 | 1308 | P01OT0000391 | CABEZA SENSORA TGS-80/-EX COMPLETA | CABEZA SENSORA TGS-80/-EX COMPLETA | -2 | Articulo | 1 | 1 | 8, 14, 5 |  | 1 |  | rpulido | 20110113 | 19000101
1467 | 300 | -1 | 1308 | P01OT0000391 | CABEZA SENSORA TGS-80/-EX COMPLETA | CABEZA SENSORA TGS-80/-EX COMPLETA | -2 | Articulo | 1 | 1 | 1, 16, 12 |  | 1 |  | rpulido | 20110113 | 19000101
1468 | 301 | -1 | 8524 | HRW000000001 | PASILLO VERDE FERROVIARIO | PASILLO VERDE FERROVIARIO | -2 | Articulo | 1 | 1 |  |  | 1 |  | rpulido | 20110119 | 19000101
1469 | 302 | -1 | 3542 | T01OT0KMQ20T | KMQ-212 20 TOMAS | DETECTOR DE CO TIPO KMQ 212 CO 20 TOMAS PARA DETECCION DE MONOXIDO DE CARBONO EN AIRE AMBIENTE, MARGEN DE MEDIDA 0...300 PPM, HOMOLOGACION MINER CDM 0004, DISPUESTO PARA 20 PUNTOS DE DETECCION, CON BLOQUE DE VALVULAS DE CONMUTACION, MEDIDAS DE FLUJO CON VIGILANCIA, SENSOR DE OXIDACION ELECTROQUIMICA (DURACION APROX.3 A¥OS),MICROORDENADOR DE CONTROL CON DISPLAY, EQUIPO DE ASPIRACION, MONTADO EN ARMARIO METALICO MURAL, CON PROTECCION IP-53 ALIMENTACION 230 V 50 HZ INCLUIDOS: 20 FILTROS EXTRAPLANOS TIPO PL 1 MANUAL DE MONTAJE, USO Y MANTENIMIENTO | -2 | Articulo | 1 | 1 | 6773 |  | 1 | Sotano 1 B87 | rpulido | 20110124 | 19000101
1470 | 302 | -1 | 3542 | T01OT0KMQ20T | KMQ-212 20 TOMAS | DETECTOR DE CO TIPO KMQ 212 CO 20 TOMAS PARA DETECCION DE MONOXIDO DE CARBONO EN AIRE AMBIENTE, MARGEN DE MEDIDA 0...300 PPM, HOMOLOGACION MINER CDM 0004, DISPUESTO PARA 20 PUNTOS DE DETECCION, CON BLOQUE DE VALVULAS DE CONMUTACION, MEDIDAS DE FLUJO CON VIGILANCIA, SENSOR DE OXIDACION ELECTROQUIMICA (DURACION APROX.3 A¥OS),MICROORDENADOR DE CONTROL CON DISPLAY, EQUIPO DE ASPIRACION, MONTADO EN ARMARIO METALICO MURAL, CON PROTECCION IP-53 ALIMENTACION 230 V 50 HZ INCLUIDOS: 20 FILTROS EXTRAPLANOS TIPO PL 1 MANUAL DE MONTAJE, USO Y MANTENIMIENTO | -2 | Articulo | 1 | 1 | 6774 |  | 1 | Sotano 1 B276 | rpulido | 20110124 | 19000101
1471 | 302 | -1 | 3542 | T01OT0KMQ20T | KMQ-212 20 TOMAS | DETECTOR DE CO TIPO KMQ 212 CO 20 TOMAS PARA DETECCION DE MONOXIDO DE CARBONO EN AIRE AMBIENTE, MARGEN DE MEDIDA 0...300 PPM, HOMOLOGACION MINER CDM 0004, DISPUESTO PARA 20 PUNTOS DE DETECCION, CON BLOQUE DE VALVULAS DE CONMUTACION, MEDIDAS DE FLUJO CON VIGILANCIA, SENSOR DE OXIDACION ELECTROQUIMICA (DURACION APROX.3 A¥OS),MICROORDENADOR DE CONTROL CON DISPLAY, EQUIPO DE ASPIRACION, MONTADO EN ARMARIO METALICO MURAL, CON PROTECCION IP-53 ALIMENTACION 230 V 50 HZ INCLUIDOS: 20 FILTROS EXTRAPLANOS TIPO PL 1 MANUAL DE MONTAJE, USO Y MANTENIMIENTO | -2 | Articulo | 1 | 1 | 6775 |  | 1 | Sotano 1 C439 | rpulido | 20110124 | 19000101
1472 | 302 | -1 | 3542 | T01OT0KMQ20T | KMQ-212 20 TOMAS | DETECTOR DE CO TIPO KMQ 212 CO 20 TOMAS PARA DETECCION DE MONOXIDO DE CARBONO EN AIRE AMBIENTE, MARGEN DE MEDIDA 0...300 PPM, HOMOLOGACION MINER CDM 0004, DISPUESTO PARA 20 PUNTOS DE DETECCION, CON BLOQUE DE VALVULAS DE CONMUTACION, MEDIDAS DE FLUJO CON VIGILANCIA, SENSOR DE OXIDACION ELECTROQUIMICA (DURACION APROX.3 A¥OS),MICROORDENADOR DE CONTROL CON DISPLAY, EQUIPO DE ASPIRACION, MONTADO EN ARMARIO METALICO MURAL, CON PROTECCION IP-53 ALIMENTACION 230 V 50 HZ INCLUIDOS: 20 FILTROS EXTRAPLANOS TIPO PL 1 MANUAL DE MONTAJE, USO Y MANTENIMIENTO | -2 | Articulo | 1 | 1 | 6776 |  | 1 | Sotano 2 B105 | rpulido | 20110124 | 19000101
1473 | 302 | -1 | 3542 | T01OT0KMQ20T | KMQ-212 20 TOMAS | DETECTOR DE CO TIPO KMQ 212 CO 20 TOMAS PARA DETECCION DE MONOXIDO DE CARBONO EN AIRE AMBIENTE, MARGEN DE MEDIDA 0...300 PPM, HOMOLOGACION MINER CDM 0004, DISPUESTO PARA 20 PUNTOS DE DETECCION, CON BLOQUE DE VALVULAS DE CONMUTACION, MEDIDAS DE FLUJO CON VIGILANCIA, SENSOR DE OXIDACION ELECTROQUIMICA (DURACION APROX.3 A¥OS),MICROORDENADOR DE CONTROL CON DISPLAY, EQUIPO DE ASPIRACION, MONTADO EN ARMARIO METALICO MURAL, CON PROTECCION IP-53 ALIMENTACION 230 V 50 HZ INCLUIDOS: 20 FILTROS EXTRAPLANOS TIPO PL 1 MANUAL DE MONTAJE, USO Y MANTENIMIENTO | -2 | Articulo | 1 | 1 | 6777 |  | 1 | Sotano 2 A61 | rpulido | 20110124 | 19000101
1474 | 302 | -1 | 3542 | T01OT0KMQ20T | KMQ-212 20 TOMAS | DETECTOR DE CO TIPO KMQ 212 CO 20 TOMAS PARA DETECCION DE MONOXIDO DE CARBONO EN AIRE AMBIENTE, MARGEN DE MEDIDA 0...300 PPM, HOMOLOGACION MINER CDM 0004, DISPUESTO PARA 20 PUNTOS DE DETECCION, CON BLOQUE DE VALVULAS DE CONMUTACION, MEDIDAS DE FLUJO CON VIGILANCIA, SENSOR DE OXIDACION ELECTROQUIMICA (DURACION APROX.3 A¥OS),MICROORDENADOR DE CONTROL CON DISPLAY, EQUIPO DE ASPIRACION, MONTADO EN ARMARIO METALICO MURAL, CON PROTECCION IP-53 ALIMENTACION 230 V 50 HZ INCLUIDOS: 20 FILTROS EXTRAPLANOS TIPO PL 1 MANUAL DE MONTAJE, USO Y MANTENIMIENTO | -2 | Articulo | 1 | 1 | 6778 |  | 1 | Sotano 1 B31 | rpulido | 20110124 | 19000101
1475 | 302 | -1 | 3542 | T01OT0KMQ20T | KMQ-212 20 TOMAS | DETECTOR DE CO TIPO KMQ 212 CO 20 TOMAS PARA DETECCION DE MONOXIDO DE CARBONO EN AIRE AMBIENTE, MARGEN DE MEDIDA 0...300 PPM, HOMOLOGACION MINER CDM 0004, DISPUESTO PARA 20 PUNTOS DE DETECCION, CON BLOQUE DE VALVULAS DE CONMUTACION, MEDIDAS DE FLUJO CON VIGILANCIA, SENSOR DE OXIDACION ELECTROQUIMICA (DURACION APROX.3 A¥OS),MICROORDENADOR DE CONTROL CON DISPLAY, EQUIPO DE ASPIRACION, MONTADO EN ARMARIO METALICO MURAL, CON PROTECCION IP-53 ALIMENTACION 230 V 50 HZ INCLUIDOS: 20 FILTROS EXTRAPLANOS TIPO PL 1 MANUAL DE MONTAJE, USO Y MANTENIMIENTO | -2 | Articulo | 1 | 1 | 6779 |  | 1 | Sotano 1 C160 | rpulido | 20110124 | 19000101
1476 | 302 | -1 | 3542 | T01OT0KMQ20T | KMQ-212 20 TOMAS | DETECTOR DE CO TIPO KMQ 212 CO 20 TOMAS PARA DETECCION DE MONOXIDO DE CARBONO EN AIRE AMBIENTE, MARGEN DE MEDIDA 0...300 PPM, HOMOLOGACION MINER CDM 0004, DISPUESTO PARA 20 PUNTOS DE DETECCION, CON BLOQUE DE VALVULAS DE CONMUTACION, MEDIDAS DE FLUJO CON VIGILANCIA, SENSOR DE OXIDACION ELECTROQUIMICA (DURACION APROX.3 A¥OS),MICROORDENADOR DE CONTROL CON DISPLAY, EQUIPO DE ASPIRACION, MONTADO EN ARMARIO METALICO MURAL, CON PROTECCION IP-53 ALIMENTACION 230 V 50 HZ INCLUIDOS: 20 FILTROS EXTRAPLANOS TIPO PL 1 MANUAL DE MONTAJE, USO Y MANTENIMIENTO | -2 | Articulo | 1 | 1 | 6780 |  | 1 | Sotano 1 A64 | rpulido | 20110124 | 19000101
1477 | 302 | -1 | 3542 | T01OT0KMQ20T | KMQ-212 20 TOMAS | DETECTOR DE CO TIPO KMQ 212 CO 20 TOMAS PARA DETECCION DE MONOXIDO DE CARBONO EN AIRE AMBIENTE, MARGEN DE MEDIDA 0...300 PPM, HOMOLOGACION MINER CDM 0004, DISPUESTO PARA 20 PUNTOS DE DETECCION, CON BLOQUE DE VALVULAS DE CONMUTACION, MEDIDAS DE FLUJO CON VIGILANCIA, SENSOR DE OXIDACION ELECTROQUIMICA (DURACION APROX.3 A¥OS),MICROORDENADOR DE CONTROL CON DISPLAY, EQUIPO DE ASPIRACION, MONTADO EN ARMARIO METALICO MURAL, CON PROTECCION IP-53 ALIMENTACION 230 V 50 HZ INCLUIDOS: 20 FILTROS EXTRAPLANOS TIPO PL 1 MANUAL DE MONTAJE, USO Y MANTENIMIENTO | -2 | Articulo | 1 | 1 | 6781 |  | 1 | Sotano 1 C508 | rpulido | 20110124 | 19000101
1478 | 302 | -1 | 3542 | T01OT0KMQ20T | KMQ-212 20 TOMAS | DETECTOR DE CO TIPO KMQ 212 CO 20 TOMAS PARA DETECCION DE MONOXIDO DE CARBONO EN AIRE AMBIENTE, MARGEN DE MEDIDA 0...300 PPM, HOMOLOGACION MINER CDM 0004, DISPUESTO PARA 20 PUNTOS DE DETECCION, CON BLOQUE DE VALVULAS DE CONMUTACION, MEDIDAS DE FLUJO CON VIGILANCIA, SENSOR DE OXIDACION ELECTROQUIMICA (DURACION APROX.3 A¥OS),MICROORDENADOR DE CONTROL CON DISPLAY, EQUIPO DE ASPIRACION, MONTADO EN ARMARIO METALICO MURAL, CON PROTECCION IP-53 ALIMENTACION 230 V 50 HZ INCLUIDOS: 20 FILTROS EXTRAPLANOS TIPO PL 1 MANUAL DE MONTAJE, USO Y MANTENIMIENTO | -2 | Articulo | 1 | 1 | 6782 |  | 1 | Sotano 2 A15 | rpulido | 20110124 | 19000101
1479 | 302 | -1 | 3542 | T01OT0KMQ20T | KMQ-212 20 TOMAS | DETECTOR DE CO TIPO KMQ 212 CO 20 TOMAS PARA DETECCION DE MONOXIDO DE CARBONO EN AIRE AMBIENTE, MARGEN DE MEDIDA 0...300 PPM, HOMOLOGACION MINER CDM 0004, DISPUESTO PARA 20 PUNTOS DE DETECCION, CON BLOQUE DE VALVULAS DE CONMUTACION, MEDIDAS DE FLUJO CON VIGILANCIA, SENSOR DE OXIDACION ELECTROQUIMICA (DURACION APROX.3 A¥OS),MICROORDENADOR DE CONTROL CON DISPLAY, EQUIPO DE ASPIRACION, MONTADO EN ARMARIO METALICO MURAL, CON PROTECCION IP-53 ALIMENTACION 230 V 50 HZ INCLUIDOS: 20 FILTROS EXTRAPLANOS TIPO PL 1 MANUAL DE MONTAJE, USO Y MANTENIMIENTO | -2 | Articulo | 1 | 1 | 6783 |  | 1 | Sotano 2 B35 | rpulido | 20110124 | 19000101
1480 | 302 | -1 | 3542 | T01OT0KMQ20T | KMQ-212 20 TOMAS | DETECTOR DE CO TIPO KMQ 212 CO 20 TOMAS PARA DETECCION DE MONOXIDO DE CARBONO EN AIRE AMBIENTE, MARGEN DE MEDIDA 0...300 PPM, HOMOLOGACION MINER CDM 0004, DISPUESTO PARA 20 PUNTOS DE DETECCION, CON BLOQUE DE VALVULAS DE CONMUTACION, MEDIDAS DE FLUJO CON VIGILANCIA, SENSOR DE OXIDACION ELECTROQUIMICA (DURACION APROX.3 A¥OS),MICROORDENADOR DE CONTROL CON DISPLAY, EQUIPO DE ASPIRACION, MONTADO EN ARMARIO METALICO MURAL, CON PROTECCION IP-53 ALIMENTACION 230 V 50 HZ INCLUIDOS: 20 FILTROS EXTRAPLANOS TIPO PL 1 MANUAL DE MONTAJE, USO Y MANTENIMIENTO | -2 | Articulo | 1 | 1 | 6784 |  | 1 | Sotano 1 A20 | rpulido | 20110124 | 19000101
1481 | 302 | -1 | 3542 | T01OT0KMQ20T | KMQ-212 20 TOMAS | DETECTOR DE CO TIPO KMQ 212 CO 20 TOMAS PARA DETECCION DE MONOXIDO DE CARBONO EN AIRE AMBIENTE, MARGEN DE MEDIDA 0...300 PPM, HOMOLOGACION MINER CDM 0004, DISPUESTO PARA 20 PUNTOS DE DETECCION, CON BLOQUE DE VALVULAS DE CONMUTACION, MEDIDAS DE FLUJO CON VIGILANCIA, SENSOR DE OXIDACION ELECTROQUIMICA (DURACION APROX.3 A¥OS),MICROORDENADOR DE CONTROL CON DISPLAY, EQUIPO DE ASPIRACION, MONTADO EN ARMARIO METALICO MURAL, CON PROTECCION IP-53 ALIMENTACION 230 V 50 HZ INCLUIDOS: 20 FILTROS EXTRAPLANOS TIPO PL 1 MANUAL DE MONTAJE, USO Y MANTENIMIENTO | -2 | Articulo | 1 | 1 | 6771 |  | 1 | Sotano 2 C151 | rpulido | 20110124 | 19000101
1482 | 302 | -1 | 3542 | T01OT0KMQ20T | KMQ-212 20 TOMAS | DETECTOR DE CO TIPO KMQ 212 CO 20 TOMAS PARA DETECCION DE MONOXIDO DE CARBONO EN AIRE AMBIENTE, MARGEN DE MEDIDA 0...300 PPM, HOMOLOGACION MINER CDM 0004, DISPUESTO PARA 20 PUNTOS DE DETECCION, CON BLOQUE DE VALVULAS DE CONMUTACION, MEDIDAS DE FLUJO CON VIGILANCIA, SENSOR DE OXIDACION ELECTROQUIMICA (DURACION APROX.3 A¥OS),MICROORDENADOR DE CONTROL CON DISPLAY, EQUIPO DE ASPIRACION, MONTADO EN ARMARIO METALICO MURAL, CON PROTECCION IP-53 ALIMENTACION 230 V 50 HZ INCLUIDOS: 20 FILTROS EXTRAPLANOS TIPO PL 1 MANUAL DE MONTAJE, USO Y MANTENIMIENTO | -2 | Articulo | 1 | 1 | 6772 |  | 1 | Sotano 2 B11 | rpulido | 20110124 | 19000101
1483 | 303 | -1 | 5083 | T01OTKMQ06ND | KMQ 212 6 TOMAS ND | DETECTOR DE CO TIPO KMQ 212 ND 6 TOMAS PARA DETECCION DE MONOXIDO DE CARBONO EN AIRE AMBIENTE, MARGEN DE MEDIDA 0...300 PPM, HOMOLOGACION MINER CDM 0004, DISPUESTO PARA 6 PUNTOS DE DETECCION, CON BLOQUE DE VALVULAS DE CONMUTACION, MEDIDAS DE FLUJO CON VIGILANCIA, SENSOR DE OXIDACION ELECTROQUIMICA (DURACION APROX.3 A¥OS),MICROORDENADOR DE CONTROL CON DISPLAY, EQUIPO DE ASPIRACION, MONTADO EN ARMARIO METALICO MURAL, CON PROTECCION IP-53 ALIMENTACION 230 V 50 HZ INCLUIDOS: 6 FILTROS EXTRAPLANOS TIPO PL 1 MANUAL DE MONTAJE, USO Y MANTENIMIENTO | -2 | Articulo | 1 | 1 | 1 |  | 1 |  | nibanez | 20110309 | 19000101
1484 | 304 | -1 | 9507 | T01KM613C214 | KMQ-212 ND 2 CANALES 14 TOMAS | KMQ-212 ND 2 CANALES 14 TOMAS | -2 | Articulo | 1 | 1 | 8152 |  | 1 | Sotano 1 Izquierda | nibanez | 20110309 | 20101231
1485 | 304 | -1 | 9507 | T01KM613C214 | KMQ-212 ND 2 CANALES 14 TOMAS | KMQ-212 ND 2 CANALES 14 TOMAS | -2 | Articulo | 1 | 1 | 8153 |  | 1 | Sotano 1 Derecha | nibanez | 20110309 | 20101231
1486 | 304 | -1 | 9507 | T01KM613C214 | KMQ-212 ND 2 CANALES 14 TOMAS | KMQ-212 ND 2 CANALES 14 TOMAS | -2 | Articulo | 1 | 1 | 8154 |  | 1 | Sotano 1 Izquierda | nibanez | 20110309 | 20101231
1487 | 304 | -1 | 9507 | T01KM613C214 | KMQ-212 ND 2 CANALES 14 TOMAS | KMQ-212 ND 2 CANALES 14 TOMAS | -2 | Articulo | 1 | 1 | 8155 |  | 1 | Sotano 1 Derecha | nibanez | 20110309 | 20101231
1488 | 304 | -1 | 9507 | T01KM613C214 | KMQ-212 ND 2 CANALES 14 TOMAS | KMQ-212 ND 2 CANALES 14 TOMAS | -2 | Articulo | 1 | 1 | 8156 |  | 1 | Sotano 1 Izquierda | nibanez | 20110309 | 20101231
1489 | 304 | -1 | 9507 | T01KM613C214 | KMQ-212 ND 2 CANALES 14 TOMAS | KMQ-212 ND 2 CANALES 14 TOMAS | -2 | Articulo | 1 | 1 | 8157 |  | 1 | Sotano 1 Derecha | nibanez | 20110309 | 20101231
1490 | 304 | -1 | 9507 | T01KM613C214 | KMQ-212 ND 2 CANALES 14 TOMAS | KMQ-212 ND 2 CANALES 14 TOMAS | -2 | Articulo | 1 | 1 | 8158 |  | 1 | Sotano 1 Izquierda | nibanez | 20110309 | 20101231
1491 | 304 | -1 | 9507 | T01KM613C214 | KMQ-212 ND 2 CANALES 14 TOMAS | KMQ-212 ND 2 CANALES 14 TOMAS | -2 | Articulo | 1 | 1 | 8159 |  | 1 | Sotano 1 Derecha | nibanez | 20110309 | 20101231
1492 | 305 | -1 | 5002 | T01OTKMQ20ND | KMQ 212 20 TOMAS ND | DETECTOR DE CO TIPO KMQ 212 ND 20 TOMAS PARA DETECCION DE MONOXIDO DE CARBONO EN AIRE AMBIENTE, MARGEN DE MEDIDA 0...300 PPM, HOMOLOGACION MINER CDM 0000007, DISPUESTO PARA 20 PUNTOS DE DETECCION, CON BLOQUE DE VALVULAS DE CONMUTACION, MEDIDAS DE FLUJO CON VIGILANCIA, SENSOR DE OXIDACION ELECTROQUIMICA (DURACION APROX.3 A¥OS),MICROORDENADOR DE CONTROL CON DISPLAY, EQUIPO DE ASPIRACION, MONTADO EN ARMARIO METALICO MURAL, CON PROTECCION IP-53 ALIMENTACION 230 V 50 HZ INCLUIDOS: 20 FILTROS EXTRAPLANOS TIPO PL 1 MANUAL DE MONTAJE, USO Y MANTENIMIENTO N§ SERIE: | -2 | Articulo | 1 | 1 | 6823 |  | 1 | ZONA C | rpulido | 20110316 | 19000101
1493 | 305 | -1 | 5002 | T01OTKMQ20ND | KMQ 212 20 TOMAS ND | DETECTOR DE CO TIPO KMQ 212 ND 20 TOMAS PARA DETECCION DE MONOXIDO DE CARBONO EN AIRE AMBIENTE, MARGEN DE MEDIDA 0...300 PPM, HOMOLOGACION MINER CDM 0000007, DISPUESTO PARA 20 PUNTOS DE DETECCION, CON BLOQUE DE VALVULAS DE CONMUTACION, MEDIDAS DE FLUJO CON VIGILANCIA, SENSOR DE OXIDACION ELECTROQUIMICA (DURACION APROX.3 A¥OS),MICROORDENADOR DE CONTROL CON DISPLAY, EQUIPO DE ASPIRACION, MONTADO EN ARMARIO METALICO MURAL, CON PROTECCION IP-53 ALIMENTACION 230 V 50 HZ INCLUIDOS: 20 FILTROS EXTRAPLANOS TIPO PL 1 MANUAL DE MONTAJE, USO Y MANTENIMIENTO N§ SERIE: | -2 | Articulo | 1 | 1 | 6824 |  | 1 | ZONA N | rpulido | 20110316 | 19000101
1494 | 305 | -1 | 5002 | T01OTKMQ20ND | KMQ 212 20 TOMAS ND | DETECTOR DE CO TIPO KMQ 212 ND 20 TOMAS PARA DETECCION DE MONOXIDO DE CARBONO EN AIRE AMBIENTE, MARGEN DE MEDIDA 0...300 PPM, HOMOLOGACION MINER CDM 0000007, DISPUESTO PARA 20 PUNTOS DE DETECCION, CON BLOQUE DE VALVULAS DE CONMUTACION, MEDIDAS DE FLUJO CON VIGILANCIA, SENSOR DE OXIDACION ELECTROQUIMICA (DURACION APROX.3 A¥OS),MICROORDENADOR DE CONTROL CON DISPLAY, EQUIPO DE ASPIRACION, MONTADO EN ARMARIO METALICO MURAL, CON PROTECCION IP-53 ALIMENTACION 230 V 50 HZ INCLUIDOS: 20 FILTROS EXTRAPLANOS TIPO PL 1 MANUAL DE MONTAJE, USO Y MANTENIMIENTO N§ SERIE: | -2 | Articulo | 1 | 1 | 6825 |  | 1 | ZONA R | rpulido | 20110316 | 19000101
1495 | 305 | -1 | 5002 | T01OTKMQ20ND | KMQ 212 20 TOMAS ND | DETECTOR DE CO TIPO KMQ 212 ND 20 TOMAS PARA DETECCION DE MONOXIDO DE CARBONO EN AIRE AMBIENTE, MARGEN DE MEDIDA 0...300 PPM, HOMOLOGACION MINER CDM 0000007, DISPUESTO PARA 20 PUNTOS DE DETECCION, CON BLOQUE DE VALVULAS DE CONMUTACION, MEDIDAS DE FLUJO CON VIGILANCIA, SENSOR DE OXIDACION ELECTROQUIMICA (DURACION APROX.3 A¥OS),MICROORDENADOR DE CONTROL CON DISPLAY, EQUIPO DE ASPIRACION, MONTADO EN ARMARIO METALICO MURAL, CON PROTECCION IP-53 ALIMENTACION 230 V 50 HZ INCLUIDOS: 20 FILTROS EXTRAPLANOS TIPO PL 1 MANUAL DE MONTAJE, USO Y MANTENIMIENTO N§ SERIE: | -2 | Articulo | 1 | 1 | 6826 |  | 1 | ZONA K | rpulido | 20110316 | 19000101
1496 | 306 | -1 | 7034 | T01KM212ND20 | KMQ-212 ND 20 TOMAS GARAJE | DETECTOR DE CO TIPO KMQ 212 ND 20 TOMAS PARA DETECCION DE MONOXIDO DE CARBONO EN AIRE AMBIENTE, MARGEN DE MEDIDA 0...300 PPM, HOMOLOGACION MINER CDM0000007, DISPUESTO PARA 20 PUNTOS DE DETECCION, CON BLOQUE DE VALVULAS DE CONMUTACION, MEDIDAS DE FLUJO CON VIGILANCIA, SENSOR DE OXIDACION ELECTROQUIMICA (DURACION APROX.3 A¥OS),MICROORDENADOR DE CONTROL CON DISPLAY, EQUIPO DE ASPIRACION, MONTADO EN ARMARIO METALICO MURAL, CON PROTECCION IP-53 ALIMENTACION 230 V 50 HZ INCLUIDOS: 20 FILTROS EXTRAPLANOS TIPO PL 1 MANUAL DE MONTAJE, USO Y MANTENIMIENTO N§ SERIE: | -2 | Articulo | 1 | 1 | 8148 |  | 1 | S1 barrera de salida | nibanez | 20110503 | 20120924
1497 | 306 | -1 | 7034 | T01KM212ND20 | KMQ-212 ND 20 TOMAS GARAJE | DETECTOR DE CO TIPO KMQ 212 ND 20 TOMAS PARA DETECCION DE MONOXIDO DE CARBONO EN AIRE AMBIENTE, MARGEN DE MEDIDA 0...300 PPM, HOMOLOGACION MINER CDM0000007, DISPUESTO PARA 20 PUNTOS DE DETECCION, CON BLOQUE DE VALVULAS DE CONMUTACION, MEDIDAS DE FLUJO CON VIGILANCIA, SENSOR DE OXIDACION ELECTROQUIMICA (DURACION APROX.3 A¥OS),MICROORDENADOR DE CONTROL CON DISPLAY, EQUIPO DE ASPIRACION, MONTADO EN ARMARIO METALICO MURAL, CON PROTECCION IP-53 ALIMENTACION 230 V 50 HZ INCLUIDOS: 20 FILTROS EXTRAPLANOS TIPO PL 1 MANUAL DE MONTAJE, USO Y MANTENIMIENTO N§ SERIE: | -2 | Articulo | 1 | 1 | 8149 |  | 1 | Plaza B1 S1 | nibanez | 20110503 | 20120924
1498 | 306 | -1 | 7034 | T01KM212ND20 | KMQ-212 ND 20 TOMAS GARAJE | DETECTOR DE CO TIPO KMQ 212 ND 20 TOMAS PARA DETECCION DE MONOXIDO DE CARBONO EN AIRE AMBIENTE, MARGEN DE MEDIDA 0...300 PPM, HOMOLOGACION MINER CDM0000007, DISPUESTO PARA 20 PUNTOS DE DETECCION, CON BLOQUE DE VALVULAS DE CONMUTACION, MEDIDAS DE FLUJO CON VIGILANCIA, SENSOR DE OXIDACION ELECTROQUIMICA (DURACION APROX.3 A¥OS),MICROORDENADOR DE CONTROL CON DISPLAY, EQUIPO DE ASPIRACION, MONTADO EN ARMARIO METALICO MURAL, CON PROTECCION IP-53 ALIMENTACION 230 V 50 HZ INCLUIDOS: 20 FILTROS EXTRAPLANOS TIPO PL 1 MANUAL DE MONTAJE, USO Y MANTENIMIENTO N§ SERIE: | -2 | Articulo | 1 | 1 | 8150 |  | 1 | Plaza G2 S1 | nibanez | 20110503 | 20120924
1499 | 306 | -1 | 7032 | T01KM212ND16 | KMQ-212 ND 16 TOMAS GARAJE | DETECTOR DE CO TIPO KMQ 212 ND 16 TOMAS PARA DETECCION DE MONOXIDO DE CARBONO EN AIRE AMBIENTE, MARGEN DE MEDIDA 0...300 PPM, HOMOLOGACION MINER CDM0000007, DISPUESTO PARA 16 PUNTOS DE DETECCION, CON BLOQUE DE VALVULAS DE CONMUTACION, MEDIDAS DE FLUJO CON VIGILANCIA, SENSOR DE OXIDACION ELECTROQUIMICA (DURACION APROX.3 A¥OS),MICROORDENADOR DE CONTROL CON DISPLAY, EQUIPO DE ASPIRACION, MONTADO EN ARMARIO METALICO MURAL, CON PROTECCION IP-53 ALIMENTACION 230 V 50 HZ INCLUIDOS: 16 FILTROS EXTRAPLANOS TIPO PL 1 MANUAL DE MONTAJE, USO Y MANTENIMIENTO N§ SERIE: | -2 | Articulo | 1 | 1 | 8141 |  | 1 | Plaza I11 S3 | nibanez | 20110503 | 20120924
1500 | 306 | -1 | 7032 | T01KM212ND16 | KMQ-212 ND 16 TOMAS GARAJE | DETECTOR DE CO TIPO KMQ 212 ND 16 TOMAS PARA DETECCION DE MONOXIDO DE CARBONO EN AIRE AMBIENTE, MARGEN DE MEDIDA 0...300 PPM, HOMOLOGACION MINER CDM0000007, DISPUESTO PARA 16 PUNTOS DE DETECCION, CON BLOQUE DE VALVULAS DE CONMUTACION, MEDIDAS DE FLUJO CON VIGILANCIA, SENSOR DE OXIDACION ELECTROQUIMICA (DURACION APROX.3 A¥OS),MICROORDENADOR DE CONTROL CON DISPLAY, EQUIPO DE ASPIRACION, MONTADO EN ARMARIO METALICO MURAL, CON PROTECCION IP-53 ALIMENTACION 230 V 50 HZ INCLUIDOS: 16 FILTROS EXTRAPLANOS TIPO PL 1 MANUAL DE MONTAJE, USO Y MANTENIMIENTO N§ SERIE: | -2 | Articulo | 1 | 1 | 8142 |  | 1 | Plaza B7 S3 | nibanez | 20110503 | 20120924
1501 | 306 | -1 | 7032 | T01KM212ND16 | KMQ-212 ND 16 TOMAS GARAJE | DETECTOR DE CO TIPO KMQ 212 ND 16 TOMAS PARA DETECCION DE MONOXIDO DE CARBONO EN AIRE AMBIENTE, MARGEN DE MEDIDA 0...300 PPM, HOMOLOGACION MINER CDM0000007, DISPUESTO PARA 16 PUNTOS DE DETECCION, CON BLOQUE DE VALVULAS DE CONMUTACION, MEDIDAS DE FLUJO CON VIGILANCIA, SENSOR DE OXIDACION ELECTROQUIMICA (DURACION APROX.3 A¥OS),MICROORDENADOR DE CONTROL CON DISPLAY, EQUIPO DE ASPIRACION, MONTADO EN ARMARIO METALICO MURAL, CON PROTECCION IP-53 ALIMENTACION 230 V 50 HZ INCLUIDOS: 16 FILTROS EXTRAPLANOS TIPO PL 1 MANUAL DE MONTAJE, USO Y MANTENIMIENTO N§ SERIE: | -2 | Articulo | 1 | 1 | 8143 |  | 1 | Plaza G2 S3 | nibanez | 20110503 | 20120924
1502 | 306 | -1 | 7032 | T01KM212ND16 | KMQ-212 ND 16 TOMAS GARAJE | DETECTOR DE CO TIPO KMQ 212 ND 16 TOMAS PARA DETECCION DE MONOXIDO DE CARBONO EN AIRE AMBIENTE, MARGEN DE MEDIDA 0...300 PPM, HOMOLOGACION MINER CDM0000007, DISPUESTO PARA 16 PUNTOS DE DETECCION, CON BLOQUE DE VALVULAS DE CONMUTACION, MEDIDAS DE FLUJO CON VIGILANCIA, SENSOR DE OXIDACION ELECTROQUIMICA (DURACION APROX.3 A¥OS),MICROORDENADOR DE CONTROL CON DISPLAY, EQUIPO DE ASPIRACION, MONTADO EN ARMARIO METALICO MURAL, CON PROTECCION IP-53 ALIMENTACION 230 V 50 HZ INCLUIDOS: 16 FILTROS EXTRAPLANOS TIPO PL 1 MANUAL DE MONTAJE, USO Y MANTENIMIENTO N§ SERIE: | -2 | Articulo | 1 | 1 | 8144 |  | 1 | Plaza J11 S2 | nibanez | 20110503 | 20120924
1503 | 306 | -1 | 7032 | T01KM212ND16 | KMQ-212 ND 16 TOMAS GARAJE | DETECTOR DE CO TIPO KMQ 212 ND 16 TOMAS PARA DETECCION DE MONOXIDO DE CARBONO EN AIRE AMBIENTE, MARGEN DE MEDIDA 0...300 PPM, HOMOLOGACION MINER CDM0000007, DISPUESTO PARA 16 PUNTOS DE DETECCION, CON BLOQUE DE VALVULAS DE CONMUTACION, MEDIDAS DE FLUJO CON VIGILANCIA, SENSOR DE OXIDACION ELECTROQUIMICA (DURACION APROX.3 A¥OS),MICROORDENADOR DE CONTROL CON DISPLAY, EQUIPO DE ASPIRACION, MONTADO EN ARMARIO METALICO MURAL, CON PROTECCION IP-53 ALIMENTACION 230 V 50 HZ INCLUIDOS: 16 FILTROS EXTRAPLANOS TIPO PL 1 MANUAL DE MONTAJE, USO Y MANTENIMIENTO N§ SERIE: | -2 | Articulo | 1 | 1 | 8145 |  | 1 | Plaza J11 S2 | nibanez | 20110503 | 20120924
1504 | 306 | -1 | 7032 | T01KM212ND16 | KMQ-212 ND 16 TOMAS GARAJE | DETECTOR DE CO TIPO KMQ 212 ND 16 TOMAS PARA DETECCION DE MONOXIDO DE CARBONO EN AIRE AMBIENTE, MARGEN DE MEDIDA 0...300 PPM, HOMOLOGACION MINER CDM0000007, DISPUESTO PARA 16 PUNTOS DE DETECCION, CON BLOQUE DE VALVULAS DE CONMUTACION, MEDIDAS DE FLUJO CON VIGILANCIA, SENSOR DE OXIDACION ELECTROQUIMICA (DURACION APROX.3 A¥OS),MICROORDENADOR DE CONTROL CON DISPLAY, EQUIPO DE ASPIRACION, MONTADO EN ARMARIO METALICO MURAL, CON PROTECCION IP-53 ALIMENTACION 230 V 50 HZ INCLUIDOS: 16 FILTROS EXTRAPLANOS TIPO PL 1 MANUAL DE MONTAJE, USO Y MANTENIMIENTO N§ SERIE: | -2 | Articulo | 1 | 1 | 8147 |  | 1 | Plaza G2 S2 | nibanez | 20110503 | 20120924
1505 | 306 | -1 | 7032 | T01KM212ND16 | KMQ-212 ND 16 TOMAS GARAJE | DETECTOR DE CO TIPO KMQ 212 ND 15 TOMAS PARA DETECCION DE MONOXIDO DE CARBONO EN AIRE AMBIENTE, MARGEN DE MEDIDA 0...300 PPM, HOMOLOGACION MINER CDM0000007, DISPUESTO PARA 15 PUNTOS DE DETECCION, CON BLOQUE DE VALVULAS DE CONMUTACION, MEDIDAS DE FLUJO CON VIGILANCIA, SENSOR DE OXIDACION ELECTROQUIMICA (DURACION APROX.3 A¥OS),MICROORDENADOR DE CONTROL CON DISPLAY, EQUIPO DE ASPIRACION, MONTADO EN ARMARIO METALICO MURAL, CON PROTECCION IP-53 ALIMENTACION 230 V 50 HZ INCLUIDOS: 16 FILTROS EXTRAPLANOS TIPO PL 1 MANUAL DE MONTAJE, USO Y MANTENIMIENTO N§ SERIE: | -2 | Articulo | 1 | 1 | 8137 |  | 1 | Plaza J9 S4 Junto a la rampa | nibanez | 20110503 | 20120924
1506 | 306 | -1 | 7032 | T01KM212ND16 | KMQ-212 ND 16 TOMAS GARAJE | DETECTOR DE CO TIPO KMQ 212 ND 15 TOMAS PARA DETECCION DE MONOXIDO DE CARBONO EN AIRE AMBIENTE, MARGEN DE MEDIDA 0...300 PPM, HOMOLOGACION MINER CDM0000007, DISPUESTO PARA 15 PUNTOS DE DETECCION, CON BLOQUE DE VALVULAS DE CONMUTACION, MEDIDAS DE FLUJO CON VIGILANCIA, SENSOR DE OXIDACION ELECTROQUIMICA (DURACION APROX.3 A¥OS),MICROORDENADOR DE CONTROL CON DISPLAY, EQUIPO DE ASPIRACION, MONTADO EN ARMARIO METALICO MURAL, CON PROTECCION IP-53 ALIMENTACION 230 V 50 HZ INCLUIDOS: 15 FILTROS EXTRAPLANOS TIPO PL 1 MANUAL DE MONTAJE, USO Y MANTENIMIENTO N§ SERIE: | -2 | Articulo | 1 | 1 | 8139 |  | 1 | Plaza E2 S4 | nibanez | 20110503 | 20120924
1507 | 306 | -1 | 7032 | T01KM212ND16 | KMQ-212 ND 16 TOMAS GARAJE | DETECTOR DE CO TIPO KMQ 212 ND 16 TOMAS PARA DETECCION DE MONOXIDO DE CARBONO EN AIRE AMBIENTE, MARGEN DE MEDIDA 0...300 PPM, HOMOLOGACION MINER CDM0000007, DISPUESTO PARA 16 PUNTOS DE DETECCION, CON BLOQUE DE VALVULAS DE CONMUTACION, MEDIDAS DE FLUJO CON VIGILANCIA, SENSOR DE OXIDACION ELECTROQUIMICA (DURACION APROX.3 A¥OS),MICROORDENADOR DE CONTROL CON DISPLAY, EQUIPO DE ASPIRACION, MONTADO EN ARMARIO METALICO MURAL, CON PROTECCION IP-53 ALIMENTACION 230 V 50 HZ INCLUIDOS: 16 FILTROS EXTRAPLANOS TIPO PL 1 MANUAL DE MONTAJE, USO Y MANTENIMIENTO N§ SERIE: | -2 | Articulo | 1 | 1 | 8146 |  | 1 | Plaza B7 S2 | jserrano | 20110530 | 20120924
1508 | 306 | -1 | 7032 | T01KM212ND16 | KMQ-212 ND 16 TOMAS GARAJE | DETECTOR DE CO TIPO KMQ 212 ND 16 TOMAS PARA DETECCION DE MONOXIDO DE CARBONO EN AIRE AMBIENTE, MARGEN DE MEDIDA 0...300 PPM, HOMOLOGACION MINER CDM0000007, DISPUESTO PARA 16 PUNTOS DE DETECCION, CON BLOQUE DE VALVULAS DE CONMUTACION, MEDIDAS DE FLUJO CON VIGILANCIA, SENSOR DE OXIDACION ELECTROQUIMICA (DURACION APROX.3 A¥OS),MICROORDENADOR DE CONTROL CON DISPLAY, EQUIPO DE ASPIRACION, MONTADO EN ARMARIO METALICO MURAL, CON PROTECCION IP-53 ALIMENTACION 230 V 50 HZ INCLUIDOS: 16 FILTROS EXTRAPLANOS TIPO PL 1 MANUAL DE MONTAJE, USO Y MANTENIMIENTO N§ SERIE: | -2 | Articulo | 1 | 1 | 8140 |  | 1 | Plaza I11 S3 | jserrano | 20110530 | 20120924
1509 | 306 | -1 | 7033 | T01KM212ND18 | KMQ-212 ND 18 TOMAS GARAJE | DETECTOR DE CO TIPO KMQ 212 ND 18 TOMAS PARA DETECCION DE MONOXIDO DE CARBONO EN AIRE AMBIENTE, MARGEN DE MEDIDA 0...300 PPM, HOMOLOGACION MINER CDM0000007, DISPUESTO PARA 18 PUNTOS DE DETECCION, CON BLOQUE DE VALVULAS DE CONMUTACION, MEDIDAS DE FLUJO CON VIGILANCIA, SENSOR DE OXIDACION ELECTROQUIMICA (DURACION APROX.3 A¥OS),MICROORDENADOR DE CONTROL CON DISPLAY, EQUIPO DE ASPIRACION, MONTADO EN ARMARIO METALICO MURAL, CON PROTECCION IP-53 ALIMENTACION 230 V 50 HZ INCLUIDOS: 18 FILTROS EXTRAPLANOS TIPO PL 1 MANUAL DE MONTAJE, USO Y MANTENIMIENTO N§ SERIE: | -2 | Articulo | 1 | 1 | 8138 |  | 1 | Plaza A6 S4 | jserrano | 20110530 | 20120924
1510 | 298 | -1 | 6953 | T01TU0000053 | OPACIMETRO VISGUARD IS EN ARMARIO CON RPT | Opacímetro por dispersión de luz con ángulo de 30 Grados, con doble haz luminoso, sistema de medida autocalibrado con control continuo del punto cero y valor 100%, margen de medida 0 .. 0,015 /m, incluido barra de verificación, con controlador tipo RPT-ORT, con muestreo por aspirador integrado, conexión para comunicación a 2 hilos por bus ORNET, tipo VisGuard IS | -2 | Articulo | 1 | 1 | OPCR0141 |  | 1 |  | rpulido | 20110602 | 20091231
1511 | 298 | -1 | 6953 | T01TU0000053 | OPACIMETRO VISGUARD IS EN ARMARIO CON RPT | Opacímetro por dispersión de luz con ángulo de 30 Grados, con doble haz luminoso, sistema de medida autocalibrado con control continuo del punto cero y valor 100%, margen de medida 0 .. 0,015 /m, incluido barra de verificación, con controlador tipo RPT-ORT, con muestreo por aspirador integrado, conexión para comunicación a 2 hilos por bus ORNET, tipo VisGuard IS | -2 | Articulo | 1 | 1 | OPCR0142 |  | 1 |  | rpulido | 20110602 | 20091231
1512 | 298 | -1 | 6953 | T01TU0000053 | OPACIMETRO VISGUARD IS EN ARMARIO CON RPT | Opacímetro por dispersión de luz con ángulo de 30 Grados, con doble haz luminoso, sistema de medida autocalibrado con control continuo del punto cero y valor 100%, margen de medida 0 .. 0,015 /m, incluido barra de verificación, con controlador tipo RPT-ORT, con muestreo por aspirador integrado, conexión para comunicación a 2 hilos por bus ORNET, tipo VisGuard IS | -2 | Articulo | 1 | 1 | OPCR0154 |  | 1 |  | rpulido | 20110602 | 20091231
1513 | 298 | -1 | 6953 | T01TU0000053 | OPACIMETRO VISGUARD IS EN ARMARIO CON RPT | Opacímetro por dispersión de luz con ángulo de 30 Grados, con doble haz luminoso, sistema de medida autocalibrado con control continuo del punto cero y valor 100%, margen de medida 0 .. 0,015 /m, incluido barra de verificación, con controlador tipo RPT-ORT, con muestreo por aspirador integrado, conexión para comunicación a 2 hilos por bus ORNET, tipo VisGuard IS | -2 | Articulo | 1 | 1 | OPCR0155 |  | 1 |  | rpulido | 20110602 | 20091231
1514 | 298 | -1 | 6953 | T01TU0000053 | OPACIMETRO VISGUARD IS EN ARMARIO CON RPT | Opacímetro por dispersión de luz con ángulo de 30 Grados, con doble haz luminoso, sistema de medida autocalibrado con control continuo del punto cero y valor 100%, margen de medida 0 .. 0,015 /m, incluido barra de verificación, con controlador tipo RPT-ORT, con muestreo por aspirador integrado, conexión para comunicación a 2 hilos por bus ORNET, tipo VisGuard IS | -2 | Articulo | 1 | 1 | OPCR0156 |  | 1 |  | rpulido | 20110602 | 20091231
1515 | 298 | -1 | 6953 | T01TU0000053 | OPACIMETRO VISGUARD IS EN ARMARIO CON RPT | Opacímetro por dispersión de luz con ángulo de 30 Grados, con doble haz luminoso, sistema de medida autocalibrado con control continuo del punto cero y valor 100%, margen de medida 0 .. 0,015 /m, incluido barra de verificación, con controlador tipo RPT-ORT, con muestreo por aspirador integrado, conexión para comunicación a 2 hilos por bus ORNET, tipo VisGuard IS | -2 | Articulo | 1 | 1 | OPCR0157 |  | 1 |  | rpulido | 20110602 | 20091231
1516 | 298 | -1 | 6953 | T01TU0000053 | OPACIMETRO VISGUARD IS EN ARMARIO CON RPT | Opacímetro por dispersión de luz con ángulo de 30 Grados, con doble haz luminoso, sistema de medida autocalibrado con control continuo del punto cero y valor 100%, margen de medida 0 .. 0,015 /m, incluido barra de verificación, con controlador tipo RPT-ORT, con muestreo por aspirador integrado, conexión para comunicación a 2 hilos por bus ORNET, tipo VisGuard IS | -2 | Articulo | 1 | 1 | OPCR0158 |  | 1 |  | rpulido | 20110602 | 20091231
1517 | 298 | -1 | 6953 | T01TU0000053 | OPACIMETRO VISGUARD IS EN ARMARIO CON RPT | Opacímetro por dispersión de luz con ángulo de 30 Grados, con doble haz luminoso, sistema de medida autocalibrado con control continuo del punto cero y valor 100%, margen de medida 0 .. 0,015 /m, incluido barra de verificación, con controlador tipo RPT-ORT, con muestreo por aspirador integrado, conexión para comunicación a 2 hilos por bus ORNET, tipo VisGuard IS | -2 | Articulo | 1 | 1 | OPCR0159 |  | 1 |  | rpulido | 20110602 | 20091231
1518 | 297 | -1 | 6953 | T01TU0000053 | OPACIMETRO VISGUARD IS EN ARMARIO CON RPT | Opacímetro por dispersión de luz con ángulo de 30 Grados, con doble haz luminoso, sistema de medida autocalibrado con control continuo del punto cero y valor 100%, margen de medida 0 .. 0,015 /m, incluido barra de verificación, con controlador tipo RPT-ORT, con muestreo por aspirador integrado, conexión para comunicación a 2 hilos por bus ORNET, tipo VisGuard IS | -2 | Articulo | 1 | 1 | OPCR0211 |  | 1 |  | rpulido | 20110602 | 20091231
1519 | 297 | -1 | 6953 | T01TU0000053 | OPACIMETRO VISGUARD IS EN ARMARIO CON RPT | Opacímetro por dispersión de luz con ángulo de 30 Grados, con doble haz luminoso, sistema de medida autocalibrado con control continuo del punto cero y valor 100%, margen de medida 0 .. 0,015 /m, incluido barra de verificación, con controlador tipo RPT-ORT, con muestreo por aspirador integrado, conexión para comunicación a 2 hilos por bus ORNET, tipo VisGuard IS | -2 | Articulo | 1 | 1 | OPCR0212 |  | 1 |  | rpulido | 20110602 | 20091231
1520 | 297 | -1 | 6953 | T01TU0000053 | OPACIMETRO VISGUARD IS EN ARMARIO CON RPT | Opacímetro por dispersión de luz con ángulo de 30 Grados, con doble haz luminoso, sistema de medida autocalibrado con control continuo del punto cero y valor 100%, margen de medida 0 .. 0,015 /m, incluido barra de verificación, con controlador tipo RPT-ORT, con muestreo por aspirador integrado, conexión para comunicación a 2 hilos por bus ORNET, tipo VisGuard IS | -2 | Articulo | 1 | 1 | OPCR0213 |  | 1 |  | rpulido | 20110602 | 20091231
1521 | 297 | -1 | 6953 | T01TU0000053 | OPACIMETRO VISGUARD IS EN ARMARIO CON RPT | Opacímetro por dispersión de luz con ángulo de 30 Grados, con doble haz luminoso, sistema de medida autocalibrado con control continuo del punto cero y valor 100%, margen de medida 0 .. 0,015 /m, incluido barra de verificación, con controlador tipo RPT-ORT, con muestreo por aspirador integrado, conexión para comunicación a 2 hilos por bus ORNET, tipo VisGuard IS | -2 | Articulo | 1 | 1 | OPCR0214 |  | 1 |  | rpulido | 20110602 | 20091231
1522 | 297 | -1 | 6953 | T01TU0000053 | OPACIMETRO VISGUARD IS EN ARMARIO CON RPT | Opacímetro por dispersión de luz con ángulo de 30 Grados, con doble haz luminoso, sistema de medida autocalibrado con control continuo del punto cero y valor 100%, margen de medida 0 .. 0,015 /m, incluido barra de verificación, con controlador tipo RPT-ORT, con muestreo por aspirador integrado, conexión para comunicación a 2 hilos por bus ORNET, tipo VisGuard IS | -2 | Articulo | 1 | 1 | OPCR0215 |  | 1 |  | rpulido | 20110602 | 20091231
1523 | 297 | -1 | 6953 | T01TU0000053 | OPACIMETRO VISGUARD IS EN ARMARIO CON RPT | Opacímetro por dispersión de luz con ángulo de 30 Grados, con doble haz luminoso, sistema de medida autocalibrado con control continuo del punto cero y valor 100%, margen de medida 0 .. 0,015 /m, incluido barra de verificación, con controlador tipo RPT-ORT, con muestreo por aspirador integrado, conexión para comunicación a 2 hilos por bus ORNET, tipo VisGuard IS | -2 | Articulo | 1 | 1 | OPCR0216 |  | 1 |  | rpulido | 20110602 | 20091231
1524 | 297 | -1 | 6953 | T01TU0000053 | OPACIMETRO VISGUARD IS EN ARMARIO CON RPT | Opacímetro por dispersión de luz con ángulo de 30 Grados, con doble haz luminoso, sistema de medida autocalibrado con control continuo del punto cero y valor 100%, margen de medida 0 .. 0,015 /m, incluido barra de verificación, con controlador tipo RPT-ORT, con muestreo por aspirador integrado, conexión para comunicación a 2 hilos por bus ORNET, tipo VisGuard IS | -2 | Articulo | 1 | 1 | OPCR0217 |  | 1 |  | rpulido | 20110602 | 20091231
1525 | 297 | -1 | 6953 | T01TU0000053 | OPACIMETRO VISGUARD IS EN ARMARIO CON RPT | Opacímetro por dispersión de luz con ángulo de 30 Grados, con doble haz luminoso, sistema de medida autocalibrado con control continuo del punto cero y valor 100%, margen de medida 0 .. 0,015 /m, incluido barra de verificación, con controlador tipo RPT-ORT, con muestreo por aspirador integrado, conexión para comunicación a 2 hilos por bus ORNET, tipo VisGuard IS | -2 | Articulo | 1 | 1 | OPCR0223 |  | 1 |  | rpulido | 20110602 | 20091231
1526 | 297 | -1 | 6953 | T01TU0000053 | OPACIMETRO VISGUARD IS EN ARMARIO CON RPT | Opacímetro por dispersión de luz con ángulo de 30 Grados, con doble haz luminoso, sistema de medida autocalibrado con control continuo del punto cero y valor 100%, margen de medida 0 .. 0,015 /m, incluido barra de verificación, con controlador tipo RPT-ORT, con muestreo por aspirador integrado, conexión para comunicación a 2 hilos por bus ORNET, tipo VisGuard IS | -2 | Articulo | 1 | 1 | OPCR0224 |  | 1 |  | rpulido | 20110602 | 20091231
1527 | 297 | -1 | 6953 | T01TU0000053 | OPACIMETRO VISGUARD IS EN ARMARIO CON RPT | Opacímetro por dispersión de luz con ángulo de 30 Grados, con doble haz luminoso, sistema de medida autocalibrado con control continuo del punto cero y valor 100%, margen de medida 0 .. 0,015 /m, incluido barra de verificación, con controlador tipo RPT-ORT, con muestreo por aspirador integrado, conexión para comunicación a 2 hilos por bus ORNET, tipo VisGuard IS | -2 | Articulo | 1 | 1 | OPCR0225 |  | 1 |  | rpulido | 20110602 | 20091231
1528 | 297 | -1 | 6953 | T01TU0000053 | OPACIMETRO VISGUARD IS EN ARMARIO CON RPT | Opacímetro por dispersión de luz con ángulo de 30 Grados, con doble haz luminoso, sistema de medida autocalibrado con control continuo del punto cero y valor 100%, margen de medida 0 .. 0,015 /m, incluido barra de verificación, con controlador tipo RPT-ORT, con muestreo por aspirador integrado, conexión para comunicación a 2 hilos por bus ORNET, tipo VisGuard IS | -2 | Articulo | 1 | 1 | OPCR0226 |  | 1 |  | rpulido | 20110602 | 20091231
1529 | 297 | -1 | 6953 | T01TU0000053 | OPACIMETRO VISGUARD IS EN ARMARIO CON RPT | Opacímetro por dispersión de luz con ángulo de 30 Grados, con doble haz luminoso, sistema de medida autocalibrado con control continuo del punto cero y valor 100%, margen de medida 0 .. 0,015 /m, incluido barra de verificación, con controlador tipo RPT-ORT, con muestreo por aspirador integrado, conexión para comunicación a 2 hilos por bus ORNET, tipo VisGuard IS | -2 | Articulo | 1 | 1 | OPCR0239 |  | 1 |  | rpulido | 20110602 | 20091231
1530 | 307 | -1 | 7032 | T01KM212ND16 | KMQ-212 ND 16 TOMAS GARAJE | DETECTOR DE CO TIPO KMQ 212 ND 16 TOMAS PARA DETECCION DE MONOXIDO DE CARBONO EN AIRE AMBIENTE, MARGEN DE MEDIDA 0...300 PPM, HOMOLOGACION MINER CDM0000007, DISPUESTO PARA 16 PUNTOS DE DETECCION, CON BLOQUE DE VALVULAS DE CONMUTACION, MEDIDAS DE FLUJO CON VIGILANCIA, SENSOR DE OXIDACION ELECTROQUIMICA (DURACION APROX.3 A¥OS),MICROORDENADOR DE CONTROL CON DISPLAY, EQUIPO DE ASPIRACION, MONTADO EN ARMARIO METALICO MURAL, CON PROTECCION IP-53 ALIMENTACION 230 V 50 HZ INCLUIDOS: 16 FILTROS EXTRAPLANOS TIPO PL 1 MANUAL DE MONTAJE, USO Y MANTENIMIENTO N§ SERIE: | -2 | Articulo | 1 | 1 | 8182 |  | 1 |  | nibanez | 20110608 | 20110531
1531 | 308 | -1 | 8524 | HRW000000001 | PLANTA SOLAR ALCONERA II | HARDWARE: | -2 | Articulo | 1 | 1 |  |  | 1 |  | nibanez | 20110610 | 19000101
1532 | 309 | -1 | 8524 | HRW000000001 | Telemedida en tiempo real (TTR) | HARDWARE | -2 | Articulo | 1 | 1 |  |  | 1 |  | rpulido | 20110610 | 19000101
1533 | 310 | -1 | 9547 | T01KM613C212 | KMQ-212 ND 2 CANALES 12 TOMAS | DETECTOR combinado de CO y NO2 tipo KMQ 212 CO ND por célula electroquímica de oxidación homologado por el MINER de acuerdo con UNE 23-300-84, margen de medida 0 .. 300 ppm CO y 0 .. 5 ppm para NO2, de 12 puntos de detección consecutiva, control por microordenador, salida a bus ORNET | -2 | Articulo | 1 | 1 | 8215 |  | 1 |  | nibanez | 20110622 | 20120228
1534 | 310 | -1 | 9547 | T01KM613C212 | KMQ-212 ND 2 CANALES 12 TOMAS | DETECTOR combinado de CO y NO2 tipo KMQ 212 CO ND por célula electroquímica de oxidación homologado por el MINER de acuerdo con UNE 23-300-84, margen de medida 0 .. 300 ppm CO y 0 .. 5 ppm para NO2, de 12 puntos de detección consecutiva, control por microordenador, salida a bus ORNET | -2 | Articulo | 1 | 1 | 8216 |  | 1 |  | nibanez | 20110622 | 20120228
1535 | 310 | -1 | 9547 | T01KM613C212 | KMQ-212 ND 2 CANALES 12 TOMAS | DETECTOR combinado de CO y NO2 tipo KMQ 212 CO ND por célula electroquímica de oxidación homologado por el MINER de acuerdo con UNE 23-300-84, margen de medida 0 .. 300 ppm CO y 0 .. 5 ppm para NO2, de 12 puntos de detección consecutiva, control por microordenador, salida a bus ORNET | -2 | Articulo | 1 | 1 | 8218 |  | 1 |  | nibanez | 20110622 | 20120228
1536 | 310 | -1 | 9547 | T01KM613C212 | KMQ-212 ND 2 CANALES 12 TOMAS | DETECTOR combinado de CO y NO2 tipo KMQ 212 CO ND por célula electroquímica de oxidación homologado por el MINER de acuerdo con UNE 23-300-84, margen de medida 0 .. 300 ppm CO y 0 .. 5 ppm para NO2, de 12 puntos de detección consecutiva, control por microordenador, salida a bus ORNET | -2 | Articulo | 1 | 1 | 8217 |  | 1 |  | nibanez | 20110622 | 20120228
1537 | 310 | -1 | 9547 | T01KM613C212 | KMQ-212 ND 2 CANALES 12 TOMAS | DETECTOR combinado de CO y NO2 tipo KMQ 212 CO ND por célula electroquímica de oxidación homologado por el MINER de acuerdo con UNE 23-300-84, margen de medida 0 .. 300 ppm CO y 0 .. 5 ppm para NO2, de 12 puntos de detección consecutiva, control por microordenador, salida a bus ORNET | -2 | Articulo | 1 | 1 | 8218 |  | 1 |  | nibanez | 20110622 | 20120228
1538 | 311 | -1 | 8524 | HRW000000001 | Estación RENFE - SOL | Estación RENFE - SOL | -2 | Articulo | 1 | 1 |  |  | 1 |  | rpulido | 20110719 | 19000101
1539 | 312 | -1 | 8524 | HRW000000001 | Estación RENFE - NUEVOS MINISTERIOS | Estación RENFE - NUEVOS MINISTERIOS | -2 | Articulo | 1 | 1 |  |  | 1 |  | rpulido | 20110719 | 19000101
1540 | 313 | -1 | 8524 | HRW000000001 | MANTENIMIENTO SISTEMA DE CONTROL TÚNEL DE SON VIC | MANTENIMIENTO SISTEMA DE CONTROL TÚNEL DE SON VIC | -2 | Articulo | 1 | 1 |  |  | 1 |  | nibanez | 20111130 | 19000101
1542 | 315 | -1 | 5002 | T01OTKMQ20ND | KMQ 212 20 TOMAS ND | DETECTOR DE CO TIPO KMQ 212 ND 20 TOMAS PARA DETECCION DE MONOXIDO DE CARBONO EN AIRE AMBIENTE, MARGEN DE MEDIDA 0...300 PPM, HOMOLOGACION MINER CDM 0000007, DISPUESTO PARA 20 PUNTOS DE DETECCION, CON BLOQUE DE VALVULAS DE CONMUTACION, MEDIDAS DE FLUJO CON VIGILANCIA, SENSOR DE OXIDACION ELECTROQUIMICA (DURACION APROX.3 A¥OS),MICROORDENADOR DE CONTROL CON DISPLAY, EQUIPO DE ASPIRACION, MONTADO EN ARMARIO METALICO MURAL, CON PROTECCION IP-53 ALIMENTACION 230 V 50 HZ INCLUIDOS: 20 FILTROS EXTRAPLANOS TIPO PL 1 MANUAL DE MONTAJE, USO Y MANTENIMIENTO N§ SERIE: | -2 | Articulo | 1 | 1 | 7274 |  | 1 |  | rpulido | 20111215 | 19000101
1543 | 315 | -1 | 7034 | T01KM212ND20 | KMQ-212 ND 20 TOMAS GARAJE | DETECTOR DE CO TIPO KMQ 212 ND 20 TOMAS PARA DETECCION DE MONOXIDO DE CARBONO EN AIRE AMBIENTE, MARGEN DE MEDIDA 0...300 PPM, HOMOLOGACION MINER CDM0000007, DISPUESTO PARA 20 PUNTOS DE DETECCION, CON BLOQUE DE VALVULAS DE CONMUTACION, MEDIDAS DE FLUJO CON VIGILANCIA, SENSOR DE OXIDACION ELECTROQUIMICA (DURACION APROX.3 A¥OS),MICROORDENADOR DE CONTROL CON DISPLAY, EQUIPO DE ASPIRACION, MONTADO EN ARMARIO METALICO MURAL, CON PROTECCION IP-53 ALIMENTACION 230 V 50 HZ INCLUIDOS: 20 FILTROS EXTRAPLANOS TIPO PL 1 MANUAL DE MONTAJE, USO Y MANTENIMIENTO N§ SERIE: | -2 | Articulo | 1 | 1 | 8026 |  | 1 | F3 | rpulido | 20111215 | 20100414
1544 | 315 | -1 | 7034 | T01KM212ND20 | KMQ-212 ND 20 TOMAS GARAJE | DETECTOR DE CO TIPO KMQ 212 ND 20 TOMAS PARA DETECCION DE MONOXIDO DE CARBONO EN AIRE AMBIENTE, MARGEN DE MEDIDA 0...300 PPM, HOMOLOGACION MINER CDM0000007, DISPUESTO PARA 20 PUNTOS DE DETECCION, CON BLOQUE DE VALVULAS DE CONMUTACION, MEDIDAS DE FLUJO CON VIGILANCIA, SENSOR DE OXIDACION ELECTROQUIMICA (DURACION APROX.3 A¥OS),MICROORDENADOR DE CONTROL CON DISPLAY, EQUIPO DE ASPIRACION, MONTADO EN ARMARIO METALICO MURAL, CON PROTECCION IP-53 ALIMENTACION 230 V 50 HZ INCLUIDOS: 20 FILTROS EXTRAPLANOS TIPO PL 1 MANUAL DE MONTAJE, USO Y MANTENIMIENTO N§ SERIE: | -2 | Articulo | 1 | 1 | 8027 |  | 1 | D11 | rpulido | 20111215 | 20100414
1545 | 315 | -1 | 7034 | T01KM212ND20 | KMQ-212 ND 20 TOMAS GARAJE | DETECTOR DE CO TIPO KMQ 212 ND 20 TOMAS PARA DETECCION DE MONOXIDO DE CARBONO EN AIRE AMBIENTE, MARGEN DE MEDIDA 0...300 PPM, HOMOLOGACION MINER CDM0000007, DISPUESTO PARA 20 PUNTOS DE DETECCION, CON BLOQUE DE VALVULAS DE CONMUTACION, MEDIDAS DE FLUJO CON VIGILANCIA, SENSOR DE OXIDACION ELECTROQUIMICA (DURACION APROX.3 A¥OS),MICROORDENADOR DE CONTROL CON DISPLAY, EQUIPO DE ASPIRACION, MONTADO EN ARMARIO METALICO MURAL, CON PROTECCION IP-53 ALIMENTACION 230 V 50 HZ INCLUIDOS: 20 FILTROS EXTRAPLANOS TIPO PL 1 MANUAL DE MONTAJE, USO Y MANTENIMIENTO N§ SERIE: | -2 | Articulo | 1 | 1 | 8028 |  | 1 | F3 | rpulido | 20111215 | 20100414
1546 | 315 | -1 | 7034 | T01KM212ND20 | KMQ-212 ND 20 TOMAS GARAJE | DETECTOR DE CO TIPO KMQ 212 ND 20 TOMAS PARA DETECCION DE MONOXIDO DE CARBONO EN AIRE AMBIENTE, MARGEN DE MEDIDA 0...300 PPM, HOMOLOGACION MINER CDM0000007, DISPUESTO PARA 20 PUNTOS DE DETECCION, CON BLOQUE DE VALVULAS DE CONMUTACION, MEDIDAS DE FLUJO CON VIGILANCIA, SENSOR DE OXIDACION ELECTROQUIMICA (DURACION APROX.3 A¥OS),MICROORDENADOR DE CONTROL CON DISPLAY, EQUIPO DE ASPIRACION, MONTADO EN ARMARIO METALICO MURAL, CON PROTECCION IP-53 ALIMENTACION 230 V 50 HZ INCLUIDOS: 20 FILTROS EXTRAPLANOS TIPO PL 1 MANUAL DE MONTAJE, USO Y MANTENIMIENTO N§ SERIE: | -2 | Articulo | 1 | 1 | 8029 |  | 1 | H10 | rpulido | 20111215 | 20100414
1547 | 315 | -1 | 7034 | T01KM212ND20 | KMQ-212 ND 20 TOMAS GARAJE | DETECTOR DE CO TIPO KMQ 212 ND 20 TOMAS PARA DETECCION DE MONOXIDO DE CARBONO EN AIRE AMBIENTE, MARGEN DE MEDIDA 0...300 PPM, HOMOLOGACION MINER CDM0000007, DISPUESTO PARA 20 PUNTOS DE DETECCION, CON BLOQUE DE VALVULAS DE CONMUTACION, MEDIDAS DE FLUJO CON VIGILANCIA, SENSOR DE OXIDACION ELECTROQUIMICA (DURACION APROX.3 A¥OS),MICROORDENADOR DE CONTROL CON DISPLAY, EQUIPO DE ASPIRACION, MONTADO EN ARMARIO METALICO MURAL, CON PROTECCION IP-53 ALIMENTACION 230 V 50 HZ INCLUIDOS: 20 FILTROS EXTRAPLANOS TIPO PL 1 MANUAL DE MONTAJE, USO Y MANTENIMIENTO N§ SERIE: | -2 | Articulo | 1 | 1 | 8030 |  | 1 | M11 | rpulido | 20111215 | 20100414
1548 | 315 | -1 | 7034 | T01KM212ND20 | KMQ-212 ND 20 TOMAS GARAJE | DETECTOR DE CO TIPO KMQ 212 ND 20 TOMAS PARA DETECCION DE MONOXIDO DE CARBONO EN AIRE AMBIENTE, MARGEN DE MEDIDA 0...300 PPM, HOMOLOGACION MINER CDM0000007, DISPUESTO PARA 20 PUNTOS DE DETECCION, CON BLOQUE DE VALVULAS DE CONMUTACION, MEDIDAS DE FLUJO CON VIGILANCIA, SENSOR DE OXIDACION ELECTROQUIMICA (DURACION APROX.3 A¥OS),MICROORDENADOR DE CONTROL CON DISPLAY, EQUIPO DE ASPIRACION, MONTADO EN ARMARIO METALICO MURAL, CON PROTECCION IP-53 ALIMENTACION 230 V 50 HZ INCLUIDOS: 20 FILTROS EXTRAPLANOS TIPO PL 1 MANUAL DE MONTAJE, USO Y MANTENIMIENTO N§ SERIE: | -2 | Articulo | 1 | 1 | 8031 |  | 1 | O9 | rpulido | 20111215 | 20100414
1549 | 315 | -1 | 7034 | T01KM212ND20 | KMQ-212 ND 20 TOMAS GARAJE | DETECTOR DE CO TIPO KMQ 212 ND 20 TOMAS PARA DETECCION DE MONOXIDO DE CARBONO EN AIRE AMBIENTE, MARGEN DE MEDIDA 0...300 PPM, HOMOLOGACION MINER CDM0000007, DISPUESTO PARA 20 PUNTOS DE DETECCION, CON BLOQUE DE VALVULAS DE CONMUTACION, MEDIDAS DE FLUJO CON VIGILANCIA, SENSOR DE OXIDACION ELECTROQUIMICA (DURACION APROX.3 A¥OS),MICROORDENADOR DE CONTROL CON DISPLAY, EQUIPO DE ASPIRACION, MONTADO EN ARMARIO METALICO MURAL, CON PROTECCION IP-53 ALIMENTACION 230 V 50 HZ INCLUIDOS: 20 FILTROS EXTRAPLANOS TIPO PL 1 MANUAL DE MONTAJE, USO Y MANTENIMIENTO N§ SERIE: | -2 | Articulo | 1 | 1 | 8032 |  | 1 | O9 | rpulido | 20111215 | 20100414
1550 | 315 | -1 | 7034 | T01KM212ND20 | KMQ-212 ND 20 TOMAS GARAJE | DETECTOR DE CO TIPO KMQ 212 ND 20 TOMAS PARA DETECCION DE MONOXIDO DE CARBONO EN AIRE AMBIENTE, MARGEN DE MEDIDA 0...300 PPM, HOMOLOGACION MINER CDM0000007, DISPUESTO PARA 20 PUNTOS DE DETECCION, CON BLOQUE DE VALVULAS DE CONMUTACION, MEDIDAS DE FLUJO CON VIGILANCIA, SENSOR DE OXIDACION ELECTROQUIMICA (DURACION APROX.3 A¥OS),MICROORDENADOR DE CONTROL CON DISPLAY, EQUIPO DE ASPIRACION, MONTADO EN ARMARIO METALICO MURAL, CON PROTECCION IP-53 ALIMENTACION 230 V 50 HZ INCLUIDOS: 20 FILTROS EXTRAPLANOS TIPO PL 1 MANUAL DE MONTAJE, USO Y MANTENIMIENTO N§ SERIE: | -2 | Articulo | 1 | 1 | 8033 |  | 1 | N8 | rpulido | 20111215 | 20100414
1551 | 315 | -1 | 7034 | T01KM212ND20 | KMQ-212 ND 20 TOMAS GARAJE | DETECTOR DE CO TIPO KMQ 212 ND 20 TOMAS PARA DETECCION DE MONOXIDO DE CARBONO EN AIRE AMBIENTE, MARGEN DE MEDIDA 0...300 PPM, HOMOLOGACION MINER CDM0000007, DISPUESTO PARA 20 PUNTOS DE DETECCION, CON BLOQUE DE VALVULAS DE CONMUTACION, MEDIDAS DE FLUJO CON VIGILANCIA, SENSOR DE OXIDACION ELECTROQUIMICA (DURACION APROX.3 A¥OS),MICROORDENADOR DE CONTROL CON DISPLAY, EQUIPO DE ASPIRACION, MONTADO EN ARMARIO METALICO MURAL, CON PROTECCION IP-53 ALIMENTACION 230 V 50 HZ INCLUIDOS: 20 FILTROS EXTRAPLANOS TIPO PL 1 MANUAL DE MONTAJE, USO Y MANTENIMIENTO N§ SERIE: | -2 | Articulo | 1 | 1 | 8034 |  | 1 | T12 | rpulido | 20111215 | 20100414
1552 | 315 | -1 | 3538 | T01OT0KMQ12T | KMQ-212 12 TOMAS | DETECTOR DE CO TIPO KMQ 212 CO 12 TOMAS PARA DETECCION DE MONOXIDO DE CARBONO EN AIRE AMBIENTE, MARGEN DE MEDIDA 0...300 PPM, HOMOLOGACION MINER CDM 0004, DISPUESTO PARA 12 PUNTOS DE DETECCION, CON BLOQUE DE VALVULAS DE CONMUTACION, MEDIDAS DE FLUJO CON VIGILANCIA, SENSOR DE OXIDACION ELECTROQUIMICA (DURACION APROX.3 A¥OS), MICROORDENADOR DE CONTROL CON DISPLAY, EQUIPO DE ASPIRACION, MONTADO EN ARMARIO METALICO MURAL, CON PROTECCION IP-53 ALIMENTACION 230 V 50 HZ INCLUIDOS: 12 FILTROS EXTRAPLANOS TIPO PL 1 MANUAL DE MONTAJE, USO Y MANTENIMIENTO | -2 | Articulo | 1 | 1 | 6704 |  | 1 | D11 | rpulido | 20111215 | 19000101
1553 | 315 | -1 | 3538 | T01OT0KMQ12T | KMQ-212 12 TOMAS | DETECTOR DE CO TIPO KMQ 212 CO 12 TOMAS PARA DETECCION DE MONOXIDO DE CARBONO EN AIRE AMBIENTE, MARGEN DE MEDIDA 0...300 PPM, HOMOLOGACION MINER CDM 0004, DISPUESTO PARA 12 PUNTOS DE DETECCION, CON BLOQUE DE VALVULAS DE CONMUTACION, MEDIDAS DE FLUJO CON VIGILANCIA, SENSOR DE OXIDACION ELECTROQUIMICA (DURACION APROX.3 A¥OS), MICROORDENADOR DE CONTROL CON DISPLAY, EQUIPO DE ASPIRACION, MONTADO EN ARMARIO METALICO MURAL, CON PROTECCION IP-53 ALIMENTACION 230 V 50 HZ INCLUIDOS: 12 FILTROS EXTRAPLANOS TIPO PL 1 MANUAL DE MONTAJE, USO Y MANTENIMIENTO | -2 | Articulo | 1 | 1 | 6705 |  | 1 | R3 | rpulido | 20111215 | 19000101
1554 | 315 | -1 | 3538 | T01OT0KMQ12T | KMQ-212 12 TOMAS | DETECTOR DE CO TIPO KMQ 212 CO 12 TOMAS PARA DETECCION DE MONOXIDO DE CARBONO EN AIRE AMBIENTE, MARGEN DE MEDIDA 0...300 PPM, HOMOLOGACION MINER CDM 0004, DISPUESTO PARA 12 PUNTOS DE DETECCION, CON BLOQUE DE VALVULAS DE CONMUTACION, MEDIDAS DE FLUJO CON VIGILANCIA, SENSOR DE OXIDACION ELECTROQUIMICA (DURACION APROX.3 A¥OS), MICROORDENADOR DE CONTROL CON DISPLAY, EQUIPO DE ASPIRACION, MONTADO EN ARMARIO METALICO MURAL, CON PROTECCION IP-53 ALIMENTACION 230 V 50 HZ INCLUIDOS: 12 FILTROS EXTRAPLANOS TIPO PL 1 MANUAL DE MONTAJE, USO Y MANTENIMIENTO | -2 | Articulo | 1 | 1 | 6706 |  | 1 | B10 | rpulido | 20111215 | 19000101
1555 | 315 | -1 | 3538 | T01OT0KMQ12T | KMQ-212 12 TOMAS | DETECTOR DE CO TIPO KMQ 212 CO 12 TOMAS PARA DETECCION DE MONOXIDO DE CARBONO EN AIRE AMBIENTE, MARGEN DE MEDIDA 0...300 PPM, HOMOLOGACION MINER CDM 0004, DISPUESTO PARA 12 PUNTOS DE DETECCION, CON BLOQUE DE VALVULAS DE CONMUTACION, MEDIDAS DE FLUJO CON VIGILANCIA, SENSOR DE OXIDACION ELECTROQUIMICA (DURACION APROX.3 A¥OS), MICROORDENADOR DE CONTROL CON DISPLAY, EQUIPO DE ASPIRACION, MONTADO EN ARMARIO METALICO MURAL, CON PROTECCION IP-53 ALIMENTACION 230 V 50 HZ INCLUIDOS: 12 FILTROS EXTRAPLANOS TIPO PL 1 MANUAL DE MONTAJE, USO Y MANTENIMIENTO | -2 | Articulo | 1 | 1 | 6707 |  | 1 | T12 | rpulido | 20111215 | 19000101
1556 | 315 | -1 | 3538 | T01OT0KMQ12T | KMQ-212 12 TOMAS | DETECTOR DE CO TIPO KMQ 212 CO 12 TOMAS PARA DETECCION DE MONOXIDO DE CARBONO EN AIRE AMBIENTE, MARGEN DE MEDIDA 0...300 PPM, HOMOLOGACION MINER CDM 0004, DISPUESTO PARA 12 PUNTOS DE DETECCION, CON BLOQUE DE VALVULAS DE CONMUTACION, MEDIDAS DE FLUJO CON VIGILANCIA, SENSOR DE OXIDACION ELECTROQUIMICA (DURACION APROX.3 A¥OS), MICROORDENADOR DE CONTROL CON DISPLAY, EQUIPO DE ASPIRACION, MONTADO EN ARMARIO METALICO MURAL, CON PROTECCION IP-53 ALIMENTACION 230 V 50 HZ INCLUIDOS: 12 FILTROS EXTRAPLANOS TIPO PL 1 MANUAL DE MONTAJE, USO Y MANTENIMIENTO | -2 | Articulo | 1 | 1 | 6708 |  | 1 | H10 | rpulido | 20111215 | 19000101
1557 | 315 | -1 | 3535 | T01OT0KMQ06T | KMQ-212 6 TOMAS | DETECTOR DE CO TIPO KMQ 212 CO 6 TOMAS PARA DETECCION DE MONOXIDO DE CARBONO EN AIRE AMBIENTE, MARGEN DE MEDIDA 0...300 PPM, HOMOLOGACION MINER CDM 004, DISPUESTO PARA 6 PUNTOS DE DETECCION, CON BLOQUE DE VALVULAS DE CONMUTACION, MEDIDAS DE FLUJO CON VIGILANCIA, SENSOR DE OXIDACION ELECTROQUIMICA (DURACION APROXX.3 A¥OS),MICROORDENADOR DE CONTROL CON DISPLAY, EQUIPO DE ASPIRACION, MONTADO EN ARMARIO METALICO MURAL, CON PROTECCION IP-53 ALIMENTACION A 230 V 50 HZ INCLUIDOS: 6 FILTROS EXTRAPLANOS TIPO PL 1 MANUAL DE MONTAJE, USO Y MANTENIMIENTO | -2 | Articulo | 1 | 1 | 6709 |  | 1 | M7 | rpulido | 20111215 | 19000101
1558 | 316 | -1 | 8524 | HRW000000001 | Mantenimiento plantas solares | Mantenimiento plantas solares | -2 | Articulo | 1 | 1 |  |  | 1 |  | rpulido | 20111221 | 19000101
1559 | 317 | -1 | 7034 | T01KM212ND20 | KMQ-212 ND 20 TOMAS GARAJE | DETECTOR DE CO TIPO KMQ 212 ND 20 TOMAS PARA DETECCION DE MONOXIDO DE CARBONO EN AIRE AMBIENTE, MARGEN DE MEDIDA 0...300 PPM, HOMOLOGACION MINER CDM0000007, DISPUESTO PARA 20 PUNTOS DE DETECCION, CON BLOQUE DE VALVULAS DE CONMUTACION, MEDIDAS DE FLUJO CON VIGILANCIA, SENSOR DE OXIDACION ELECTROQUIMICA (DURACION APROX.3 A¥OS),MICROORDENADOR DE CONTROL CON DISPLAY, EQUIPO DE ASPIRACION, MONTADO EN ARMARIO METALICO MURAL, CON PROTECCION IP-53 ALIMENTACION 230 V 50 HZ INCLUIDOS: 20 FILTROS EXTRAPLANOS TIPO PL 1 MANUAL DE MONTAJE, USO Y MANTENIMIENTO N§ SERIE: | -2 | Articulo | 1 | 1 | 7487 |  | 1 |  | rpulido | 20111229 | 19000101
1560 | 317 | -1 | 7034 | T01KM212ND20 | KMQ-212 ND 20 TOMAS GARAJE | DETECTOR DE CO TIPO KMQ 212 ND 20 TOMAS PARA DETECCION DE MONOXIDO DE CARBONO EN AIRE AMBIENTE, MARGEN DE MEDIDA 0...300 PPM, HOMOLOGACION MINER CDM0000007, DISPUESTO PARA 20 PUNTOS DE DETECCION, CON BLOQUE DE VALVULAS DE CONMUTACION, MEDIDAS DE FLUJO CON VIGILANCIA, SENSOR DE OXIDACION ELECTROQUIMICA (DURACION APROX.3 A¥OS),MICROORDENADOR DE CONTROL CON DISPLAY, EQUIPO DE ASPIRACION, MONTADO EN ARMARIO METALICO MURAL, CON PROTECCION IP-53 ALIMENTACION 230 V 50 HZ INCLUIDOS: 20 FILTROS EXTRAPLANOS TIPO PL 1 MANUAL DE MONTAJE, USO Y MANTENIMIENTO N§ SERIE: | -2 | Articulo | 1 | 1 | 7488 |  | 1 |  | rpulido | 20111229 | 19000101
1561 | 317 | -1 | 7034 | T01KM212ND20 | KMQ-212 ND 20 TOMAS GARAJE | DETECTOR DE CO TIPO KMQ 212 ND 20 TOMAS PARA DETECCION DE MONOXIDO DE CARBONO EN AIRE AMBIENTE, MARGEN DE MEDIDA 0...300 PPM, HOMOLOGACION MINER CDM0000007, DISPUESTO PARA 20 PUNTOS DE DETECCION, CON BLOQUE DE VALVULAS DE CONMUTACION, MEDIDAS DE FLUJO CON VIGILANCIA, SENSOR DE OXIDACION ELECTROQUIMICA (DURACION APROX.3 A¥OS),MICROORDENADOR DE CONTROL CON DISPLAY, EQUIPO DE ASPIRACION, MONTADO EN ARMARIO METALICO MURAL, CON PROTECCION IP-53 ALIMENTACION 230 V 50 HZ INCLUIDOS: 20 FILTROS EXTRAPLANOS TIPO PL 1 MANUAL DE MONTAJE, USO Y MANTENIMIENTO N§ SERIE: | -2 | Articulo | 1 | 1 | 7489 |  | 1 |  | rpulido | 20111229 | 19000101
1562 | 317 | -1 | 7034 | T01KM212ND20 | KMQ-212 ND 20 TOMAS GARAJE | DETECTOR DE CO TIPO KMQ 212 ND 20 TOMAS PARA DETECCION DE MONOXIDO DE CARBONO EN AIRE AMBIENTE, MARGEN DE MEDIDA 0...300 PPM, HOMOLOGACION MINER CDM0000007, DISPUESTO PARA 20 PUNTOS DE DETECCION, CON BLOQUE DE VALVULAS DE CONMUTACION, MEDIDAS DE FLUJO CON VIGILANCIA, SENSOR DE OXIDACION ELECTROQUIMICA (DURACION APROX.3 A¥OS),MICROORDENADOR DE CONTROL CON DISPLAY, EQUIPO DE ASPIRACION, MONTADO EN ARMARIO METALICO MURAL, CON PROTECCION IP-53 ALIMENTACION 230 V 50 HZ INCLUIDOS: 20 FILTROS EXTRAPLANOS TIPO PL 1 MANUAL DE MONTAJE, USO Y MANTENIMIENTO N§ SERIE: | -2 | Articulo | 1 | 1 | 7490 |  | 1 |  | rpulido | 20111229 | 19000101
1563 | 318 | -1 | 5080 | T01OTKMQ18ND | KMQ 212 18 TOMAS ND | DETECTOR DE CO TIPO KMQ 212 ND 18 TOMAS PARA DETECCION DE MONOXIDO DE CARBONO EN AIRE AMBIENTE, MARGEN DE MEDIDA 0...300 PPM, HOMOLOGACION MINER CDM 0000007, DISPUESTO PARA 18 PUNTOS DE DETECCION, CON BLOQUE DE VALVULAS DE CONMUTACION, MEDIDAS DE FLUJO CON VIGILANCIA, SENSOR DE OXIDACION ELECTROQUIMICA (DURACION APROX.3 A¥OS),MICROORDENADOR DE CONTROL CON DISPLAY, EQUIPO DE ASPIRACION, MONTADO EN ARMARIO METALICO MURAL, CON PROTECCION IP-53 ALIMENTACION 230 V 50 HZ INCLUIDOS: 18 FILTROS EXTRAPLANOS TIPO PL 1 MANUAL DE MONTAJE, USO Y MANTENIMIENTO | -2 | Articulo | 1 | 1 | 7121 |  | 1 | S2 82 | rpulido | 20111229 | 19000101
1564 | 318 | -1 | 4553 | T01OTKMQ16ND | KMQ 212 16 TOMAS ND | DETECTOR DE CO TIPO KMQ 212 ND 16 TOMAS PARA DETECCION DE MONOXIDO DE CARBONO EN AIRE AMBIENTE, MARGEN DE MEDIDA 0...300 PPM, HOMOLOGACION MINER CDM 0000007, DISPUESTO PARA 20 PUNTOS DE DETECCION, CON BLOQUE DE VALVULAS DE CONMUTACION, MEDIDAS DE FLUJO CON VIGILANCIA, SENSOR DE OXIDACION ELECTROQUIMICA (DURACION APROX.3 A¥OS),MICROORDENADOR DE CONTROL CON DISPLAY, EQUIPO DE ASPIRACION, MONTADO EN ARMARIO METALICO MURAL, CON PROTECCION IP-53 ALIMENTACION 230 V 50 HZ INCLUIDOS: 16 FILTROS EXTRAPLANOS TIPO PL 1 MANUAL DE MONTAJE, USO Y MANTENIMIENTO | -2 | Articulo | 1 | 1 | 7122 |  | 1 | S2 413 | rpulido | 20111229 | 19000101
1565 | 318 | -1 | 4553 | T01OTKMQ16ND | KMQ 212 16 TOMAS ND | DETECTOR DE CO TIPO KMQ 212 ND 16 TOMAS PARA DETECCION DE MONOXIDO DE CARBONO EN AIRE AMBIENTE, MARGEN DE MEDIDA 0...300 PPM, HOMOLOGACION MINER CDM 0000007, DISPUESTO PARA 20 PUNTOS DE DETECCION, CON BLOQUE DE VALVULAS DE CONMUTACION, MEDIDAS DE FLUJO CON VIGILANCIA, SENSOR DE OXIDACION ELECTROQUIMICA (DURACION APROX.3 A¥OS),MICROORDENADOR DE CONTROL CON DISPLAY, EQUIPO DE ASPIRACION, MONTADO EN ARMARIO METALICO MURAL, CON PROTECCION IP-53 ALIMENTACION 230 V 50 HZ INCLUIDOS: 16 FILTROS EXTRAPLANOS TIPO PL 1 MANUAL DE MONTAJE, USO Y MANTENIMIENTO | -2 | Articulo | 1 | 1 | 7123 |  | 1 | S3 179 | rpulido | 20111229 | 19000101
1566 | 318 | -1 | 4553 | T01OTKMQ16ND | KMQ 212 16 TOMAS ND | DETECTOR DE CO TIPO KMQ 212 ND 16 TOMAS PARA DETECCION DE MONOXIDO DE CARBONO EN AIRE AMBIENTE, MARGEN DE MEDIDA 0...300 PPM, HOMOLOGACION MINER CDM 0000007, DISPUESTO PARA 20 PUNTOS DE DETECCION, CON BLOQUE DE VALVULAS DE CONMUTACION, MEDIDAS DE FLUJO CON VIGILANCIA, SENSOR DE OXIDACION ELECTROQUIMICA (DURACION APROX.3 A¥OS),MICROORDENADOR DE CONTROL CON DISPLAY, EQUIPO DE ASPIRACION, MONTADO EN ARMARIO METALICO MURAL, CON PROTECCION IP-53 ALIMENTACION 230 V 50 HZ INCLUIDOS: 16 FILTROS EXTRAPLANOS TIPO PL 1 MANUAL DE MONTAJE, USO Y MANTENIMIENTO | -2 | Articulo | 1 | 1 | 7124 |  | 1 | S4 193 | rpulido | 20111229 | 19000101
1567 | 318 | -1 | 5001 | T01OTKMQ14ND | KMQ 212 14 TOMAS ND | DETECTOR DE CO TIPO KMQ 212 ND 14 TOMAS PARA DETECCION DE MONOXIDO DE CARBONO EN AIRE AMBIENTE, MARGEN DE MEDIDA 0...300 PPM, HOMOLOGACION MINER CDM 0000007, DISPUESTO PARA 14 PUNTOS DE DETECCION, CON BLOQUE DE VALVULAS DE CONMUTACION, MEDIDAS DE FLUJO CON VIGILANCIA, SENSOR DE OXIDACION ELECTROQUIMICA (DURACION APROX.3 A¥OS),MICROORDENADOR DE CONTROL CON DISPLAY, EQUIPO DE ASPIRACION, MONTADO EN ARMARIO METALICO MURAL, CON PROTECCION IP-53 ALIMENTACION 230 V 50 HZ INCLUIDOS: 14 FILTROS EXTRAPLANOS TIPO PL 1 MANUAL DE MONTAJE, USO Y MANTENIMIENTO | -2 | Articulo | 1 | 1 | 7125 |  | 1 | S4 193 | rpulido | 20111229 | 19000101
1568 | 318 | -1 | 5001 | T01OTKMQ14ND | KMQ 212 14 TOMAS ND | DETECTOR DE CO TIPO KMQ 212 ND 14 TOMAS PARA DETECCION DE MONOXIDO DE CARBONO EN AIRE AMBIENTE, MARGEN DE MEDIDA 0...300 PPM, HOMOLOGACION MINER CDM 0000007, DISPUESTO PARA 14 PUNTOS DE DETECCION, CON BLOQUE DE VALVULAS DE CONMUTACION, MEDIDAS DE FLUJO CON VIGILANCIA, SENSOR DE OXIDACION ELECTROQUIMICA (DURACION APROX.3 A¥OS),MICROORDENADOR DE CONTROL CON DISPLAY, EQUIPO DE ASPIRACION, MONTADO EN ARMARIO METALICO MURAL, CON PROTECCION IP-53 ALIMENTACION 230 V 50 HZ INCLUIDOS: 14 FILTROS EXTRAPLANOS TIPO PL 1 MANUAL DE MONTAJE, USO Y MANTENIMIENTO | -2 | Articulo | 1 | 1 | 7126 |  | 1 | S3 324 | rpulido | 20111229 | 19000101
1569 | 318 | -1 | 5081 | T01OTKMQ12ND | KMQ 212 12 TOMAS ND | DETECTOR DE CO TIPO KMQ 212 ND 12 TOMAS PARA DETECCION DE MONOXIDO DE CARBONO EN AIRE AMBIENTE, MARGEN DE MEDIDA 0...300 PPM, HOMOLOGACION MINE CDM 0000007, DISPUESTO PARA 12 PUNTOS DE DETECCION, CON BLOQUE DE VALVULAS DE CONMUTACION, MEDIDAS DE FLUJO CON VIGILANCIA, SENSOR DE OXIDACION ELECTROQUIMICA (DURACION APROX.3 A¥OS),MICROORDENADOR DE CONTROL CON DISPLAY, EQUIPO DE ASPIRACION, MONTADO EN ARMARIO METALICO MURAL, CON PROTECCION IP-53 ALIMENTACION 230 V 50 HZ INCLUIDOS: 12 FILTROS EXTRAPLANOS TIPO PL 1 MANUAL DE MONTAJE, USO Y MANTENIMIENTO | -2 | Articulo | 1 | 1 | 7127 |  | 1 | S1 232 | rpulido | 20111229 | 19000101
1570 | 318 | -1 | 5082 | T01OTKMQ10ND | KMQ 212 10 TOMAS ND | DETECTOR DE CO TIPO KMQ 212 ND 10 TOMAS PARA DETECCION DE MONOXIDO DE CARBONO EN AIRE AMBIENTE, MARGEN DE MEDIDA 0...300 PPM, HOMOLOGACION MINER CDM 0000007, DISPUESTO PARA 10 PUNTOS DE DETECCION, CON BLOQUE DE VALVULAS DE CONMUTACION, MEDIDAS DE FLUJO CON VIGILANCIA, SENSOR DE OXIDACION ELECTROQUIMICA (DURACION APROX.3 A¥OS),MICROORDENADOR DE CONTROL CON DISPLAY, EQUIPO DE ASPIRACION, MONTADO EN ARMARIO METALICO MURAL, CON PROTECCION IP-53 ALIMENTACION 230 V 50 HZ INCLUIDOS: 10 FILTROS EXTRAPLANOS TIPO PL 1 MANUAL DE MONTAJE, USO Y MANTENIMIENTO | -2 | Articulo | 1 | 1 | 7128 |  | 1 | S3 194 | rpulido | 20111229 | 19000101
1571 | 318 | -1 | 5082 | T01OTKMQ10ND | KMQ 212 10 TOMAS ND | DETECTOR DE CO TIPO KMQ 212 ND 10 TOMAS PARA DETECCION DE MONOXIDO DE CARBONO EN AIRE AMBIENTE, MARGEN DE MEDIDA 0...300 PPM, HOMOLOGACION MINER CDM 0000007, DISPUESTO PARA 10 PUNTOS DE DETECCION, CON BLOQUE DE VALVULAS DE CONMUTACION, MEDIDAS DE FLUJO CON VIGILANCIA, SENSOR DE OXIDACION ELECTROQUIMICA (DURACION APROX.3 A¥OS),MICROORDENADOR DE CONTROL CON DISPLAY, EQUIPO DE ASPIRACION, MONTADO EN ARMARIO METALICO MURAL, CON PROTECCION IP-53 ALIMENTACION 230 V 50 HZ INCLUIDOS: 10 FILTROS EXTRAPLANOS TIPO PL 1 MANUAL DE MONTAJE, USO Y MANTENIMIENTO | -2 | Articulo | 1 | 1 | 7129 |  | 1 | S? 242 | rpulido | 20111229 | 19000101
1572 | 318 | -1 | 5082 | T01OTKMQ10ND | KMQ 212 10 TOMAS ND | DETECTOR DE CO TIPO KMQ 212 ND 10 TOMAS PARA DETECCION DE MONOXIDO DE CARBONO EN AIRE AMBIENTE, MARGEN DE MEDIDA 0...300 PPM, HOMOLOGACION MINER CDM 0000007, DISPUESTO PARA 10 PUNTOS DE DETECCION, CON BLOQUE DE VALVULAS DE CONMUTACION, MEDIDAS DE FLUJO CON VIGILANCIA, SENSOR DE OXIDACION ELECTROQUIMICA (DURACION APROX.3 A¥OS),MICROORDENADOR DE CONTROL CON DISPLAY, EQUIPO DE ASPIRACION, MONTADO EN ARMARIO METALICO MURAL, CON PROTECCION IP-53 ALIMENTACION 230 V 50 HZ INCLUIDOS: 10 FILTROS EXTRAPLANOS TIPO PL 1 MANUAL DE MONTAJE, USO Y MANTENIMIENTO | -2 | Articulo | 1 | 1 | 7130 |  | 1 | S3 404 | rpulido | 20111229 | 19000101
1573 | 318 | -1 | 5082 | T01OTKMQ10ND | KMQ 212 10 TOMAS ND | DETECTOR DE CO TIPO KMQ 212 ND 10 TOMAS PARA DETECCION DE MONOXIDO DE CARBONO EN AIRE AMBIENTE, MARGEN DE MEDIDA 0...300 PPM, HOMOLOGACION MINER CDM 0000007, DISPUESTO PARA 10 PUNTOS DE DETECCION, CON BLOQUE DE VALVULAS DE CONMUTACION, MEDIDAS DE FLUJO CON VIGILANCIA, SENSOR DE OXIDACION ELECTROQUIMICA (DURACION APROX.3 A¥OS),MICROORDENADOR DE CONTROL CON DISPLAY, EQUIPO DE ASPIRACION, MONTADO EN ARMARIO METALICO MURAL, CON PROTECCION IP-53 ALIMENTACION 230 V 50 HZ INCLUIDOS: 10 FILTROS EXTRAPLANOS TIPO PL 1 MANUAL DE MONTAJE, USO Y MANTENIMIENTO | -2 | Articulo | 1 | 1 | 7131 |  | 1 | S2 451 | rpulido | 20111229 | 19000101
1574 | 318 | -1 | 5082 | T01OTKMQ10ND | KMQ 212 10 TOMAS ND | DETECTOR DE CO TIPO KMQ 212 ND 10 TOMAS PARA DETECCION DE MONOXIDO DE CARBONO EN AIRE AMBIENTE, MARGEN DE MEDIDA 0...300 PPM, HOMOLOGACION MINER CDM 0000007, DISPUESTO PARA 10 PUNTOS DE DETECCION, CON BLOQUE DE VALVULAS DE CONMUTACION, MEDIDAS DE FLUJO CON VIGILANCIA, SENSOR DE OXIDACION ELECTROQUIMICA (DURACION APROX.3 A¥OS),MICROORDENADOR DE CONTROL CON DISPLAY, EQUIPO DE ASPIRACION, MONTADO EN ARMARIO METALICO MURAL, CON PROTECCION IP-53 ALIMENTACION 230 V 50 HZ INCLUIDOS: 10 FILTROS EXTRAPLANOS TIPO PL 1 MANUAL DE MONTAJE, USO Y MANTENIMIENTO | -2 | Articulo | 1 | 1 | 7132 |  | 1 | S4 415 | rpulido | 20111229 | 19000101
1575 | 318 | -1 | 5082 | T01OTKMQ10ND | KMQ 212 10 TOMAS ND | DETECTOR DE CO TIPO KMQ 212 ND 10 TOMAS PARA DETECCION DE MONOXIDO DE CARBONO EN AIRE AMBIENTE, MARGEN DE MEDIDA 0...300 PPM, HOMOLOGACION MINER CDM 0000007, DISPUESTO PARA 10 PUNTOS DE DETECCION, CON BLOQUE DE VALVULAS DE CONMUTACION, MEDIDAS DE FLUJO CON VIGILANCIA, SENSOR DE OXIDACION ELECTROQUIMICA (DURACION APROX.3 A¥OS),MICROORDENADOR DE CONTROL CON DISPLAY, EQUIPO DE ASPIRACION, MONTADO EN ARMARIO METALICO MURAL, CON PROTECCION IP-53 ALIMENTACION 230 V 50 HZ INCLUIDOS: 10 FILTROS EXTRAPLANOS TIPO PL 1 MANUAL DE MONTAJE, USO Y MANTENIMIENTO | -2 | Articulo | 1 | 1 | 7133 |  | 1 | S4 207 | rpulido | 20111229 | 19000101
1576 | 318 | -1 | 5082 | T01OTKMQ10ND | KMQ 212 10 TOMAS ND | DETECTOR DE CO TIPO KMQ 212 ND 10 TOMAS PARA DETECCION DE MONOXIDO DE CARBONO EN AIRE AMBIENTE, MARGEN DE MEDIDA 0...300 PPM, HOMOLOGACION MINER CDM 0000007, DISPUESTO PARA 10 PUNTOS DE DETECCION, CON BLOQUE DE VALVULAS DE CONMUTACION, MEDIDAS DE FLUJO CON VIGILANCIA, SENSOR DE OXIDACION ELECTROQUIMICA (DURACION APROX.3 A¥OS),MICROORDENADOR DE CONTROL CON DISPLAY, EQUIPO DE ASPIRACION, MONTADO EN ARMARIO METALICO MURAL, CON PROTECCION IP-53 ALIMENTACION 230 V 50 HZ INCLUIDOS: 10 FILTROS EXTRAPLANOS TIPO PL 1 MANUAL DE MONTAJE, USO Y MANTENIMIENTO | -2 | Articulo | 1 | 1 | 7134 |  | 1 | S1 FERRETERIA | rpulido | 20111229 | 19000101
1577 | 318 | -1 | 5000 | T01OTKMQ08ND | KMQ 212 8 TOMAS ND | DETECTOR DE CO TIPO KMQ 212 ND 8 TOMAS PARA DETECCION DE MONOXIDO DE CARBONO EN AIRE AMBIENTE, MARGEN DE MEDIDA 0...300 PPM, HOMOLOGACION MINER CDM 0004, DISPUESTO PARA 8 PUNTOS DE DETECCION, CON BLOQUE DE VALVULAS DE CONMUTACION, MEDIDAS DE FLUJO CON VIGILANCIA, SENSOR DE OXIDACION ELECTROQUIMICA (DURACION APROX.3 A¥OS),MICROORDENADOR DE CONTROL CON DISPLAY, EQUIPO DE ASPIRACION, MONTADO EN ARMARIO METALICO MURAL, CON PROTECCION IP-53 ALIMENTACION 230 V 50 HZ INCLUIDOS: 8 FILTROS EXTRAPLANOS TIPO PL 1 MANUAL DE MONTAJE, USO Y MANTENIMIENTO | -2 | Articulo | 1 | 1 | 7135 |  | 1 | S1 302 | rpulido | 20111229 | 19000101
1578 | 318 | -1 | 5083 | T01OTKMQ06ND | KMQ 212 6 TOMAS ND | DETECTOR DE CO TIPO KMQ 212 ND 6 TOMAS PARA DETECCION DE MONOXIDO DE CARBONO EN AIRE AMBIENTE, MARGEN DE MEDIDA 0...300 PPM, HOMOLOGACION MINER CDM 0004, DISPUESTO PARA 6 PUNTOS DE DETECCION, CON BLOQUE DE VALVULAS DE CONMUTACION, MEDIDAS DE FLUJO CON VIGILANCIA, SENSOR DE OXIDACION ELECTROQUIMICA (DURACION APROX.3 A¥OS),MICROORDENADOR DE CONTROL CON DISPLAY, EQUIPO DE ASPIRACION, MONTADO EN ARMARIO METALICO MURAL, CON PROTECCION IP-53 ALIMENTACION 230 V 50 HZ INCLUIDOS: 6 FILTROS EXTRAPLANOS TIPO PL 1 MANUAL DE MONTAJE, USO Y MANTENIMIENTO | -2 | Articulo | 1 | 1 | 7136 |  | 1 | S1 FERRETERIA | rpulido | 20111229 | 19000101
1579 | 318 | -1 | 5001 | T01OTKMQ14ND | KMQ 212 14 TOMAS ND | DETECTOR DE CO TIPO KMQ 212 ND 14 TOMAS PARA DETECCION DE MONOXIDO DE CARBONO EN AIRE AMBIENTE, MARGEN DE MEDIDA 0...300 PPM, HOMOLOGACION MINER CDM 0000007, DISPUESTO PARA 14 PUNTOS DE DETECCION, CON BLOQUE DE VALVULAS DE CONMUTACION, MEDIDAS DE FLUJO CON VIGILANCIA, SENSOR DE OXIDACION ELECTROQUIMICA (DURACION APROX.3 A¥OS),MICROORDENADOR DE CONTROL CON DISPLAY, EQUIPO DE ASPIRACION, MONTADO EN ARMARIO METALICO MURAL, CON PROTECCION IP-53 ALIMENTACION 230 V 50 HZ INCLUIDOS: 14 FILTROS EXTRAPLANOS TIPO PL 1 MANUAL DE MONTAJE, USO Y MANTENIMIENTO | -2 | Articulo | 1 | 1 | 7187 |  | 1 | S1 NOVIAS | rpulido | 20111229 | 19000101
1580 | 318 | -1 | 7029 | T01KM212ND10 | KMQ-212 ND 10 TOMAS GARAJE | DETECTOR DE CO TIPO KMQ 212 ND 10 TOMAS PARA DETECCION DE MONOXIDO DE CARBONO EN AIRE AMBIENTE, MARGEN DE MEDIDA 0...300 PPM, HOMOLOGACION MINER CDM0000007, DISPUESTO PARA 10 PUNTOS DE DETECCION, CON BLOQUE DE VALVULAS DE CONMUTACION, MEDIDAS DE FLUJO CON VIGILANCIA, SENSOR DE OXIDACION ELECTROQUIMICA (DURACION APROX.3 A¥OS),MICROORDENADOR DE CONTROL CON DISPLAY, EQUIPO DE ASPIRACION, MONTADO EN ARMARIO METALICO MURAL, CON PROTECCION IP-53 ALIMENTACION 230 V 50 HZ INCLUIDOS: 10 FILTROS EXTRAPLANOS TIPO PL 1 MANUAL DE MONTAJE, USO Y MANTENIMIENTO N§ SERIE: | -2 | Articulo | 1 | 1 | 7368 |  | 1 |  | rpulido | 20111229 | 19000101
1581 | 318 | -1 | 7029 | T01KM212ND10 | KMQ-212 ND 10 TOMAS GARAJE | DETECTOR DE CO TIPO KMQ 212 ND 10 TOMAS PARA DETECCION DE MONOXIDO DE CARBONO EN AIRE AMBIENTE, MARGEN DE MEDIDA 0...300 PPM, HOMOLOGACION MINER CDM0000007, DISPUESTO PARA 10 PUNTOS DE DETECCION, CON BLOQUE DE VALVULAS DE CONMUTACION, MEDIDAS DE FLUJO CON VIGILANCIA, SENSOR DE OXIDACION ELECTROQUIMICA (DURACION APROX.3 A¥OS),MICROORDENADOR DE CONTROL CON DISPLAY, EQUIPO DE ASPIRACION, MONTADO EN ARMARIO METALICO MURAL, CON PROTECCION IP-53 ALIMENTACION 230 V 50 HZ INCLUIDOS: 10 FILTROS EXTRAPLANOS TIPO PL 1 MANUAL DE MONTAJE, USO Y MANTENIMIENTO N§ SERIE: | -2 | Articulo | 1 | 1 | 7369 |  | 1 |  | rpulido | 20111229 | 19000101
1582 | 318 | -1 | 7029 | T01KM212ND10 | KMQ-212 ND 10 TOMAS GARAJE | DETECTOR DE CO TIPO KMQ 212 ND 10 TOMAS PARA DETECCION DE MONOXIDO DE CARBONO EN AIRE AMBIENTE, MARGEN DE MEDIDA 0...300 PPM, HOMOLOGACION MINER CDM0000007, DISPUESTO PARA 10 PUNTOS DE DETECCION, CON BLOQUE DE VALVULAS DE CONMUTACION, MEDIDAS DE FLUJO CON VIGILANCIA, SENSOR DE OXIDACION ELECTROQUIMICA (DURACION APROX.3 A¥OS),MICROORDENADOR DE CONTROL CON DISPLAY, EQUIPO DE ASPIRACION, MONTADO EN ARMARIO METALICO MURAL, CON PROTECCION IP-53 ALIMENTACION 230 V 50 HZ INCLUIDOS: 10 FILTROS EXTRAPLANOS TIPO PL 1 MANUAL DE MONTAJE, USO Y MANTENIMIENTO N§ SERIE: | -2 | Articulo | 1 | 1 | 7370 |  | 1 |  | rpulido | 20111229 | 19000101
1583 | 319 | -1 | 7034 | T01KM212ND20 | KMQ-212 ND 20 TOMAS GARAJE | DETECTOR DE CO TIPO KMQ 212 ND 20 TOMAS PARA DETECCION DE MONOXIDO DE CARBONO EN AIRE AMBIENTE, MARGEN DE MEDIDA 0...300 PPM, HOMOLOGACION MINER CDM0000007, DISPUESTO PARA 20 PUNTOS DE DETECCION, CON BLOQUE DE VALVULAS DE CONMUTACION, MEDIDAS DE FLUJO CON VIGILANCIA, SENSOR DE OXIDACION ELECTROQUIMICA (DURACION APROX.3 A¥OS),MICROORDENADOR DE CONTROL CON DISPLAY, EQUIPO DE ASPIRACION, MONTADO EN ARMARIO METALICO MURAL, CON PROTECCION IP-53 ALIMENTACION 230 V 50 HZ INCLUIDOS: 20 FILTROS EXTRAPLANOS TIPO PL 1 MANUAL DE MONTAJE, USO Y MANTENIMIENTO N§ SERIE: | -2 | Articulo | 1 | 1 | 7653 |  | 1 | S2 165 | rpulido | 20111229 | 19000101
1584 | 319 | -1 | 7034 | T01KM212ND20 | KMQ-212 ND 20 TOMAS GARAJE | DETECTOR DE CO TIPO KMQ 212 ND 20 TOMAS PARA DETECCION DE MONOXIDO DE CARBONO EN AIRE AMBIENTE, MARGEN DE MEDIDA 0...300 PPM, HOMOLOGACION MINER CDM0000007, DISPUESTO PARA 20 PUNTOS DE DETECCION, CON BLOQUE DE VALVULAS DE CONMUTACION, MEDIDAS DE FLUJO CON VIGILANCIA, SENSOR DE OXIDACION ELECTROQUIMICA (DURACION APROX.3 A¥OS),MICROORDENADOR DE CONTROL CON DISPLAY, EQUIPO DE ASPIRACION, MONTADO EN ARMARIO METALICO MURAL, CON PROTECCION IP-53 ALIMENTACION 230 V 50 HZ INCLUIDOS: 20 FILTROS EXTRAPLANOS TIPO PL 1 MANUAL DE MONTAJE, USO Y MANTENIMIENTO N§ SERIE: | -2 | Articulo | 1 | 1 | 7654 |  | 1 | S2 7 | rpulido | 20111229 | 19000101
1585 | 319 | -1 | 7034 | T01KM212ND20 | KMQ-212 ND 20 TOMAS GARAJE | DETECTOR DE CO TIPO KMQ 212 ND 20 TOMAS PARA DETECCION DE MONOXIDO DE CARBONO EN AIRE AMBIENTE, MARGEN DE MEDIDA 0...300 PPM, HOMOLOGACION MINER CDM0000007, DISPUESTO PARA 20 PUNTOS DE DETECCION, CON BLOQUE DE VALVULAS DE CONMUTACION, MEDIDAS DE FLUJO CON VIGILANCIA, SENSOR DE OXIDACION ELECTROQUIMICA (DURACION APROX.3 A¥OS),MICROORDENADOR DE CONTROL CON DISPLAY, EQUIPO DE ASPIRACION, MONTADO EN ARMARIO METALICO MURAL, CON PROTECCION IP-53 ALIMENTACION 230 V 50 HZ INCLUIDOS: 20 FILTROS EXTRAPLANOS TIPO PL 1 MANUAL DE MONTAJE, USO Y MANTENIMIENTO N§ SERIE: | -2 | Articulo | 1 | 1 | 7655 |  | 1 | S3 180 | rpulido | 20111229 | 19000101
1586 | 319 | -1 | 7034 | T01KM212ND20 | KMQ-212 ND 20 TOMAS GARAJE | DETECTOR DE CO TIPO KMQ 212 ND 20 TOMAS PARA DETECCION DE MONOXIDO DE CARBONO EN AIRE AMBIENTE, MARGEN DE MEDIDA 0...300 PPM, HOMOLOGACION MINER CDM0000007, DISPUESTO PARA 20 PUNTOS DE DETECCION, CON BLOQUE DE VALVULAS DE CONMUTACION, MEDIDAS DE FLUJO CON VIGILANCIA, SENSOR DE OXIDACION ELECTROQUIMICA (DURACION APROX.3 A¥OS),MICROORDENADOR DE CONTROL CON DISPLAY, EQUIPO DE ASPIRACION, MONTADO EN ARMARIO METALICO MURAL, CON PROTECCION IP-53 ALIMENTACION 230 V 50 HZ INCLUIDOS: 20 FILTROS EXTRAPLANOS TIPO PL 1 MANUAL DE MONTAJE, USO Y MANTENIMIENTO N§ SERIE: | -2 | Articulo | 1 | 1 | 7656 |  | 1 | S3 09 | rpulido | 20111229 | 19000101
1587 | 319 | -1 | 7033 | T01KM212ND18 | KMQ-212 ND 18 TOMAS GARAJE | DETECTOR DE CO TIPO KMQ 212 ND 18 TOMAS PARA DETECCION DE MONOXIDO DE CARBONO EN AIRE AMBIENTE, MARGEN DE MEDIDA 0...300 PPM, HOMOLOGACION MINER CDM0000007, DISPUESTO PARA 18 PUNTOS DE DETECCION, CON BLOQUE DE VALVULAS DE CONMUTACION, MEDIDAS DE FLUJO CON VIGILANCIA, SENSOR DE OXIDACION ELECTROQUIMICA (DURACION APROX.3 A¥OS),MICROORDENADOR DE CONTROL CON DISPLAY, EQUIPO DE ASPIRACION, MONTADO EN ARMARIO METALICO MURAL, CON PROTECCION IP-53 ALIMENTACION 230 V 50 HZ INCLUIDOS: 18 FILTROS EXTRAPLANOS TIPO PL 1 MANUAL DE MONTAJE, USO Y MANTENIMIENTO N§ SERIE: | -2 | Articulo | 1 | 1 | 7657 |  | 1 | S5 153 | rpulido | 20111229 | 19000101
1588 | 319 | -1 | 7033 | T01KM212ND18 | KMQ-212 ND 18 TOMAS GARAJE | DETECTOR DE CO TIPO KMQ 212 ND 18 TOMAS PARA DETECCION DE MONOXIDO DE CARBONO EN AIRE AMBIENTE, MARGEN DE MEDIDA 0...300 PPM, HOMOLOGACION MINER CDM0000007, DISPUESTO PARA 18 PUNTOS DE DETECCION, CON BLOQUE DE VALVULAS DE CONMUTACION, MEDIDAS DE FLUJO CON VIGILANCIA, SENSOR DE OXIDACION ELECTROQUIMICA (DURACION APROX.3 A¥OS),MICROORDENADOR DE CONTROL CON DISPLAY, EQUIPO DE ASPIRACION, MONTADO EN ARMARIO METALICO MURAL, CON PROTECCION IP-53 ALIMENTACION 230 V 50 HZ INCLUIDOS: 18 FILTROS EXTRAPLANOS TIPO PL 1 MANUAL DE MONTAJE, USO Y MANTENIMIENTO N§ SERIE: | -2 | Articulo | 1 | 1 | 7658 |  | 1 | S4 150 | rpulido | 20111229 | 19000101
1589 | 319 | -1 | 7032 | T01KM212ND16 | KMQ-212 ND 16 TOMAS GARAJE | DETECTOR DE CO TIPO KMQ 212 ND 16 TOMAS PARA DETECCION DE MONOXIDO DE CARBONO EN AIRE AMBIENTE, MARGEN DE MEDIDA 0...300 PPM, HOMOLOGACION MINER CDM0000007, DISPUESTO PARA 16 PUNTOS DE DETECCION, CON BLOQUE DE VALVULAS DE CONMUTACION, MEDIDAS DE FLUJO CON VIGILANCIA, SENSOR DE OXIDACION ELECTROQUIMICA (DURACION APROX.3 A¥OS),MICROORDENADOR DE CONTROL CON DISPLAY, EQUIPO DE ASPIRACION, MONTADO EN ARMARIO METALICO MURAL, CON PROTECCION IP-53 ALIMENTACION 230 V 50 HZ INCLUIDOS: 16 FILTROS EXTRAPLANOS TIPO PL 1 MANUAL DE MONTAJE, USO Y MANTENIMIENTO N§ SERIE: | -2 | Articulo | 1 | 1 | 7659 |  | 1 | S5 09 | rpulido | 20111229 | 19000101
1590 | 319 | -1 | 7032 | T01KM212ND16 | KMQ-212 ND 16 TOMAS GARAJE | DETECTOR DE CO TIPO KMQ 212 ND 16 TOMAS PARA DETECCION DE MONOXIDO DE CARBONO EN AIRE AMBIENTE, MARGEN DE MEDIDA 0...300 PPM, HOMOLOGACION MINER CDM0000007, DISPUESTO PARA 16 PUNTOS DE DETECCION, CON BLOQUE DE VALVULAS DE CONMUTACION, MEDIDAS DE FLUJO CON VIGILANCIA, SENSOR DE OXIDACION ELECTROQUIMICA (DURACION APROX.3 A¥OS),MICROORDENADOR DE CONTROL CON DISPLAY, EQUIPO DE ASPIRACION, MONTADO EN ARMARIO METALICO MURAL, CON PROTECCION IP-53 ALIMENTACION 230 V 50 HZ INCLUIDOS: 16 FILTROS EXTRAPLANOS TIPO PL 1 MANUAL DE MONTAJE, USO Y MANTENIMIENTO N§ SERIE: | -2 | Articulo | 1 | 1 | 7660 |  | 1 | S4 9 | rpulido | 20111229 | 19000101
1591 | 319 | -1 | 7031 | T01KM212ND14 | KMQ-212 ND 14 TOMAS GARAJE | DETECTOR DE CO TIPO KMQ 212 ND 14 TOMAS PARA DETECCION DE MONOXIDO DE CARBONO EN AIRE AMBIENTE, MARGEN DE MEDIDA 0...300 PPM, HOMOLOGACION MINER CDM0000007, DISPUESTO PARA 14 PUNTOS DE DETECCION, CON BLOQUE DE VALVULAS DE CONMUTACION, MEDIDAS DE FLUJO CON VIGILANCIA, SENSOR DE OXIDACION ELECTROQUIMICA (DURACION APROX.3 A¥OS),MICROORDENADOR DE CONTROL CON DISPLAY, EQUIPO DE ASPIRACION, MONTADO EN ARMARIO METALICO MURAL, CON PROTECCION IP-53 ALIMENTACION 230 V 50 HZ INCLUIDOS: 14 FILTROS EXTRAPLANOS TIPO PL 1 MANUAL DE MONTAJE, USO Y MANTENIMIENTO N§ SERIE: | -2 | Articulo | 1 | 1 | 7661 |  | 1 | S1 132 | rpulido | 20111229 | 19000101
1592 | 319 | -1 | 7031 | T01KM212ND14 | KMQ-212 ND 14 TOMAS GARAJE | DETECTOR DE CO TIPO KMQ 212 ND 14 TOMAS PARA DETECCION DE MONOXIDO DE CARBONO EN AIRE AMBIENTE, MARGEN DE MEDIDA 0...300 PPM, HOMOLOGACION MINER CDM0000007, DISPUESTO PARA 14 PUNTOS DE DETECCION, CON BLOQUE DE VALVULAS DE CONMUTACION, MEDIDAS DE FLUJO CON VIGILANCIA, SENSOR DE OXIDACION ELECTROQUIMICA (DURACION APROX.3 A¥OS),MICROORDENADOR DE CONTROL CON DISPLAY, EQUIPO DE ASPIRACION, MONTADO EN ARMARIO METALICO MURAL, CON PROTECCION IP-53 ALIMENTACION 230 V 50 HZ INCLUIDOS: 14 FILTROS EXTRAPLANOS TIPO PL 1 MANUAL DE MONTAJE, USO Y MANTENIMIENTO N§ SERIE: | -2 | Articulo | 1 | 1 | 7662 |  | 1 | S1 TALLER | rpulido | 20111229 | 19000101
1593 | 320 | -1 | 5002 | T01OTKMQ20ND | KMQ 212 20 TOMAS ND | DETECTOR DE CO TIPO KMQ 212 ND 20 TOMAS PARA DETECCION DE MONOXIDO DE CARBONO EN AIRE AMBIENTE, MARGEN DE MEDIDA 0...300 PPM, HOMOLOGACION MINER CDM 0000007, DISPUESTO PARA 20 PUNTOS DE DETECCION, CON BLOQUE DE VALVULAS DE CONMUTACION, MEDIDAS DE FLUJO CON VIGILANCIA, SENSOR DE OXIDACION ELECTROQUIMICA (DURACION APROX.3 A¥OS),MICROORDENADOR DE CONTROL CON DISPLAY, EQUIPO DE ASPIRACION, MONTADO EN ARMARIO METALICO MURAL, CON PROTECCION IP-53 ALIMENTACION 230 V 50 HZ INCLUIDOS: 20 FILTROS EXTRAPLANOS TIPO PL 1 MANUAL DE MONTAJE, USO Y MANTENIMIENTO N§ SERIE: | -2 | Articulo | 1 | 1 | 7045 |  | 1 | S1 CUARTO | rpulido | 20111229 | 19000101
1594 | 320 | -1 | 5002 | T01OTKMQ20ND | KMQ 212 20 TOMAS ND | DETECTOR DE CO TIPO KMQ 212 ND 20 TOMAS PARA DETECCION DE MONOXIDO DE CARBONO EN AIRE AMBIENTE, MARGEN DE MEDIDA 0...300 PPM, HOMOLOGACION MINER CDM 0000007, DISPUESTO PARA 20 PUNTOS DE DETECCION, CON BLOQUE DE VALVULAS DE CONMUTACION, MEDIDAS DE FLUJO CON VIGILANCIA, SENSOR DE OXIDACION ELECTROQUIMICA (DURACION APROX.3 A¥OS),MICROORDENADOR DE CONTROL CON DISPLAY, EQUIPO DE ASPIRACION, MONTADO EN ARMARIO METALICO MURAL, CON PROTECCION IP-53 ALIMENTACION 230 V 50 HZ INCLUIDOS: 20 FILTROS EXTRAPLANOS TIPO PL 1 MANUAL DE MONTAJE, USO Y MANTENIMIENTO N§ SERIE: | -2 | Articulo | 1 | 1 | 7046 |  | 1 | S3 CUARTO | rpulido | 20111229 | 19000101
1595 | 320 | -1 | 5002 | T01OTKMQ20ND | KMQ 212 20 TOMAS ND | DETECTOR DE CO TIPO KMQ 212 ND 20 TOMAS PARA DETECCION DE MONOXIDO DE CARBONO EN AIRE AMBIENTE, MARGEN DE MEDIDA 0...300 PPM, HOMOLOGACION MINER CDM 0000007, DISPUESTO PARA 20 PUNTOS DE DETECCION, CON BLOQUE DE VALVULAS DE CONMUTACION, MEDIDAS DE FLUJO CON VIGILANCIA, SENSOR DE OXIDACION ELECTROQUIMICA (DURACION APROX.3 A¥OS),MICROORDENADOR DE CONTROL CON DISPLAY, EQUIPO DE ASPIRACION, MONTADO EN ARMARIO METALICO MURAL, CON PROTECCION IP-53 ALIMENTACION 230 V 50 HZ INCLUIDOS: 20 FILTROS EXTRAPLANOS TIPO PL 1 MANUAL DE MONTAJE, USO Y MANTENIMIENTO N§ SERIE: | -2 | Articulo | 1 | 1 | 7047 |  | 1 | S3 CUARTO | rpulido | 20111229 | 19000101
1596 | 320 | -1 | 5083 | T01OTKMQ06ND | KMQ 212 6 TOMAS ND | DETECTOR DE CO TIPO KMQ 212 ND 6 TOMAS PARA DETECCION DE MONOXIDO DE CARBONO EN AIRE AMBIENTE, MARGEN DE MEDIDA 0...300 PPM, HOMOLOGACION MINER CDM 0004, DISPUESTO PARA 6 PUNTOS DE DETECCION, CON BLOQUE DE VALVULAS DE CONMUTACION, MEDIDAS DE FLUJO CON VIGILANCIA, SENSOR DE OXIDACION ELECTROQUIMICA (DURACION APROX.3 A¥OS),MICROORDENADOR DE CONTROL CON DISPLAY, EQUIPO DE ASPIRACION, MONTADO EN ARMARIO METALICO MURAL, CON PROTECCION IP-53 ALIMENTACION 230 V 50 HZ INCLUIDOS: 6 FILTROS EXTRAPLANOS TIPO PL 1 MANUAL DE MONTAJE, USO Y MANTENIMIENTO | -2 | Articulo | 1 | 1 | 7065 |  | 1 | MUELLE | rpulido | 20111229 | 19000101
1597 | 321 | -1 | 3536 | T01OT0KMQ08T | KMQ-212 8 TOMAS | DETECTOR DE CO TIPO KMQ 212 CO 8 TOMAS PARA DETECCION DE MONOXIDO DE CARBONO EN AIRE AMBIENTE, MARGEN DE MEDIDA 0...300 PPM, HOMOLOGACION MINER CDM 0004, DISPUESTO PARA 8 PUNTOS DE DETECCION, CON BLOQUE DE VALVULAS DE CONMUTACION, MEDIDAS DE FLUJO CON VIGILANCIA, SENSOR DE OXIDACION ELECTROQUIMICA (DURACION APROX.3 A¥OS),MICROORDENADOR DE CONTROL CON DISPLAY, EQUIPO DE ASPIRACION, MONTADO EN ARMARIO METALICO MURAL, CON PROTECCION IP-53 ALIMENTACION 230 V 50 HZ INCLUIDOS: 8 FILTROS EXTRAPLANOS TIPO PL 1 MANUAL DE MONTAJE, USO Y MANTENIMIENTO | -2 | Articulo | 1 | 1 | 6673 |  | 1 |  | rpulido | 20111229 | 19000101
1598 | 321 | -1 | 3540 | T01OT0KMQ16T | KMQ-212 16 TOMAS | DETECTOR DE CO TIPO KMQ 212 CO 16 TOMAS PARA DETECCION DE MONOXIDO DE CARBONO EN AIRE AMBIENTE, MARGEN DE MEDIDA 0...300 PPM, HOMOLOGACION MINER CDM 0004, DISPUESTO PARA 16 PUNTOS DE DETECCION CON BLOQUE DE VALVULAS DE CONMUTACION, MEDIDAS DE FLUJO CON VIGILANCIA, SENSOR DE OXIDACION ELECTROQUIMICA (DURACION APROX.3 A¥OS),MICROORDENADOR DE CONTROL CON DISPLAY, EQUIPO DE ASPIRACION, MONTADO EN ARMARIO METALICO MURAL, CON PROTECCION IP-53 ALIMENTACION A 230 V 50 HZ INCLUIDOS: 16 FILTROS EXTRAPLANOS TIPO PL 1 MANUAL DE MONTAJE, USO Y MANTENIMIENTO | -2 | Articulo | 1 | 1 | 6619 |  | 1 |  | rpulido | 20111229 | 19000101
1599 | 322 | -1 | 3540 | T01OT0KMQ16T | KMQ-212 16 TOMAS | DETECTOR DE CO TIPO KMQ 212 CO 16 TOMAS PARA DETECCION DE MONOXIDO DE CARBONO EN AIRE AMBIENTE, MARGEN DE MEDIDA 0...300 PPM, HOMOLOGACION MINER CDM 0004, DISPUESTO PARA 16 PUNTOS DE DETECCION CON BLOQUE DE VALVULAS DE CONMUTACION, MEDIDAS DE FLUJO CON VIGILANCIA, SENSOR DE OXIDACION ELECTROQUIMICA (DURACION APROX.3 A¥OS),MICROORDENADOR DE CONTROL CON DISPLAY, EQUIPO DE ASPIRACION, MONTADO EN ARMARIO METALICO MURAL, CON PROTECCION IP-53 ALIMENTACION A 230 V 50 HZ INCLUIDOS: 16 FILTROS EXTRAPLANOS TIPO PL 1 MANUAL DE MONTAJE, USO Y MANTENIMIENTO | -2 | Articulo | 1 | 1 | 6846 |  | 1 |  | rpulido | 20111229 | 19000101
1600 | 323 | -1 | 3542 | T01OT0KMQ20T | KMQ-212 20 TOMAS | DETECTOR DE CO TIPO KMQ 212 CO 20 TOMAS PARA DETECCION DE MONOXIDO DE CARBONO EN AIRE AMBIENTE, MARGEN DE MEDIDA 0...300 PPM, HOMOLOGACION MINER CDM 0004, DISPUESTO PARA 20 PUNTOS DE DETECCION, CON BLOQUE DE VALVULAS DE CONMUTACION, MEDIDAS DE FLUJO CON VIGILANCIA, SENSOR DE OXIDACION ELECTROQUIMICA (DURACION APROX.3 A¥OS),MICROORDENADOR DE CONTROL CON DISPLAY, EQUIPO DE ASPIRACION, MONTADO EN ARMARIO METALICO MURAL, CON PROTECCION IP-53 ALIMENTACION 230 V 50 HZ INCLUIDOS: 20 FILTROS EXTRAPLANOS TIPO PL 1 MANUAL DE MONTAJE, USO Y MANTENIMIENTO | -2 | Articulo | 1 | 1 | 6873 |  | 1 |  | rpulido | 20111229 | 19000101
1601 | 323 | -1 | 3542 | T01OT0KMQ20T | KMQ-212 20 TOMAS | DETECTOR DE CO TIPO KMQ 212 CO 20 TOMAS PARA DETECCION DE MONOXIDO DE CARBONO EN AIRE AMBIENTE, MARGEN DE MEDIDA 0...300 PPM, HOMOLOGACION MINER CDM 0004, DISPUESTO PARA 20 PUNTOS DE DETECCION, CON BLOQUE DE VALVULAS DE CONMUTACION, MEDIDAS DE FLUJO CON VIGILANCIA, SENSOR DE OXIDACION ELECTROQUIMICA (DURACION APROX.3 A¥OS),MICROORDENADOR DE CONTROL CON DISPLAY, EQUIPO DE ASPIRACION, MONTADO EN ARMARIO METALICO MURAL, CON PROTECCION IP-53 ALIMENTACION 230 V 50 HZ INCLUIDOS: 20 FILTROS EXTRAPLANOS TIPO PL 1 MANUAL DE MONTAJE, USO Y MANTENIMIENTO | -2 | Articulo | 1 | 1 | 6874 |  | 1 |  | rpulido | 20111229 | 19000101
1602 | 323 | -1 | 3542 | T01OT0KMQ20T | KMQ-212 20 TOMAS | DETECTOR DE CO TIPO KMQ 212 CO 20 TOMAS PARA DETECCION DE MONOXIDO DE CARBONO EN AIRE AMBIENTE, MARGEN DE MEDIDA 0...300 PPM, HOMOLOGACION MINER CDM 0004, DISPUESTO PARA 20 PUNTOS DE DETECCION, CON BLOQUE DE VALVULAS DE CONMUTACION, MEDIDAS DE FLUJO CON VIGILANCIA, SENSOR DE OXIDACION ELECTROQUIMICA (DURACION APROX.3 A¥OS),MICROORDENADOR DE CONTROL CON DISPLAY, EQUIPO DE ASPIRACION, MONTADO EN ARMARIO METALICO MURAL, CON PROTECCION IP-53 ALIMENTACION 230 V 50 HZ INCLUIDOS: 20 FILTROS EXTRAPLANOS TIPO PL 1 MANUAL DE MONTAJE, USO Y MANTENIMIENTO | -2 | Articulo | 1 | 1 | 6875 |  | 1 |  | rpulido | 20111229 | 19000101
1603 | 323 | -1 | 3542 | T01OT0KMQ20T | KMQ-212 20 TOMAS | DETECTOR DE CO TIPO KMQ 212 CO 20 TOMAS PARA DETECCION DE MONOXIDO DE CARBONO EN AIRE AMBIENTE, MARGEN DE MEDIDA 0...300 PPM, HOMOLOGACION MINER CDM 0004, DISPUESTO PARA 20 PUNTOS DE DETECCION, CON BLOQUE DE VALVULAS DE CONMUTACION, MEDIDAS DE FLUJO CON VIGILANCIA, SENSOR DE OXIDACION ELECTROQUIMICA (DURACION APROX.3 A¥OS),MICROORDENADOR DE CONTROL CON DISPLAY, EQUIPO DE ASPIRACION, MONTADO EN ARMARIO METALICO MURAL, CON PROTECCION IP-53 ALIMENTACION 230 V 50 HZ INCLUIDOS: 20 FILTROS EXTRAPLANOS TIPO PL 1 MANUAL DE MONTAJE, USO Y MANTENIMIENTO | -2 | Articulo | 1 | 1 | 6876 |  | 1 |  | rpulido | 20111229 | 19000101
1604 | 323 | -1 | 3542 | T01OT0KMQ20T | KMQ-212 20 TOMAS | DETECTOR DE CO TIPO KMQ 212 CO 20 TOMAS PARA DETECCION DE MONOXIDO DE CARBONO EN AIRE AMBIENTE, MARGEN DE MEDIDA 0...300 PPM, HOMOLOGACION MINER CDM 0004, DISPUESTO PARA 20 PUNTOS DE DETECCION, CON BLOQUE DE VALVULAS DE CONMUTACION, MEDIDAS DE FLUJO CON VIGILANCIA, SENSOR DE OXIDACION ELECTROQUIMICA (DURACION APROX.3 A¥OS),MICROORDENADOR DE CONTROL CON DISPLAY, EQUIPO DE ASPIRACION, MONTADO EN ARMARIO METALICO MURAL, CON PROTECCION IP-53 ALIMENTACION 230 V 50 HZ INCLUIDOS: 20 FILTROS EXTRAPLANOS TIPO PL 1 MANUAL DE MONTAJE, USO Y MANTENIMIENTO | -2 | Articulo | 1 | 1 | 6877 |  | 1 |  | rpulido | 20111229 | 19000101
1605 | 323 | -1 | 3542 | T01OT0KMQ20T | KMQ-212 20 TOMAS | DETECTOR DE CO TIPO KMQ 212 CO 20 TOMAS PARA DETECCION DE MONOXIDO DE CARBONO EN AIRE AMBIENTE, MARGEN DE MEDIDA 0...300 PPM, HOMOLOGACION MINER CDM 0004, DISPUESTO PARA 20 PUNTOS DE DETECCION, CON BLOQUE DE VALVULAS DE CONMUTACION, MEDIDAS DE FLUJO CON VIGILANCIA, SENSOR DE OXIDACION ELECTROQUIMICA (DURACION APROX.3 A¥OS),MICROORDENADOR DE CONTROL CON DISPLAY, EQUIPO DE ASPIRACION, MONTADO EN ARMARIO METALICO MURAL, CON PROTECCION IP-53 ALIMENTACION 230 V 50 HZ INCLUIDOS: 20 FILTROS EXTRAPLANOS TIPO PL 1 MANUAL DE MONTAJE, USO Y MANTENIMIENTO | -2 | Articulo | 1 | 1 | 6878 |  | 1 |  | rpulido | 20111229 | 19000101
1606 | 324 | -1 | 5085 | T01OTKMQ02ND | KMQ 212 2 TOMAS ND | DETECTOR DE CO TIPO KMQ 212 ND 2 TOMAS PARA DETECCION DE MONOXIDO DE CARBONO EN AIRE AMBIENTE, MARGEN DE MEDIDA 0...300 PPM, HOMOLOGACION MINER CDM 0004, DISPUESTO PARA 2 PUNTOS DE DETECCION, CON BLOQUE DE VALVULAS DE CONMUTACION, MEDIDAS DE FLUJO CON VIGILANCIA, SENSOR DE OXIDACION ELECTROQUIMICA (DURACION APROX.3 A¥OS),MICROORDENADOR DE CONTROL CON DISPLAY, EQUIPO DE ASPIRACION, MONTADO EN ARMARIO METALICO MURAL, CON PROTECCION IP-53 ALIMENTACION 230 V 50 HZ INCLUIDOS: 2 FILTROS EXTRAPLANOS TIPO PL 1 MANUAL DE MONTAJE, USO Y MANTENIMIENTO | -2 | Articulo | 1 | 1 | 7185 |  | 1 |  | rpulido | 20111229 | 19000101
1607 | 325 | -1 | 7034 | T01KM212ND20 | KMQ-212 ND 20 TOMAS GARAJE | DETECTOR DE CO TIPO KMQ 212 ND 20 TOMAS PARA DETECCION DE MONOXIDO DE CARBONO EN AIRE AMBIENTE, MARGEN DE MEDIDA 0...300 PPM, HOMOLOGACION MINER CDM0000007, DISPUESTO PARA 20 PUNTOS DE DETECCION, CON BLOQUE DE VALVULAS DE CONMUTACION, MEDIDAS DE FLUJO CON VIGILANCIA, SENSOR DE OXIDACION ELECTROQUIMICA (DURACION APROX.3 A¥OS),MICROORDENADOR DE CONTROL CON DISPLAY, EQUIPO DE ASPIRACION, MONTADO EN ARMARIO METALICO MURAL, CON PROTECCION IP-53 ALIMENTACION 230 V 50 HZ INCLUIDOS: 20 FILTROS EXTRAPLANOS TIPO PL 1 MANUAL DE MONTAJE, USO Y MANTENIMIENTO N§ SERIE: | -2 | Articulo | 1 | 1 | 7579 |  | 1 |  | rpulido | 20111229 | 19000101
1608 | 325 | -1 | 7034 | T01KM212ND20 | KMQ-212 ND 20 TOMAS GARAJE | DETECTOR DE CO TIPO KMQ 212 ND 20 TOMAS PARA DETECCION DE MONOXIDO DE CARBONO EN AIRE AMBIENTE, MARGEN DE MEDIDA 0...300 PPM, HOMOLOGACION MINER CDM0000007, DISPUESTO PARA 20 PUNTOS DE DETECCION, CON BLOQUE DE VALVULAS DE CONMUTACION, MEDIDAS DE FLUJO CON VIGILANCIA, SENSOR DE OXIDACION ELECTROQUIMICA (DURACION APROX.3 A¥OS),MICROORDENADOR DE CONTROL CON DISPLAY, EQUIPO DE ASPIRACION, MONTADO EN ARMARIO METALICO MURAL, CON PROTECCION IP-53 ALIMENTACION 230 V 50 HZ INCLUIDOS: 20 FILTROS EXTRAPLANOS TIPO PL 1 MANUAL DE MONTAJE, USO Y MANTENIMIENTO N§ SERIE: | -2 | Articulo | 1 | 1 | 7580 |  | 1 |  | rpulido | 20111229 | 19000101
1609 | 325 | -1 | 7034 | T01KM212ND20 | KMQ-212 ND 20 TOMAS GARAJE | DETECTOR DE CO TIPO KMQ 212 ND 20 TOMAS PARA DETECCION DE MONOXIDO DE CARBONO EN AIRE AMBIENTE, MARGEN DE MEDIDA 0...300 PPM, HOMOLOGACION MINER CDM0000007, DISPUESTO PARA 20 PUNTOS DE DETECCION, CON BLOQUE DE VALVULAS DE CONMUTACION, MEDIDAS DE FLUJO CON VIGILANCIA, SENSOR DE OXIDACION ELECTROQUIMICA (DURACION APROX.3 A¥OS),MICROORDENADOR DE CONTROL CON DISPLAY, EQUIPO DE ASPIRACION, MONTADO EN ARMARIO METALICO MURAL, CON PROTECCION IP-53 ALIMENTACION 230 V 50 HZ INCLUIDOS: 20 FILTROS EXTRAPLANOS TIPO PL 1 MANUAL DE MONTAJE, USO Y MANTENIMIENTO N§ SERIE: | -2 | Articulo | 1 | 1 | 7581 |  | 1 |  | rpulido | 20111229 | 19000101
1610 | 325 | -1 | 7034 | T01KM212ND20 | KMQ-212 ND 20 TOMAS GARAJE | DETECTOR DE CO TIPO KMQ 212 ND 20 TOMAS PARA DETECCION DE MONOXIDO DE CARBONO EN AIRE AMBIENTE, MARGEN DE MEDIDA 0...300 PPM, HOMOLOGACION MINER CDM0000007, DISPUESTO PARA 20 PUNTOS DE DETECCION, CON BLOQUE DE VALVULAS DE CONMUTACION, MEDIDAS DE FLUJO CON VIGILANCIA, SENSOR DE OXIDACION ELECTROQUIMICA (DURACION APROX.3 A¥OS),MICROORDENADOR DE CONTROL CON DISPLAY, EQUIPO DE ASPIRACION, MONTADO EN ARMARIO METALICO MURAL, CON PROTECCION IP-53 ALIMENTACION 230 V 50 HZ INCLUIDOS: 20 FILTROS EXTRAPLANOS TIPO PL 1 MANUAL DE MONTAJE, USO Y MANTENIMIENTO N§ SERIE: | -2 | Articulo | 1 | 1 | 7582 |  | 1 |  | rpulido | 20111229 | 19000101
1611 | 325 | -1 | 7034 | T01KM212ND20 | KMQ-212 ND 20 TOMAS GARAJE | DETECTOR DE CO TIPO KMQ 212 ND 20 TOMAS PARA DETECCION DE MONOXIDO DE CARBONO EN AIRE AMBIENTE, MARGEN DE MEDIDA 0...300 PPM, HOMOLOGACION MINER CDM0000007, DISPUESTO PARA 20 PUNTOS DE DETECCION, CON BLOQUE DE VALVULAS DE CONMUTACION, MEDIDAS DE FLUJO CON VIGILANCIA, SENSOR DE OXIDACION ELECTROQUIMICA (DURACION APROX.3 A¥OS),MICROORDENADOR DE CONTROL CON DISPLAY, EQUIPO DE ASPIRACION, MONTADO EN ARMARIO METALICO MURAL, CON PROTECCION IP-53 ALIMENTACION 230 V 50 HZ INCLUIDOS: 20 FILTROS EXTRAPLANOS TIPO PL 1 MANUAL DE MONTAJE, USO Y MANTENIMIENTO N§ SERIE: | -2 | Articulo | 1 | 1 | 7583 |  | 1 |  | rpulido | 20111229 | 19000101
1612 | 325 | -1 | 7034 | T01KM212ND20 | KMQ-212 ND 20 TOMAS GARAJE | DETECTOR DE CO TIPO KMQ 212 ND 20 TOMAS PARA DETECCION DE MONOXIDO DE CARBONO EN AIRE AMBIENTE, MARGEN DE MEDIDA 0...300 PPM, HOMOLOGACION MINER CDM0000007, DISPUESTO PARA 20 PUNTOS DE DETECCION, CON BLOQUE DE VALVULAS DE CONMUTACION, MEDIDAS DE FLUJO CON VIGILANCIA, SENSOR DE OXIDACION ELECTROQUIMICA (DURACION APROX.3 A¥OS),MICROORDENADOR DE CONTROL CON DISPLAY, EQUIPO DE ASPIRACION, MONTADO EN ARMARIO METALICO MURAL, CON PROTECCION IP-53 ALIMENTACION 230 V 50 HZ INCLUIDOS: 20 FILTROS EXTRAPLANOS TIPO PL 1 MANUAL DE MONTAJE, USO Y MANTENIMIENTO N§ SERIE: | -2 | Articulo | 1 | 1 | 7584 |  | 1 |  | rpulido | 20111229 | 19000101
1613 | 325 | -1 | 7034 | T01KM212ND20 | KMQ-212 ND 20 TOMAS GARAJE | DETECTOR DE CO TIPO KMQ 212 ND 20 TOMAS PARA DETECCION DE MONOXIDO DE CARBONO EN AIRE AMBIENTE, MARGEN DE MEDIDA 0...300 PPM, HOMOLOGACION MINER CDM0000007, DISPUESTO PARA 20 PUNTOS DE DETECCION, CON BLOQUE DE VALVULAS DE CONMUTACION, MEDIDAS DE FLUJO CON VIGILANCIA, SENSOR DE OXIDACION ELECTROQUIMICA (DURACION APROX.3 A¥OS),MICROORDENADOR DE CONTROL CON DISPLAY, EQUIPO DE ASPIRACION, MONTADO EN ARMARIO METALICO MURAL, CON PROTECCION IP-53 ALIMENTACION 230 V 50 HZ INCLUIDOS: 20 FILTROS EXTRAPLANOS TIPO PL 1 MANUAL DE MONTAJE, USO Y MANTENIMIENTO N§ SERIE: | -2 | Articulo | 1 | 1 | 7585 |  | 1 |  | rpulido | 20111229 | 19000101
1614 | 325 | -1 | 7034 | T01KM212ND20 | KMQ-212 ND 20 TOMAS GARAJE | DETECTOR DE CO TIPO KMQ 212 ND 20 TOMAS PARA DETECCION DE MONOXIDO DE CARBONO EN AIRE AMBIENTE, MARGEN DE MEDIDA 0...300 PPM, HOMOLOGACION MINER CDM0000007, DISPUESTO PARA 20 PUNTOS DE DETECCION, CON BLOQUE DE VALVULAS DE CONMUTACION, MEDIDAS DE FLUJO CON VIGILANCIA, SENSOR DE OXIDACION ELECTROQUIMICA (DURACION APROX.3 A¥OS),MICROORDENADOR DE CONTROL CON DISPLAY, EQUIPO DE ASPIRACION, MONTADO EN ARMARIO METALICO MURAL, CON PROTECCION IP-53 ALIMENTACION 230 V 50 HZ INCLUIDOS: 20 FILTROS EXTRAPLANOS TIPO PL 1 MANUAL DE MONTAJE, USO Y MANTENIMIENTO N§ SERIE: | -2 | Articulo | 1 | 1 | 7586 |  | 1 |  | rpulido | 20111229 | 19000101
1615 | 325 | -1 | 7034 | T01KM212ND20 | KMQ-212 ND 20 TOMAS GARAJE | DETECTOR DE CO TIPO KMQ 212 ND 20 TOMAS PARA DETECCION DE MONOXIDO DE CARBONO EN AIRE AMBIENTE, MARGEN DE MEDIDA 0...300 PPM, HOMOLOGACION MINER CDM0000007, DISPUESTO PARA 20 PUNTOS DE DETECCION, CON BLOQUE DE VALVULAS DE CONMUTACION, MEDIDAS DE FLUJO CON VIGILANCIA, SENSOR DE OXIDACION ELECTROQUIMICA (DURACION APROX.3 A¥OS),MICROORDENADOR DE CONTROL CON DISPLAY, EQUIPO DE ASPIRACION, MONTADO EN ARMARIO METALICO MURAL, CON PROTECCION IP-53 ALIMENTACION 230 V 50 HZ INCLUIDOS: 20 FILTROS EXTRAPLANOS TIPO PL 1 MANUAL DE MONTAJE, USO Y MANTENIMIENTO N§ SERIE: | -2 | Articulo | 1 | 1 | 7587 |  | 1 |  | rpulido | 20111229 | 19000101
1616 | 325 | -1 | 7034 | T01KM212ND20 | KMQ-212 ND 20 TOMAS GARAJE | DETECTOR DE CO TIPO KMQ 212 ND 20 TOMAS PARA DETECCION DE MONOXIDO DE CARBONO EN AIRE AMBIENTE, MARGEN DE MEDIDA 0...300 PPM, HOMOLOGACION MINER CDM0000007, DISPUESTO PARA 20 PUNTOS DE DETECCION, CON BLOQUE DE VALVULAS DE CONMUTACION, MEDIDAS DE FLUJO CON VIGILANCIA, SENSOR DE OXIDACION ELECTROQUIMICA (DURACION APROX.3 A¥OS),MICROORDENADOR DE CONTROL CON DISPLAY, EQUIPO DE ASPIRACION, MONTADO EN ARMARIO METALICO MURAL, CON PROTECCION IP-53 ALIMENTACION 230 V 50 HZ INCLUIDOS: 20 FILTROS EXTRAPLANOS TIPO PL 1 MANUAL DE MONTAJE, USO Y MANTENIMIENTO N§ SERIE: | -2 | Articulo | 1 | 1 | 7588 |  | 1 |  | rpulido | 20111229 | 19000101
1617 | 325 | -1 | 7033 | T01KM212ND18 | KMQ-212 ND 18 TOMAS GARAJE | DETECTOR DE CO TIPO KMQ 212 ND 18 TOMAS PARA DETECCION DE MONOXIDO DE CARBONO EN AIRE AMBIENTE, MARGEN DE MEDIDA 0...300 PPM, HOMOLOGACION MINER CDM0000007, DISPUESTO PARA 18 PUNTOS DE DETECCION, CON BLOQUE DE VALVULAS DE CONMUTACION, MEDIDAS DE FLUJO CON VIGILANCIA, SENSOR DE OXIDACION ELECTROQUIMICA (DURACION APROX.3 A¥OS),MICROORDENADOR DE CONTROL CON DISPLAY, EQUIPO DE ASPIRACION, MONTADO EN ARMARIO METALICO MURAL, CON PROTECCION IP-53 ALIMENTACION 230 V 50 HZ INCLUIDOS: 18 FILTROS EXTRAPLANOS TIPO PL 1 MANUAL DE MONTAJE, USO Y MANTENIMIENTO N§ SERIE: | -2 | Articulo | 1 | 1 | 7589 |  | 1 |  | rpulido | 20111229 | 19000101
1618 | 325 | -1 | 7032 | T01KM212ND16 | KMQ-212 ND 16 TOMAS GARAJE | DETECTOR DE CO TIPO KMQ 212 ND 16 TOMAS PARA DETECCION DE MONOXIDO DE CARBONO EN AIRE AMBIENTE, MARGEN DE MEDIDA 0...300 PPM, HOMOLOGACION MINER CDM0000007, DISPUESTO PARA 16 PUNTOS DE DETECCION, CON BLOQUE DE VALVULAS DE CONMUTACION, MEDIDAS DE FLUJO CON VIGILANCIA, SENSOR DE OXIDACION ELECTROQUIMICA (DURACION APROX.3 A¥OS),MICROORDENADOR DE CONTROL CON DISPLAY, EQUIPO DE ASPIRACION, MONTADO EN ARMARIO METALICO MURAL, CON PROTECCION IP-53 ALIMENTACION 230 V 50 HZ INCLUIDOS: 16 FILTROS EXTRAPLANOS TIPO PL 1 MANUAL DE MONTAJE, USO Y MANTENIMIENTO N§ SERIE: | -2 | Articulo | 1 | 1 | 7590 |  | 1 |  | rpulido | 20111229 | 19000101
1619 | 325 | -1 | 7032 | T01KM212ND16 | KMQ-212 ND 16 TOMAS GARAJE | DETECTOR DE CO TIPO KMQ 212 ND 16 TOMAS PARA DETECCION DE MONOXIDO DE CARBONO EN AIRE AMBIENTE, MARGEN DE MEDIDA 0...300 PPM, HOMOLOGACION MINER CDM0000007, DISPUESTO PARA 16 PUNTOS DE DETECCION, CON BLOQUE DE VALVULAS DE CONMUTACION, MEDIDAS DE FLUJO CON VIGILANCIA, SENSOR DE OXIDACION ELECTROQUIMICA (DURACION APROX.3 A¥OS),MICROORDENADOR DE CONTROL CON DISPLAY, EQUIPO DE ASPIRACION, MONTADO EN ARMARIO METALICO MURAL, CON PROTECCION IP-53 ALIMENTACION 230 V 50 HZ INCLUIDOS: 16 FILTROS EXTRAPLANOS TIPO PL 1 MANUAL DE MONTAJE, USO Y MANTENIMIENTO N§ SERIE: | -2 | Articulo | 1 | 1 | 7591 |  | 1 |  | rpulido | 20111229 | 19000101
1620 | 325 | -1 | 7031 | T01KM212ND14 | KMQ-212 ND 14 TOMAS GARAJE | DETECTOR DE CO TIPO KMQ 212 ND 14 TOMAS PARA DETECCION DE MONOXIDO DE CARBONO EN AIRE AMBIENTE, MARGEN DE MEDIDA 0...300 PPM, HOMOLOGACION MINER CDM0000007, DISPUESTO PARA 14 PUNTOS DE DETECCION, CON BLOQUE DE VALVULAS DE CONMUTACION, MEDIDAS DE FLUJO CON VIGILANCIA, SENSOR DE OXIDACION ELECTROQUIMICA (DURACION APROX.3 A¥OS),MICROORDENADOR DE CONTROL CON DISPLAY, EQUIPO DE ASPIRACION, MONTADO EN ARMARIO METALICO MURAL, CON PROTECCION IP-53 ALIMENTACION 230 V 50 HZ INCLUIDOS: 14 FILTROS EXTRAPLANOS TIPO PL 1 MANUAL DE MONTAJE, USO Y MANTENIMIENTO N§ SERIE: | -2 | Articulo | 1 | 1 | 7592 |  | 1 |  | rpulido | 20111229 | 19000101
1621 | 325 | -1 | 7031 | T01KM212ND14 | KMQ-212 ND 14 TOMAS GARAJE | DETECTOR DE CO TIPO KMQ 212 ND 14 TOMAS PARA DETECCION DE MONOXIDO DE CARBONO EN AIRE AMBIENTE, MARGEN DE MEDIDA 0...300 PPM, HOMOLOGACION MINER CDM0000007, DISPUESTO PARA 14 PUNTOS DE DETECCION, CON BLOQUE DE VALVULAS DE CONMUTACION, MEDIDAS DE FLUJO CON VIGILANCIA, SENSOR DE OXIDACION ELECTROQUIMICA (DURACION APROX.3 A¥OS),MICROORDENADOR DE CONTROL CON DISPLAY, EQUIPO DE ASPIRACION, MONTADO EN ARMARIO METALICO MURAL, CON PROTECCION IP-53 ALIMENTACION 230 V 50 HZ INCLUIDOS: 14 FILTROS EXTRAPLANOS TIPO PL 1 MANUAL DE MONTAJE, USO Y MANTENIMIENTO N§ SERIE: | -2 | Articulo | 1 | 1 | 7593 |  | 1 |  | rpulido | 20111229 | 19000101
1622 | 325 | -1 | 9511 | T01KM613C208 | KMQ-212 ND 2 CANALES 8 TOMAS | KMQ212 ND 6 TOMAS CO+NO2 N§:SERIE | -2 | Articulo | 1 | 1 | 7701 |  | 1 |  | rpulido | 20111229 | 19000101
1623 | 326 | -1 | 7034 | T01KM212ND20 | KMQ-212 ND 20 TOMAS GARAJE | DETECTOR DE CO TIPO KMQ 212 ND 20 TOMAS PARA DETECCION DE MONOXIDO DE CARBONO EN AIRE AMBIENTE, MARGEN DE MEDIDA 0...300 PPM, HOMOLOGACION MINER CDM0000007, DISPUESTO PARA 20 PUNTOS DE DETECCION, CON BLOQUE DE VALVULAS DE CONMUTACION, MEDIDAS DE FLUJO CON VIGILANCIA, SENSOR DE OXIDACION ELECTROQUIMICA (DURACION APROX.3 A¥OS),MICROORDENADOR DE CONTROL CON DISPLAY, EQUIPO DE ASPIRACION, MONTADO EN ARMARIO METALICO MURAL, CON PROTECCION IP-53 ALIMENTACION 230 V 50 HZ INCLUIDOS: 20 FILTROS EXTRAPLANOS TIPO PL 1 MANUAL DE MONTAJE, USO Y MANTENIMIENTO N§ SERIE: | -2 | Articulo | 1 | 1 | 7617 |  | 1 | S2 | rpulido | 20111229 | 19000101
1624 | 326 | -1 | 7034 | T01KM212ND20 | KMQ-212 ND 20 TOMAS GARAJE | DETECTOR DE CO TIPO KMQ 212 ND 20 TOMAS PARA DETECCION DE MONOXIDO DE CARBONO EN AIRE AMBIENTE, MARGEN DE MEDIDA 0...300 PPM, HOMOLOGACION MINER CDM0000007, DISPUESTO PARA 20 PUNTOS DE DETECCION, CON BLOQUE DE VALVULAS DE CONMUTACION, MEDIDAS DE FLUJO CON VIGILANCIA, SENSOR DE OXIDACION ELECTROQUIMICA (DURACION APROX.3 A¥OS),MICROORDENADOR DE CONTROL CON DISPLAY, EQUIPO DE ASPIRACION, MONTADO EN ARMARIO METALICO MURAL, CON PROTECCION IP-53 ALIMENTACION 230 V 50 HZ INCLUIDOS: 20 FILTROS EXTRAPLANOS TIPO PL 1 MANUAL DE MONTAJE, USO Y MANTENIMIENTO N§ SERIE: | -2 | Articulo | 1 | 1 | 7618 |  | 1 | S3 | rpulido | 20111229 | 19000101
1625 | 326 | -1 | 7034 | T01KM212ND20 | KMQ-212 ND 20 TOMAS GARAJE | DETECTOR DE CO TIPO KMQ 212 ND 20 TOMAS PARA DETECCION DE MONOXIDO DE CARBONO EN AIRE AMBIENTE, MARGEN DE MEDIDA 0...300 PPM, HOMOLOGACION MINER CDM0000007, DISPUESTO PARA 20 PUNTOS DE DETECCION, CON BLOQUE DE VALVULAS DE CONMUTACION, MEDIDAS DE FLUJO CON VIGILANCIA, SENSOR DE OXIDACION ELECTROQUIMICA (DURACION APROX.3 A¥OS),MICROORDENADOR DE CONTROL CON DISPLAY, EQUIPO DE ASPIRACION, MONTADO EN ARMARIO METALICO MURAL, CON PROTECCION IP-53 ALIMENTACION 230 V 50 HZ INCLUIDOS: 20 FILTROS EXTRAPLANOS TIPO PL 1 MANUAL DE MONTAJE, USO Y MANTENIMIENTO N§ SERIE: | -2 | Articulo | 1 | 1 | 7619 |  | 1 | S3 | rpulido | 20111229 | 19000101
1626 | 326 | -1 | 7034 | T01KM212ND20 | KMQ-212 ND 20 TOMAS GARAJE | DETECTOR DE CO TIPO KMQ 212 ND 20 TOMAS PARA DETECCION DE MONOXIDO DE CARBONO EN AIRE AMBIENTE, MARGEN DE MEDIDA 0...300 PPM, HOMOLOGACION MINER CDM0000007, DISPUESTO PARA 20 PUNTOS DE DETECCION, CON BLOQUE DE VALVULAS DE CONMUTACION, MEDIDAS DE FLUJO CON VIGILANCIA, SENSOR DE OXIDACION ELECTROQUIMICA (DURACION APROX.3 A¥OS),MICROORDENADOR DE CONTROL CON DISPLAY, EQUIPO DE ASPIRACION, MONTADO EN ARMARIO METALICO MURAL, CON PROTECCION IP-53 ALIMENTACION 230 V 50 HZ INCLUIDOS: 20 FILTROS EXTRAPLANOS TIPO PL 1 MANUAL DE MONTAJE, USO Y MANTENIMIENTO N§ SERIE: | -2 | Articulo | 1 | 1 | 7620 |  | 1 | S4 | rpulido | 20111229 | 19000101
1627 | 327 | -1 | 3540 | T01OT0KMQ16T | KMQ-212 16 TOMAS | DETECTOR DE CO TIPO KMQ 212 CO 16 TOMAS PARA DETECCION DE MONOXIDO DE CARBONO EN AIRE AMBIENTE, MARGEN DE MEDIDA 0...300 PPM, HOMOLOGACION MINER CDM 0004, DISPUESTO PARA 16 PUNTOS DE DETECCION CON BLOQUE DE VALVULAS DE CONMUTACION, MEDIDAS DE FLUJO CON VIGILANCIA, SENSOR DE OXIDACION ELECTROQUIMICA (DURACION APROX.3 A¥OS),MICROORDENADOR DE CONTROL CON DISPLAY, EQUIPO DE ASPIRACION, MONTADO EN ARMARIO METALICO MURAL, CON PROTECCION IP-53 ALIMENTACION A 230 V 50 HZ INCLUIDOS: 16 FILTROS EXTRAPLANOS TIPO PL 1 MANUAL DE MONTAJE, USO Y MANTENIMIENTO | -2 | Articulo | 1 | 1 | 6330 |  | 1 | S2 | rpulido | 20111229 | 19000101
1628 | 327 | -1 | 3539 | T01OT0KMQ14T | KMQ-212 14 TOMAS | DETECTOR DE CO TIPO KMQ 212 CO 14 TOMAS PARA DETECCION DE MONOXIDO DE CARBONO EN AIRE AMBIENTE, MARGEN DE MEDIDA 0...300 PPM, HOMOLOGACION MINER CDM 0004, DISPUESTO PARA 14 PUNTOS DE DETECCION, CON BLOQUE DE VALVULAS DE CONMUTACION, MEDIDAS DE FLUJO CON VIGILANCIA, SENSOR DE OXIDACION ELECTROQUIMICA (DURACION APROX.3 A¥OS),MICROORDENADOR DE CONTROL CON DISPLAY, EQUIPO DE ASPIRACION, MONTADO EN ARMARIO METALICO MURAL, CON PROTECCION IP-53 ALIMENTACION 230 V 50 HZ INCLUIDOS: 14 FILTROS EXTRAPLANOS TIPO PL 1 MANUAL DE MONTAJE, USO Y MANTENIMIENTO | -2 | Articulo | 1 | 1 | 6329 |  | 1 | S3 | rpulido | 20111229 | 19000101
1629 | 327 | -1 | 3539 | T01OT0KMQ14T | KMQ-212 14 TOMAS | DETECTOR DE CO TIPO KMQ 212 CO 14 TOMAS PARA DETECCION DE MONOXIDO DE CARBONO EN AIRE AMBIENTE, MARGEN DE MEDIDA 0...300 PPM, HOMOLOGACION MINER CDM 0004, DISPUESTO PARA 14 PUNTOS DE DETECCION, CON BLOQUE DE VALVULAS DE CONMUTACION, MEDIDAS DE FLUJO CON VIGILANCIA, SENSOR DE OXIDACION ELECTROQUIMICA (DURACION APROX.3 A¥OS),MICROORDENADOR DE CONTROL CON DISPLAY, EQUIPO DE ASPIRACION, MONTADO EN ARMARIO METALICO MURAL, CON PROTECCION IP-53 ALIMENTACION 230 V 50 HZ INCLUIDOS: 14 FILTROS EXTRAPLANOS TIPO PL 1 MANUAL DE MONTAJE, USO Y MANTENIMIENTO | -2 | Articulo | 1 | 1 | 6328 |  | 1 | S1 | rpulido | 20111229 | 19000101
1630 | 328 | -1 | 3542 | T01OT0KMQ20T | KMQ-212 20 TOMAS | DETECTOR DE CO TIPO KMQ 212 CO 20 TOMAS PARA DETECCION DE MONOXIDO DE CARBONO EN AIRE AMBIENTE, MARGEN DE MEDIDA 0...300 PPM, HOMOLOGACION MINER CDM 0004, DISPUESTO PARA 20 PUNTOS DE DETECCION, CON BLOQUE DE VALVULAS DE CONMUTACION, MEDIDAS DE FLUJO CON VIGILANCIA, SENSOR DE OXIDACION ELECTROQUIMICA (DURACION APROX.3 A¥OS),MICROORDENADOR DE CONTROL CON DISPLAY, EQUIPO DE ASPIRACION, MONTADO EN ARMARIO METALICO MURAL, CON PROTECCION IP-53 ALIMENTACION 230 V 50 HZ INCLUIDOS: 20 FILTROS EXTRAPLANOS TIPO PL 1 MANUAL DE MONTAJE, USO Y MANTENIMIENTO | -2 | Articulo | 1 | 1 | 6756 |  | 1 | S1B 552 | rpulido | 20111229 | 19000101
1631 | 328 | -1 | 3542 | T01OT0KMQ20T | KMQ-212 20 TOMAS | DETECTOR DE CO TIPO KMQ 212 CO 20 TOMAS PARA DETECCION DE MONOXIDO DE CARBONO EN AIRE AMBIENTE, MARGEN DE MEDIDA 0...300 PPM, HOMOLOGACION MINER CDM 0004, DISPUESTO PARA 20 PUNTOS DE DETECCION, CON BLOQUE DE VALVULAS DE CONMUTACION, MEDIDAS DE FLUJO CON VIGILANCIA, SENSOR DE OXIDACION ELECTROQUIMICA (DURACION APROX.3 A¥OS),MICROORDENADOR DE CONTROL CON DISPLAY, EQUIPO DE ASPIRACION, MONTADO EN ARMARIO METALICO MURAL, CON PROTECCION IP-53 ALIMENTACION 230 V 50 HZ INCLUIDOS: 20 FILTROS EXTRAPLANOS TIPO PL 1 MANUAL DE MONTAJE, USO Y MANTENIMIENTO | -2 | Articulo | 1 | 1 | 6757 |  | 1 | S1 648 | rpulido | 20111229 | 19000101
1632 | 328 | -1 | 3542 | T01OT0KMQ20T | KMQ-212 20 TOMAS | DETECTOR DE CO TIPO KMQ 212 CO 20 TOMAS PARA DETECCION DE MONOXIDO DE CARBONO EN AIRE AMBIENTE, MARGEN DE MEDIDA 0...300 PPM, HOMOLOGACION MINER CDM 0004, DISPUESTO PARA 20 PUNTOS DE DETECCION, CON BLOQUE DE VALVULAS DE CONMUTACION, MEDIDAS DE FLUJO CON VIGILANCIA, SENSOR DE OXIDACION ELECTROQUIMICA (DURACION APROX.3 A¥OS),MICROORDENADOR DE CONTROL CON DISPLAY, EQUIPO DE ASPIRACION, MONTADO EN ARMARIO METALICO MURAL, CON PROTECCION IP-53 ALIMENTACION 230 V 50 HZ INCLUIDOS: 20 FILTROS EXTRAPLANOS TIPO PL 1 MANUAL DE MONTAJE, USO Y MANTENIMIENTO | -2 | Articulo | 1 | 1 | 6758 |  | 1 | S1 D 1125 | rpulido | 20111229 | 19000101
1633 | 328 | -1 | 3542 | T01OT0KMQ20T | KMQ-212 20 TOMAS | DETECTOR DE CO TIPO KMQ 212 CO 20 TOMAS PARA DETECCION DE MONOXIDO DE CARBONO EN AIRE AMBIENTE, MARGEN DE MEDIDA 0...300 PPM, HOMOLOGACION MINER CDM 0004, DISPUESTO PARA 20 PUNTOS DE DETECCION, CON BLOQUE DE VALVULAS DE CONMUTACION, MEDIDAS DE FLUJO CON VIGILANCIA, SENSOR DE OXIDACION ELECTROQUIMICA (DURACION APROX.3 A¥OS),MICROORDENADOR DE CONTROL CON DISPLAY, EQUIPO DE ASPIRACION, MONTADO EN ARMARIO METALICO MURAL, CON PROTECCION IP-53 ALIMENTACION 230 V 50 HZ INCLUIDOS: 20 FILTROS EXTRAPLANOS TIPO PL 1 MANUAL DE MONTAJE, USO Y MANTENIMIENTO | -2 | Articulo | 1 | 1 | 6759 |  | 1 | S1 A 188 | rpulido | 20111229 | 19000101
1634 | 328 | -1 | 3542 | T01OT0KMQ20T | KMQ-212 20 TOMAS | DETECTOR DE CO TIPO KMQ 212 CO 20 TOMAS PARA DETECCION DE MONOXIDO DE CARBONO EN AIRE AMBIENTE, MARGEN DE MEDIDA 0...300 PPM, HOMOLOGACION MINER CDM 0004, DISPUESTO PARA 20 PUNTOS DE DETECCION, CON BLOQUE DE VALVULAS DE CONMUTACION, MEDIDAS DE FLUJO CON VIGILANCIA, SENSOR DE OXIDACION ELECTROQUIMICA (DURACION APROX.3 A¥OS),MICROORDENADOR DE CONTROL CON DISPLAY, EQUIPO DE ASPIRACION, MONTADO EN ARMARIO METALICO MURAL, CON PROTECCION IP-53 ALIMENTACION 230 V 50 HZ INCLUIDOS: 20 FILTROS EXTRAPLANOS TIPO PL 1 MANUAL DE MONTAJE, USO Y MANTENIMIENTO | -2 | Articulo | 1 | 1 | 6760 |  | 1 | S2 B 680 | rpulido | 20111229 | 19000101
1635 | 328 | -1 | 3542 | T01OT0KMQ20T | KMQ-212 20 TOMAS | DETECTOR DE CO TIPO KMQ 212 CO 20 TOMAS PARA DETECCION DE MONOXIDO DE CARBONO EN AIRE AMBIENTE, MARGEN DE MEDIDA 0...300 PPM, HOMOLOGACION MINER CDM 0004, DISPUESTO PARA 20 PUNTOS DE DETECCION, CON BLOQUE DE VALVULAS DE CONMUTACION, MEDIDAS DE FLUJO CON VIGILANCIA, SENSOR DE OXIDACION ELECTROQUIMICA (DURACION APROX.3 A¥OS),MICROORDENADOR DE CONTROL CON DISPLAY, EQUIPO DE ASPIRACION, MONTADO EN ARMARIO METALICO MURAL, CON PROTECCION IP-53 ALIMENTACION 230 V 50 HZ INCLUIDOS: 20 FILTROS EXTRAPLANOS TIPO PL 1 MANUAL DE MONTAJE, USO Y MANTENIMIENTO | -2 | Articulo | 1 | 1 | 6761 |  | 1 | S2 G 999 | rpulido | 20111229 | 19000101
1636 | 328 | -1 | 3542 | T01OT0KMQ20T | KMQ-212 20 TOMAS | DETECTOR DE CO TIPO KMQ 212 CO 20 TOMAS PARA DETECCION DE MONOXIDO DE CARBONO EN AIRE AMBIENTE, MARGEN DE MEDIDA 0...300 PPM, HOMOLOGACION MINER CDM 0004, DISPUESTO PARA 20 PUNTOS DE DETECCION, CON BLOQUE DE VALVULAS DE CONMUTACION, MEDIDAS DE FLUJO CON VIGILANCIA, SENSOR DE OXIDACION ELECTROQUIMICA (DURACION APROX.3 A¥OS),MICROORDENADOR DE CONTROL CON DISPLAY, EQUIPO DE ASPIRACION, MONTADO EN ARMARIO METALICO MURAL, CON PROTECCION IP-53 ALIMENTACION 230 V 50 HZ INCLUIDOS: 20 FILTROS EXTRAPLANOS TIPO PL 1 MANUAL DE MONTAJE, USO Y MANTENIMIENTO | -2 | Articulo | 1 | 1 | 6762 |  | 1 | S2 C 1094 | rpulido | 20111229 | 19000101
1637 | 328 | -1 | 3542 | T01OT0KMQ20T | KMQ-212 20 TOMAS | DETECTOR DE CO TIPO KMQ 212 CO 20 TOMAS PARA DETECCION DE MONOXIDO DE CARBONO EN AIRE AMBIENTE, MARGEN DE MEDIDA 0...300 PPM, HOMOLOGACION MINER CDM 0004, DISPUESTO PARA 20 PUNTOS DE DETECCION, CON BLOQUE DE VALVULAS DE CONMUTACION, MEDIDAS DE FLUJO CON VIGILANCIA, SENSOR DE OXIDACION ELECTROQUIMICA (DURACION APROX.3 A¥OS),MICROORDENADOR DE CONTROL CON DISPLAY, EQUIPO DE ASPIRACION, MONTADO EN ARMARIO METALICO MURAL, CON PROTECCION IP-53 ALIMENTACION 230 V 50 HZ INCLUIDOS: 20 FILTROS EXTRAPLANOS TIPO PL 1 MANUAL DE MONTAJE, USO Y MANTENIMIENTO | -2 | Articulo | 1 | 1 | 6763 |  | 1 | S2 398 A | rpulido | 20111229 | 19000101
1638 | 328 | -1 | 5002 | T01OTKMQ20ND | KMQ 212 20 TOMAS ND | DETECTOR DE CO TIPO KMQ 212 ND 20 TOMAS PARA DETECCION DE MONOXIDO DE CARBONO EN AIRE AMBIENTE, MARGEN DE MEDIDA 0...300 PPM, HOMOLOGACION MINER CDM 0000007, DISPUESTO PARA 20 PUNTOS DE DETECCION, CON BLOQUE DE VALVULAS DE CONMUTACION, MEDIDAS DE FLUJO CON VIGILANCIA, SENSOR DE OXIDACION ELECTROQUIMICA (DURACION APROX.3 A¥OS),MICROORDENADOR DE CONTROL CON DISPLAY, EQUIPO DE ASPIRACION, MONTADO EN ARMARIO METALICO MURAL, CON PROTECCION IP-53 ALIMENTACION 230 V 50 HZ INCLUIDOS: 20 FILTROS EXTRAPLANOS TIPO PL 1 MANUAL DE MONTAJE, USO Y MANTENIMIENTO N§ SERIE: | -2 | Articulo | 1 | 1 | 7138 |  | 1 | S2 398 | rpulido | 20111229 | 19000101
1639 | 328 | -1 | 5002 | T01OTKMQ20ND | KMQ 212 20 TOMAS ND | DETECTOR DE CO TIPO KMQ 212 ND 20 TOMAS PARA DETECCION DE MONOXIDO DE CARBONO EN AIRE AMBIENTE, MARGEN DE MEDIDA 0...300 PPM, HOMOLOGACION MINER CDM 0000007, DISPUESTO PARA 20 PUNTOS DE DETECCION, CON BLOQUE DE VALVULAS DE CONMUTACION, MEDIDAS DE FLUJO CON VIGILANCIA, SENSOR DE OXIDACION ELECTROQUIMICA (DURACION APROX.3 A¥OS),MICROORDENADOR DE CONTROL CON DISPLAY, EQUIPO DE ASPIRACION, MONTADO EN ARMARIO METALICO MURAL, CON PROTECCION IP-53 ALIMENTACION 230 V 50 HZ INCLUIDOS: 20 FILTROS EXTRAPLANOS TIPO PL 1 MANUAL DE MONTAJE, USO Y MANTENIMIENTO N§ SERIE: | -2 | Articulo | 1 | 1 | 7139 |  | 1 | S2 A 398 | rpulido | 20111229 | 19000101
1640 | 329 | -1 | 7034 | T01KM212ND20 | KMQ-212 ND 20 TOMAS GARAJE | DETECTOR DE CO TIPO KMQ 212 ND 20 TOMAS PARA DETECCION DE MONOXIDO DE CARBONO EN AIRE AMBIENTE, MARGEN DE MEDIDA 0...300 PPM, HOMOLOGACION MINER CDM0000007, DISPUESTO PARA 20 PUNTOS DE DETECCION, CON BLOQUE DE VALVULAS DE CONMUTACION, MEDIDAS DE FLUJO CON VIGILANCIA, SENSOR DE OXIDACION ELECTROQUIMICA (DURACION APROX.3 A¥OS),MICROORDENADOR DE CONTROL CON DISPLAY, EQUIPO DE ASPIRACION, MONTADO EN ARMARIO METALICO MURAL, CON PROTECCION IP-53 ALIMENTACION 230 V 50 HZ INCLUIDOS: 20 FILTROS EXTRAPLANOS TIPO PL 1 MANUAL DE MONTAJE, USO Y MANTENIMIENTO N§ SERIE: | -2 | Articulo | 1 | 1 | 7798 |  | 1 | S3 85 | rpulido | 20111229 | 19000101
1641 | 329 | -1 | 7034 | T01KM212ND20 | KMQ-212 ND 20 TOMAS GARAJE | DETECTOR DE CO TIPO KMQ 212 ND 20 TOMAS PARA DETECCION DE MONOXIDO DE CARBONO EN AIRE AMBIENTE, MARGEN DE MEDIDA 0...300 PPM, HOMOLOGACION MINER CDM0000007, DISPUESTO PARA 20 PUNTOS DE DETECCION, CON BLOQUE DE VALVULAS DE CONMUTACION, MEDIDAS DE FLUJO CON VIGILANCIA, SENSOR DE OXIDACION ELECTROQUIMICA (DURACION APROX.3 A¥OS),MICROORDENADOR DE CONTROL CON DISPLAY, EQUIPO DE ASPIRACION, MONTADO EN ARMARIO METALICO MURAL, CON PROTECCION IP-53 ALIMENTACION 230 V 50 HZ INCLUIDOS: 20 FILTROS EXTRAPLANOS TIPO PL 1 MANUAL DE MONTAJE, USO Y MANTENIMIENTO N§ SERIE: | -2 | Articulo | 1 | 1 | 7799 |  | 1 | S4 130 | rpulido | 20111229 | 19000101
1642 | 329 | -1 | 7034 | T01KM212ND20 | KMQ-212 ND 20 TOMAS GARAJE | DETECTOR DE CO TIPO KMQ 212 ND 20 TOMAS PARA DETECCION DE MONOXIDO DE CARBONO EN AIRE AMBIENTE, MARGEN DE MEDIDA 0...300 PPM, HOMOLOGACION MINER CDM0000007, DISPUESTO PARA 20 PUNTOS DE DETECCION, CON BLOQUE DE VALVULAS DE CONMUTACION, MEDIDAS DE FLUJO CON VIGILANCIA, SENSOR DE OXIDACION ELECTROQUIMICA (DURACION APROX.3 A¥OS),MICROORDENADOR DE CONTROL CON DISPLAY, EQUIPO DE ASPIRACION, MONTADO EN ARMARIO METALICO MURAL, CON PROTECCION IP-53 ALIMENTACION 230 V 50 HZ INCLUIDOS: 20 FILTROS EXTRAPLANOS TIPO PL 1 MANUAL DE MONTAJE, USO Y MANTENIMIENTO N§ SERIE: | -2 | Articulo | 1 | 1 | 7800 |  | 1 | S4 197 | rpulido | 20111229 | 19000101
1643 | 329 | -1 | 7031 | T01KM212ND14 | KMQ-212 ND 14 TOMAS GARAJE | DETECTOR DE CO TIPO KMQ 212 ND 14 TOMAS PARA DETECCION DE MONOXIDO DE CARBONO EN AIRE AMBIENTE, MARGEN DE MEDIDA 0...300 PPM, HOMOLOGACION MINER CDM0000007, DISPUESTO PARA 14 PUNTOS DE DETECCION, CON BLOQUE DE VALVULAS DE CONMUTACION, MEDIDAS DE FLUJO CON VIGILANCIA, SENSOR DE OXIDACION ELECTROQUIMICA (DURACION APROX.3 A¥OS),MICROORDENADOR DE CONTROL CON DISPLAY, EQUIPO DE ASPIRACION, MONTADO EN ARMARIO METALICO MURAL, CON PROTECCION IP-53 ALIMENTACION 230 V 50 HZ INCLUIDOS: 14 FILTROS EXTRAPLANOS TIPO PL 1 MANUAL DE MONTAJE, USO Y MANTENIMIENTO N§ SERIE: | -2 | Articulo | 1 | 1 | 7801 |  | 1 | S2 RAMPA | rpulido | 20111229 | 19000101
1644 | 329 | -1 | 7029 | T01KM212ND10 | KMQ-212 ND 10 TOMAS GARAJE | DETECTOR DE CO TIPO KMQ 212 ND 10 TOMAS PARA DETECCION DE MONOXIDO DE CARBONO EN AIRE AMBIENTE, MARGEN DE MEDIDA 0...300 PPM, HOMOLOGACION MINER CDM0000007, DISPUESTO PARA 10 PUNTOS DE DETECCION, CON BLOQUE DE VALVULAS DE CONMUTACION, MEDIDAS DE FLUJO CON VIGILANCIA, SENSOR DE OXIDACION ELECTROQUIMICA (DURACION APROX.3 A¥OS),MICROORDENADOR DE CONTROL CON DISPLAY, EQUIPO DE ASPIRACION, MONTADO EN ARMARIO METALICO MURAL, CON PROTECCION IP-53 ALIMENTACION 230 V 50 HZ INCLUIDOS: 10 FILTROS EXTRAPLANOS TIPO PL 1 MANUAL DE MONTAJE, USO Y MANTENIMIENTO N§ SERIE: | -2 | Articulo | 1 | 1 | 7802 |  | 1 | S1 TALLER | rpulido | 20111229 | 19000101
1645 | 329 | -1 | 7027 | T01KM212ND06 | KMQ-212 ND 6 TOMAS GARAJE | DETECTOR DE CO TIPO KMQ 212 ND 6 TOMAS PARA DETECCION DE MONOXIDO DE CARBONO EN AIRE AMBIENTE, MARGEN DE MEDIDA 0...300 PPM, HOMOLOGACION MINER CDM0000007, DISPUESTO PARA 6 PUNTOS DE DETECCION, CON BLOQUE DE VALVULAS DE CONMUTACION, MEDIDAS DE FLUJO CON VIGILANCIA, SENSOR DE OXIDACION ELECTROQUIMICA (DURACION APROX.3 A¥OS),MICROORDENADOR DE CONTROL CON DISPLAY, EQUIPO DE ASPIRACION, MONTADO EN ARMARIO METALICO MURAL, CON PROTECCION IP-53 ALIMENTACION 230 V 50 HZ INCLUIDOS: 6 FILTROS EXTRAPLANOS TIPO PL 1 MANUAL DE MONTAJE, USO Y MANTENIMIENTO N§ SERIE: | -2 | Articulo | 1 | 1 | 7803 |  | 1 | MUELLE | rpulido | 20111229 | 19000101
1646 | 330 | -1 | 5002 | T01OTKMQ20ND | KMQ 212 20 TOMAS ND | DETECTOR DE CO TIPO KMQ 212 ND 20 TOMAS PARA DETECCION DE MONOXIDO DE CARBONO EN AIRE AMBIENTE, MARGEN DE MEDIDA 0...300 PPM, HOMOLOGACION MINER CDM 0000007, DISPUESTO PARA 20 PUNTOS DE DETECCION, CON BLOQUE DE VALVULAS DE CONMUTACION, MEDIDAS DE FLUJO CON VIGILANCIA, SENSOR DE OXIDACION ELECTROQUIMICA (DURACION APROX.3 A¥OS),MICROORDENADOR DE CONTROL CON DISPLAY, EQUIPO DE ASPIRACION, MONTADO EN ARMARIO METALICO MURAL, CON PROTECCION IP-53 ALIMENTACION 230 V 50 HZ INCLUIDOS: 20 FILTROS EXTRAPLANOS TIPO PL 1 MANUAL DE MONTAJE, USO Y MANTENIMIENTO N§ SERIE: | -2 | Articulo | 1 | 1 | 7085 |  | 1 | S2 P-546 | rpulido | 20111229 | 19000101
1647 | 330 | -1 | 5002 | T01OTKMQ20ND | KMQ 212 20 TOMAS ND | DETECTOR DE CO TIPO KMQ 212 ND 20 TOMAS PARA DETECCION DE MONOXIDO DE CARBONO EN AIRE AMBIENTE, MARGEN DE MEDIDA 0...300 PPM, HOMOLOGACION MINER CDM 0000007, DISPUESTO PARA 20 PUNTOS DE DETECCION, CON BLOQUE DE VALVULAS DE CONMUTACION, MEDIDAS DE FLUJO CON VIGILANCIA, SENSOR DE OXIDACION ELECTROQUIMICA (DURACION APROX.3 A¥OS),MICROORDENADOR DE CONTROL CON DISPLAY, EQUIPO DE ASPIRACION, MONTADO EN ARMARIO METALICO MURAL, CON PROTECCION IP-53 ALIMENTACION 230 V 50 HZ INCLUIDOS: 20 FILTROS EXTRAPLANOS TIPO PL 1 MANUAL DE MONTAJE, USO Y MANTENIMIENTO N§ SERIE: | -2 | Articulo | 1 | 1 | 7086 |  | 1 | S2 P-58C | rpulido | 20111229 | 19000101
1648 | 330 | -1 | 5002 | T01OTKMQ20ND | KMQ 212 20 TOMAS ND | DETECTOR DE CO TIPO KMQ 212 ND 20 TOMAS PARA DETECCION DE MONOXIDO DE CARBONO EN AIRE AMBIENTE, MARGEN DE MEDIDA 0...300 PPM, HOMOLOGACION MINER CDM 0000007, DISPUESTO PARA 20 PUNTOS DE DETECCION, CON BLOQUE DE VALVULAS DE CONMUTACION, MEDIDAS DE FLUJO CON VIGILANCIA, SENSOR DE OXIDACION ELECTROQUIMICA (DURACION APROX.3 A¥OS),MICROORDENADOR DE CONTROL CON DISPLAY, EQUIPO DE ASPIRACION, MONTADO EN ARMARIO METALICO MURAL, CON PROTECCION IP-53 ALIMENTACION 230 V 50 HZ INCLUIDOS: 20 FILTROS EXTRAPLANOS TIPO PL 1 MANUAL DE MONTAJE, USO Y MANTENIMIENTO N§ SERIE: | -2 | Articulo | 1 | 1 | 7087 |  | 1 | S2 Frente a baños - ascensores (zona cines) | rpulido | 20111229 | 19000101
1649 | 330 | -1 | 5002 | T01OTKMQ20ND | KMQ 212 20 TOMAS ND | DETECTOR DE CO TIPO KMQ 212 ND 20 TOMAS PARA DETECCION DE MONOXIDO DE CARBONO EN AIRE AMBIENTE, MARGEN DE MEDIDA 0...300 PPM, HOMOLOGACION MINER CDM 0000007, DISPUESTO PARA 20 PUNTOS DE DETECCION, CON BLOQUE DE VALVULAS DE CONMUTACION, MEDIDAS DE FLUJO CON VIGILANCIA, SENSOR DE OXIDACION ELECTROQUIMICA (DURACION APROX.3 A¥OS),MICROORDENADOR DE CONTROL CON DISPLAY, EQUIPO DE ASPIRACION, MONTADO EN ARMARIO METALICO MURAL, CON PROTECCION IP-53 ALIMENTACION 230 V 50 HZ INCLUIDOS: 20 FILTROS EXTRAPLANOS TIPO PL 1 MANUAL DE MONTAJE, USO Y MANTENIMIENTO N§ SERIE: | -2 | Articulo | 1 | 1 | 7088 |  | 1 | S1 P-287 | rpulido | 20111229 | 19000101
1650 | 330 | -1 | 5002 | T01OTKMQ20ND | KMQ 212 20 TOMAS ND | DETECTOR DE CO TIPO KMQ 212 ND 20 TOMAS PARA DETECCION DE MONOXIDO DE CARBONO EN AIRE AMBIENTE, MARGEN DE MEDIDA 0...300 PPM, HOMOLOGACION MINER CDM 0000007, DISPUESTO PARA 20 PUNTOS DE DETECCION, CON BLOQUE DE VALVULAS DE CONMUTACION, MEDIDAS DE FLUJO CON VIGILANCIA, SENSOR DE OXIDACION ELECTROQUIMICA (DURACION APROX.3 A¥OS),MICROORDENADOR DE CONTROL CON DISPLAY, EQUIPO DE ASPIRACION, MONTADO EN ARMARIO METALICO MURAL, CON PROTECCION IP-53 ALIMENTACION 230 V 50 HZ INCLUIDOS: 20 FILTROS EXTRAPLANOS TIPO PL 1 MANUAL DE MONTAJE, USO Y MANTENIMIENTO N§ SERIE: | -2 | Articulo | 1 | 1 | 7089 |  | 1 | S2 P-202 | rpulido | 20111229 | 19000101
1651 | 330 | -1 | 5002 | T01OTKMQ20ND | KMQ 212 20 TOMAS ND | DETECTOR DE CO TIPO KMQ 212 ND 20 TOMAS PARA DETECCION DE MONOXIDO DE CARBONO EN AIRE AMBIENTE, MARGEN DE MEDIDA 0...300 PPM, HOMOLOGACION MINER CDM 0000007, DISPUESTO PARA 20 PUNTOS DE DETECCION, CON BLOQUE DE VALVULAS DE CONMUTACION, MEDIDAS DE FLUJO CON VIGILANCIA, SENSOR DE OXIDACION ELECTROQUIMICA (DURACION APROX.3 A¥OS),MICROORDENADOR DE CONTROL CON DISPLAY, EQUIPO DE ASPIRACION, MONTADO EN ARMARIO METALICO MURAL, CON PROTECCION IP-53 ALIMENTACION 230 V 50 HZ INCLUIDOS: 20 FILTROS EXTRAPLANOS TIPO PL 1 MANUAL DE MONTAJE, USO Y MANTENIMIENTO N§ SERIE: | -2 | Articulo | 1 | 1 | 7090 |  | 1 | S2 Floristeria. | rpulido | 20111229 | 19000101
1652 | 330 | -1 | 5002 | T01OTKMQ20ND | KMQ 212 20 TOMAS ND | DETECTOR DE CO TIPO KMQ 212 ND 20 TOMAS PARA DETECCION DE MONOXIDO DE CARBONO EN AIRE AMBIENTE, MARGEN DE MEDIDA 0...300 PPM, HOMOLOGACION MINER CDM 0000007, DISPUESTO PARA 20 PUNTOS DE DETECCION, CON BLOQUE DE VALVULAS DE CONMUTACION, MEDIDAS DE FLUJO CON VIGILANCIA, SENSOR DE OXIDACION ELECTROQUIMICA (DURACION APROX.3 A¥OS),MICROORDENADOR DE CONTROL CON DISPLAY, EQUIPO DE ASPIRACION, MONTADO EN ARMARIO METALICO MURAL, CON PROTECCION IP-53 ALIMENTACION 230 V 50 HZ INCLUIDOS: 20 FILTROS EXTRAPLANOS TIPO PL 1 MANUAL DE MONTAJE, USO Y MANTENIMIENTO N§ SERIE: | -2 | Articulo | 1 | 1 | 7091 |  | 1 | S2 P-390 | rpulido | 20111229 | 19000101
1653 | 330 | -1 | 5002 | T01OTKMQ20ND | KMQ 212 20 TOMAS ND | DETECTOR DE CO TIPO KMQ 212 ND 20 TOMAS PARA DETECCION DE MONOXIDO DE CARBONO EN AIRE AMBIENTE, MARGEN DE MEDIDA 0...300 PPM, HOMOLOGACION MINER CDM 0000007, DISPUESTO PARA 20 PUNTOS DE DETECCION, CON BLOQUE DE VALVULAS DE CONMUTACION, MEDIDAS DE FLUJO CON VIGILANCIA, SENSOR DE OXIDACION ELECTROQUIMICA (DURACION APROX.3 A¥OS),MICROORDENADOR DE CONTROL CON DISPLAY, EQUIPO DE ASPIRACION, MONTADO EN ARMARIO METALICO MURAL, CON PROTECCION IP-53 ALIMENTACION 230 V 50 HZ INCLUIDOS: 20 FILTROS EXTRAPLANOS TIPO PL 1 MANUAL DE MONTAJE, USO Y MANTENIMIENTO N§ SERIE: | -2 | Articulo | 1 | 1 | 7092 |  | 1 | S2 P-390 | rpulido | 20111229 | 19000101
1654 | 330 | -1 | 4553 | T01OTKMQ16ND | KMQ 212 16 TOMAS ND | DETECTOR DE CO TIPO KMQ 212 ND 16 TOMAS PARA DETECCION DE MONOXIDO DE CARBONO EN AIRE AMBIENTE, MARGEN DE MEDIDA 0...300 PPM, HOMOLOGACION MINER CDM 0000007, DISPUESTO PARA 20 PUNTOS DE DETECCION, CON BLOQUE DE VALVULAS DE CONMUTACION, MEDIDAS DE FLUJO CON VIGILANCIA, SENSOR DE OXIDACION ELECTROQUIMICA (DURACION APROX.3 A¥OS),MICROORDENADOR DE CONTROL CON DISPLAY, EQUIPO DE ASPIRACION, MONTADO EN ARMARIO METALICO MURAL, CON PROTECCION IP-53 ALIMENTACION 230 V 50 HZ INCLUIDOS: 16 FILTROS EXTRAPLANOS TIPO PL 1 MANUAL DE MONTAJE, USO Y MANTENIMIENTO | -2 | Articulo | 1 | 1 | 7093 |  | 1 | S1 P-90 | rpulido | 20111229 | 19000101
1655 | 330 | -1 | 4553 | T01OTKMQ16ND | KMQ 212 16 TOMAS ND | DETECTOR DE CO TIPO KMQ 212 ND 16 TOMAS PARA DETECCION DE MONOXIDO DE CARBONO EN AIRE AMBIENTE, MARGEN DE MEDIDA 0...300 PPM, HOMOLOGACION MINER CDM 0000007, DISPUESTO PARA 20 PUNTOS DE DETECCION, CON BLOQUE DE VALVULAS DE CONMUTACION, MEDIDAS DE FLUJO CON VIGILANCIA, SENSOR DE OXIDACION ELECTROQUIMICA (DURACION APROX.3 A¥OS),MICROORDENADOR DE CONTROL CON DISPLAY, EQUIPO DE ASPIRACION, MONTADO EN ARMARIO METALICO MURAL, CON PROTECCION IP-53 ALIMENTACION 230 V 50 HZ INCLUIDOS: 16 FILTROS EXTRAPLANOS TIPO PL 1 MANUAL DE MONTAJE, USO Y MANTENIMIENTO | -2 | Articulo | 1 | 1 | 7094 |  | 1 | S1 P-90 | rpulido | 20111229 | 19000101
1656 | 331 | -1 | 7027 | T01KM212ND06 | KMQ-212 ND 6 TOMAS GARAJE | DETECTOR DE CO TIPO KMQ 212 ND 6 TOMAS PARA DETECCION DE MONOXIDO DE CARBONO EN AIRE AMBIENTE, MARGEN DE MEDIDA 0...300 PPM, HOMOLOGACION MINER CDM0000007, DISPUESTO PARA 6 PUNTOS DE DETECCION, CON BLOQUE DE VALVULAS DE CONMUTACION, MEDIDAS DE FLUJO CON VIGILANCIA, SENSOR DE OXIDACION ELECTROQUIMICA (DURACION APROX.3 A¥OS),MICROORDENADOR DE CONTROL CON DISPLAY, EQUIPO DE ASPIRACION, MONTADO EN ARMARIO METALICO MURAL, CON PROTECCION IP-53 ALIMENTACION 230 V 50 HZ INCLUIDOS: 6 FILTROS EXTRAPLANOS TIPO PL 1 MANUAL DE MONTAJE, USO Y MANTENIMIENTO N§ SERIE: | -2 | Articulo | 1 | 1 | 7437 |  | 1 |  | rpulido | 20111229 | 19000101
1657 | 332 | -1 | 7031 | T01KM212ND14 | KMQ-212 ND 14 TOMAS GARAJE | DETECTOR DE CO TIPO KMQ 212 ND 14 TOMAS PARA DETECCION DE MONOXIDO DE CARBONO EN AIRE AMBIENTE, MARGEN DE MEDIDA 0...300 PPM, HOMOLOGACION MINER CDM0000007, DISPUESTO PARA 14 PUNTOS DE DETECCION, CON BLOQUE DE VALVULAS DE CONMUTACION, MEDIDAS DE FLUJO CON VIGILANCIA, SENSOR DE OXIDACION ELECTROQUIMICA (DURACION APROX.3 A¥OS),MICROORDENADOR DE CONTROL CON DISPLAY, EQUIPO DE ASPIRACION, MONTADO EN ARMARIO METALICO MURAL, CON PROTECCION IP-53 ALIMENTACION 230 V 50 HZ INCLUIDOS: 14 FILTROS EXTRAPLANOS TIPO PL 1 MANUAL DE MONTAJE, USO Y MANTENIMIENTO N§ SERIE: | -2 | Articulo | 1 | 1 | 7358 |  | 1 |  | rpulido | 20111229 | 19000101
1658 | 333 | -1 | 5002 | T01OTKMQ20ND | KMQ 212 20 TOMAS ND | DETECTOR DE CO TIPO KMQ 212 ND 20 TOMAS PARA DETECCION DE MONOXIDO DE CARBONO EN AIRE AMBIENTE, MARGEN DE MEDIDA 0...300 PPM, HOMOLOGACION MINER CDM 0000007, DISPUESTO PARA 20 PUNTOS DE DETECCION, CON BLOQUE DE VALVULAS DE CONMUTACION, MEDIDAS DE FLUJO CON VIGILANCIA, SENSOR DE OXIDACION ELECTROQUIMICA (DURACION APROX.3 A¥OS),MICROORDENADOR DE CONTROL CON DISPLAY, EQUIPO DE ASPIRACION, MONTADO EN ARMARIO METALICO MURAL, CON PROTECCION IP-53 ALIMENTACION 230 V 50 HZ INCLUIDOS: 20 FILTROS EXTRAPLANOS TIPO PL 1 MANUAL DE MONTAJE, USO Y MANTENIMIENTO N§ SERIE: | -2 | Articulo | 1 | 1 | 7266 |  | 1 |  | rpulido | 20111229 | 19000101
1659 | 333 | -1 | 5002 | T01OTKMQ20ND | KMQ 212 20 TOMAS ND | DETECTOR DE CO TIPO KMQ 212 ND 20 TOMAS PARA DETECCION DE MONOXIDO DE CARBONO EN AIRE AMBIENTE, MARGEN DE MEDIDA 0...300 PPM, HOMOLOGACION MINER CDM 0000007, DISPUESTO PARA 20 PUNTOS DE DETECCION, CON BLOQUE DE VALVULAS DE CONMUTACION, MEDIDAS DE FLUJO CON VIGILANCIA, SENSOR DE OXIDACION ELECTROQUIMICA (DURACION APROX.3 A¥OS),MICROORDENADOR DE CONTROL CON DISPLAY, EQUIPO DE ASPIRACION, MONTADO EN ARMARIO METALICO MURAL, CON PROTECCION IP-53 ALIMENTACION 230 V 50 HZ INCLUIDOS: 20 FILTROS EXTRAPLANOS TIPO PL 1 MANUAL DE MONTAJE, USO Y MANTENIMIENTO N§ SERIE: | -2 | Articulo | 1 | 1 | 7267 |  | 1 |  | rpulido | 20111229 | 19000101
1660 | 334 | -1 | 3541 | T01OT0KMQ18T | KMQ-212 18 TOMAS | DETECTOR DE CO TIPO KMQ 212 CO 18 TOMAS PARA DETECCION DE MONOXIDO DE CARBONO EN AIRE AMBIENTE, MARGEN DE MEDIDA 0...300 PPM, HOMOLOGACION MINER CDM 0004, DISPUESTO PARA 18 PUNTOS DE DETECCION, CON BLOQUE DE VALVULAS DE CONMUTACION, MEDIDAS DE FLUJO CON VIGILANCIA, SENSOR DE OXIDACION ELECTROQUIMICA (DURACION APROX.3 A¥OS),MICROORDENADOR DE CONTROL CON DISPLAY, EQUIPO DE ASPIRACION, MONTADO EN ARMARIO METALICO MURAL, CON PROTECCION IP-53 ALIMENTACION A 230 V 50 HZ INCLUIDOS: 18 FILTROS EXTRAPLANOS TIPO PL 1 MANUAL DE MONTAJE, USO Y MANTENIMIENTO | -2 | Articulo | 1 | 1 | 6902 |  | 1 |  | rpulido | 20111229 | 19000101
1661 | 335 | -1 | 7034 | T01KM212ND20 | KMQ-212 ND 20 TOMAS GARAJE | DETECTOR DE CO TIPO KMQ 212 ND 20 TOMAS PARA DETECCION DE MONOXIDO DE CARBONO EN AIRE AMBIENTE, MARGEN DE MEDIDA 0...300 PPM, HOMOLOGACION MINER CDM0000007, DISPUESTO PARA 20 PUNTOS DE DETECCION, CON BLOQUE DE VALVULAS DE CONMUTACION, MEDIDAS DE FLUJO CON VIGILANCIA, SENSOR DE OXIDACION ELECTROQUIMICA (DURACION APROX.3 A¥OS),MICROORDENADOR DE CONTROL CON DISPLAY, EQUIPO DE ASPIRACION, MONTADO EN ARMARIO METALICO MURAL, CON PROTECCION IP-53 ALIMENTACION 230 V 50 HZ INCLUIDOS: 20 FILTROS EXTRAPLANOS TIPO PL 1 MANUAL DE MONTAJE, USO Y MANTENIMIENTO N§ SERIE: | -2 | Articulo | 1 | 1 | 8119 |  | 1 | S1 A | rpulido | 20111229 | 20110915
1662 | 335 | -1 | 7034 | T01KM212ND20 | KMQ-212 ND 20 TOMAS GARAJE | DETECTOR DE CO TIPO KMQ 212 ND 20 TOMAS PARA DETECCION DE MONOXIDO DE CARBONO EN AIRE AMBIENTE, MARGEN DE MEDIDA 0...300 PPM, HOMOLOGACION MINER CDM0000007, DISPUESTO PARA 20 PUNTOS DE DETECCION, CON BLOQUE DE VALVULAS DE CONMUTACION, MEDIDAS DE FLUJO CON VIGILANCIA, SENSOR DE OXIDACION ELECTROQUIMICA (DURACION APROX.3 A¥OS),MICROORDENADOR DE CONTROL CON DISPLAY, EQUIPO DE ASPIRACION, MONTADO EN ARMARIO METALICO MURAL, CON PROTECCION IP-53 ALIMENTACION 230 V 50 HZ INCLUIDOS: 20 FILTROS EXTRAPLANOS TIPO PL 1 MANUAL DE MONTAJE, USO Y MANTENIMIENTO N§ SERIE: | -2 | Articulo | 1 | 1 | 8120 |  | 1 | S3 D | rpulido | 20111229 | 20110915
1663 | 335 | -1 | 7034 | T01KM212ND20 | KMQ-212 ND 20 TOMAS GARAJE | DETECTOR DE CO TIPO KMQ 212 ND 20 TOMAS PARA DETECCION DE MONOXIDO DE CARBONO EN AIRE AMBIENTE, MARGEN DE MEDIDA 0...300 PPM, HOMOLOGACION MINER CDM0000007, DISPUESTO PARA 20 PUNTOS DE DETECCION, CON BLOQUE DE VALVULAS DE CONMUTACION, MEDIDAS DE FLUJO CON VIGILANCIA, SENSOR DE OXIDACION ELECTROQUIMICA (DURACION APROX.3 A¥OS),MICROORDENADOR DE CONTROL CON DISPLAY, EQUIPO DE ASPIRACION, MONTADO EN ARMARIO METALICO MURAL, CON PROTECCION IP-53 ALIMENTACION 230 V 50 HZ INCLUIDOS: 20 FILTROS EXTRAPLANOS TIPO PL 1 MANUAL DE MONTAJE, USO Y MANTENIMIENTO N§ SERIE: | -2 | Articulo | 1 | 1 | 8121 |  | 1 | S1 B | rpulido | 20111229 | 20110915
1664 | 335 | -1 | 7033 | T01KM212ND18 | KMQ-212 ND 18 TOMAS GARAJE | DETECTOR DE CO TIPO KMQ 212 ND 18 TOMAS PARA DETECCION DE MONOXIDO DE CARBONO EN AIRE AMBIENTE, MARGEN DE MEDIDA 0...300 PPM, HOMOLOGACION MINER CDM0000007, DISPUESTO PARA 18 PUNTOS DE DETECCION, CON BLOQUE DE VALVULAS DE CONMUTACION, MEDIDAS DE FLUJO CON VIGILANCIA, SENSOR DE OXIDACION ELECTROQUIMICA (DURACION APROX.3 A¥OS),MICROORDENADOR DE CONTROL CON DISPLAY, EQUIPO DE ASPIRACION, MONTADO EN ARMARIO METALICO MURAL, CON PROTECCION IP-53 ALIMENTACION 230 V 50 HZ INCLUIDOS: 18 FILTROS EXTRAPLANOS TIPO PL 1 MANUAL DE MONTAJE, USO Y MANTENIMIENTO N§ SERIE: | -2 | Articulo | 1 | 1 | 8122 |  | 1 | S3 J | rpulido | 20111229 | 20110915
1665 | 336 | -1 | 7034 | T01KM212ND20 | KMQ-212 ND 20 TOMAS GARAJE | DETECTOR DE CO TIPO KMQ 212 ND 20 TOMAS PARA DETECCION DE MONOXIDO DE CARBONO EN AIRE AMBIENTE, MARGEN DE MEDIDA 0...300 PPM, HOMOLOGACION MINER CDM0000007, DISPUESTO PARA 20 PUNTOS DE DETECCION, CON BLOQUE DE VALVULAS DE CONMUTACION, MEDIDAS DE FLUJO CON VIGILANCIA, SENSOR DE OXIDACION ELECTROQUIMICA (DURACION APROX.3 A¥OS),MICROORDENADOR DE CONTROL CON DISPLAY, EQUIPO DE ASPIRACION, MONTADO EN ARMARIO METALICO MURAL, CON PROTECCION IP-53 ALIMENTACION 230 V 50 HZ INCLUIDOS: 20 FILTROS EXTRAPLANOS TIPO PL 1 MANUAL DE MONTAJE, USO Y MANTENIMIENTO N§ SERIE: | -2 | Articulo | 1 | 1 | 8019 |  | 1 |  | rpulido | 20111229 | 20100625
1666 | 336 | -1 | 7034 | T01KM212ND20 | KMQ-212 ND 20 TOMAS GARAJE | DETECTOR DE CO TIPO KMQ 212 ND 20 TOMAS PARA DETECCION DE MONOXIDO DE CARBONO EN AIRE AMBIENTE, MARGEN DE MEDIDA 0...300 PPM, HOMOLOGACION MINER CDM0000007, DISPUESTO PARA 20 PUNTOS DE DETECCION, CON BLOQUE DE VALVULAS DE CONMUTACION, MEDIDAS DE FLUJO CON VIGILANCIA, SENSOR DE OXIDACION ELECTROQUIMICA (DURACION APROX.3 A¥OS),MICROORDENADOR DE CONTROL CON DISPLAY, EQUIPO DE ASPIRACION, MONTADO EN ARMARIO METALICO MURAL, CON PROTECCION IP-53 ALIMENTACION 230 V 50 HZ INCLUIDOS: 20 FILTROS EXTRAPLANOS TIPO PL 1 MANUAL DE MONTAJE, USO Y MANTENIMIENTO N§ SERIE: | -2 | Articulo | 1 | 1 | 8020 |  | 1 |  | rpulido | 20111229 | 20100625
1667 | 337 | -1 | 3542 | T01OT0KMQ20T | KMQ-212 20 TOMAS | DETECTOR DE CO TIPO KMQ 212 CO 20 TOMAS PARA DETECCION DE MONOXIDO DE CARBONO EN AIRE AMBIENTE, MARGEN DE MEDIDA 0...300 PPM, HOMOLOGACION MINER CDM 0004, DISPUESTO PARA 20 PUNTOS DE DETECCION, CON BLOQUE DE VALVULAS DE CONMUTACION, MEDIDAS DE FLUJO CON VIGILANCIA, SENSOR DE OXIDACION ELECTROQUIMICA (DURACION APROX.3 A¥OS),MICROORDENADOR DE CONTROL CON DISPLAY, EQUIPO DE ASPIRACION, MONTADO EN ARMARIO METALICO MURAL, CON PROTECCION IP-53 ALIMENTACION 230 V 50 HZ INCLUIDOS: 20 FILTROS EXTRAPLANOS TIPO PL 1 MANUAL DE MONTAJE, USO Y MANTENIMIENTO | -2 | Articulo | 1 | 1 | 6946 |  | 1 | S2 C | rpulido | 20111229 | 19000101
1668 | 337 | -1 | 3542 | T01OT0KMQ20T | KMQ-212 20 TOMAS | DETECTOR DE CO TIPO KMQ 212 CO 20 TOMAS PARA DETECCION DE MONOXIDO DE CARBONO EN AIRE AMBIENTE, MARGEN DE MEDIDA 0...300 PPM, HOMOLOGACION MINER CDM 0004, DISPUESTO PARA 20 PUNTOS DE DETECCION, CON BLOQUE DE VALVULAS DE CONMUTACION, MEDIDAS DE FLUJO CON VIGILANCIA, SENSOR DE OXIDACION ELECTROQUIMICA (DURACION APROX.3 A¥OS),MICROORDENADOR DE CONTROL CON DISPLAY, EQUIPO DE ASPIRACION, MONTADO EN ARMARIO METALICO MURAL, CON PROTECCION IP-53 ALIMENTACION 230 V 50 HZ INCLUIDOS: 20 FILTROS EXTRAPLANOS TIPO PL 1 MANUAL DE MONTAJE, USO Y MANTENIMIENTO | -2 | Articulo | 1 | 1 | 6947 |  | 1 | S2 D 136 | rpulido | 20111229 | 19000101
1669 | 337 | -1 | 3542 | T01OT0KMQ20T | KMQ-212 20 TOMAS | DETECTOR DE CO TIPO KMQ 212 CO 20 TOMAS PARA DETECCION DE MONOXIDO DE CARBONO EN AIRE AMBIENTE, MARGEN DE MEDIDA 0...300 PPM, HOMOLOGACION MINER CDM 0004, DISPUESTO PARA 20 PUNTOS DE DETECCION, CON BLOQUE DE VALVULAS DE CONMUTACION, MEDIDAS DE FLUJO CON VIGILANCIA, SENSOR DE OXIDACION ELECTROQUIMICA (DURACION APROX.3 A¥OS),MICROORDENADOR DE CONTROL CON DISPLAY, EQUIPO DE ASPIRACION, MONTADO EN ARMARIO METALICO MURAL, CON PROTECCION IP-53 ALIMENTACION 230 V 50 HZ INCLUIDOS: 20 FILTROS EXTRAPLANOS TIPO PL 1 MANUAL DE MONTAJE, USO Y MANTENIMIENTO | -2 | Articulo | 1 | 1 | 6948 |  | 1 | S2 A 147 | rpulido | 20111229 | 19000101
1670 | 337 | -1 | 3542 | T01OT0KMQ20T | KMQ-212 20 TOMAS | DETECTOR DE CO TIPO KMQ 212 CO 20 TOMAS PARA DETECCION DE MONOXIDO DE CARBONO EN AIRE AMBIENTE, MARGEN DE MEDIDA 0...300 PPM, HOMOLOGACION MINER CDM 0004, DISPUESTO PARA 20 PUNTOS DE DETECCION, CON BLOQUE DE VALVULAS DE CONMUTACION, MEDIDAS DE FLUJO CON VIGILANCIA, SENSOR DE OXIDACION ELECTROQUIMICA (DURACION APROX.3 A¥OS),MICROORDENADOR DE CONTROL CON DISPLAY, EQUIPO DE ASPIRACION, MONTADO EN ARMARIO METALICO MURAL, CON PROTECCION IP-53 ALIMENTACION 230 V 50 HZ INCLUIDOS: 20 FILTROS EXTRAPLANOS TIPO PL 1 MANUAL DE MONTAJE, USO Y MANTENIMIENTO | -2 | Articulo | 1 | 1 | 6949 |  | 1 | S2 G 424 | rpulido | 20111229 | 19000101
1671 | 337 | -1 | 3542 | T01OT0KMQ20T | KMQ-212 20 TOMAS | DETECTOR DE CO TIPO KMQ 212 CO 20 TOMAS PARA DETECCION DE MONOXIDO DE CARBONO EN AIRE AMBIENTE, MARGEN DE MEDIDA 0...300 PPM, HOMOLOGACION MINER CDM 0004, DISPUESTO PARA 20 PUNTOS DE DETECCION, CON BLOQUE DE VALVULAS DE CONMUTACION, MEDIDAS DE FLUJO CON VIGILANCIA, SENSOR DE OXIDACION ELECTROQUIMICA (DURACION APROX.3 A¥OS),MICROORDENADOR DE CONTROL CON DISPLAY, EQUIPO DE ASPIRACION, MONTADO EN ARMARIO METALICO MURAL, CON PROTECCION IP-53 ALIMENTACION 230 V 50 HZ INCLUIDOS: 20 FILTROS EXTRAPLANOS TIPO PL 1 MANUAL DE MONTAJE, USO Y MANTENIMIENTO | -2 | Articulo | 1 | 1 | 6950 |  | 1 | S2 E 461 | rpulido | 20111229 | 19000101
1672 | 337 | -1 | 3542 | T01OT0KMQ20T | KMQ-212 20 TOMAS | DETECTOR DE CO TIPO KMQ 212 CO 20 TOMAS PARA DETECCION DE MONOXIDO DE CARBONO EN AIRE AMBIENTE, MARGEN DE MEDIDA 0...300 PPM, HOMOLOGACION MINER CDM 0004, DISPUESTO PARA 20 PUNTOS DE DETECCION, CON BLOQUE DE VALVULAS DE CONMUTACION, MEDIDAS DE FLUJO CON VIGILANCIA, SENSOR DE OXIDACION ELECTROQUIMICA (DURACION APROX.3 A¥OS),MICROORDENADOR DE CONTROL CON DISPLAY, EQUIPO DE ASPIRACION, MONTADO EN ARMARIO METALICO MURAL, CON PROTECCION IP-53 ALIMENTACION 230 V 50 HZ INCLUIDOS: 20 FILTROS EXTRAPLANOS TIPO PL 1 MANUAL DE MONTAJE, USO Y MANTENIMIENTO | -2 | Articulo | 1 | 1 | 6951 |  | 1 | S2 F 461 | rpulido | 20111229 | 19000101
1673 | 337 | -1 | 3542 | T01OT0KMQ20T | KMQ-212 20 TOMAS | DETECTOR DE CO TIPO KMQ 212 CO 20 TOMAS PARA DETECCION DE MONOXIDO DE CARBONO EN AIRE AMBIENTE, MARGEN DE MEDIDA 0...300 PPM, HOMOLOGACION MINER CDM 0004, DISPUESTO PARA 20 PUNTOS DE DETECCION, CON BLOQUE DE VALVULAS DE CONMUTACION, MEDIDAS DE FLUJO CON VIGILANCIA, SENSOR DE OXIDACION ELECTROQUIMICA (DURACION APROX.3 A¥OS),MICROORDENADOR DE CONTROL CON DISPLAY, EQUIPO DE ASPIRACION, MONTADO EN ARMARIO METALICO MURAL, CON PROTECCION IP-53 ALIMENTACION 230 V 50 HZ INCLUIDOS: 20 FILTROS EXTRAPLANOS TIPO PL 1 MANUAL DE MONTAJE, USO Y MANTENIMIENTO | -2 | Articulo | 1 | 1 | 6952 |  | 1 | S2 B 147 | rpulido | 20111229 | 19000101
1674 | 337 | -1 | 3532 | T01OT0KMQ02T | KMQ-212 2 TOMAS | DETECTOR DE CO TIPO KMQ 212 CO 2 TOMAS PARA DETECCION DE MONOXIDO DE CARBONO EN AIRE AMBIENTE, MARGEN DE MEDIDA 0...300 PPM, HOMOLOGACION MINER CDM 0004, DISPUESTO PARA 2 PUNTOS DE DETECCION, CON BLOQUE DE VALVULAS DE CONMUTACION, MEDIDAS DE FLUJO CON VIGILANCIA, SENSOR DE OXIDACION ELECTROQUIMICA (DURACION APROX.3 A¥OS),MICROORDENADOR DE CONTROL CON DISPLAY, EQUIPO DE ASPIRACION, MONTADO EN ARMARIO METALICO MURAL, CON PROTECCION IP-53 ALIMENTACION A 230 V 50 HZ INCLUIDOS: 2 FILTROS EXTRAPLANOS TIPO PL 1 MANUAL DE MONTAJE, USO Y MANTENIMIENTO | -2 | Articulo | 1 | 1 | 6983 |  | 1 | S1 RAMPA 37 | rpulido | 20111229 | 19000101
1675 | 337 | -1 | 3532 | T01OT0KMQ02T | KMQ-212 2 TOMAS | DETECTOR DE CO TIPO KMQ 212 CO 2 TOMAS PARA DETECCION DE MONOXIDO DE CARBONO EN AIRE AMBIENTE, MARGEN DE MEDIDA 0...300 PPM, HOMOLOGACION MINER CDM 0004, DISPUESTO PARA 2 PUNTOS DE DETECCION, CON BLOQUE DE VALVULAS DE CONMUTACION, MEDIDAS DE FLUJO CON VIGILANCIA, SENSOR DE OXIDACION ELECTROQUIMICA (DURACION APROX.3 A¥OS),MICROORDENADOR DE CONTROL CON DISPLAY, EQUIPO DE ASPIRACION, MONTADO EN ARMARIO METALICO MURAL, CON PROTECCION IP-53 ALIMENTACION A 230 V 50 HZ INCLUIDOS: 2 FILTROS EXTRAPLANOS TIPO PL 1 MANUAL DE MONTAJE, USO Y MANTENIMIENTO | -2 | Articulo | 1 | 1 | 6984 |  | 1 | S2 RAMPA 566 | rpulido | 20111229 | 19000101
1676 | 338 | -1 | 3540 | T01OT0KMQ16T | KMQ-212 16 TOMAS | DETECTOR DE CO TIPO KMQ 212 CO 16 TOMAS PARA DETECCION DE MONOXIDO DE CARBONO EN AIRE AMBIENTE, MARGEN DE MEDIDA 0...300 PPM, HOMOLOGACION MINER CDM 0004, DISPUESTO PARA 16 PUNTOS DE DETECCION CON BLOQUE DE VALVULAS DE CONMUTACION, MEDIDAS DE FLUJO CON VIGILANCIA, SENSOR DE OXIDACION ELECTROQUIMICA (DURACION APROX.3 A¥OS),MICROORDENADOR DE CONTROL CON DISPLAY, EQUIPO DE ASPIRACION, MONTADO EN ARMARIO METALICO MURAL, CON PROTECCION IP-53 ALIMENTACION A 230 V 50 HZ INCLUIDOS: 16 FILTROS EXTRAPLANOS TIPO PL 1 MANUAL DE MONTAJE, USO Y MANTENIMIENTO | -2 | Articulo | 1 | 1 | 6354 |  | 1 | S2 | rpulido | 20111229 | 19000101
1677 | 338 | -1 | 3541 | T01OT0KMQ18T | KMQ-212 18 TOMAS | DETECTOR DE CO TIPO KMQ 212 CO 18 TOMAS PARA DETECCION DE MONOXIDO DE CARBONO EN AIRE AMBIENTE, MARGEN DE MEDIDA 0...300 PPM, HOMOLOGACION MINER CDM 0004, DISPUESTO PARA 18 PUNTOS DE DETECCION, CON BLOQUE DE VALVULAS DE CONMUTACION, MEDIDAS DE FLUJO CON VIGILANCIA, SENSOR DE OXIDACION ELECTROQUIMICA (DURACION APROX.3 A¥OS),MICROORDENADOR DE CONTROL CON DISPLAY, EQUIPO DE ASPIRACION, MONTADO EN ARMARIO METALICO MURAL, CON PROTECCION IP-53 ALIMENTACION A 230 V 50 HZ INCLUIDOS: 18 FILTROS EXTRAPLANOS TIPO PL 1 MANUAL DE MONTAJE, USO Y MANTENIMIENTO | -2 | Articulo | 1 | 1 | 6355 |  | 1 | S1 | rpulido | 20111229 | 19000101
1678 | 338 | -1 | 3540 | T01OT0KMQ16T | KMQ-212 16 TOMAS | DETECTOR DE CO TIPO KMQ 212 CO 16 TOMAS PARA DETECCION DE MONOXIDO DE CARBONO EN AIRE AMBIENTE, MARGEN DE MEDIDA 0...300 PPM, HOMOLOGACION MINER CDM 0004, DISPUESTO PARA 16 PUNTOS DE DETECCION CON BLOQUE DE VALVULAS DE CONMUTACION, MEDIDAS DE FLUJO CON VIGILANCIA, SENSOR DE OXIDACION ELECTROQUIMICA (DURACION APROX.3 A¥OS),MICROORDENADOR DE CONTROL CON DISPLAY, EQUIPO DE ASPIRACION, MONTADO EN ARMARIO METALICO MURAL, CON PROTECCION IP-53 ALIMENTACION A 230 V 50 HZ INCLUIDOS: 16 FILTROS EXTRAPLANOS TIPO PL 1 MANUAL DE MONTAJE, USO Y MANTENIMIENTO | -2 | Articulo | 1 | 1 | 6356 |  | 1 | S3 | rpulido | 20111229 | 19000101
1679 | 338 | -1 | 3532 | T01OT0KMQ02T | KMQ-212 2 TOMAS | DETECTOR DE CO TIPO KMQ 212 CO 2 TOMAS PARA DETECCION DE MONOXIDO DE CARBONO EN AIRE AMBIENTE, MARGEN DE MEDIDA 0...300 PPM, HOMOLOGACION MINER CDM 0004, DISPUESTO PARA 2 PUNTOS DE DETECCION, CON BLOQUE DE VALVULAS DE CONMUTACION, MEDIDAS DE FLUJO CON VIGILANCIA, SENSOR DE OXIDACION ELECTROQUIMICA (DURACION APROX.3 A¥OS),MICROORDENADOR DE CONTROL CON DISPLAY, EQUIPO DE ASPIRACION, MONTADO EN ARMARIO METALICO MURAL, CON PROTECCION IP-53 ALIMENTACION A 230 V 50 HZ INCLUIDOS: 2 FILTROS EXTRAPLANOS TIPO PL 1 MANUAL DE MONTAJE, USO Y MANTENIMIENTO | -2 | Articulo | 1 | 1 | 6357 |  | 1 | PASO 1 | rpulido | 20111229 | 19000101
1680 | 338 | -1 | 3532 | T01OT0KMQ02T | KMQ-212 2 TOMAS | DETECTOR DE CO TIPO KMQ 212 CO 2 TOMAS PARA DETECCION DE MONOXIDO DE CARBONO EN AIRE AMBIENTE, MARGEN DE MEDIDA 0...300 PPM, HOMOLOGACION MINER CDM 0004, DISPUESTO PARA 2 PUNTOS DE DETECCION, CON BLOQUE DE VALVULAS DE CONMUTACION, MEDIDAS DE FLUJO CON VIGILANCIA, SENSOR DE OXIDACION ELECTROQUIMICA (DURACION APROX.3 A¥OS),MICROORDENADOR DE CONTROL CON DISPLAY, EQUIPO DE ASPIRACION, MONTADO EN ARMARIO METALICO MURAL, CON PROTECCION IP-53 ALIMENTACION A 230 V 50 HZ INCLUIDOS: 2 FILTROS EXTRAPLANOS TIPO PL 1 MANUAL DE MONTAJE, USO Y MANTENIMIENTO | -2 | Articulo | 1 | 1 | 6358 |  | 1 | PASO 2 | rpulido | 20111229 | 19000101
1681 | 338 | -1 | 3532 | T01OT0KMQ02T | KMQ-212 2 TOMAS | DETECTOR DE CO TIPO KMQ 212 CO 2 TOMAS PARA DETECCION DE MONOXIDO DE CARBONO EN AIRE AMBIENTE, MARGEN DE MEDIDA 0...300 PPM, HOMOLOGACION MINER CDM 0004, DISPUESTO PARA 2 PUNTOS DE DETECCION, CON BLOQUE DE VALVULAS DE CONMUTACION, MEDIDAS DE FLUJO CON VIGILANCIA, SENSOR DE OXIDACION ELECTROQUIMICA (DURACION APROX.3 A¥OS),MICROORDENADOR DE CONTROL CON DISPLAY, EQUIPO DE ASPIRACION, MONTADO EN ARMARIO METALICO MURAL, CON PROTECCION IP-53 ALIMENTACION A 230 V 50 HZ INCLUIDOS: 2 FILTROS EXTRAPLANOS TIPO PL 1 MANUAL DE MONTAJE, USO Y MANTENIMIENTO | -2 | Articulo | 1 | 1 | 6359 |  | 1 |  | rpulido | 20111229 | 19000101
1682 | 339 | -1 | 7034 | T01KM212ND20 | KMQ-212 ND 20 TOMAS GARAJE | DETECTOR DE CO TIPO KMQ 212 ND 20 TOMAS PARA DETECCION DE MONOXIDO DE CARBONO EN AIRE AMBIENTE, MARGEN DE MEDIDA 0...300 PPM, HOMOLOGACION MINER CDM0000007, DISPUESTO PARA 20 PUNTOS DE DETECCION, CON BLOQUE DE VALVULAS DE CONMUTACION, MEDIDAS DE FLUJO CON VIGILANCIA, SENSOR DE OXIDACION ELECTROQUIMICA (DURACION APROX.3 A¥OS),MICROORDENADOR DE CONTROL CON DISPLAY, EQUIPO DE ASPIRACION, MONTADO EN ARMARIO METALICO MURAL, CON PROTECCION IP-53 ALIMENTACION 230 V 50 HZ INCLUIDOS: 20 FILTROS EXTRAPLANOS TIPO PL 1 MANUAL DE MONTAJE, USO Y MANTENIMIENTO N§ SERIE: | -2 | Articulo | 1 | 1 | 7650 |  | 1 | S2 p21 | rpulido | 20111229 | 19000101
1683 | 339 | -1 | 7034 | T01KM212ND20 | KMQ-212 ND 20 TOMAS GARAJE | DETECTOR DE CO TIPO KMQ 212 ND 20 TOMAS PARA DETECCION DE MONOXIDO DE CARBONO EN AIRE AMBIENTE, MARGEN DE MEDIDA 0...300 PPM, HOMOLOGACION MINER CDM0000007, DISPUESTO PARA 20 PUNTOS DE DETECCION, CON BLOQUE DE VALVULAS DE CONMUTACION, MEDIDAS DE FLUJO CON VIGILANCIA, SENSOR DE OXIDACION ELECTROQUIMICA (DURACION APROX.3 A¥OS),MICROORDENADOR DE CONTROL CON DISPLAY, EQUIPO DE ASPIRACION, MONTADO EN ARMARIO METALICO MURAL, CON PROTECCION IP-53 ALIMENTACION 230 V 50 HZ INCLUIDOS: 20 FILTROS EXTRAPLANOS TIPO PL 1 MANUAL DE MONTAJE, USO Y MANTENIMIENTO N§ SERIE: | -2 | Articulo | 1 | 1 | 7651 |  | 1 | S3 p42 | rpulido | 20111229 | 19000101
1684 | 339 | -1 | 7033 | T01KM212ND18 | KMQ-212 ND 18 TOMAS GARAJE | DETECTOR DE CO TIPO KMQ 212 ND 18 TOMAS PARA DETECCION DE MONOXIDO DE CARBONO EN AIRE AMBIENTE, MARGEN DE MEDIDA 0...300 PPM, HOMOLOGACION MINER CDM0000007, DISPUESTO PARA 18 PUNTOS DE DETECCION, CON BLOQUE DE VALVULAS DE CONMUTACION, MEDIDAS DE FLUJO CON VIGILANCIA, SENSOR DE OXIDACION ELECTROQUIMICA (DURACION APROX.3 A¥OS),MICROORDENADOR DE CONTROL CON DISPLAY, EQUIPO DE ASPIRACION, MONTADO EN ARMARIO METALICO MURAL, CON PROTECCION IP-53 ALIMENTACION 230 V 50 HZ INCLUIDOS: 18 FILTROS EXTRAPLANOS TIPO PL 1 MANUAL DE MONTAJE, USO Y MANTENIMIENTO N§ SERIE: | -2 | Articulo | 1 | 1 | 7652 |  | 1 | P1 p39 | rpulido | 20111229 | 19000101
1685 | 340 | -1 | 5002 | T01OTKMQ20ND | KMQ 212 20 TOMAS ND | DETECTOR DE CO TIPO KMQ 212 ND 20 TOMAS PARA DETECCION DE MONOXIDO DE CARBONO EN AIRE AMBIENTE, MARGEN DE MEDIDA 0...300 PPM, HOMOLOGACION MINER CDM 0000007, DISPUESTO PARA 20 PUNTOS DE DETECCION, CON BLOQUE DE VALVULAS DE CONMUTACION, MEDIDAS DE FLUJO CON VIGILANCIA, SENSOR DE OXIDACION ELECTROQUIMICA (DURACION APROX.3 A¥OS),MICROORDENADOR DE CONTROL CON DISPLAY, EQUIPO DE ASPIRACION, MONTADO EN ARMARIO METALICO MURAL, CON PROTECCION IP-53 ALIMENTACION 230 V 50 HZ INCLUIDOS: 20 FILTROS EXTRAPLANOS TIPO PL 1 MANUAL DE MONTAJE, USO Y MANTENIMIENTO N§ SERIE: | -2 | Articulo | 1 | 1 | 7013 |  | 1 | P4 V9 p52 | rpulido | 20111229 | 19000101
1686 | 340 | -1 | 5002 | T01OTKMQ20ND | KMQ 212 20 TOMAS ND | DETECTOR DE CO TIPO KMQ 212 ND 20 TOMAS PARA DETECCION DE MONOXIDO DE CARBONO EN AIRE AMBIENTE, MARGEN DE MEDIDA 0...300 PPM, HOMOLOGACION MINER CDM 0000007, DISPUESTO PARA 20 PUNTOS DE DETECCION, CON BLOQUE DE VALVULAS DE CONMUTACION, MEDIDAS DE FLUJO CON VIGILANCIA, SENSOR DE OXIDACION ELECTROQUIMICA (DURACION APROX.3 A¥OS),MICROORDENADOR DE CONTROL CON DISPLAY, EQUIPO DE ASPIRACION, MONTADO EN ARMARIO METALICO MURAL, CON PROTECCION IP-53 ALIMENTACION 230 V 50 HZ INCLUIDOS: 20 FILTROS EXTRAPLANOS TIPO PL 1 MANUAL DE MONTAJE, USO Y MANTENIMIENTO N§ SERIE: | -2 | Articulo | 1 | 1 | 7014 |  | 1 | P2 V5 p557 | rpulido | 20111229 | 19000101
1687 | 340 | -1 | 5002 | T01OTKMQ20ND | KMQ 212 20 TOMAS ND | DETECTOR DE CO TIPO KMQ 212 ND 20 TOMAS PARA DETECCION DE MONOXIDO DE CARBONO EN AIRE AMBIENTE, MARGEN DE MEDIDA 0...300 PPM, HOMOLOGACION MINER CDM 0000007, DISPUESTO PARA 20 PUNTOS DE DETECCION, CON BLOQUE DE VALVULAS DE CONMUTACION, MEDIDAS DE FLUJO CON VIGILANCIA, SENSOR DE OXIDACION ELECTROQUIMICA (DURACION APROX.3 A¥OS),MICROORDENADOR DE CONTROL CON DISPLAY, EQUIPO DE ASPIRACION, MONTADO EN ARMARIO METALICO MURAL, CON PROTECCION IP-53 ALIMENTACION 230 V 50 HZ INCLUIDOS: 20 FILTROS EXTRAPLANOS TIPO PL 1 MANUAL DE MONTAJE, USO Y MANTENIMIENTO N§ SERIE: | -2 | Articulo | 1 | 1 | 7015 |  | 1 | P1 V11 p2 | rpulido | 20111229 | 19000101
1688 | 340 | -1 | 5002 | T01OTKMQ20ND | KMQ 212 20 TOMAS ND | DETECTOR DE CO TIPO KMQ 212 ND 20 TOMAS PARA DETECCION DE MONOXIDO DE CARBONO EN AIRE AMBIENTE, MARGEN DE MEDIDA 0...300 PPM, HOMOLOGACION MINER CDM 0000007, DISPUESTO PARA 20 PUNTOS DE DETECCION, CON BLOQUE DE VALVULAS DE CONMUTACION, MEDIDAS DE FLUJO CON VIGILANCIA, SENSOR DE OXIDACION ELECTROQUIMICA (DURACION APROX.3 A¥OS),MICROORDENADOR DE CONTROL CON DISPLAY, EQUIPO DE ASPIRACION, MONTADO EN ARMARIO METALICO MURAL, CON PROTECCION IP-53 ALIMENTACION 230 V 50 HZ INCLUIDOS: 20 FILTROS EXTRAPLANOS TIPO PL 1 MANUAL DE MONTAJE, USO Y MANTENIMIENTO N§ SERIE: | -2 | Articulo | 1 | 1 | 7016 |  | 1 | P2 V11 p46 | rpulido | 20111229 | 19000101
1689 | 340 | -1 | 5002 | T01OTKMQ20ND | KMQ 212 20 TOMAS ND | DETECTOR DE CO TIPO KMQ 212 ND 20 TOMAS PARA DETECCION DE MONOXIDO DE CARBONO EN AIRE AMBIENTE, MARGEN DE MEDIDA 0...300 PPM, HOMOLOGACION MINER CDM 0000007, DISPUESTO PARA 20 PUNTOS DE DETECCION, CON BLOQUE DE VALVULAS DE CONMUTACION, MEDIDAS DE FLUJO CON VIGILANCIA, SENSOR DE OXIDACION ELECTROQUIMICA (DURACION APROX.3 A¥OS),MICROORDENADOR DE CONTROL CON DISPLAY, EQUIPO DE ASPIRACION, MONTADO EN ARMARIO METALICO MURAL, CON PROTECCION IP-53 ALIMENTACION 230 V 50 HZ INCLUIDOS: 20 FILTROS EXTRAPLANOS TIPO PL 1 MANUAL DE MONTAJE, USO Y MANTENIMIENTO N§ SERIE: | -2 | Articulo | 1 | 1 | 7017 |  | 1 | P3 V11 p42 | rpulido | 20111229 | 19000101
1690 | 340 | -1 | 5002 | T01OTKMQ20ND | KMQ 212 20 TOMAS ND | DETECTOR DE CO TIPO KMQ 212 ND 20 TOMAS PARA DETECCION DE MONOXIDO DE CARBONO EN AIRE AMBIENTE, MARGEN DE MEDIDA 0...300 PPM, HOMOLOGACION MINER CDM 0000007, DISPUESTO PARA 20 PUNTOS DE DETECCION, CON BLOQUE DE VALVULAS DE CONMUTACION, MEDIDAS DE FLUJO CON VIGILANCIA, SENSOR DE OXIDACION ELECTROQUIMICA (DURACION APROX.3 A¥OS),MICROORDENADOR DE CONTROL CON DISPLAY, EQUIPO DE ASPIRACION, MONTADO EN ARMARIO METALICO MURAL, CON PROTECCION IP-53 ALIMENTACION 230 V 50 HZ INCLUIDOS: 20 FILTROS EXTRAPLANOS TIPO PL 1 MANUAL DE MONTAJE, USO Y MANTENIMIENTO N§ SERIE: | -2 | Articulo | 1 | 1 | 7018 |  | 1 | P2 V1 p543 | rpulido | 20111229 | 19000101
1691 | 340 | -1 | 5002 | T01OTKMQ20ND | KMQ 212 20 TOMAS ND | DETECTOR DE CO TIPO KMQ 212 ND 20 TOMAS PARA DETECCION DE MONOXIDO DE CARBONO EN AIRE AMBIENTE, MARGEN DE MEDIDA 0...300 PPM, HOMOLOGACION MINER CDM 0000007, DISPUESTO PARA 20 PUNTOS DE DETECCION, CON BLOQUE DE VALVULAS DE CONMUTACION, MEDIDAS DE FLUJO CON VIGILANCIA, SENSOR DE OXIDACION ELECTROQUIMICA (DURACION APROX.3 A¥OS),MICROORDENADOR DE CONTROL CON DISPLAY, EQUIPO DE ASPIRACION, MONTADO EN ARMARIO METALICO MURAL, CON PROTECCION IP-53 ALIMENTACION 230 V 50 HZ INCLUIDOS: 20 FILTROS EXTRAPLANOS TIPO PL 1 MANUAL DE MONTAJE, USO Y MANTENIMIENTO N§ SERIE: | -2 | Articulo | 1 | 1 | 7019 |  | 1 | P4 V1 p631 | rpulido | 20111229 | 19000101
1692 | 340 | -1 | 5002 | T01OTKMQ20ND | KMQ 212 20 TOMAS ND | DETECTOR DE CO TIPO KMQ 212 ND 20 TOMAS PARA DETECCION DE MONOXIDO DE CARBONO EN AIRE AMBIENTE, MARGEN DE MEDIDA 0...300 PPM, HOMOLOGACION MINER CDM 0000007, DISPUESTO PARA 20 PUNTOS DE DETECCION, CON BLOQUE DE VALVULAS DE CONMUTACION, MEDIDAS DE FLUJO CON VIGILANCIA, SENSOR DE OXIDACION ELECTROQUIMICA (DURACION APROX.3 A¥OS),MICROORDENADOR DE CONTROL CON DISPLAY, EQUIPO DE ASPIRACION, MONTADO EN ARMARIO METALICO MURAL, CON PROTECCION IP-53 ALIMENTACION 230 V 50 HZ INCLUIDOS: 20 FILTROS EXTRAPLANOS TIPO PL 1 MANUAL DE MONTAJE, USO Y MANTENIMIENTO N§ SERIE: | -2 | Articulo | 1 | 1 | 7020 |  | 1 | P3 V3 p663 | rpulido | 20111229 | 19000101
1693 | 340 | -1 | 5002 | T01OTKMQ20ND | KMQ 212 20 TOMAS ND | DETECTOR DE CO TIPO KMQ 212 ND 20 TOMAS PARA DETECCION DE MONOXIDO DE CARBONO EN AIRE AMBIENTE, MARGEN DE MEDIDA 0...300 PPM, HOMOLOGACION MINER CDM 0000007, DISPUESTO PARA 20 PUNTOS DE DETECCION, CON BLOQUE DE VALVULAS DE CONMUTACION, MEDIDAS DE FLUJO CON VIGILANCIA, SENSOR DE OXIDACION ELECTROQUIMICA (DURACION APROX.3 A¥OS),MICROORDENADOR DE CONTROL CON DISPLAY, EQUIPO DE ASPIRACION, MONTADO EN ARMARIO METALICO MURAL, CON PROTECCION IP-53 ALIMENTACION 230 V 50 HZ INCLUIDOS: 20 FILTROS EXTRAPLANOS TIPO PL 1 MANUAL DE MONTAJE, USO Y MANTENIMIENTO N§ SERIE: | -2 | Articulo | 1 | 1 | 7021 |  | 1 | P4 V5 p649 | rpulido | 20111229 | 19000101
1694 | 340 | -1 | 5002 | T01OTKMQ20ND | KMQ 212 20 TOMAS ND | DETECTOR DE CO TIPO KMQ 212 ND 20 TOMAS PARA DETECCION DE MONOXIDO DE CARBONO EN AIRE AMBIENTE, MARGEN DE MEDIDA 0...300 PPM, HOMOLOGACION MINER CDM 0000007, DISPUESTO PARA 20 PUNTOS DE DETECCION, CON BLOQUE DE VALVULAS DE CONMUTACION, MEDIDAS DE FLUJO CON VIGILANCIA, SENSOR DE OXIDACION ELECTROQUIMICA (DURACION APROX.3 A¥OS),MICROORDENADOR DE CONTROL CON DISPLAY, EQUIPO DE ASPIRACION, MONTADO EN ARMARIO METALICO MURAL, CON PROTECCION IP-53 ALIMENTACION 230 V 50 HZ INCLUIDOS: 20 FILTROS EXTRAPLANOS TIPO PL 1 MANUAL DE MONTAJE, USO Y MANTENIMIENTO N§ SERIE: | -2 | Articulo | 1 | 1 | 7022 |  | 1 | P1 V7 p6 | rpulido | 20111229 | 19000101
1695 | 340 | -1 | 5002 | T01OTKMQ20ND | KMQ 212 20 TOMAS ND | DETECTOR DE CO TIPO KMQ 212 ND 20 TOMAS PARA DETECCION DE MONOXIDO DE CARBONO EN AIRE AMBIENTE, MARGEN DE MEDIDA 0...300 PPM, HOMOLOGACION MINER CDM 0000007, DISPUESTO PARA 20 PUNTOS DE DETECCION, CON BLOQUE DE VALVULAS DE CONMUTACION, MEDIDAS DE FLUJO CON VIGILANCIA, SENSOR DE OXIDACION ELECTROQUIMICA (DURACION APROX.3 A¥OS),MICROORDENADOR DE CONTROL CON DISPLAY, EQUIPO DE ASPIRACION, MONTADO EN ARMARIO METALICO MURAL, CON PROTECCION IP-53 ALIMENTACION 230 V 50 HZ INCLUIDOS: 20 FILTROS EXTRAPLANOS TIPO PL 1 MANUAL DE MONTAJE, USO Y MANTENIMIENTO N§ SERIE: | -2 | Articulo | 1 | 1 | 7023 |  | 1 | P1 V1 | rpulido | 20111229 | 19000101
1696 | 340 | -1 | 4553 | T01OTKMQ16ND | KMQ 212 16 TOMAS ND | DETECTOR DE CO TIPO KMQ 212 ND 16 TOMAS PARA DETECCION DE MONOXIDO DE CARBONO EN AIRE AMBIENTE, MARGEN DE MEDIDA 0...300 PPM, HOMOLOGACION MINER CDM 0000007, DISPUESTO PARA 20 PUNTOS DE DETECCION, CON BLOQUE DE VALVULAS DE CONMUTACION, MEDIDAS DE FLUJO CON VIGILANCIA, SENSOR DE OXIDACION ELECTROQUIMICA (DURACION APROX.3 A¥OS),MICROORDENADOR DE CONTROL CON DISPLAY, EQUIPO DE ASPIRACION, MONTADO EN ARMARIO METALICO MURAL, CON PROTECCION IP-53 ALIMENTACION 230 V 50 HZ INCLUIDOS: 16 FILTROS EXTRAPLANOS TIPO PL 1 MANUAL DE MONTAJE, USO Y MANTENIMIENTO | -2 | Articulo | 1 | 1 | 7024 |  | 1 | P3 V7 p55 | rpulido | 20111229 | 19000101
1697 | 340 | -1 | 5000 | T01OTKMQ08ND | KMQ 212 8 TOMAS ND | DETECTOR DE CO TIPO KMQ 212 ND 8 TOMAS PARA DETECCION DE MONOXIDO DE CARBONO EN AIRE AMBIENTE, MARGEN DE MEDIDA 0...300 PPM, HOMOLOGACION MINER CDM 0004, DISPUESTO PARA 8 PUNTOS DE DETECCION, CON BLOQUE DE VALVULAS DE CONMUTACION, MEDIDAS DE FLUJO CON VIGILANCIA, SENSOR DE OXIDACION ELECTROQUIMICA (DURACION APROX.3 A¥OS),MICROORDENADOR DE CONTROL CON DISPLAY, EQUIPO DE ASPIRACION, MONTADO EN ARMARIO METALICO MURAL, CON PROTECCION IP-53 ALIMENTACION 230 V 50 HZ INCLUIDOS: 8 FILTROS EXTRAPLANOS TIPO PL 1 MANUAL DE MONTAJE, USO Y MANTENIMIENTO | -2 | Articulo | 1 | 1 | 7051 |  | 1 | Muelle | rpulido | 20111229 | 19000101
1698 | 341 | -1 | 3563 | T01OTKM20312 | KM-203 CON 12 TOMAS | KM-203 CON 12 TOMAS | -2 | Articulo | 1 | 1 | 5940/9 |  | 1 |  | rpulido | 20111229 | 19000101
1699 | 341 | -1 | 3563 | T01OTKM20312 | KM-203 CON 12 TOMAS | KM-203 CON 12 TOMAS | -2 | Articulo | 1 | 1 | 5940/10 |  | 1 |  | rpulido | 20111229 | 19000101
1700 | 342 | -1 | 3536 | T01OT0KMQ08T | KMQ-212 8 TOMAS | DETECTOR DE CO TIPO KMQ 212 CO 8 TOMAS PARA DETECCION DE MONOXIDO DE CARBONO EN AIRE AMBIENTE, MARGEN DE MEDIDA 0...300 PPM, HOMOLOGACION MINER CDM 0004, DISPUESTO PARA 8 PUNTOS DE DETECCION, CON BLOQUE DE VALVULAS DE CONMUTACION, MEDIDAS DE FLUJO CON VIGILANCIA, SENSOR DE OXIDACION ELECTROQUIMICA (DURACION APROX.3 A¥OS),MICROORDENADOR DE CONTROL CON DISPLAY, EQUIPO DE ASPIRACION, MONTADO EN ARMARIO METALICO MURAL, CON PROTECCION IP-53 ALIMENTACION 230 V 50 HZ INCLUIDOS: 8 FILTROS EXTRAPLANOS TIPO PL 1 MANUAL DE MONTAJE, USO Y MANTENIMIENTO | -2 | Articulo | 1 | 1 | 6766 |  | 1 |  | rpulido | 20111229 | 19000101
1701 | 343 | -1 | 3535 | T01OT0KMQ06T | KMQ-212 6 TOMAS | DETECTOR DE CO TIPO KMQ 212 CO 6 TOMAS PARA DETECCION DE MONOXIDO DE CARBONO EN AIRE AMBIENTE, MARGEN DE MEDIDA 0...300 PPM, HOMOLOGACION MINER CDM 004, DISPUESTO PARA 6 PUNTOS DE DETECCION, CON BLOQUE DE VALVULAS DE CONMUTACION, MEDIDAS DE FLUJO CON VIGILANCIA, SENSOR DE OXIDACION ELECTROQUIMICA (DURACION APROXX.3 A¥OS),MICROORDENADOR DE CONTROL CON DISPLAY, EQUIPO DE ASPIRACION, MONTADO EN ARMARIO METALICO MURAL, CON PROTECCION IP-53 ALIMENTACION A 230 V 50 HZ INCLUIDOS: 6 FILTROS EXTRAPLANOS TIPO PL 1 MANUAL DE MONTAJE, USO Y MANTENIMIENTO | -2 | Articulo | 1 | 1 | 6119 |  | 1 |  | rpulido | 20111229 | 19000101
1702 | 343 | -1 | 3540 | T01OT0KMQ16T | KMQ-212 16 TOMAS | DETECTOR DE CO TIPO KMQ 212 CO 16 TOMAS PARA DETECCION DE MONOXIDO DE CARBONO EN AIRE AMBIENTE, MARGEN DE MEDIDA 0...300 PPM, HOMOLOGACION MINER CDM 0004, DISPUESTO PARA 16 PUNTOS DE DETECCION CON BLOQUE DE VALVULAS DE CONMUTACION, MEDIDAS DE FLUJO CON VIGILANCIA, SENSOR DE OXIDACION ELECTROQUIMICA (DURACION APROX.3 A¥OS),MICROORDENADOR DE CONTROL CON DISPLAY, EQUIPO DE ASPIRACION, MONTADO EN ARMARIO METALICO MURAL, CON PROTECCION IP-53 ALIMENTACION A 230 V 50 HZ INCLUIDOS: 16 FILTROS EXTRAPLANOS TIPO PL 1 MANUAL DE MONTAJE, USO Y MANTENIMIENTO | -2 | Articulo | 1 | 1 | 6120 |  | 1 |  | rpulido | 20111229 | 19000101
1703 | 343 | -1 | 3539 | T01OT0KMQ14T | KMQ-212 14 TOMAS | DETECTOR DE CO TIPO KMQ 212 CO 14 TOMAS PARA DETECCION DE MONOXIDO DE CARBONO EN AIRE AMBIENTE, MARGEN DE MEDIDA 0...300 PPM, HOMOLOGACION MINER CDM 0004, DISPUESTO PARA 14 PUNTOS DE DETECCION, CON BLOQUE DE VALVULAS DE CONMUTACION, MEDIDAS DE FLUJO CON VIGILANCIA, SENSOR DE OXIDACION ELECTROQUIMICA (DURACION APROX.3 A¥OS),MICROORDENADOR DE CONTROL CON DISPLAY, EQUIPO DE ASPIRACION, MONTADO EN ARMARIO METALICO MURAL, CON PROTECCION IP-53 ALIMENTACION 230 V 50 HZ INCLUIDOS: 14 FILTROS EXTRAPLANOS TIPO PL 1 MANUAL DE MONTAJE, USO Y MANTENIMIENTO | -2 | Articulo | 1 | 1 | 6121 |  | 1 |  | rpulido | 20111229 | 19000101
1704 | 343 | -1 | 3539 | T01OT0KMQ14T | KMQ-212 14 TOMAS | DETECTOR DE CO TIPO KMQ 212 CO 14 TOMAS PARA DETECCION DE MONOXIDO DE CARBONO EN AIRE AMBIENTE, MARGEN DE MEDIDA 0...300 PPM, HOMOLOGACION MINER CDM 0004, DISPUESTO PARA 14 PUNTOS DE DETECCION, CON BLOQUE DE VALVULAS DE CONMUTACION, MEDIDAS DE FLUJO CON VIGILANCIA, SENSOR DE OXIDACION ELECTROQUIMICA (DURACION APROX.3 A¥OS),MICROORDENADOR DE CONTROL CON DISPLAY, EQUIPO DE ASPIRACION, MONTADO EN ARMARIO METALICO MURAL, CON PROTECCION IP-53 ALIMENTACION 230 V 50 HZ INCLUIDOS: 14 FILTROS EXTRAPLANOS TIPO PL 1 MANUAL DE MONTAJE, USO Y MANTENIMIENTO | -2 | Articulo | 1 | 1 | 6122 |  | 1 |  | rpulido | 20111229 | 19000101
1705 | 344 | -1 | 7034 | T01KM212ND20 | KMQ-212 ND 20 TOMAS GARAJE | DETECTOR DE CO TIPO KMQ 212 ND 20 TOMAS PARA DETECCION DE MONOXIDO DE CARBONO EN AIRE AMBIENTE, MARGEN DE MEDIDA 0...300 PPM, HOMOLOGACION MINER CDM0000007, DISPUESTO PARA 20 PUNTOS DE DETECCION, CON BLOQUE DE VALVULAS DE CONMUTACION, MEDIDAS DE FLUJO CON VIGILANCIA, SENSOR DE OXIDACION ELECTROQUIMICA (DURACION APROX.3 A¥OS),MICROORDENADOR DE CONTROL CON DISPLAY, EQUIPO DE ASPIRACION, MONTADO EN ARMARIO METALICO MURAL, CON PROTECCION IP-53 ALIMENTACION 230 V 50 HZ INCLUIDOS: 20 FILTROS EXTRAPLANOS TIPO PL 1 MANUAL DE MONTAJE, USO Y MANTENIMIENTO N§ SERIE: | -2 | Articulo | 1 | 1 | 7561 |  | 1 |  | rpulido | 20111229 | 19000101
1706 | 344 | -1 | 7034 | T01KM212ND20 | KMQ-212 ND 20 TOMAS GARAJE | DETECTOR DE CO TIPO KMQ 212 ND 20 TOMAS PARA DETECCION DE MONOXIDO DE CARBONO EN AIRE AMBIENTE, MARGEN DE MEDIDA 0...300 PPM, HOMOLOGACION MINER CDM0000007, DISPUESTO PARA 20 PUNTOS DE DETECCION, CON BLOQUE DE VALVULAS DE CONMUTACION, MEDIDAS DE FLUJO CON VIGILANCIA, SENSOR DE OXIDACION ELECTROQUIMICA (DURACION APROX.3 A¥OS),MICROORDENADOR DE CONTROL CON DISPLAY, EQUIPO DE ASPIRACION, MONTADO EN ARMARIO METALICO MURAL, CON PROTECCION IP-53 ALIMENTACION 230 V 50 HZ INCLUIDOS: 20 FILTROS EXTRAPLANOS TIPO PL 1 MANUAL DE MONTAJE, USO Y MANTENIMIENTO N§ SERIE: | -2 | Articulo | 1 | 1 | 7562 |  | 1 |  | rpulido | 20111229 | 19000101
1707 | 344 | -1 | 7034 | T01KM212ND20 | KMQ-212 ND 20 TOMAS GARAJE | DETECTOR DE CO TIPO KMQ 212 ND 20 TOMAS PARA DETECCION DE MONOXIDO DE CARBONO EN AIRE AMBIENTE, MARGEN DE MEDIDA 0...300 PPM, HOMOLOGACION MINER CDM0000007, DISPUESTO PARA 20 PUNTOS DE DETECCION, CON BLOQUE DE VALVULAS DE CONMUTACION, MEDIDAS DE FLUJO CON VIGILANCIA, SENSOR DE OXIDACION ELECTROQUIMICA (DURACION APROX.3 A¥OS),MICROORDENADOR DE CONTROL CON DISPLAY, EQUIPO DE ASPIRACION, MONTADO EN ARMARIO METALICO MURAL, CON PROTECCION IP-53 ALIMENTACION 230 V 50 HZ INCLUIDOS: 20 FILTROS EXTRAPLANOS TIPO PL 1 MANUAL DE MONTAJE, USO Y MANTENIMIENTO N§ SERIE: | -2 | Articulo | 1 | 1 | 7563 |  | 1 |  | rpulido | 20111229 | 19000101
1708 | 344 | -1 | 7034 | T01KM212ND20 | KMQ-212 ND 20 TOMAS GARAJE | DETECTOR DE CO TIPO KMQ 212 ND 20 TOMAS PARA DETECCION DE MONOXIDO DE CARBONO EN AIRE AMBIENTE, MARGEN DE MEDIDA 0...300 PPM, HOMOLOGACION MINER CDM0000007, DISPUESTO PARA 20 PUNTOS DE DETECCION, CON BLOQUE DE VALVULAS DE CONMUTACION, MEDIDAS DE FLUJO CON VIGILANCIA, SENSOR DE OXIDACION ELECTROQUIMICA (DURACION APROX.3 A¥OS),MICROORDENADOR DE CONTROL CON DISPLAY, EQUIPO DE ASPIRACION, MONTADO EN ARMARIO METALICO MURAL, CON PROTECCION IP-53 ALIMENTACION 230 V 50 HZ INCLUIDOS: 20 FILTROS EXTRAPLANOS TIPO PL 1 MANUAL DE MONTAJE, USO Y MANTENIMIENTO N§ SERIE: | -2 | Articulo | 1 | 1 | 7564 |  | 1 |  | rpulido | 20111229 | 19000101
1709 | 344 | -1 | 7033 | T01KM212ND18 | KMQ-212 ND 18 TOMAS GARAJE | DETECTOR DE CO TIPO KMQ 212 ND 18 TOMAS PARA DETECCION DE MONOXIDO DE CARBONO EN AIRE AMBIENTE, MARGEN DE MEDIDA 0...300 PPM, HOMOLOGACION MINER CDM0000007, DISPUESTO PARA 18 PUNTOS DE DETECCION, CON BLOQUE DE VALVULAS DE CONMUTACION, MEDIDAS DE FLUJO CON VIGILANCIA, SENSOR DE OXIDACION ELECTROQUIMICA (DURACION APROX.3 A¥OS),MICROORDENADOR DE CONTROL CON DISPLAY, EQUIPO DE ASPIRACION, MONTADO EN ARMARIO METALICO MURAL, CON PROTECCION IP-53 ALIMENTACION 230 V 50 HZ INCLUIDOS: 18 FILTROS EXTRAPLANOS TIPO PL 1 MANUAL DE MONTAJE, USO Y MANTENIMIENTO N§ SERIE: | -2 | Articulo | 1 | 1 | 7565 |  | 1 |  | rpulido | 20111229 | 19000101
1710 | 344 | -1 | 7033 | T01KM212ND18 | KMQ-212 ND 18 TOMAS GARAJE | DETECTOR DE CO TIPO KMQ 212 ND 18 TOMAS PARA DETECCION DE MONOXIDO DE CARBONO EN AIRE AMBIENTE, MARGEN DE MEDIDA 0...300 PPM, HOMOLOGACION MINER CDM0000007, DISPUESTO PARA 18 PUNTOS DE DETECCION, CON BLOQUE DE VALVULAS DE CONMUTACION, MEDIDAS DE FLUJO CON VIGILANCIA, SENSOR DE OXIDACION ELECTROQUIMICA (DURACION APROX.3 A¥OS),MICROORDENADOR DE CONTROL CON DISPLAY, EQUIPO DE ASPIRACION, MONTADO EN ARMARIO METALICO MURAL, CON PROTECCION IP-53 ALIMENTACION 230 V 50 HZ INCLUIDOS: 18 FILTROS EXTRAPLANOS TIPO PL 1 MANUAL DE MONTAJE, USO Y MANTENIMIENTO N§ SERIE: | -2 | Articulo | 1 | 1 | 7566 |  | 1 |  | rpulido | 20111229 | 19000101
1711 | 344 | -1 | 7032 | T01KM212ND16 | KMQ-212 ND 16 TOMAS GARAJE | DETECTOR DE CO TIPO KMQ 212 ND 16 TOMAS PARA DETECCION DE MONOXIDO DE CARBONO EN AIRE AMBIENTE, MARGEN DE MEDIDA 0...300 PPM, HOMOLOGACION MINER CDM0000007, DISPUESTO PARA 16 PUNTOS DE DETECCION, CON BLOQUE DE VALVULAS DE CONMUTACION, MEDIDAS DE FLUJO CON VIGILANCIA, SENSOR DE OXIDACION ELECTROQUIMICA (DURACION APROX.3 A¥OS),MICROORDENADOR DE CONTROL CON DISPLAY, EQUIPO DE ASPIRACION, MONTADO EN ARMARIO METALICO MURAL, CON PROTECCION IP-53 ALIMENTACION 230 V 50 HZ INCLUIDOS: 16 FILTROS EXTRAPLANOS TIPO PL 1 MANUAL DE MONTAJE, USO Y MANTENIMIENTO N§ SERIE: | -2 | Articulo | 1 | 1 | 7567 |  | 1 |  | rpulido | 20111229 | 19000101
1712 | 344 | -1 | 7032 | T01KM212ND16 | KMQ-212 ND 16 TOMAS GARAJE | DETECTOR DE CO TIPO KMQ 212 ND 16 TOMAS PARA DETECCION DE MONOXIDO DE CARBONO EN AIRE AMBIENTE, MARGEN DE MEDIDA 0...300 PPM, HOMOLOGACION MINER CDM0000007, DISPUESTO PARA 16 PUNTOS DE DETECCION, CON BLOQUE DE VALVULAS DE CONMUTACION, MEDIDAS DE FLUJO CON VIGILANCIA, SENSOR DE OXIDACION ELECTROQUIMICA (DURACION APROX.3 A¥OS),MICROORDENADOR DE CONTROL CON DISPLAY, EQUIPO DE ASPIRACION, MONTADO EN ARMARIO METALICO MURAL, CON PROTECCION IP-53 ALIMENTACION 230 V 50 HZ INCLUIDOS: 16 FILTROS EXTRAPLANOS TIPO PL 1 MANUAL DE MONTAJE, USO Y MANTENIMIENTO N§ SERIE: | -2 | Articulo | 1 | 1 | 7568 |  | 1 |  | rpulido | 20111229 | 19000101
1713 | 344 | -1 | 7032 | T01KM212ND16 | KMQ-212 ND 16 TOMAS GARAJE | DETECTOR DE CO TIPO KMQ 212 ND 16 TOMAS PARA DETECCION DE MONOXIDO DE CARBONO EN AIRE AMBIENTE, MARGEN DE MEDIDA 0...300 PPM, HOMOLOGACION MINER CDM0000007, DISPUESTO PARA 16 PUNTOS DE DETECCION, CON BLOQUE DE VALVULAS DE CONMUTACION, MEDIDAS DE FLUJO CON VIGILANCIA, SENSOR DE OXIDACION ELECTROQUIMICA (DURACION APROX.3 A¥OS),MICROORDENADOR DE CONTROL CON DISPLAY, EQUIPO DE ASPIRACION, MONTADO EN ARMARIO METALICO MURAL, CON PROTECCION IP-53 ALIMENTACION 230 V 50 HZ INCLUIDOS: 16 FILTROS EXTRAPLANOS TIPO PL 1 MANUAL DE MONTAJE, USO Y MANTENIMIENTO N§ SERIE: | -2 | Articulo | 1 | 1 | 7569 |  | 1 |  | rpulido | 20111229 | 19000101
1714 | 344 | -1 | 7032 | T01KM212ND16 | KMQ-212 ND 16 TOMAS GARAJE | DETECTOR DE CO TIPO KMQ 212 ND 16 TOMAS PARA DETECCION DE MONOXIDO DE CARBONO EN AIRE AMBIENTE, MARGEN DE MEDIDA 0...300 PPM, HOMOLOGACION MINER CDM0000007, DISPUESTO PARA 16 PUNTOS DE DETECCION, CON BLOQUE DE VALVULAS DE CONMUTACION, MEDIDAS DE FLUJO CON VIGILANCIA, SENSOR DE OXIDACION ELECTROQUIMICA (DURACION APROX.3 A¥OS),MICROORDENADOR DE CONTROL CON DISPLAY, EQUIPO DE ASPIRACION, MONTADO EN ARMARIO METALICO MURAL, CON PROTECCION IP-53 ALIMENTACION 230 V 50 HZ INCLUIDOS: 16 FILTROS EXTRAPLANOS TIPO PL 1 MANUAL DE MONTAJE, USO Y MANTENIMIENTO N§ SERIE: | -2 | Articulo | 1 | 1 | 7570 |  | 1 |  | rpulido | 20111229 | 19000101
1715 | 344 | -1 | 7025 | T01KM212ND02 | KMQ-212 ND 2 TOMAS GARAJE | DETECTOR DE CO TIPO KMQ 212 ND 2 TOMAS PARA DETECCION DE MONOXIDO DE CARBONO EN AIRE AMBIENTE, MARGEN DE MEDIDA 0...300 PPM, HOMOLOGACION MINER CDM0000007, DISPUESTO PARA 2 PUNTOS DE DETECCION, CON BLOQUE DE VALVULAS DE CONMUTACION, MEDIDAS DE FLUJO CON VIGILANCIA, SENSOR DE OXIDACION ELECTROQUIMICA (DURACION APROX.3 A¥OS),MICROORDENADOR DE CONTROL CON DISPLAY, EQUIPO DE ASPIRACION, MONTADO EN ARMARIO METALICO MURAL, CON PROTECCION IP-53 ALIMENTACION 230 V 50 HZ INCLUIDOS: 2 FILTROS EXTRAPLANOS TIPO PL 1 MANUAL DE MONTAJE, USO Y MANTENIMIENTO N§ SERIE: | -2 | Articulo | 1 | 1 | 7612 |  | 1 |  | rpulido | 20111229 | 19000101
1716 | 344 | -1 | 7025 | T01KM212ND02 | KMQ-212 ND 2 TOMAS GARAJE | DETECTOR DE CO TIPO KMQ 212 ND 2 TOMAS PARA DETECCION DE MONOXIDO DE CARBONO EN AIRE AMBIENTE, MARGEN DE MEDIDA 0...300 PPM, HOMOLOGACION MINER CDM0000007, DISPUESTO PARA 2 PUNTOS DE DETECCION, CON BLOQUE DE VALVULAS DE CONMUTACION, MEDIDAS DE FLUJO CON VIGILANCIA, SENSOR DE OXIDACION ELECTROQUIMICA (DURACION APROX.3 A¥OS),MICROORDENADOR DE CONTROL CON DISPLAY, EQUIPO DE ASPIRACION, MONTADO EN ARMARIO METALICO MURAL, CON PROTECCION IP-53 ALIMENTACION 230 V 50 HZ INCLUIDOS: 2 FILTROS EXTRAPLANOS TIPO PL 1 MANUAL DE MONTAJE, USO Y MANTENIMIENTO N§ SERIE: | -2 | Articulo | 1 | 1 | 7613 |  | 1 |  | rpulido | 20111229 | 19000101
1717 | 345 | -1 | 5000 | T01OTKMQ08ND | KMQ 212 8 TOMAS ND | DETECTOR DE CO TIPO KMQ 212 ND 8 TOMAS PARA DETECCION DE MONOXIDO DE CARBONO EN AIRE AMBIENTE, MARGEN DE MEDIDA 0...300 PPM, HOMOLOGACION MINER CDM 0004, DISPUESTO PARA 8 PUNTOS DE DETECCION, CON BLOQUE DE VALVULAS DE CONMUTACION, MEDIDAS DE FLUJO CON VIGILANCIA, SENSOR DE OXIDACION ELECTROQUIMICA (DURACION APROX.3 A¥OS),MICROORDENADOR DE CONTROL CON DISPLAY, EQUIPO DE ASPIRACION, MONTADO EN ARMARIO METALICO MURAL, CON PROTECCION IP-53 ALIMENTACION 230 V 50 HZ INCLUIDOS: 8 FILTROS EXTRAPLANOS TIPO PL 1 MANUAL DE MONTAJE, USO Y MANTENIMIENTO | -2 | Articulo | 1 | 1 | 7113 |  | 1 | AMARILLO 118 | rpulido | 20111229 | 19000101
1718 | 345 | -1 | 5002 | T01OTKMQ20ND | KMQ 212 20 TOMAS ND | DETECTOR DE CO TIPO KMQ 212 ND 20 TOMAS PARA DETECCION DE MONOXIDO DE CARBONO EN AIRE AMBIENTE, MARGEN DE MEDIDA 0...300 PPM, HOMOLOGACION MINER CDM 0000007, DISPUESTO PARA 20 PUNTOS DE DETECCION, CON BLOQUE DE VALVULAS DE CONMUTACION, MEDIDAS DE FLUJO CON VIGILANCIA, SENSOR DE OXIDACION ELECTROQUIMICA (DURACION APROX.3 A¥OS),MICROORDENADOR DE CONTROL CON DISPLAY, EQUIPO DE ASPIRACION, MONTADO EN ARMARIO METALICO MURAL, CON PROTECCION IP-53 ALIMENTACION 230 V 50 HZ INCLUIDOS: 20 FILTROS EXTRAPLANOS TIPO PL 1 MANUAL DE MONTAJE, USO Y MANTENIMIENTO N§ SERIE: | -2 | Articulo | 1 | 1 | 7115 |  | 1 | LAVADERO | rpulido | 20111229 | 19000101
1719 | 346 | -1 | 7034 | T01KM212ND20 | KMQ-212 ND 20 TOMAS GARAJE | DETECTOR DE CO TIPO KMQ 212 ND 20 TOMAS PARA DETECCION DE MONOXIDO DE CARBONO EN AIRE AMBIENTE, MARGEN DE MEDIDA 0...300 PPM, HOMOLOGACION MINER CDM0000007, DISPUESTO PARA 20 PUNTOS DE DETECCION, CON BLOQUE DE VALVULAS DE CONMUTACION, MEDIDAS DE FLUJO CON VIGILANCIA, SENSOR DE OXIDACION ELECTROQUIMICA (DURACION APROX.3 A¥OS),MICROORDENADOR DE CONTROL CON DISPLAY, EQUIPO DE ASPIRACION, MONTADO EN ARMARIO METALICO MURAL, CON PROTECCION IP-53 ALIMENTACION 230 V 50 HZ INCLUIDOS: 20 FILTROS EXTRAPLANOS TIPO PL 1 MANUAL DE MONTAJE, USO Y MANTENIMIENTO N§ SERIE: | -2 | Articulo | 1 | 1 | 7719 |  | 1 | S2 B | rpulido | 20111229 | 19000101
1720 | 346 | -1 | 7034 | T01KM212ND20 | KMQ-212 ND 20 TOMAS GARAJE | DETECTOR DE CO TIPO KMQ 212 ND 20 TOMAS PARA DETECCION DE MONOXIDO DE CARBONO EN AIRE AMBIENTE, MARGEN DE MEDIDA 0...300 PPM, HOMOLOGACION MINER CDM0000007, DISPUESTO PARA 20 PUNTOS DE DETECCION, CON BLOQUE DE VALVULAS DE CONMUTACION, MEDIDAS DE FLUJO CON VIGILANCIA, SENSOR DE OXIDACION ELECTROQUIMICA (DURACION APROX.3 A¥OS),MICROORDENADOR DE CONTROL CON DISPLAY, EQUIPO DE ASPIRACION, MONTADO EN ARMARIO METALICO MURAL, CON PROTECCION IP-53 ALIMENTACION 230 V 50 HZ INCLUIDOS: 20 FILTROS EXTRAPLANOS TIPO PL 1 MANUAL DE MONTAJE, USO Y MANTENIMIENTO N§ SERIE: | -2 | Articulo | 1 | 1 | 7720 |  | 1 | S1 F | rpulido | 20111229 | 19000101
1721 | 346 | -1 | 7034 | T01KM212ND20 | KMQ-212 ND 20 TOMAS GARAJE | DETECTOR DE CO TIPO KMQ 212 ND 20 TOMAS PARA DETECCION DE MONOXIDO DE CARBONO EN AIRE AMBIENTE, MARGEN DE MEDIDA 0...300 PPM, HOMOLOGACION MINER CDM0000007, DISPUESTO PARA 20 PUNTOS DE DETECCION, CON BLOQUE DE VALVULAS DE CONMUTACION, MEDIDAS DE FLUJO CON VIGILANCIA, SENSOR DE OXIDACION ELECTROQUIMICA (DURACION APROX.3 A¥OS),MICROORDENADOR DE CONTROL CON DISPLAY, EQUIPO DE ASPIRACION, MONTADO EN ARMARIO METALICO MURAL, CON PROTECCION IP-53 ALIMENTACION 230 V 50 HZ INCLUIDOS: 20 FILTROS EXTRAPLANOS TIPO PL 1 MANUAL DE MONTAJE, USO Y MANTENIMIENTO N§ SERIE: | -2 | Articulo | 1 | 1 | 7721 |  | 1 | SS J | rpulido | 20111229 | 19000101
1722 | 346 | -1 | 7032 | T01KM212ND16 | KMQ-212 ND 16 TOMAS GARAJE | DETECTOR DE CO TIPO KMQ 212 ND 16 TOMAS PARA DETECCION DE MONOXIDO DE CARBONO EN AIRE AMBIENTE, MARGEN DE MEDIDA 0...300 PPM, HOMOLOGACION MINER CDM0000007, DISPUESTO PARA 16 PUNTOS DE DETECCION, CON BLOQUE DE VALVULAS DE CONMUTACION, MEDIDAS DE FLUJO CON VIGILANCIA, SENSOR DE OXIDACION ELECTROQUIMICA (DURACION APROX.3 A¥OS),MICROORDENADOR DE CONTROL CON DISPLAY, EQUIPO DE ASPIRACION, MONTADO EN ARMARIO METALICO MURAL, CON PROTECCION IP-53 ALIMENTACION 230 V 50 HZ INCLUIDOS: 16 FILTROS EXTRAPLANOS TIPO PL 1 MANUAL DE MONTAJE, USO Y MANTENIMIENTO N§ SERIE: | -2 | Articulo | 1 | 1 | 7722 |  | 1 | S2 A | rpulido | 20111229 | 19000101
1723 | 346 | -1 | 7032 | T01KM212ND16 | KMQ-212 ND 16 TOMAS GARAJE | DETECTOR DE CO TIPO KMQ 212 ND 16 TOMAS PARA DETECCION DE MONOXIDO DE CARBONO EN AIRE AMBIENTE, MARGEN DE MEDIDA 0...300 PPM, HOMOLOGACION MINER CDM0000007, DISPUESTO PARA 16 PUNTOS DE DETECCION, CON BLOQUE DE VALVULAS DE CONMUTACION, MEDIDAS DE FLUJO CON VIGILANCIA, SENSOR DE OXIDACION ELECTROQUIMICA (DURACION APROX.3 A¥OS),MICROORDENADOR DE CONTROL CON DISPLAY, EQUIPO DE ASPIRACION, MONTADO EN ARMARIO METALICO MURAL, CON PROTECCION IP-53 ALIMENTACION 230 V 50 HZ INCLUIDOS: 16 FILTROS EXTRAPLANOS TIPO PL 1 MANUAL DE MONTAJE, USO Y MANTENIMIENTO N§ SERIE: | -2 | Articulo | 1 | 1 | 7723 |  | 1 | S3 C | rpulido | 20111229 | 19000101
1724 | 346 | -1 | 7032 | T01KM212ND16 | KMQ-212 ND 16 TOMAS GARAJE | DETECTOR DE CO TIPO KMQ 212 ND 16 TOMAS PARA DETECCION DE MONOXIDO DE CARBONO EN AIRE AMBIENTE, MARGEN DE MEDIDA 0...300 PPM, HOMOLOGACION MINER CDM0000007, DISPUESTO PARA 16 PUNTOS DE DETECCION, CON BLOQUE DE VALVULAS DE CONMUTACION, MEDIDAS DE FLUJO CON VIGILANCIA, SENSOR DE OXIDACION ELECTROQUIMICA (DURACION APROX.3 A¥OS),MICROORDENADOR DE CONTROL CON DISPLAY, EQUIPO DE ASPIRACION, MONTADO EN ARMARIO METALICO MURAL, CON PROTECCION IP-53 ALIMENTACION 230 V 50 HZ INCLUIDOS: 16 FILTROS EXTRAPLANOS TIPO PL 1 MANUAL DE MONTAJE, USO Y MANTENIMIENTO N§ SERIE: | -2 | Articulo | 1 | 1 | 7724 |  | 1 | S2 C | rpulido | 20111229 | 19000101
1725 | 346 | -1 | 7032 | T01KM212ND16 | KMQ-212 ND 16 TOMAS GARAJE | DETECTOR DE CO TIPO KMQ 212 ND 16 TOMAS PARA DETECCION DE MONOXIDO DE CARBONO EN AIRE AMBIENTE, MARGEN DE MEDIDA 0...300 PPM, HOMOLOGACION MINER CDM0000007, DISPUESTO PARA 16 PUNTOS DE DETECCION, CON BLOQUE DE VALVULAS DE CONMUTACION, MEDIDAS DE FLUJO CON VIGILANCIA, SENSOR DE OXIDACION ELECTROQUIMICA (DURACION APROX.3 A¥OS),MICROORDENADOR DE CONTROL CON DISPLAY, EQUIPO DE ASPIRACION, MONTADO EN ARMARIO METALICO MURAL, CON PROTECCION IP-53 ALIMENTACION 230 V 50 HZ INCLUIDOS: 16 FILTROS EXTRAPLANOS TIPO PL 1 MANUAL DE MONTAJE, USO Y MANTENIMIENTO N§ SERIE: | -2 | Articulo | 1 | 1 | 7725 |  | 1 | S1 E | rpulido | 20111229 | 19000101
1726 | 346 | -1 | 7032 | T01KM212ND16 | KMQ-212 ND 16 TOMAS GARAJE | DETECTOR DE CO TIPO KMQ 212 ND 16 TOMAS PARA DETECCION DE MONOXIDO DE CARBONO EN AIRE AMBIENTE, MARGEN DE MEDIDA 0...300 PPM, HOMOLOGACION MINER CDM0000007, DISPUESTO PARA 16 PUNTOS DE DETECCION, CON BLOQUE DE VALVULAS DE CONMUTACION, MEDIDAS DE FLUJO CON VIGILANCIA, SENSOR DE OXIDACION ELECTROQUIMICA (DURACION APROX.3 A¥OS),MICROORDENADOR DE CONTROL CON DISPLAY, EQUIPO DE ASPIRACION, MONTADO EN ARMARIO METALICO MURAL, CON PROTECCION IP-53 ALIMENTACION 230 V 50 HZ INCLUIDOS: 16 FILTROS EXTRAPLANOS TIPO PL 1 MANUAL DE MONTAJE, USO Y MANTENIMIENTO N§ SERIE: | -2 | Articulo | 1 | 1 | 7726 |  | 1 | S1 G | rpulido | 20111229 | 19000101
1727 | 346 | -1 | 7032 | T01KM212ND16 | KMQ-212 ND 16 TOMAS GARAJE | DETECTOR DE CO TIPO KMQ 212 ND 16 TOMAS PARA DETECCION DE MONOXIDO DE CARBONO EN AIRE AMBIENTE, MARGEN DE MEDIDA 0...300 PPM, HOMOLOGACION MINER CDM0000007, DISPUESTO PARA 16 PUNTOS DE DETECCION, CON BLOQUE DE VALVULAS DE CONMUTACION, MEDIDAS DE FLUJO CON VIGILANCIA, SENSOR DE OXIDACION ELECTROQUIMICA (DURACION APROX.3 A¥OS),MICROORDENADOR DE CONTROL CON DISPLAY, EQUIPO DE ASPIRACION, MONTADO EN ARMARIO METALICO MURAL, CON PROTECCION IP-53 ALIMENTACION 230 V 50 HZ INCLUIDOS: 16 FILTROS EXTRAPLANOS TIPO PL 1 MANUAL DE MONTAJE, USO Y MANTENIMIENTO N§ SERIE: | -2 | Articulo | 1 | 1 | 7727 |  | 1 | S1 H | rpulido | 20111229 | 19000101
1728 | 346 | -1 | 7032 | T01KM212ND16 | KMQ-212 ND 16 TOMAS GARAJE | DETECTOR DE CO TIPO KMQ 212 ND 16 TOMAS PARA DETECCION DE MONOXIDO DE CARBONO EN AIRE AMBIENTE, MARGEN DE MEDIDA 0...300 PPM, HOMOLOGACION MINER CDM0000007, DISPUESTO PARA 16 PUNTOS DE DETECCION, CON BLOQUE DE VALVULAS DE CONMUTACION, MEDIDAS DE FLUJO CON VIGILANCIA, SENSOR DE OXIDACION ELECTROQUIMICA (DURACION APROX.3 A¥OS),MICROORDENADOR DE CONTROL CON DISPLAY, EQUIPO DE ASPIRACION, MONTADO EN ARMARIO METALICO MURAL, CON PROTECCION IP-53 ALIMENTACION 230 V 50 HZ INCLUIDOS: 16 FILTROS EXTRAPLANOS TIPO PL 1 MANUAL DE MONTAJE, USO Y MANTENIMIENTO N§ SERIE: | -2 | Articulo | 1 | 1 | 7728 |  | 1 | SS I | rpulido | 20111229 | 19000101
1729 | 346 | -1 | 7032 | T01KM212ND16 | KMQ-212 ND 16 TOMAS GARAJE | DETECTOR DE CO TIPO KMQ 212 ND 16 TOMAS PARA DETECCION DE MONOXIDO DE CARBONO EN AIRE AMBIENTE, MARGEN DE MEDIDA 0...300 PPM, HOMOLOGACION MINER CDM0000007, DISPUESTO PARA 16 PUNTOS DE DETECCION, CON BLOQUE DE VALVULAS DE CONMUTACION, MEDIDAS DE FLUJO CON VIGILANCIA, SENSOR DE OXIDACION ELECTROQUIMICA (DURACION APROX.3 A¥OS),MICROORDENADOR DE CONTROL CON DISPLAY, EQUIPO DE ASPIRACION, MONTADO EN ARMARIO METALICO MURAL, CON PROTECCION IP-53 ALIMENTACION 230 V 50 HZ INCLUIDOS: 16 FILTROS EXTRAPLANOS TIPO PL 1 MANUAL DE MONTAJE, USO Y MANTENIMIENTO N§ SERIE: | -2 | Articulo | 1 | 1 | 7729 |  | 1 | SS K | rpulido | 20111229 | 19000101
1730 | 346 | -1 | 7032 | T01KM212ND16 | KMQ-212 ND 16 TOMAS GARAJE | DETECTOR DE CO TIPO KMQ 212 ND 16 TOMAS PARA DETECCION DE MONOXIDO DE CARBONO EN AIRE AMBIENTE, MARGEN DE MEDIDA 0...300 PPM, HOMOLOGACION MINER CDM0000007, DISPUESTO PARA 16 PUNTOS DE DETECCION, CON BLOQUE DE VALVULAS DE CONMUTACION, MEDIDAS DE FLUJO CON VIGILANCIA, SENSOR DE OXIDACION ELECTROQUIMICA (DURACION APROX.3 A¥OS),MICROORDENADOR DE CONTROL CON DISPLAY, EQUIPO DE ASPIRACION, MONTADO EN ARMARIO METALICO MURAL, CON PROTECCION IP-53 ALIMENTACION 230 V 50 HZ INCLUIDOS: 16 FILTROS EXTRAPLANOS TIPO PL 1 MANUAL DE MONTAJE, USO Y MANTENIMIENTO N§ SERIE: | -2 | Articulo | 1 | 1 | 7730 |  | 1 | SS K | rpulido | 20111229 | 19000101
1731 | 347 | -1 | 7034 | T01KM212ND20 | KMQ-212 ND 20 TOMAS GARAJE | DETECTOR DE CO TIPO KMQ 212 ND 20 TOMAS PARA DETECCION DE MONOXIDO DE CARBONO EN AIRE AMBIENTE, MARGEN DE MEDIDA 0...300 PPM, HOMOLOGACION MINER CDM0000007, DISPUESTO PARA 20 PUNTOS DE DETECCION, CON BLOQUE DE VALVULAS DE CONMUTACION, MEDIDAS DE FLUJO CON VIGILANCIA, SENSOR DE OXIDACION ELECTROQUIMICA (DURACION APROX.3 A¥OS),MICROORDENADOR DE CONTROL CON DISPLAY, EQUIPO DE ASPIRACION, MONTADO EN ARMARIO METALICO MURAL, CON PROTECCION IP-53 ALIMENTACION 230 V 50 HZ INCLUIDOS: 20 FILTROS EXTRAPLANOS TIPO PL 1 MANUAL DE MONTAJE, USO Y MANTENIMIENTO N§ SERIE: | -2 | Articulo | 1 | 1 | 7803 |  | 1 | S1 18 | rpulido | 20111229 | 19000101
1732 | 347 | -1 | 7034 | T01KM212ND20 | KMQ-212 ND 20 TOMAS GARAJE | DETECTOR DE CO TIPO KMQ 212 ND 20 TOMAS PARA DETECCION DE MONOXIDO DE CARBONO EN AIRE AMBIENTE, MARGEN DE MEDIDA 0...300 PPM, HOMOLOGACION MINER CDM0000007, DISPUESTO PARA 20 PUNTOS DE DETECCION, CON BLOQUE DE VALVULAS DE CONMUTACION, MEDIDAS DE FLUJO CON VIGILANCIA, SENSOR DE OXIDACION ELECTROQUIMICA (DURACION APROX.3 A¥OS),MICROORDENADOR DE CONTROL CON DISPLAY, EQUIPO DE ASPIRACION, MONTADO EN ARMARIO METALICO MURAL, CON PROTECCION IP-53 ALIMENTACION 230 V 50 HZ INCLUIDOS: 20 FILTROS EXTRAPLANOS TIPO PL 1 MANUAL DE MONTAJE, USO Y MANTENIMIENTO N§ SERIE: | -2 | Articulo | 1 | 1 | 7804 |  | 1 | S1 193 | rpulido | 20111229 | 19000101
1733 | 347 | -1 | 7033 | T01KM212ND18 | KMQ-212 ND 18 TOMAS GARAJE | DETECTOR DE CO TIPO KMQ 212 ND 18 TOMAS PARA DETECCION DE MONOXIDO DE CARBONO EN AIRE AMBIENTE, MARGEN DE MEDIDA 0...300 PPM, HOMOLOGACION MINER CDM0000007, DISPUESTO PARA 18 PUNTOS DE DETECCION, CON BLOQUE DE VALVULAS DE CONMUTACION, MEDIDAS DE FLUJO CON VIGILANCIA, SENSOR DE OXIDACION ELECTROQUIMICA (DURACION APROX.3 A¥OS),MICROORDENADOR DE CONTROL CON DISPLAY, EQUIPO DE ASPIRACION, MONTADO EN ARMARIO METALICO MURAL, CON PROTECCION IP-53 ALIMENTACION 230 V 50 HZ INCLUIDOS: 18 FILTROS EXTRAPLANOS TIPO PL 1 MANUAL DE MONTAJE, USO Y MANTENIMIENTO N§ SERIE: | -2 | Articulo | 1 | 1 | 7805 |  | 1 | MUELLE | rpulido | 20111229 | 19000101
1734 | 347 | -1 | 7033 | T01KM212ND18 | KMQ-212 ND 18 TOMAS GARAJE | DETECTOR DE CO TIPO KMQ 212 ND 18 TOMAS PARA DETECCION DE MONOXIDO DE CARBONO EN AIRE AMBIENTE, MARGEN DE MEDIDA 0...300 PPM, HOMOLOGACION MINER CDM0000007, DISPUESTO PARA 18 PUNTOS DE DETECCION, CON BLOQUE DE VALVULAS DE CONMUTACION, MEDIDAS DE FLUJO CON VIGILANCIA, SENSOR DE OXIDACION ELECTROQUIMICA (DURACION APROX.3 A¥OS),MICROORDENADOR DE CONTROL CON DISPLAY, EQUIPO DE ASPIRACION, MONTADO EN ARMARIO METALICO MURAL, CON PROTECCION IP-53 ALIMENTACION 230 V 50 HZ INCLUIDOS: 18 FILTROS EXTRAPLANOS TIPO PL 1 MANUAL DE MONTAJE, USO Y MANTENIMIENTO N§ SERIE: | -2 | Articulo | 1 | 1 | 7806 |  | 1 | S2 37 | rpulido | 20111229 | 19000101
1735 | 347 | -1 | 7032 | T01KM212ND16 | KMQ-212 ND 16 TOMAS GARAJE | DETECTOR DE CO TIPO KMQ 212 ND 16 TOMAS PARA DETECCION DE MONOXIDO DE CARBONO EN AIRE AMBIENTE, MARGEN DE MEDIDA 0...300 PPM, HOMOLOGACION MINER CDM0000007, DISPUESTO PARA 16 PUNTOS DE DETECCION, CON BLOQUE DE VALVULAS DE CONMUTACION, MEDIDAS DE FLUJO CON VIGILANCIA, SENSOR DE OXIDACION ELECTROQUIMICA (DURACION APROX.3 A¥OS),MICROORDENADOR DE CONTROL CON DISPLAY, EQUIPO DE ASPIRACION, MONTADO EN ARMARIO METALICO MURAL, CON PROTECCION IP-53 ALIMENTACION 230 V 50 HZ INCLUIDOS: 16 FILTROS EXTRAPLANOS TIPO PL 1 MANUAL DE MONTAJE, USO Y MANTENIMIENTO N§ SERIE: | -2 | Articulo | 1 | 1 | 7807 |  | 1 | S2 1 | rpulido | 20111229 | 19000101
1736 | 347 | -1 | 7032 | T01KM212ND16 | KMQ-212 ND 16 TOMAS GARAJE | DETECTOR DE CO TIPO KMQ 212 ND 16 TOMAS PARA DETECCION DE MONOXIDO DE CARBONO EN AIRE AMBIENTE, MARGEN DE MEDIDA 0...300 PPM, HOMOLOGACION MINER CDM0000007, DISPUESTO PARA 16 PUNTOS DE DETECCION, CON BLOQUE DE VALVULAS DE CONMUTACION, MEDIDAS DE FLUJO CON VIGILANCIA, SENSOR DE OXIDACION ELECTROQUIMICA (DURACION APROX.3 A¥OS),MICROORDENADOR DE CONTROL CON DISPLAY, EQUIPO DE ASPIRACION, MONTADO EN ARMARIO METALICO MURAL, CON PROTECCION IP-53 ALIMENTACION 230 V 50 HZ INCLUIDOS: 16 FILTROS EXTRAPLANOS TIPO PL 1 MANUAL DE MONTAJE, USO Y MANTENIMIENTO N§ SERIE: | -2 | Articulo | 1 | 1 | 7808 |  | 1 | S2 269 | rpulido | 20111229 | 19000101
1737 | 347 | -1 | 7032 | T01KM212ND16 | KMQ-212 ND 16 TOMAS GARAJE | DETECTOR DE CO TIPO KMQ 212 ND 16 TOMAS PARA DETECCION DE MONOXIDO DE CARBONO EN AIRE AMBIENTE, MARGEN DE MEDIDA 0...300 PPM, HOMOLOGACION MINER CDM0000007, DISPUESTO PARA 16 PUNTOS DE DETECCION, CON BLOQUE DE VALVULAS DE CONMUTACION, MEDIDAS DE FLUJO CON VIGILANCIA, SENSOR DE OXIDACION ELECTROQUIMICA (DURACION APROX.3 A¥OS),MICROORDENADOR DE CONTROL CON DISPLAY, EQUIPO DE ASPIRACION, MONTADO EN ARMARIO METALICO MURAL, CON PROTECCION IP-53 ALIMENTACION 230 V 50 HZ INCLUIDOS: 16 FILTROS EXTRAPLANOS TIPO PL 1 MANUAL DE MONTAJE, USO Y MANTENIMIENTO N§ SERIE: | -2 | Articulo | 1 | 1 | 7809 |  | 1 | S3 MINUSVALIDO | rpulido | 20111229 | 19000101
1738 | 347 | -1 | 7032 | T01KM212ND16 | KMQ-212 ND 16 TOMAS GARAJE | DETECTOR DE CO TIPO KMQ 212 ND 16 TOMAS PARA DETECCION DE MONOXIDO DE CARBONO EN AIRE AMBIENTE, MARGEN DE MEDIDA 0...300 PPM, HOMOLOGACION MINER CDM0000007, DISPUESTO PARA 16 PUNTOS DE DETECCION, CON BLOQUE DE VALVULAS DE CONMUTACION, MEDIDAS DE FLUJO CON VIGILANCIA, SENSOR DE OXIDACION ELECTROQUIMICA (DURACION APROX.3 A¥OS),MICROORDENADOR DE CONTROL CON DISPLAY, EQUIPO DE ASPIRACION, MONTADO EN ARMARIO METALICO MURAL, CON PROTECCION IP-53 ALIMENTACION 230 V 50 HZ INCLUIDOS: 16 FILTROS EXTRAPLANOS TIPO PL 1 MANUAL DE MONTAJE, USO Y MANTENIMIENTO N§ SERIE: | -2 | Articulo | 1 | 1 | 7810 |  | 1 | S3 267 | rpulido | 20111229 | 19000101
1739 | 347 | -1 | 7317 | T01KM613C2P6 | KMQ-212 ND 6 TOMAS PREVIO 2 CANALES | KMQ 212 ND 6 TOMAS PREVIO 2 CANALES CO + NO2 N§ SERIE: | -2 | Articulo | 1 | 1 | 7969 |  | 1 | S3 38 | rpulido | 20111229 | 19000101
1740 | 348 | -1 | 4553 | T01OTKMQ16ND | KMQ 212 16 TOMAS ND | DETECTOR DE CO TIPO KMQ 212 ND 16 TOMAS PARA DETECCION DE MONOXIDO DE CARBONO EN AIRE AMBIENTE, MARGEN DE MEDIDA 0...300 PPM, HOMOLOGACION MINER CDM 0000007, DISPUESTO PARA 20 PUNTOS DE DETECCION, CON BLOQUE DE VALVULAS DE CONMUTACION, MEDIDAS DE FLUJO CON VIGILANCIA, SENSOR DE OXIDACION ELECTROQUIMICA (DURACION APROX.3 A¥OS),MICROORDENADOR DE CONTROL CON DISPLAY, EQUIPO DE ASPIRACION, MONTADO EN ARMARIO METALICO MURAL, CON PROTECCION IP-53 ALIMENTACION 230 V 50 HZ INCLUIDOS: 16 FILTROS EXTRAPLANOS TIPO PL 1 MANUAL DE MONTAJE, USO Y MANTENIMIENTO | -2 | Articulo | 1 | 1 | 7269 |  | 1 | S2 | rpulido | 20111229 | 19000101
1741 | 348 | -1 | 5001 | T01OTKMQ14ND | KMQ 212 14 TOMAS ND | DETECTOR DE CO TIPO KMQ 212 ND 14 TOMAS PARA DETECCION DE MONOXIDO DE CARBONO EN AIRE AMBIENTE, MARGEN DE MEDIDA 0...300 PPM, HOMOLOGACION MINER CDM 0000007, DISPUESTO PARA 14 PUNTOS DE DETECCION, CON BLOQUE DE VALVULAS DE CONMUTACION, MEDIDAS DE FLUJO CON VIGILANCIA, SENSOR DE OXIDACION ELECTROQUIMICA (DURACION APROX.3 A¥OS),MICROORDENADOR DE CONTROL CON DISPLAY, EQUIPO DE ASPIRACION, MONTADO EN ARMARIO METALICO MURAL, CON PROTECCION IP-53 ALIMENTACION 230 V 50 HZ INCLUIDOS: 14 FILTROS EXTRAPLANOS TIPO PL 1 MANUAL DE MONTAJE, USO Y MANTENIMIENTO | -2 | Articulo | 1 | 1 | 7270 |  | 1 | S1 | rpulido | 20111229 | 19000101
1742 | 348 | -1 | 4553 | T01OTKMQ16ND | KMQ 212 16 TOMAS ND | DETECTOR DE CO TIPO KMQ 212 ND 16 TOMAS PARA DETECCION DE MONOXIDO DE CARBONO EN AIRE AMBIENTE, MARGEN DE MEDIDA 0...300 PPM, HOMOLOGACION MINER CDM 0000007, DISPUESTO PARA 20 PUNTOS DE DETECCION, CON BLOQUE DE VALVULAS DE CONMUTACION, MEDIDAS DE FLUJO CON VIGILANCIA, SENSOR DE OXIDACION ELECTROQUIMICA (DURACION APROX.3 A¥OS),MICROORDENADOR DE CONTROL CON DISPLAY, EQUIPO DE ASPIRACION, MONTADO EN ARMARIO METALICO MURAL, CON PROTECCION IP-53 ALIMENTACION 230 V 50 HZ INCLUIDOS: 16 FILTROS EXTRAPLANOS TIPO PL 1 MANUAL DE MONTAJE, USO Y MANTENIMIENTO | -2 | Articulo | 1 | 1 | 7271 |  | 1 | S2 | rpulido | 20111229 | 19000101
1743 | 349 | -1 | 3541 | T01OT0KMQ18T | KMQ-212 18 TOMAS | DETECTOR DE CO TIPO KMQ 212 CO 18 TOMAS PARA DETECCION DE MONOXIDO DE CARBONO EN AIRE AMBIENTE, MARGEN DE MEDIDA 0...300 PPM, HOMOLOGACION MINER CDM 0004, DISPUESTO PARA 18 PUNTOS DE DETECCION, CON BLOQUE DE VALVULAS DE CONMUTACION, MEDIDAS DE FLUJO CON VIGILANCIA, SENSOR DE OXIDACION ELECTROQUIMICA (DURACION APROX.3 A¥OS),MICROORDENADOR DE CONTROL CON DISPLAY, EQUIPO DE ASPIRACION, MONTADO EN ARMARIO METALICO MURAL, CON PROTECCION IP-53 ALIMENTACION A 230 V 50 HZ INCLUIDOS: 18 FILTROS EXTRAPLANOS TIPO PL 1 MANUAL DE MONTAJE, USO Y MANTENIMIENTO | -2 | Articulo | 1 | 1 | 6131 |  | 1 | P -2 Zona B | rpulido | 20111229 | 19000101
1744 | 349 | -1 | 3541 | T01OT0KMQ18T | KMQ-212 18 TOMAS | DETECTOR DE CO TIPO KMQ 212 CO 18 TOMAS PARA DETECCION DE MONOXIDO DE CARBONO EN AIRE AMBIENTE, MARGEN DE MEDIDA 0...300 PPM, HOMOLOGACION MINER CDM 0004, DISPUESTO PARA 18 PUNTOS DE DETECCION, CON BLOQUE DE VALVULAS DE CONMUTACION, MEDIDAS DE FLUJO CON VIGILANCIA, SENSOR DE OXIDACION ELECTROQUIMICA (DURACION APROX.3 A¥OS),MICROORDENADOR DE CONTROL CON DISPLAY, EQUIPO DE ASPIRACION, MONTADO EN ARMARIO METALICO MURAL, CON PROTECCION IP-53 ALIMENTACION A 230 V 50 HZ INCLUIDOS: 18 FILTROS EXTRAPLANOS TIPO PL 1 MANUAL DE MONTAJE, USO Y MANTENIMIENTO | -2 | Articulo | 1 | 1 | 6132 |  | 1 | P -1 Zona C | rpulido | 20111229 | 19000101
1745 | 349 | -1 | 3541 | T01OT0KMQ18T | KMQ-212 18 TOMAS | DETECTOR DE CO TIPO KMQ 212 CO 18 TOMAS PARA DETECCION DE MONOXIDO DE CARBONO EN AIRE AMBIENTE, MARGEN DE MEDIDA 0...300 PPM, HOMOLOGACION MINER CDM 0004, DISPUESTO PARA 18 PUNTOS DE DETECCION, CON BLOQUE DE VALVULAS DE CONMUTACION, MEDIDAS DE FLUJO CON VIGILANCIA, SENSOR DE OXIDACION ELECTROQUIMICA (DURACION APROX.3 A¥OS),MICROORDENADOR DE CONTROL CON DISPLAY, EQUIPO DE ASPIRACION, MONTADO EN ARMARIO METALICO MURAL, CON PROTECCION IP-53 ALIMENTACION A 230 V 50 HZ INCLUIDOS: 18 FILTROS EXTRAPLANOS TIPO PL 1 MANUAL DE MONTAJE, USO Y MANTENIMIENTO | -2 | Articulo | 1 | 1 | 6158 |  | 1 | P -1 Zona A | rpulido | 20111229 | 19000101
1746 | 349 | -1 | 3541 | T01OT0KMQ18T | KMQ-212 18 TOMAS | DETECTOR DE CO TIPO KMQ 212 CO 18 TOMAS PARA DETECCION DE MONOXIDO DE CARBONO EN AIRE AMBIENTE, MARGEN DE MEDIDA 0...300 PPM, HOMOLOGACION MINER CDM 0004, DISPUESTO PARA 18 PUNTOS DE DETECCION, CON BLOQUE DE VALVULAS DE CONMUTACION, MEDIDAS DE FLUJO CON VIGILANCIA, SENSOR DE OXIDACION ELECTROQUIMICA (DURACION APROX.3 A¥OS),MICROORDENADOR DE CONTROL CON DISPLAY, EQUIPO DE ASPIRACION, MONTADO EN ARMARIO METALICO MURAL, CON PROTECCION IP-53 ALIMENTACION A 230 V 50 HZ INCLUIDOS: 18 FILTROS EXTRAPLANOS TIPO PL 1 MANUAL DE MONTAJE, USO Y MANTENIMIENTO | -2 | Articulo | 1 | 1 | 6159 |  | 1 | P -3 Zona C | rpulido | 20111229 | 19000101
1747 | 349 | -1 | 3541 | T01OT0KMQ18T | KMQ-212 18 TOMAS | DETECTOR DE CO TIPO KMQ 212 CO 18 TOMAS PARA DETECCION DE MONOXIDO DE CARBONO EN AIRE AMBIENTE, MARGEN DE MEDIDA 0...300 PPM, HOMOLOGACION MINER CDM 0004, DISPUESTO PARA 18 PUNTOS DE DETECCION, CON BLOQUE DE VALVULAS DE CONMUTACION, MEDIDAS DE FLUJO CON VIGILANCIA, SENSOR DE OXIDACION ELECTROQUIMICA (DURACION APROX.3 A¥OS),MICROORDENADOR DE CONTROL CON DISPLAY, EQUIPO DE ASPIRACION, MONTADO EN ARMARIO METALICO MURAL, CON PROTECCION IP-53 ALIMENTACION A 230 V 50 HZ INCLUIDOS: 18 FILTROS EXTRAPLANOS TIPO PL 1 MANUAL DE MONTAJE, USO Y MANTENIMIENTO | -2 | Articulo | 1 | 1 | 6160 |  | 1 | P -2 Zona C | rpulido | 20111229 | 19000101
1748 | 350 | -1 | 3542 | T01OT0KMQ20T | KMQ-212 20 TOMAS | DETECTOR DE CO TIPO KMQ 212 CO 20 TOMAS PARA DETECCION DE MONOXIDO DE CARBONO EN AIRE AMBIENTE, MARGEN DE MEDIDA 0...300 PPM, HOMOLOGACION MINER CDM 0004, DISPUESTO PARA 20 PUNTOS DE DETECCION, CON BLOQUE DE VALVULAS DE CONMUTACION, MEDIDAS DE FLUJO CON VIGILANCIA, SENSOR DE OXIDACION ELECTROQUIMICA (DURACION APROX.3 A¥OS),MICROORDENADOR DE CONTROL CON DISPLAY, EQUIPO DE ASPIRACION, MONTADO EN ARMARIO METALICO MURAL, CON PROTECCION IP-53 ALIMENTACION 230 V 50 HZ INCLUIDOS: 20 FILTROS EXTRAPLANOS TIPO PL 1 MANUAL DE MONTAJE, USO Y MANTENIMIENTO | -2 | Articulo | 1 | 1 | 6800 |  | 1 | P -2 | rpulido | 20111229 | 19000101
1749 | 350 | -1 | 3542 | T01OT0KMQ20T | KMQ-212 20 TOMAS | DETECTOR DE CO TIPO KMQ 212 CO 20 TOMAS PARA DETECCION DE MONOXIDO DE CARBONO EN AIRE AMBIENTE, MARGEN DE MEDIDA 0...300 PPM, HOMOLOGACION MINER CDM 0004, DISPUESTO PARA 20 PUNTOS DE DETECCION, CON BLOQUE DE VALVULAS DE CONMUTACION, MEDIDAS DE FLUJO CON VIGILANCIA, SENSOR DE OXIDACION ELECTROQUIMICA (DURACION APROX.3 A¥OS),MICROORDENADOR DE CONTROL CON DISPLAY, EQUIPO DE ASPIRACION, MONTADO EN ARMARIO METALICO MURAL, CON PROTECCION IP-53 ALIMENTACION 230 V 50 HZ INCLUIDOS: 20 FILTROS EXTRAPLANOS TIPO PL 1 MANUAL DE MONTAJE, USO Y MANTENIMIENTO | -2 | Articulo | 1 | 1 | 6801 |  | 1 | P -1 | rpulido | 20111229 | 19000101
1750 | 350 | -1 | 3541 | T01OT0KMQ18T | KMQ-212 18 TOMAS | DETECTOR DE CO TIPO KMQ 212 CO 18 TOMAS PARA DETECCION DE MONOXIDO DE CARBONO EN AIRE AMBIENTE, MARGEN DE MEDIDA 0...300 PPM, HOMOLOGACION MINER CDM 0004, DISPUESTO PARA 18 PUNTOS DE DETECCION, CON BLOQUE DE VALVULAS DE CONMUTACION, MEDIDAS DE FLUJO CON VIGILANCIA, SENSOR DE OXIDACION ELECTROQUIMICA (DURACION APROX.3 A¥OS),MICROORDENADOR DE CONTROL CON DISPLAY, EQUIPO DE ASPIRACION, MONTADO EN ARMARIO METALICO MURAL, CON PROTECCION IP-53 ALIMENTACION A 230 V 50 HZ INCLUIDOS: 18 FILTROS EXTRAPLANOS TIPO PL 1 MANUAL DE MONTAJE, USO Y MANTENIMIENTO | -2 | Articulo | 1 | 1 | 6802 |  | 1 | P -3 | rpulido | 20111229 | 19000101
1751 | 350 | -1 | 3541 | T01OT0KMQ18T | KMQ-212 18 TOMAS | DETECTOR DE CO TIPO KMQ 212 CO 18 TOMAS PARA DETECCION DE MONOXIDO DE CARBONO EN AIRE AMBIENTE, MARGEN DE MEDIDA 0...300 PPM, HOMOLOGACION MINER CDM 0004, DISPUESTO PARA 18 PUNTOS DE DETECCION, CON BLOQUE DE VALVULAS DE CONMUTACION, MEDIDAS DE FLUJO CON VIGILANCIA, SENSOR DE OXIDACION ELECTROQUIMICA (DURACION APROX.3 A¥OS),MICROORDENADOR DE CONTROL CON DISPLAY, EQUIPO DE ASPIRACION, MONTADO EN ARMARIO METALICO MURAL, CON PROTECCION IP-53 ALIMENTACION A 230 V 50 HZ INCLUIDOS: 18 FILTROS EXTRAPLANOS TIPO PL 1 MANUAL DE MONTAJE, USO Y MANTENIMIENTO | -2 | Articulo | 1 | 1 | 6803 |  | 1 | P -4 | rpulido | 20111229 | 19000101
1752 | 351 | -1 | 3542 | T01OT0KMQ20T | KMQ-212 20 TOMAS | DETECTOR DE CO TIPO KMQ 212 CO 20 TOMAS PARA DETECCION DE MONOXIDO DE CARBONO EN AIRE AMBIENTE, MARGEN DE MEDIDA 0...300 PPM, HOMOLOGACION MINER CDM 0004, DISPUESTO PARA 20 PUNTOS DE DETECCION, CON BLOQUE DE VALVULAS DE CONMUTACION, MEDIDAS DE FLUJO CON VIGILANCIA, SENSOR DE OXIDACION ELECTROQUIMICA (DURACION APROX.3 A¥OS),MICROORDENADOR DE CONTROL CON DISPLAY, EQUIPO DE ASPIRACION, MONTADO EN ARMARIO METALICO MURAL, CON PROTECCION IP-53 ALIMENTACION 230 V 50 HZ INCLUIDOS: 20 FILTROS EXTRAPLANOS TIPO PL 1 MANUAL DE MONTAJE, USO Y MANTENIMIENTO | -2 | Articulo | 1 | 1 | 7038 |  | 1 | P -1 Almacen | rpulido | 20111229 | 19000101
1753 | 351 | -1 | 3542 | T01OT0KMQ20T | KMQ-212 20 TOMAS | DETECTOR DE CO TIPO KMQ 212 CO 20 TOMAS PARA DETECCION DE MONOXIDO DE CARBONO EN AIRE AMBIENTE, MARGEN DE MEDIDA 0...300 PPM, HOMOLOGACION MINER CDM 0004, DISPUESTO PARA 20 PUNTOS DE DETECCION, CON BLOQUE DE VALVULAS DE CONMUTACION, MEDIDAS DE FLUJO CON VIGILANCIA, SENSOR DE OXIDACION ELECTROQUIMICA (DURACION APROX.3 A¥OS),MICROORDENADOR DE CONTROL CON DISPLAY, EQUIPO DE ASPIRACION, MONTADO EN ARMARIO METALICO MURAL, CON PROTECCION IP-53 ALIMENTACION 230 V 50 HZ INCLUIDOS: 20 FILTROS EXTRAPLANOS TIPO PL 1 MANUAL DE MONTAJE, USO Y MANTENIMIENTO | -2 | Articulo | 1 | 1 | 7039 |  | 1 | P -1 | rpulido | 20111229 | 19000101
1754 | 352 | -1 | 3542 | T01OT0KMQ20T | KMQ-212 20 TOMAS | DETECTOR DE CO TIPO KMQ 212 CO 20 TOMAS PARA DETECCION DE MONOXIDO DE CARBONO EN AIRE AMBIENTE, MARGEN DE MEDIDA 0...300 PPM, HOMOLOGACION MINER CDM 0004, DISPUESTO PARA 20 PUNTOS DE DETECCION, CON BLOQUE DE VALVULAS DE CONMUTACION, MEDIDAS DE FLUJO CON VIGILANCIA, SENSOR DE OXIDACION ELECTROQUIMICA (DURACION APROX.3 A¥OS),MICROORDENADOR DE CONTROL CON DISPLAY, EQUIPO DE ASPIRACION, MONTADO EN ARMARIO METALICO MURAL, CON PROTECCION IP-53 ALIMENTACION 230 V 50 HZ INCLUIDOS: 20 FILTROS EXTRAPLANOS TIPO PL 1 MANUAL DE MONTAJE, USO Y MANTENIMIENTO | -2 | Articulo | 1 | 1 | 0001 |  | 1 |  | rpulido | 20111229 | 19000101
1755 | 352 | -1 | 3542 | T01OT0KMQ20T | KMQ-212 20 TOMAS | DETECTOR DE CO TIPO KMQ 212 CO 20 TOMAS PARA DETECCION DE MONOXIDO DE CARBONO EN AIRE AMBIENTE, MARGEN DE MEDIDA 0...300 PPM, HOMOLOGACION MINER CDM 0004, DISPUESTO PARA 20 PUNTOS DE DETECCION, CON BLOQUE DE VALVULAS DE CONMUTACION, MEDIDAS DE FLUJO CON VIGILANCIA, SENSOR DE OXIDACION ELECTROQUIMICA (DURACION APROX.3 A¥OS),MICROORDENADOR DE CONTROL CON DISPLAY, EQUIPO DE ASPIRACION, MONTADO EN ARMARIO METALICO MURAL, CON PROTECCION IP-53 ALIMENTACION 230 V 50 HZ INCLUIDOS: 20 FILTROS EXTRAPLANOS TIPO PL 1 MANUAL DE MONTAJE, USO Y MANTENIMIENTO | -2 | Articulo | 1 | 1 | 0002 |  | 1 |  | rpulido | 20111229 | 19000101
1756 | 353 | -1 | 7032 | T01KM212ND16 | KMQ-212 ND 16 TOMAS GARAJE | DETECTOR DE CO TIPO KMQ 212 ND 16 TOMAS PARA DETECCION DE MONOXIDO DE CARBONO EN AIRE AMBIENTE, MARGEN DE MEDIDA 0...300 PPM, HOMOLOGACION MINER CDM0000007, DISPUESTO PARA 16 PUNTOS DE DETECCION, CON BLOQUE DE VALVULAS DE CONMUTACION, MEDIDAS DE FLUJO CON VIGILANCIA, SENSOR DE OXIDACION ELECTROQUIMICA (DURACION APROX.3 A¥OS),MICROORDENADOR DE CONTROL CON DISPLAY, EQUIPO DE ASPIRACION, MONTADO EN ARMARIO METALICO MURAL, CON PROTECCION IP-53 ALIMENTACION 230 V 50 HZ INCLUIDOS: 16 FILTROS EXTRAPLANOS TIPO PL 1 MANUAL DE MONTAJE, USO Y MANTENIMIENTO N§ SERIE: | -2 | Articulo | 1 | 1 | 7594 |  | 1 | P -6 | rpulido | 20111229 | 19000101
1757 | 353 | -1 | 7034 | T01KM212ND20 | KMQ-212 ND 20 TOMAS GARAJE | DETECTOR DE CO TIPO KMQ 212 ND 20 TOMAS PARA DETECCION DE MONOXIDO DE CARBONO EN AIRE AMBIENTE, MARGEN DE MEDIDA 0...300 PPM, HOMOLOGACION MINER CDM0000007, DISPUESTO PARA 20 PUNTOS DE DETECCION, CON BLOQUE DE VALVULAS DE CONMUTACION, MEDIDAS DE FLUJO CON VIGILANCIA, SENSOR DE OXIDACION ELECTROQUIMICA (DURACION APROX.3 A¥OS),MICROORDENADOR DE CONTROL CON DISPLAY, EQUIPO DE ASPIRACION, MONTADO EN ARMARIO METALICO MURAL, CON PROTECCION IP-53 ALIMENTACION 230 V 50 HZ INCLUIDOS: 20 FILTROS EXTRAPLANOS TIPO PL 1 MANUAL DE MONTAJE, USO Y MANTENIMIENTO N§ SERIE: | -2 | Articulo | 1 | 1 | 7595 |  | 1 | P -5 | rpulido | 20111229 | 19000101
1758 | 353 | -1 | 7034 | T01KM212ND20 | KMQ-212 ND 20 TOMAS GARAJE | DETECTOR DE CO TIPO KMQ 212 ND 20 TOMAS PARA DETECCION DE MONOXIDO DE CARBONO EN AIRE AMBIENTE, MARGEN DE MEDIDA 0...300 PPM, HOMOLOGACION MINER CDM0000007, DISPUESTO PARA 20 PUNTOS DE DETECCION, CON BLOQUE DE VALVULAS DE CONMUTACION, MEDIDAS DE FLUJO CON VIGILANCIA, SENSOR DE OXIDACION ELECTROQUIMICA (DURACION APROX.3 A¥OS),MICROORDENADOR DE CONTROL CON DISPLAY, EQUIPO DE ASPIRACION, MONTADO EN ARMARIO METALICO MURAL, CON PROTECCION IP-53 ALIMENTACION 230 V 50 HZ INCLUIDOS: 20 FILTROS EXTRAPLANOS TIPO PL 1 MANUAL DE MONTAJE, USO Y MANTENIMIENTO N§ SERIE: | -2 | Articulo | 1 | 1 | 7596 |  | 1 | P -4 | rpulido | 20111229 | 19000101
1759 | 353 | -1 | 7034 | T01KM212ND20 | KMQ-212 ND 20 TOMAS GARAJE | DETECTOR DE CO TIPO KMQ 212 ND 20 TOMAS PARA DETECCION DE MONOXIDO DE CARBONO EN AIRE AMBIENTE, MARGEN DE MEDIDA 0...300 PPM, HOMOLOGACION MINER CDM0000007, DISPUESTO PARA 20 PUNTOS DE DETECCION, CON BLOQUE DE VALVULAS DE CONMUTACION, MEDIDAS DE FLUJO CON VIGILANCIA, SENSOR DE OXIDACION ELECTROQUIMICA (DURACION APROX.3 A¥OS),MICROORDENADOR DE CONTROL CON DISPLAY, EQUIPO DE ASPIRACION, MONTADO EN ARMARIO METALICO MURAL, CON PROTECCION IP-53 ALIMENTACION 230 V 50 HZ INCLUIDOS: 20 FILTROS EXTRAPLANOS TIPO PL 1 MANUAL DE MONTAJE, USO Y MANTENIMIENTO N§ SERIE: | -2 | Articulo | 1 | 1 | 7597 |  | 1 | P -3 | rpulido | 20111229 | 19000101
1760 | 353 | -1 | 7034 | T01KM212ND20 | KMQ-212 ND 20 TOMAS GARAJE | DETECTOR DE CO TIPO KMQ 212 ND 20 TOMAS PARA DETECCION DE MONOXIDO DE CARBONO EN AIRE AMBIENTE, MARGEN DE MEDIDA 0...300 PPM, HOMOLOGACION MINER CDM0000007, DISPUESTO PARA 20 PUNTOS DE DETECCION, CON BLOQUE DE VALVULAS DE CONMUTACION, MEDIDAS DE FLUJO CON VIGILANCIA, SENSOR DE OXIDACION ELECTROQUIMICA (DURACION APROX.3 A¥OS),MICROORDENADOR DE CONTROL CON DISPLAY, EQUIPO DE ASPIRACION, MONTADO EN ARMARIO METALICO MURAL, CON PROTECCION IP-53 ALIMENTACION 230 V 50 HZ INCLUIDOS: 20 FILTROS EXTRAPLANOS TIPO PL 1 MANUAL DE MONTAJE, USO Y MANTENIMIENTO N§ SERIE: | -2 | Articulo | 1 | 1 | 7598 |  | 1 | P -2 | rpulido | 20111229 | 19000101
1761 | 353 | -1 | 7026 | T01KM212ND04 | KMQ-212 ND 4 TOMAS GARAJE | DETECTOR DE CO TIPO KMQ 212 ND 4 TOMAS PARA DETECCION DE MONOXIDO DE CARBONO EN AIRE AMBIENTE, MARGEN DE MEDIDA 0...300 PPM, HOMOLOGACION MINER CDM0000007, DISPUESTO PARA 4 PUNTOS DE DETECCION, CON BLOQUE DE VALVULAS DE CONMUTACION, MEDIDAS DE FLUJO CON VIGILANCIA, SENSOR DE OXIDACION ELECTROQUIMICA (DURACION APROX.3 A¥OS),MICROORDENADOR DE CONTROL CON DISPLAY, EQUIPO DE ASPIRACION, MONTADO EN ARMARIO METALICO MURAL, CON PROTECCION IP-53 ALIMENTACION 230 V 50 HZ INCLUIDOS: 4 FILTROS EXTRAPLANOS TIPO PL 1 MANUAL DE MONTAJE, USO Y MANTENIMIENTO N§ SERIE: | -2 | Articulo | 1 | 1 | 7614 |  | 1 | P -2 | rpulido | 20111229 | 19000101
1762 | 353 | -1 | 7026 | T01KM212ND04 | KMQ-212 ND 4 TOMAS GARAJE | DETECTOR DE CO TIPO KMQ 212 ND 4 TOMAS PARA DETECCION DE MONOXIDO DE CARBONO EN AIRE AMBIENTE, MARGEN DE MEDIDA 0...300 PPM, HOMOLOGACION MINER CDM0000007, DISPUESTO PARA 4 PUNTOS DE DETECCION, CON BLOQUE DE VALVULAS DE CONMUTACION, MEDIDAS DE FLUJO CON VIGILANCIA, SENSOR DE OXIDACION ELECTROQUIMICA (DURACION APROX.3 A¥OS),MICROORDENADOR DE CONTROL CON DISPLAY, EQUIPO DE ASPIRACION, MONTADO EN ARMARIO METALICO MURAL, CON PROTECCION IP-53 ALIMENTACION 230 V 50 HZ INCLUIDOS: 4 FILTROS EXTRAPLANOS TIPO PL 1 MANUAL DE MONTAJE, USO Y MANTENIMIENTO N§ SERIE: | -2 | Articulo | 1 | 1 | 7615 |  | 1 | P -3 | rpulido | 20111229 | 19000101
1763 | 353 | -1 | 9511 | T01KM613C208 | KMQ-212 ND 2 CANALES 8 TOMAS | KMQ212 ND 6 TOMAS CO+CO2 N§:SERIE | -2 | Articulo | 1 | 1 | 7616 |  | 1 | Muelle | rpulido | 20111229 | 19000101
1764 | 354 | -1 | 3537 | T01OT0KMQ10T | KMQ-212 10 TOMAS | DETECTOR DE CO TIPO KMQ 212 CO 10 TOMAS PARA DETECCION DE MONOXIDO DE CARBONO EN AIRE AMBIENTE, MARGEN DE MEDIDA 0...300 PPM, HOMOLOGACION MINER CDM 0004, DISPUESTO PARA 10 PUNTOS DE DETECCION, CON BLOQUE DE VALVULAS DE CONMUTACION, MEDIDAS DE FLUJO CON VIGILANCIA, SENSOR DE OXIDACION ELECTROQUIMICA (DURACION APROX.3 A¥OS),MICROORDENADOR DE CONTROL CON DISPLAY, EQUIPO DE ASPIRACION, MONTADO EN ARMARIO METALICO MURAL, CON PROTECCION IP-53 ALIMENTACION 230 V 50 HZ INCLUIDOS: 10 FILTROS EXTRAPLANOS TIPO PL 1 MANUAL DE MONTAJE, USO Y MANTENIMIENTO | -2 | Articulo | 1 | 1 | 6115 |  | 1 | S3 | rpulido | 20111229 | 19000101
1765 | 354 | -1 | 3537 | T01OT0KMQ10T | KMQ-212 10 TOMAS | DETECTOR DE CO TIPO KMQ 212 CO 10 TOMAS PARA DETECCION DE MONOXIDO DE CARBONO EN AIRE AMBIENTE, MARGEN DE MEDIDA 0...300 PPM, HOMOLOGACION MINER CDM 0004, DISPUESTO PARA 10 PUNTOS DE DETECCION, CON BLOQUE DE VALVULAS DE CONMUTACION, MEDIDAS DE FLUJO CON VIGILANCIA, SENSOR DE OXIDACION ELECTROQUIMICA (DURACION APROX.3 A¥OS),MICROORDENADOR DE CONTROL CON DISPLAY, EQUIPO DE ASPIRACION, MONTADO EN ARMARIO METALICO MURAL, CON PROTECCION IP-53 ALIMENTACION 230 V 50 HZ INCLUIDOS: 10 FILTROS EXTRAPLANOS TIPO PL 1 MANUAL DE MONTAJE, USO Y MANTENIMIENTO | -2 | Articulo | 1 | 1 | 6116 |  | 1 | S1 | rpulido | 20111229 | 19000101
1766 | 354 | -1 | 3537 | T01OT0KMQ10T | KMQ-212 10 TOMAS | DETECTOR DE CO TIPO KMQ 212 CO 10 TOMAS PARA DETECCION DE MONOXIDO DE CARBONO EN AIRE AMBIENTE, MARGEN DE MEDIDA 0...300 PPM, HOMOLOGACION MINER CDM 0004, DISPUESTO PARA 10 PUNTOS DE DETECCION, CON BLOQUE DE VALVULAS DE CONMUTACION, MEDIDAS DE FLUJO CON VIGILANCIA, SENSOR DE OXIDACION ELECTROQUIMICA (DURACION APROX.3 A¥OS),MICROORDENADOR DE CONTROL CON DISPLAY, EQUIPO DE ASPIRACION, MONTADO EN ARMARIO METALICO MURAL, CON PROTECCION IP-53 ALIMENTACION 230 V 50 HZ INCLUIDOS: 10 FILTROS EXTRAPLANOS TIPO PL 1 MANUAL DE MONTAJE, USO Y MANTENIMIENTO | -2 | Articulo | 1 | 1 | 6117 |  | 1 | S2 | rpulido | 20111229 | 19000101
1767 | 355 | -1 | 7031 | T01KM212ND14 | KMQ-212 ND 14 TOMAS GARAJE | DETECTOR DE CO TIPO KMQ 212 ND 14 TOMAS PARA DETECCION DE MONOXIDO DE CARBONO EN AIRE AMBIENTE, MARGEN DE MEDIDA 0...300 PPM, HOMOLOGACION MINER CDM0000007, DISPUESTO PARA 14 PUNTOS DE DETECCION, CON BLOQUE DE VALVULAS DE CONMUTACION, MEDIDAS DE FLUJO CON VIGILANCIA, SENSOR DE OXIDACION ELECTROQUIMICA (DURACION APROX.3 A¥OS),MICROORDENADOR DE CONTROL CON DISPLAY, EQUIPO DE ASPIRACION, MONTADO EN ARMARIO METALICO MURAL, CON PROTECCION IP-53 ALIMENTACION 230 V 50 HZ INCLUIDOS: 14 FILTROS EXTRAPLANOS TIPO PL 1 MANUAL DE MONTAJE, USO Y MANTENIMIENTO N§ SERIE: | -2 | Articulo | 1 | 1 | 7190 |  | 1 | S2 | rpulido | 20111229 | 19000101
1768 | 355 | -1 | 7031 | T01KM212ND14 | KMQ-212 ND 14 TOMAS GARAJE | DETECTOR DE CO TIPO KMQ 212 ND 14 TOMAS PARA DETECCION DE MONOXIDO DE CARBONO EN AIRE AMBIENTE, MARGEN DE MEDIDA 0...300 PPM, HOMOLOGACION MINER CDM0000007, DISPUESTO PARA 14 PUNTOS DE DETECCION, CON BLOQUE DE VALVULAS DE CONMUTACION, MEDIDAS DE FLUJO CON VIGILANCIA, SENSOR DE OXIDACION ELECTROQUIMICA (DURACION APROX.3 A¥OS),MICROORDENADOR DE CONTROL CON DISPLAY, EQUIPO DE ASPIRACION, MONTADO EN ARMARIO METALICO MURAL, CON PROTECCION IP-53 ALIMENTACION 230 V 50 HZ INCLUIDOS: 14 FILTROS EXTRAPLANOS TIPO PL 1 MANUAL DE MONTAJE, USO Y MANTENIMIENTO N§ SERIE: | -2 | Articulo | 1 | 1 | 7191 |  | 1 | S1 | rpulido | 20111229 | 19000101
1769 | 355 | -1 | 7031 | T01KM212ND14 | KMQ-212 ND 14 TOMAS GARAJE | DETECTOR DE CO TIPO KMQ 212 ND 14 TOMAS PARA DETECCION DE MONOXIDO DE CARBONO EN AIRE AMBIENTE, MARGEN DE MEDIDA 0...300 PPM, HOMOLOGACION MINER CDM0000007, DISPUESTO PARA 14 PUNTOS DE DETECCION, CON BLOQUE DE VALVULAS DE CONMUTACION, MEDIDAS DE FLUJO CON VIGILANCIA, SENSOR DE OXIDACION ELECTROQUIMICA (DURACION APROX.3 A¥OS),MICROORDENADOR DE CONTROL CON DISPLAY, EQUIPO DE ASPIRACION, MONTADO EN ARMARIO METALICO MURAL, CON PROTECCION IP-53 ALIMENTACION 230 V 50 HZ INCLUIDOS: 14 FILTROS EXTRAPLANOS TIPO PL 1 MANUAL DE MONTAJE, USO Y MANTENIMIENTO N§ SERIE: | -2 | Articulo | 1 | 1 | 7192 |  | 1 | S2 | rpulido | 20111229 | 19000101
1770 | 355 | -1 | 7031 | T01KM212ND14 | KMQ-212 ND 14 TOMAS GARAJE | DETECTOR DE CO TIPO KMQ 212 ND 14 TOMAS PARA DETECCION DE MONOXIDO DE CARBONO EN AIRE AMBIENTE, MARGEN DE MEDIDA 0...300 PPM, HOMOLOGACION MINER CDM0000007, DISPUESTO PARA 14 PUNTOS DE DETECCION, CON BLOQUE DE VALVULAS DE CONMUTACION, MEDIDAS DE FLUJO CON VIGILANCIA, SENSOR DE OXIDACION ELECTROQUIMICA (DURACION APROX.3 A¥OS),MICROORDENADOR DE CONTROL CON DISPLAY, EQUIPO DE ASPIRACION, MONTADO EN ARMARIO METALICO MURAL, CON PROTECCION IP-53 ALIMENTACION 230 V 50 HZ INCLUIDOS: 14 FILTROS EXTRAPLANOS TIPO PL 1 MANUAL DE MONTAJE, USO Y MANTENIMIENTO N§ SERIE: | -2 | Articulo | 1 | 1 | 7195 |  | 1 | S1 | rpulido | 20111229 | 19000101
1771 | 356 | -1 | 7034 | T01KM212ND20 | KMQ-212 ND 20 TOMAS GARAJE | DETECTOR DE CO TIPO KMQ 212 ND 20 TOMAS PARA DETECCION DE MONOXIDO DE CARBONO EN AIRE AMBIENTE, MARGEN DE MEDIDA 0...300 PPM, HOMOLOGACION MINER CDM0000007, DISPUESTO PARA 20 PUNTOS DE DETECCION, CON BLOQUE DE VALVULAS DE CONMUTACION, MEDIDAS DE FLUJO CON VIGILANCIA, SENSOR DE OXIDACION ELECTROQUIMICA (DURACION APROX.3 A¥OS),MICROORDENADOR DE CONTROL CON DISPLAY, EQUIPO DE ASPIRACION, MONTADO EN ARMARIO METALICO MURAL, CON PROTECCION IP-53 ALIMENTACION 230 V 50 HZ INCLUIDOS: 20 FILTROS EXTRAPLANOS TIPO PL 1 MANUAL DE MONTAJE, USO Y MANTENIMIENTO N§ SERIE: | -2 | Articulo | 1 | 1 | 7418 |  | 1 | P2 C | rpulido | 20111229 | 19000101
1772 | 356 | -1 | 7034 | T01KM212ND20 | KMQ-212 ND 20 TOMAS GARAJE | DETECTOR DE CO TIPO KMQ 212 ND 20 TOMAS PARA DETECCION DE MONOXIDO DE CARBONO EN AIRE AMBIENTE, MARGEN DE MEDIDA 0...300 PPM, HOMOLOGACION MINER CDM0000007, DISPUESTO PARA 20 PUNTOS DE DETECCION, CON BLOQUE DE VALVULAS DE CONMUTACION, MEDIDAS DE FLUJO CON VIGILANCIA, SENSOR DE OXIDACION ELECTROQUIMICA (DURACION APROX.3 A¥OS),MICROORDENADOR DE CONTROL CON DISPLAY, EQUIPO DE ASPIRACION, MONTADO EN ARMARIO METALICO MURAL, CON PROTECCION IP-53 ALIMENTACION 230 V 50 HZ INCLUIDOS: 20 FILTROS EXTRAPLANOS TIPO PL 1 MANUAL DE MONTAJE, USO Y MANTENIMIENTO N§ SERIE: | -2 | Articulo | 1 | 1 | 7419 |  | 1 | P3 8 | rpulido | 20111229 | 19000101
1773 | 356 | -1 | 7034 | T01KM212ND20 | KMQ-212 ND 20 TOMAS GARAJE | DETECTOR DE CO TIPO KMQ 212 ND 20 TOMAS PARA DETECCION DE MONOXIDO DE CARBONO EN AIRE AMBIENTE, MARGEN DE MEDIDA 0...300 PPM, HOMOLOGACION MINER CDM0000007, DISPUESTO PARA 20 PUNTOS DE DETECCION, CON BLOQUE DE VALVULAS DE CONMUTACION, MEDIDAS DE FLUJO CON VIGILANCIA, SENSOR DE OXIDACION ELECTROQUIMICA (DURACION APROX.3 A¥OS),MICROORDENADOR DE CONTROL CON DISPLAY, EQUIPO DE ASPIRACION, MONTADO EN ARMARIO METALICO MURAL, CON PROTECCION IP-53 ALIMENTACION 230 V 50 HZ INCLUIDOS: 20 FILTROS EXTRAPLANOS TIPO PL 1 MANUAL DE MONTAJE, USO Y MANTENIMIENTO N§ SERIE: | -2 | Articulo | 1 | 1 | 7420 |  | 1 | S-S | rpulido | 20111229 | 19000101
1774 | 356 | -1 | 7034 | T01KM212ND20 | KMQ-212 ND 20 TOMAS GARAJE | DETECTOR DE CO TIPO KMQ 212 ND 20 TOMAS PARA DETECCION DE MONOXIDO DE CARBONO EN AIRE AMBIENTE, MARGEN DE MEDIDA 0...300 PPM, HOMOLOGACION MINER CDM0000007, DISPUESTO PARA 20 PUNTOS DE DETECCION, CON BLOQUE DE VALVULAS DE CONMUTACION, MEDIDAS DE FLUJO CON VIGILANCIA, SENSOR DE OXIDACION ELECTROQUIMICA (DURACION APROX.3 A¥OS),MICROORDENADOR DE CONTROL CON DISPLAY, EQUIPO DE ASPIRACION, MONTADO EN ARMARIO METALICO MURAL, CON PROTECCION IP-53 ALIMENTACION 230 V 50 HZ INCLUIDOS: 20 FILTROS EXTRAPLANOS TIPO PL 1 MANUAL DE MONTAJE, USO Y MANTENIMIENTO N§ SERIE: | -2 | Articulo | 1 | 1 | 7421 |  | 1 | P3 216 | rpulido | 20111229 | 19000101
1775 | 356 | -1 | 7034 | T01KM212ND20 | KMQ-212 ND 20 TOMAS GARAJE | DETECTOR DE CO TIPO KMQ 212 ND 20 TOMAS PARA DETECCION DE MONOXIDO DE CARBONO EN AIRE AMBIENTE, MARGEN DE MEDIDA 0...300 PPM, HOMOLOGACION MINER CDM0000007, DISPUESTO PARA 20 PUNTOS DE DETECCION, CON BLOQUE DE VALVULAS DE CONMUTACION, MEDIDAS DE FLUJO CON VIGILANCIA, SENSOR DE OXIDACION ELECTROQUIMICA (DURACION APROX.3 A¥OS),MICROORDENADOR DE CONTROL CON DISPLAY, EQUIPO DE ASPIRACION, MONTADO EN ARMARIO METALICO MURAL, CON PROTECCION IP-53 ALIMENTACION 230 V 50 HZ INCLUIDOS: 20 FILTROS EXTRAPLANOS TIPO PL 1 MANUAL DE MONTAJE, USO Y MANTENIMIENTO N§ SERIE: | -2 | Articulo | 1 | 1 | 7422 |  | 1 | S5 | rpulido | 20111229 | 19000101
1776 | 356 | -1 | 7034 | T01KM212ND20 | KMQ-212 ND 20 TOMAS GARAJE | DETECTOR DE CO TIPO KMQ 212 ND 20 TOMAS PARA DETECCION DE MONOXIDO DE CARBONO EN AIRE AMBIENTE, MARGEN DE MEDIDA 0...300 PPM, HOMOLOGACION MINER CDM0000007, DISPUESTO PARA 20 PUNTOS DE DETECCION, CON BLOQUE DE VALVULAS DE CONMUTACION, MEDIDAS DE FLUJO CON VIGILANCIA, SENSOR DE OXIDACION ELECTROQUIMICA (DURACION APROX.3 A¥OS),MICROORDENADOR DE CONTROL CON DISPLAY, EQUIPO DE ASPIRACION, MONTADO EN ARMARIO METALICO MURAL, CON PROTECCION IP-53 ALIMENTACION 230 V 50 HZ INCLUIDOS: 20 FILTROS EXTRAPLANOS TIPO PL 1 MANUAL DE MONTAJE, USO Y MANTENIMIENTO N§ SERIE: | -2 | Articulo | 1 | 1 | 7423 |  | 1 | P2 108 | rpulido | 20111229 | 19000101
1777 | 357 | -1 | 7034 | T01KM212ND20 | KMQ-212 ND 20 TOMAS GARAJE | DETECTOR DE CO TIPO KMQ 212 ND 20 TOMAS PARA DETECCION DE MONOXIDO DE CARBONO EN AIRE AMBIENTE, MARGEN DE MEDIDA 0...300 PPM, HOMOLOGACION MINER CDM0000007, DISPUESTO PARA 20 PUNTOS DE DETECCION, CON BLOQUE DE VALVULAS DE CONMUTACION, MEDIDAS DE FLUJO CON VIGILANCIA, SENSOR DE OXIDACION ELECTROQUIMICA (DURACION APROX.3 A¥OS),MICROORDENADOR DE CONTROL CON DISPLAY, EQUIPO DE ASPIRACION, MONTADO EN ARMARIO METALICO MURAL, CON PROTECCION IP-53 ALIMENTACION 230 V 50 HZ INCLUIDOS: 20 FILTROS EXTRAPLANOS TIPO PL 1 MANUAL DE MONTAJE, USO Y MANTENIMIENTO N§ SERIE: | -2 | Articulo | 1 | 1 | 7889 |  | 1 | S1 365 | rpulido | 20111229 | 19000101
1778 | 357 | -1 | 7034 | T01KM212ND20 | KMQ-212 ND 20 TOMAS GARAJE | DETECTOR DE CO TIPO KMQ 212 ND 20 TOMAS PARA DETECCION DE MONOXIDO DE CARBONO EN AIRE AMBIENTE, MARGEN DE MEDIDA 0...300 PPM, HOMOLOGACION MINER CDM0000007, DISPUESTO PARA 20 PUNTOS DE DETECCION, CON BLOQUE DE VALVULAS DE CONMUTACION, MEDIDAS DE FLUJO CON VIGILANCIA, SENSOR DE OXIDACION ELECTROQUIMICA (DURACION APROX.3 A¥OS),MICROORDENADOR DE CONTROL CON DISPLAY, EQUIPO DE ASPIRACION, MONTADO EN ARMARIO METALICO MURAL, CON PROTECCION IP-53 ALIMENTACION 230 V 50 HZ INCLUIDOS: 20 FILTROS EXTRAPLANOS TIPO PL 1 MANUAL DE MONTAJE, USO Y MANTENIMIENTO N§ SERIE: | -2 | Articulo | 1 | 1 | 7890 |  | 1 | S1 448 | rpulido | 20111229 | 19000101
1779 | 357 | -1 | 7034 | T01KM212ND20 | KMQ-212 ND 20 TOMAS GARAJE | DETECTOR DE CO TIPO KMQ 212 ND 20 TOMAS PARA DETECCION DE MONOXIDO DE CARBONO EN AIRE AMBIENTE, MARGEN DE MEDIDA 0...300 PPM, HOMOLOGACION MINER CDM0000007, DISPUESTO PARA 20 PUNTOS DE DETECCION, CON BLOQUE DE VALVULAS DE CONMUTACION, MEDIDAS DE FLUJO CON VIGILANCIA, SENSOR DE OXIDACION ELECTROQUIMICA (DURACION APROX.3 A¥OS),MICROORDENADOR DE CONTROL CON DISPLAY, EQUIPO DE ASPIRACION, MONTADO EN ARMARIO METALICO MURAL, CON PROTECCION IP-53 ALIMENTACION 230 V 50 HZ INCLUIDOS: 20 FILTROS EXTRAPLANOS TIPO PL 1 MANUAL DE MONTAJE, USO Y MANTENIMIENTO N§ SERIE: | -2 | Articulo | 1 | 1 | 7891 |  | 1 | S1 3 | rpulido | 20111229 | 19000101
1780 | 357 | -1 | 7034 | T01KM212ND20 | KMQ-212 ND 20 TOMAS GARAJE | DETECTOR DE CO TIPO KMQ 212 ND 20 TOMAS PARA DETECCION DE MONOXIDO DE CARBONO EN AIRE AMBIENTE, MARGEN DE MEDIDA 0...300 PPM, HOMOLOGACION MINER CDM0000007, DISPUESTO PARA 20 PUNTOS DE DETECCION, CON BLOQUE DE VALVULAS DE CONMUTACION, MEDIDAS DE FLUJO CON VIGILANCIA, SENSOR DE OXIDACION ELECTROQUIMICA (DURACION APROX.3 A¥OS),MICROORDENADOR DE CONTROL CON DISPLAY, EQUIPO DE ASPIRACION, MONTADO EN ARMARIO METALICO MURAL, CON PROTECCION IP-53 ALIMENTACION 230 V 50 HZ INCLUIDOS: 20 FILTROS EXTRAPLANOS TIPO PL 1 MANUAL DE MONTAJE, USO Y MANTENIMIENTO N§ SERIE: | -2 | Articulo | 1 | 1 | 7892 |  | 1 | S1 147 | rpulido | 20111229 | 19000101
1781 | 357 | -1 | 7034 | T01KM212ND20 | KMQ-212 ND 20 TOMAS GARAJE | DETECTOR DE CO TIPO KMQ 212 ND 20 TOMAS PARA DETECCION DE MONOXIDO DE CARBONO EN AIRE AMBIENTE, MARGEN DE MEDIDA 0...300 PPM, HOMOLOGACION MINER CDM0000007, DISPUESTO PARA 20 PUNTOS DE DETECCION, CON BLOQUE DE VALVULAS DE CONMUTACION, MEDIDAS DE FLUJO CON VIGILANCIA, SENSOR DE OXIDACION ELECTROQUIMICA (DURACION APROX.3 A¥OS),MICROORDENADOR DE CONTROL CON DISPLAY, EQUIPO DE ASPIRACION, MONTADO EN ARMARIO METALICO MURAL, CON PROTECCION IP-53 ALIMENTACION 230 V 50 HZ INCLUIDOS: 20 FILTROS EXTRAPLANOS TIPO PL 1 MANUAL DE MONTAJE, USO Y MANTENIMIENTO N§ SERIE: | -2 | Articulo | 1 | 1 | 7893 |  | 1 | S2 553 | rpulido | 20111229 | 19000101
1782 | 357 | -1 | 7034 | T01KM212ND20 | KMQ-212 ND 20 TOMAS GARAJE | DETECTOR DE CO TIPO KMQ 212 ND 20 TOMAS PARA DETECCION DE MONOXIDO DE CARBONO EN AIRE AMBIENTE, MARGEN DE MEDIDA 0...300 PPM, HOMOLOGACION MINER CDM0000007, DISPUESTO PARA 20 PUNTOS DE DETECCION, CON BLOQUE DE VALVULAS DE CONMUTACION, MEDIDAS DE FLUJO CON VIGILANCIA, SENSOR DE OXIDACION ELECTROQUIMICA (DURACION APROX.3 A¥OS),MICROORDENADOR DE CONTROL CON DISPLAY, EQUIPO DE ASPIRACION, MONTADO EN ARMARIO METALICO MURAL, CON PROTECCION IP-53 ALIMENTACION 230 V 50 HZ INCLUIDOS: 20 FILTROS EXTRAPLANOS TIPO PL 1 MANUAL DE MONTAJE, USO Y MANTENIMIENTO N§ SERIE: | -2 | Articulo | 1 | 1 | 7894 |  | 1 | S2 612 | rpulido | 20111229 | 19000101
1783 | 357 | -1 | 7034 | T01KM212ND20 | KMQ-212 ND 20 TOMAS GARAJE | DETECTOR DE CO TIPO KMQ 212 ND 20 TOMAS PARA DETECCION DE MONOXIDO DE CARBONO EN AIRE AMBIENTE, MARGEN DE MEDIDA 0...300 PPM, HOMOLOGACION MINER CDM0000007, DISPUESTO PARA 20 PUNTOS DE DETECCION, CON BLOQUE DE VALVULAS DE CONMUTACION, MEDIDAS DE FLUJO CON VIGILANCIA, SENSOR DE OXIDACION ELECTROQUIMICA (DURACION APROX.3 A¥OS),MICROORDENADOR DE CONTROL CON DISPLAY, EQUIPO DE ASPIRACION, MONTADO EN ARMARIO METALICO MURAL, CON PROTECCION IP-53 ALIMENTACION 230 V 50 HZ INCLUIDOS: 20 FILTROS EXTRAPLANOS TIPO PL 1 MANUAL DE MONTAJE, USO Y MANTENIMIENTO N§ SERIE: | -2 | Articulo | 1 | 1 | 7895 |  | 1 | S2 327 | rpulido | 20111229 | 19000101
1784 | 357 | -1 | 7034 | T01KM212ND20 | KMQ-212 ND 20 TOMAS GARAJE | DETECTOR DE CO TIPO KMQ 212 ND 20 TOMAS PARA DETECCION DE MONOXIDO DE CARBONO EN AIRE AMBIENTE, MARGEN DE MEDIDA 0...300 PPM, HOMOLOGACION MINER CDM0000007, DISPUESTO PARA 20 PUNTOS DE DETECCION, CON BLOQUE DE VALVULAS DE CONMUTACION, MEDIDAS DE FLUJO CON VIGILANCIA, SENSOR DE OXIDACION ELECTROQUIMICA (DURACION APROX.3 A¥OS),MICROORDENADOR DE CONTROL CON DISPLAY, EQUIPO DE ASPIRACION, MONTADO EN ARMARIO METALICO MURAL, CON PROTECCION IP-53 ALIMENTACION 230 V 50 HZ INCLUIDOS: 20 FILTROS EXTRAPLANOS TIPO PL 1 MANUAL DE MONTAJE, USO Y MANTENIMIENTO N§ SERIE: | -2 | Articulo | 1 | 1 | 7896 |  | 1 | S2 17 | rpulido | 20111229 | 19000101
1785 | 357 | -1 | 7034 | T01KM212ND20 | KMQ-212 ND 20 TOMAS GARAJE | DETECTOR DE CO TIPO KMQ 212 ND 20 TOMAS PARA DETECCION DE MONOXIDO DE CARBONO EN AIRE AMBIENTE, MARGEN DE MEDIDA 0...300 PPM, HOMOLOGACION MINER CDM0000007, DISPUESTO PARA 20 PUNTOS DE DETECCION, CON BLOQUE DE VALVULAS DE CONMUTACION, MEDIDAS DE FLUJO CON VIGILANCIA, SENSOR DE OXIDACION ELECTROQUIMICA (DURACION APROX.3 A¥OS),MICROORDENADOR DE CONTROL CON DISPLAY, EQUIPO DE ASPIRACION, MONTADO EN ARMARIO METALICO MURAL, CON PROTECCION IP-53 ALIMENTACION 230 V 50 HZ INCLUIDOS: 20 FILTROS EXTRAPLANOS TIPO PL 1 MANUAL DE MONTAJE, USO Y MANTENIMIENTO N§ SERIE: | -2 | Articulo | 1 | 1 | 7897 |  | 1 | S2 14 | rpulido | 20111229 | 19000101
1786 | 357 | -1 | 7033 | T01KM212ND18 | KMQ-212 ND 18 TOMAS GARAJE | DETECTOR DE CO TIPO KMQ 212 ND 18 TOMAS PARA DETECCION DE MONOXIDO DE CARBONO EN AIRE AMBIENTE, MARGEN DE MEDIDA 0...300 PPM, HOMOLOGACION MINER CDM0000007, DISPUESTO PARA 18 PUNTOS DE DETECCION, CON BLOQUE DE VALVULAS DE CONMUTACION, MEDIDAS DE FLUJO CON VIGILANCIA, SENSOR DE OXIDACION ELECTROQUIMICA (DURACION APROX.3 A¥OS),MICROORDENADOR DE CONTROL CON DISPLAY, EQUIPO DE ASPIRACION, MONTADO EN ARMARIO METALICO MURAL, CON PROTECCION IP-53 ALIMENTACION 230 V 50 HZ INCLUIDOS: 18 FILTROS EXTRAPLANOS TIPO PL 1 MANUAL DE MONTAJE, USO Y MANTENIMIENTO N§ SERIE: | -2 | Articulo | 1 | 1 | 7898 |  | 1 | S3 531 | rpulido | 20111229 | 19000101
1787 | 357 | -1 | 7033 | T01KM212ND18 | KMQ-212 ND 18 TOMAS GARAJE | DETECTOR DE CO TIPO KMQ 212 ND 18 TOMAS PARA DETECCION DE MONOXIDO DE CARBONO EN AIRE AMBIENTE, MARGEN DE MEDIDA 0...300 PPM, HOMOLOGACION MINER CDM0000007, DISPUESTO PARA 18 PUNTOS DE DETECCION, CON BLOQUE DE VALVULAS DE CONMUTACION, MEDIDAS DE FLUJO CON VIGILANCIA, SENSOR DE OXIDACION ELECTROQUIMICA (DURACION APROX.3 A¥OS),MICROORDENADOR DE CONTROL CON DISPLAY, EQUIPO DE ASPIRACION, MONTADO EN ARMARIO METALICO MURAL, CON PROTECCION IP-53 ALIMENTACION 230 V 50 HZ INCLUIDOS: 18 FILTROS EXTRAPLANOS TIPO PL 1 MANUAL DE MONTAJE, USO Y MANTENIMIENTO N§ SERIE: | -2 | Articulo | 1 | 1 | 7899 |  | 1 | S3 595 | rpulido | 20111229 | 19000101
1788 | 357 | -1 | 7033 | T01KM212ND18 | KMQ-212 ND 18 TOMAS GARAJE | DETECTOR DE CO TIPO KMQ 212 ND 18 TOMAS PARA DETECCION DE MONOXIDO DE CARBONO EN AIRE AMBIENTE, MARGEN DE MEDIDA 0...300 PPM, HOMOLOGACION MINER CDM0000007, DISPUESTO PARA 18 PUNTOS DE DETECCION, CON BLOQUE DE VALVULAS DE CONMUTACION, MEDIDAS DE FLUJO CON VIGILANCIA, SENSOR DE OXIDACION ELECTROQUIMICA (DURACION APROX.3 A¥OS),MICROORDENADOR DE CONTROL CON DISPLAY, EQUIPO DE ASPIRACION, MONTADO EN ARMARIO METALICO MURAL, CON PROTECCION IP-53 ALIMENTACION 230 V 50 HZ INCLUIDOS: 18 FILTROS EXTRAPLANOS TIPO PL 1 MANUAL DE MONTAJE, USO Y MANTENIMIENTO N§ SERIE: | -2 | Articulo | 1 | 1 | 7900 |  | 1 | S3 303 | rpulido | 20111229 | 19000101
1789 | 357 | -1 | 7033 | T01KM212ND18 | KMQ-212 ND 18 TOMAS GARAJE | DETECTOR DE CO TIPO KMQ 212 ND 18 TOMAS PARA DETECCION DE MONOXIDO DE CARBONO EN AIRE AMBIENTE, MARGEN DE MEDIDA 0...300 PPM, HOMOLOGACION MINER CDM0000007, DISPUESTO PARA 18 PUNTOS DE DETECCION, CON BLOQUE DE VALVULAS DE CONMUTACION, MEDIDAS DE FLUJO CON VIGILANCIA, SENSOR DE OXIDACION ELECTROQUIMICA (DURACION APROX.3 A¥OS),MICROORDENADOR DE CONTROL CON DISPLAY, EQUIPO DE ASPIRACION, MONTADO EN ARMARIO METALICO MURAL, CON PROTECCION IP-53 ALIMENTACION 230 V 50 HZ INCLUIDOS: 18 FILTROS EXTRAPLANOS TIPO PL 1 MANUAL DE MONTAJE, USO Y MANTENIMIENTO N§ SERIE: | -2 | Articulo | 1 | 1 | 7901 |  | 1 | S3 18 | rpulido | 20111229 | 19000101
1790 | 357 | -1 | 7033 | T01KM212ND18 | KMQ-212 ND 18 TOMAS GARAJE | DETECTOR DE CO TIPO KMQ 212 ND 18 TOMAS PARA DETECCION DE MONOXIDO DE CARBONO EN AIRE AMBIENTE, MARGEN DE MEDIDA 0...300 PPM, HOMOLOGACION MINER CDM0000007, DISPUESTO PARA 18 PUNTOS DE DETECCION, CON BLOQUE DE VALVULAS DE CONMUTACION, MEDIDAS DE FLUJO CON VIGILANCIA, SENSOR DE OXIDACION ELECTROQUIMICA (DURACION APROX.3 A¥OS),MICROORDENADOR DE CONTROL CON DISPLAY, EQUIPO DE ASPIRACION, MONTADO EN ARMARIO METALICO MURAL, CON PROTECCION IP-53 ALIMENTACION 230 V 50 HZ INCLUIDOS: 18 FILTROS EXTRAPLANOS TIPO PL 1 MANUAL DE MONTAJE, USO Y MANTENIMIENTO N§ SERIE: | -2 | Articulo | 1 | 1 | 7902 |  | 1 | S3 14 | rpulido | 20111229 | 19000101
1791 | 357 | -1 | 7033 | T01KM212ND18 | KMQ-212 ND 18 TOMAS GARAJE | DETECTOR DE CO TIPO KMQ 212 ND 18 TOMAS PARA DETECCION DE MONOXIDO DE CARBONO EN AIRE AMBIENTE, MARGEN DE MEDIDA 0...300 PPM, HOMOLOGACION MINER CDM0000007, DISPUESTO PARA 18 PUNTOS DE DETECCION, CON BLOQUE DE VALVULAS DE CONMUTACION, MEDIDAS DE FLUJO CON VIGILANCIA, SENSOR DE OXIDACION ELECTROQUIMICA (DURACION APROX.3 A¥OS),MICROORDENADOR DE CONTROL CON DISPLAY, EQUIPO DE ASPIRACION, MONTADO EN ARMARIO METALICO MURAL, CON PROTECCION IP-53 ALIMENTACION 230 V 50 HZ INCLUIDOS: 18 FILTROS EXTRAPLANOS TIPO PL 1 MANUAL DE MONTAJE, USO Y MANTENIMIENTO N§ SERIE: | -2 | Articulo | 1 | 1 | 7903 |  | 1 |  | rpulido | 20111229 | 19000101
1792 | 357 | -1 | 7033 | T01KM212ND18 | KMQ-212 ND 18 TOMAS GARAJE | DETECTOR DE CO TIPO KMQ 212 ND 18 TOMAS PARA DETECCION DE MONOXIDO DE CARBONO EN AIRE AMBIENTE, MARGEN DE MEDIDA 0...300 PPM, HOMOLOGACION MINER CDM0000007, DISPUESTO PARA 18 PUNTOS DE DETECCION, CON BLOQUE DE VALVULAS DE CONMUTACION, MEDIDAS DE FLUJO CON VIGILANCIA, SENSOR DE OXIDACION ELECTROQUIMICA (DURACION APROX.3 A¥OS),MICROORDENADOR DE CONTROL CON DISPLAY, EQUIPO DE ASPIRACION, MONTADO EN ARMARIO METALICO MURAL, CON PROTECCION IP-53 ALIMENTACION 230 V 50 HZ INCLUIDOS: 18 FILTROS EXTRAPLANOS TIPO PL 1 MANUAL DE MONTAJE, USO Y MANTENIMIENTO N§ SERIE: | -2 | Articulo | 1 | 1 | 7904 |  | 1 | S4 595 | rpulido | 20111229 | 19000101
1793 | 357 | -1 | 7033 | T01KM212ND18 | KMQ-212 ND 18 TOMAS GARAJE | DETECTOR DE CO TIPO KMQ 212 ND 18 TOMAS PARA DETECCION DE MONOXIDO DE CARBONO EN AIRE AMBIENTE, MARGEN DE MEDIDA 0...300 PPM, HOMOLOGACION MINER CDM0000007, DISPUESTO PARA 18 PUNTOS DE DETECCION, CON BLOQUE DE VALVULAS DE CONMUTACION, MEDIDAS DE FLUJO CON VIGILANCIA, SENSOR DE OXIDACION ELECTROQUIMICA (DURACION APROX.3 A¥OS),MICROORDENADOR DE CONTROL CON DISPLAY, EQUIPO DE ASPIRACION, MONTADO EN ARMARIO METALICO MURAL, CON PROTECCION IP-53 ALIMENTACION 230 V 50 HZ INCLUIDOS: 18 FILTROS EXTRAPLANOS TIPO PL 1 MANUAL DE MONTAJE, USO Y MANTENIMIENTO N§ SERIE: | -2 | Articulo | 1 | 1 | 7905 |  | 1 | S4 307 | rpulido | 20111229 | 19000101
1794 | 357 | -1 | 7033 | T01KM212ND18 | KMQ-212 ND 18 TOMAS GARAJE | DETECTOR DE CO TIPO KMQ 212 ND 18 TOMAS PARA DETECCION DE MONOXIDO DE CARBONO EN AIRE AMBIENTE, MARGEN DE MEDIDA 0...300 PPM, HOMOLOGACION MINER CDM0000007, DISPUESTO PARA 18 PUNTOS DE DETECCION, CON BLOQUE DE VALVULAS DE CONMUTACION, MEDIDAS DE FLUJO CON VIGILANCIA, SENSOR DE OXIDACION ELECTROQUIMICA (DURACION APROX.3 A¥OS),MICROORDENADOR DE CONTROL CON DISPLAY, EQUIPO DE ASPIRACION, MONTADO EN ARMARIO METALICO MURAL, CON PROTECCION IP-53 ALIMENTACION 230 V 50 HZ INCLUIDOS: 18 FILTROS EXTRAPLANOS TIPO PL 1 MANUAL DE MONTAJE, USO Y MANTENIMIENTO N§ SERIE: | -2 | Articulo | 1 | 1 | 7906 |  | 1 | S4 18 | rpulido | 20111229 | 19000101
1795 | 357 | -1 | 7033 | T01KM212ND18 | KMQ-212 ND 18 TOMAS GARAJE | DETECTOR DE CO TIPO KMQ 212 ND 18 TOMAS PARA DETECCION DE MONOXIDO DE CARBONO EN AIRE AMBIENTE, MARGEN DE MEDIDA 0...300 PPM, HOMOLOGACION MINER CDM0000007, DISPUESTO PARA 18 PUNTOS DE DETECCION, CON BLOQUE DE VALVULAS DE CONMUTACION, MEDIDAS DE FLUJO CON VIGILANCIA, SENSOR DE OXIDACION ELECTROQUIMICA (DURACION APROX.3 A¥OS),MICROORDENADOR DE CONTROL CON DISPLAY, EQUIPO DE ASPIRACION, MONTADO EN ARMARIO METALICO MURAL, CON PROTECCION IP-53 ALIMENTACION 230 V 50 HZ INCLUIDOS: 18 FILTROS EXTRAPLANOS TIPO PL 1 MANUAL DE MONTAJE, USO Y MANTENIMIENTO N§ SERIE: | -2 | Articulo | 1 | 1 | 7907 |  | 1 | S4 14 | rpulido | 20111229 | 19000101
1796 | 357 | -1 | 7026 | T01KM212ND04 | KMQ-212 ND 4 TOMAS GARAJE | DETECTOR DE CO TIPO KMQ 212 ND 4 TOMAS PARA DETECCION DE MONOXIDO DE CARBONO EN AIRE AMBIENTE, MARGEN DE MEDIDA 0...300 PPM, HOMOLOGACION MINER CDM0000007, DISPUESTO PARA 4 PUNTOS DE DETECCION, CON BLOQUE DE VALVULAS DE CONMUTACION, MEDIDAS DE FLUJO CON VIGILANCIA, SENSOR DE OXIDACION ELECTROQUIMICA (DURACION APROX.3 A¥OS),MICROORDENADOR DE CONTROL CON DISPLAY, EQUIPO DE ASPIRACION, MONTADO EN ARMARIO METALICO MURAL, CON PROTECCION IP-53 ALIMENTACION 230 V 50 HZ INCLUIDOS: 4 FILTROS EXTRAPLANOS TIPO PL 1 MANUAL DE MONTAJE, USO Y MANTENIMIENTO N§ SERIE: | -2 | Articulo | 1 | 1 | 7994 |  | 1 | S1 | rpulido | 20111229 | 19000101
1797 | 358 | -1 | 7034 | T01KM212ND20 | KMQ-212 ND 20 TOMAS GARAJE | DETECTOR DE CO TIPO KMQ 212 ND 20 TOMAS PARA DETECCION DE MONOXIDO DE CARBONO EN AIRE AMBIENTE, MARGEN DE MEDIDA 0...300 PPM, HOMOLOGACION MINER CDM0000007, DISPUESTO PARA 20 PUNTOS DE DETECCION, CON BLOQUE DE VALVULAS DE CONMUTACION, MEDIDAS DE FLUJO CON VIGILANCIA, SENSOR DE OXIDACION ELECTROQUIMICA (DURACION APROX.3 A¥OS),MICROORDENADOR DE CONTROL CON DISPLAY, EQUIPO DE ASPIRACION, MONTADO EN ARMARIO METALICO MURAL, CON PROTECCION IP-53 ALIMENTACION 230 V 50 HZ INCLUIDOS: 20 FILTROS EXTRAPLANOS TIPO PL 1 MANUAL DE MONTAJE, USO Y MANTENIMIENTO N§ SERIE: | -2 | Articulo | 1 | 1 | 7914 |  | 1 | S1 G6 | rpulido | 20111229 | 19000101
1798 | 358 | -1 | 7034 | T01KM212ND20 | KMQ-212 ND 20 TOMAS GARAJE | DETECTOR DE CO TIPO KMQ 212 ND 20 TOMAS PARA DETECCION DE MONOXIDO DE CARBONO EN AIRE AMBIENTE, MARGEN DE MEDIDA 0...300 PPM, HOMOLOGACION MINER CDM0000007, DISPUESTO PARA 20 PUNTOS DE DETECCION, CON BLOQUE DE VALVULAS DE CONMUTACION, MEDIDAS DE FLUJO CON VIGILANCIA, SENSOR DE OXIDACION ELECTROQUIMICA (DURACION APROX.3 A¥OS),MICROORDENADOR DE CONTROL CON DISPLAY, EQUIPO DE ASPIRACION, MONTADO EN ARMARIO METALICO MURAL, CON PROTECCION IP-53 ALIMENTACION 230 V 50 HZ INCLUIDOS: 20 FILTROS EXTRAPLANOS TIPO PL 1 MANUAL DE MONTAJE, USO Y MANTENIMIENTO N§ SERIE: | -2 | Articulo | 1 | 1 | 7915 |  | 1 | S3 J5 | rpulido | 20111229 | 19000101
1799 | 358 | -1 | 7034 | T01KM212ND20 | KMQ-212 ND 20 TOMAS GARAJE | DETECTOR DE CO TIPO KMQ 212 ND 20 TOMAS PARA DETECCION DE MONOXIDO DE CARBONO EN AIRE AMBIENTE, MARGEN DE MEDIDA 0...300 PPM, HOMOLOGACION MINER CDM0000007, DISPUESTO PARA 20 PUNTOS DE DETECCION, CON BLOQUE DE VALVULAS DE CONMUTACION, MEDIDAS DE FLUJO CON VIGILANCIA, SENSOR DE OXIDACION ELECTROQUIMICA (DURACION APROX.3 A¥OS),MICROORDENADOR DE CONTROL CON DISPLAY, EQUIPO DE ASPIRACION, MONTADO EN ARMARIO METALICO MURAL, CON PROTECCION IP-53 ALIMENTACION 230 V 50 HZ INCLUIDOS: 20 FILTROS EXTRAPLANOS TIPO PL 1 MANUAL DE MONTAJE, USO Y MANTENIMIENTO N§ SERIE: | -2 | Articulo | 1 | 1 | 7916 |  | 1 | s3 b14 | rpulido | 20111229 | 19000101
1800 | 358 | -1 | 7034 | T01KM212ND20 | KMQ-212 ND 20 TOMAS GARAJE | DETECTOR DE CO TIPO KMQ 212 ND 20 TOMAS PARA DETECCION DE MONOXIDO DE CARBONO EN AIRE AMBIENTE, MARGEN DE MEDIDA 0...300 PPM, HOMOLOGACION MINER CDM0000007, DISPUESTO PARA 20 PUNTOS DE DETECCION, CON BLOQUE DE VALVULAS DE CONMUTACION, MEDIDAS DE FLUJO CON VIGILANCIA, SENSOR DE OXIDACION ELECTROQUIMICA (DURACION APROX.3 A¥OS),MICROORDENADOR DE CONTROL CON DISPLAY, EQUIPO DE ASPIRACION, MONTADO EN ARMARIO METALICO MURAL, CON PROTECCION IP-53 ALIMENTACION 230 V 50 HZ INCLUIDOS: 20 FILTROS EXTRAPLANOS TIPO PL 1 MANUAL DE MONTAJE, USO Y MANTENIMIENTO N§ SERIE: | -2 | Articulo | 1 | 1 | 7917 |  | 1 | S4 J7 | rpulido | 20111229 | 19000101
1801 | 358 | -1 | 7034 | T01KM212ND20 | KMQ-212 ND 20 TOMAS GARAJE | DETECTOR DE CO TIPO KMQ 212 ND 20 TOMAS PARA DETECCION DE MONOXIDO DE CARBONO EN AIRE AMBIENTE, MARGEN DE MEDIDA 0...300 PPM, HOMOLOGACION MINER CDM0000007, DISPUESTO PARA 20 PUNTOS DE DETECCION, CON BLOQUE DE VALVULAS DE CONMUTACION, MEDIDAS DE FLUJO CON VIGILANCIA, SENSOR DE OXIDACION ELECTROQUIMICA (DURACION APROX.3 A¥OS),MICROORDENADOR DE CONTROL CON DISPLAY, EQUIPO DE ASPIRACION, MONTADO EN ARMARIO METALICO MURAL, CON PROTECCION IP-53 ALIMENTACION 230 V 50 HZ INCLUIDOS: 20 FILTROS EXTRAPLANOS TIPO PL 1 MANUAL DE MONTAJE, USO Y MANTENIMIENTO N§ SERIE: | -2 | Articulo | 1 | 1 | 7918 |  | 1 | S4 B14 | rpulido | 20111229 | 19000101
1802 | 358 | -1 | 7032 | T01KM212ND16 | KMQ-212 ND 16 TOMAS GARAJE | DETECTOR DE CO TIPO KMQ 212 ND 16 TOMAS PARA DETECCION DE MONOXIDO DE CARBONO EN AIRE AMBIENTE, MARGEN DE MEDIDA 0...300 PPM, HOMOLOGACION MINER CDM0000007, DISPUESTO PARA 16 PUNTOS DE DETECCION, CON BLOQUE DE VALVULAS DE CONMUTACION, MEDIDAS DE FLUJO CON VIGILANCIA, SENSOR DE OXIDACION ELECTROQUIMICA (DURACION APROX.3 A¥OS),MICROORDENADOR DE CONTROL CON DISPLAY, EQUIPO DE ASPIRACION, MONTADO EN ARMARIO METALICO MURAL, CON PROTECCION IP-53 ALIMENTACION 230 V 50 HZ INCLUIDOS: 16 FILTROS EXTRAPLANOS TIPO PL 1 MANUAL DE MONTAJE, USO Y MANTENIMIENTO N§ SERIE: | -2 | Articulo | 1 | 1 | 7919 |  | 1 | S2 F2 | rpulido | 20111229 | 19000101
1803 | 358 | -1 | 7031 | T01KM212ND14 | KMQ-212 ND 14 TOMAS GARAJE | DETECTOR DE CO TIPO KMQ 212 ND 14 TOMAS PARA DETECCION DE MONOXIDO DE CARBONO EN AIRE AMBIENTE, MARGEN DE MEDIDA 0...300 PPM, HOMOLOGACION MINER CDM0000007, DISPUESTO PARA 14 PUNTOS DE DETECCION, CON BLOQUE DE VALVULAS DE CONMUTACION, MEDIDAS DE FLUJO CON VIGILANCIA, SENSOR DE OXIDACION ELECTROQUIMICA (DURACION APROX.3 A¥OS),MICROORDENADOR DE CONTROL CON DISPLAY, EQUIPO DE ASPIRACION, MONTADO EN ARMARIO METALICO MURAL, CON PROTECCION IP-53 ALIMENTACION 230 V 50 HZ INCLUIDOS: 14 FILTROS EXTRAPLANOS TIPO PL 1 MANUAL DE MONTAJE, USO Y MANTENIMIENTO N§ SERIE: | -2 | Articulo | 1 | 1 | 7920 |  | 1 | S2 J6 | rpulido | 20111229 | 19000101
1804 | 358 | -1 | 9511 | T01KM613C208 | KMQ-212 ND 2 CANALES 8 TOMAS | KMQ212 ND 6 TOMAS CO+CO2 N§:SERIE | -2 | Articulo | 1 | 1 | 7975 |  | 1 | Muelle vertical 3 | rpulido | 20111229 | 19000101
1805 | 358 | -1 | 6953 | T01TU0000053 | OPACIMETRO VISGUARD EN ARMARIO | OPACIMETRO SIGRIST VISGUARD N§ SERIE: | -2 | Articulo | 1 | 1 | OPCR0220 |  | 1 | Muelle | rpulido | 20111229 | 19000101
1806 | 358 | -1 | 6953 | T01TU0000053 | OPACIMETRO VISGUARD EN ARMARIO | OPACIMETRO SIGRIST VISGUARD N§ SERIE: | -2 | Articulo | 1 | 1 | OPCR0221 |  | 1 | Muelle | rpulido | 20111229 | 19000101
1807 | 359 | -1 | 3539 | T01OT0KMQ14T | KMQ-212 14 TOMAS | DETECTOR DE CO TIPO KMQ 212 CO 14 TOMAS PARA DETECCION DE MONOXIDO DE CARBONO EN AIRE AMBIENTE, MARGEN DE MEDIDA 0...300 PPM, HOMOLOGACION MINER CDM 0004, DISPUESTO PARA 14 PUNTOS DE DETECCION, CON BLOQUE DE VALVULAS DE CONMUTACION, MEDIDAS DE FLUJO CON VIGILANCIA, SENSOR DE OXIDACION ELECTROQUIMICA (DURACION APROX.3 A¥OS),MICROORDENADOR DE CONTROL CON DISPLAY, EQUIPO DE ASPIRACION, MONTADO EN ARMARIO METALICO MURAL, CON PROTECCION IP-53 ALIMENTACION 230 V 50 HZ INCLUIDOS: 14 FILTROS EXTRAPLANOS TIPO PL 1 MANUAL DE MONTAJE, USO Y MANTENIMIENTO | -2 | Articulo | 1 | 1 | 6686 |  | 1 |  | rpulido | 20111229 | 19000101
1808 | 359 | -1 | 3541 | T01OT0KMQ18T | KMQ-212 18 TOMAS | DETECTOR DE CO TIPO KMQ 212 CO 18 TOMAS PARA DETECCION DE MONOXIDO DE CARBONO EN AIRE AMBIENTE, MARGEN DE MEDIDA 0...300 PPM, HOMOLOGACION MINER CDM 0004, DISPUESTO PARA 18 PUNTOS DE DETECCION, CON BLOQUE DE VALVULAS DE CONMUTACION, MEDIDAS DE FLUJO CON VIGILANCIA, SENSOR DE OXIDACION ELECTROQUIMICA (DURACION APROX.3 A¥OS),MICROORDENADOR DE CONTROL CON DISPLAY, EQUIPO DE ASPIRACION, MONTADO EN ARMARIO METALICO MURAL, CON PROTECCION IP-53 ALIMENTACION A 230 V 50 HZ INCLUIDOS: 18 FILTROS EXTRAPLANOS TIPO PL 1 MANUAL DE MONTAJE, USO Y MANTENIMIENTO | -2 | Articulo | 1 | 1 | 6687 |  | 1 |  | rpulido | 20111229 | 19000101
1809 | 359 | -1 | 3541 | T01OT0KMQ18T | KMQ-212 18 TOMAS | DETECTOR DE CO TIPO KMQ 212 CO 18 TOMAS PARA DETECCION DE MONOXIDO DE CARBONO EN AIRE AMBIENTE, MARGEN DE MEDIDA 0...300 PPM, HOMOLOGACION MINER CDM 0004, DISPUESTO PARA 18 PUNTOS DE DETECCION, CON BLOQUE DE VALVULAS DE CONMUTACION, MEDIDAS DE FLUJO CON VIGILANCIA, SENSOR DE OXIDACION ELECTROQUIMICA (DURACION APROX.3 A¥OS),MICROORDENADOR DE CONTROL CON DISPLAY, EQUIPO DE ASPIRACION, MONTADO EN ARMARIO METALICO MURAL, CON PROTECCION IP-53 ALIMENTACION A 230 V 50 HZ INCLUIDOS: 18 FILTROS EXTRAPLANOS TIPO PL 1 MANUAL DE MONTAJE, USO Y MANTENIMIENTO | -2 | Articulo | 1 | 1 | 6924 |  | 1 |  | rpulido | 20111229 | 19000101
1810 | 359 | -1 | 7034 | T01KM212ND20 | KMQ-212 ND 20 TOMAS GARAJE | DETECTOR DE CO TIPO KMQ 212 ND 20 TOMAS PARA DETECCION DE MONOXIDO DE CARBONO EN AIRE AMBIENTE, MARGEN DE MEDIDA 0...300 PPM, HOMOLOGACION MINER CDM0000007, DISPUESTO PARA 20 PUNTOS DE DETECCION, CON BLOQUE DE VALVULAS DE CONMUTACION, MEDIDAS DE FLUJO CON VIGILANCIA, SENSOR DE OXIDACION ELECTROQUIMICA (DURACION APROX.3 A¥OS),MICROORDENADOR DE CONTROL CON DISPLAY, EQUIPO DE ASPIRACION, MONTADO EN ARMARIO METALICO MURAL, CON PROTECCION IP-53 ALIMENTACION 230 V 50 HZ INCLUIDOS: 20 FILTROS EXTRAPLANOS TIPO PL 1 MANUAL DE MONTAJE, USO Y MANTENIMIENTO N§ SERIE: | -2 | Articulo | 1 | 1 | 7773 |  | 1 |  | rpulido | 20111229 | 19000101
1811 | 359 | -1 | 7030 | T01KM212ND12 | KMQ-212 ND 12 TOMAS GARAJE | DETECTOR DE CO TIPO KMQ 212 ND 12 TOMAS PARA DETECCION DE MONOXIDO DE CARBONO EN AIRE AMBIENTE, MARGEN DE MEDIDA 0...300 PPM, HOMOLOGACION MINER CDM0000007, DISPUESTO PARA 12 PUNTOS DE DETECCION, CON BLOQUE DE VALVULAS DE CONMUTACION, MEDIDAS DE FLUJO CON VIGILANCIA, SENSOR DE OXIDACION ELECTROQUIMICA (DURACION APROX.3 A¥OS),MICROORDENADOR DE CONTROL CON DISPLAY, EQUIPO DE ASPIRACION, MONTADO EN ARMARIO METALICO MURAL, CON PROTECCION IP-53 ALIMENTACION 230 V 50 HZ INCLUIDOS: 12 FILTROS EXTRAPLANOS TIPO PL 1 MANUAL DE MONTAJE, USO Y MANTENIMIENTO N§ SERIE: | -2 | Articulo | 1 | 1 | 7774 |  | 1 |  | rpulido | 20111229 | 19000101
1812 | 359 | -1 | 7030 | T01KM212ND12 | KMQ-212 ND 12 TOMAS GARAJE | DETECTOR DE CO TIPO KMQ 212 ND 12 TOMAS PARA DETECCION DE MONOXIDO DE CARBONO EN AIRE AMBIENTE, MARGEN DE MEDIDA 0...300 PPM, HOMOLOGACION MINER CDM0000007, DISPUESTO PARA 12 PUNTOS DE DETECCION, CON BLOQUE DE VALVULAS DE CONMUTACION, MEDIDAS DE FLUJO CON VIGILANCIA, SENSOR DE OXIDACION ELECTROQUIMICA (DURACION APROX.3 A¥OS),MICROORDENADOR DE CONTROL CON DISPLAY, EQUIPO DE ASPIRACION, MONTADO EN ARMARIO METALICO MURAL, CON PROTECCION IP-53 ALIMENTACION 230 V 50 HZ INCLUIDOS: 12 FILTROS EXTRAPLANOS TIPO PL 1 MANUAL DE MONTAJE, USO Y MANTENIMIENTO N§ SERIE: | -2 | Articulo | 1 | 1 | 7775 |  | 1 |  | rpulido | 20111229 | 19000101
1813 | 359 | -1 | 7028 | T01KM212ND08 | KMQ-212 ND 8 TOMAS GARAJE | DETECTOR DE CO TIPO KMQ 212 ND 8 TOMAS PARA DETECCION DE MONOXIDO DE CARBONO EN AIRE AMBIENTE, MARGEN DE MEDIDA 0...300 PPM, HOMOLOGACION MINER CDM0000007, DISPUESTO PARA 8 PUNTOS DE DETECCION, CON BLOQUE DE VALVULAS DE CONMUTACION, MEDIDAS DE FLUJO CON VIGILANCIA, SENSOR DE OXIDACION ELECTROQUIMICA (DURACION APROX.3 A¥OS),MICROORDENADOR DE CONTROL CON DISPLAY, EQUIPO DE ASPIRACION, MONTADO EN ARMARIO METALICO MURAL, CON PROTECCION IP-53 ALIMENTACION 230 V 50 HZ INCLUIDOS: 8 FILTROS EXTRAPLANOS TIPO PL 1 MANUAL DE MONTAJE, USO Y MANTENIMIENTO N§ SERIE: | -2 | Articulo | 1 | 1 | 7776 |  | 1 |  | rpulido | 20111229 | 19000101
1814 | 360 | -1 | 3542 | T01OT0KMQ20T | KMQ-212 20 TOMAS | DETECTOR DE CO TIPO KMQ 212 CO 20 TOMAS PARA DETECCION DE MONOXIDO DE CARBONO EN AIRE AMBIENTE, MARGEN DE MEDIDA 0...300 PPM, HOMOLOGACION MINER CDM 0004, DISPUESTO PARA 20 PUNTOS DE DETECCION, CON BLOQUE DE VALVULAS DE CONMUTACION, MEDIDAS DE FLUJO CON VIGILANCIA, SENSOR DE OXIDACION ELECTROQUIMICA (DURACION APROX.3 A¥OS),MICROORDENADOR DE CONTROL CON DISPLAY, EQUIPO DE ASPIRACION, MONTADO EN ARMARIO METALICO MURAL, CON PROTECCION IP-53 ALIMENTACION 230 V 50 HZ INCLUIDOS: 20 FILTROS EXTRAPLANOS TIPO PL 1 MANUAL DE MONTAJE, USO Y MANTENIMIENTO | -2 | Articulo | 1 | 1 | 6830 |  | 1 | Sotano-1 Plaza-1100 | rpulido | 20111229 | 19000101
1815 | 360 | -1 | 3542 | T01OT0KMQ20T | KMQ-212 20 TOMAS | DETECTOR DE CO TIPO KMQ 212 CO 20 TOMAS PARA DETECCION DE MONOXIDO DE CARBONO EN AIRE AMBIENTE, MARGEN DE MEDIDA 0...300 PPM, HOMOLOGACION MINER CDM 0004, DISPUESTO PARA 20 PUNTOS DE DETECCION, CON BLOQUE DE VALVULAS DE CONMUTACION, MEDIDAS DE FLUJO CON VIGILANCIA, SENSOR DE OXIDACION ELECTROQUIMICA (DURACION APROX.3 A¥OS),MICROORDENADOR DE CONTROL CON DISPLAY, EQUIPO DE ASPIRACION, MONTADO EN ARMARIO METALICO MURAL, CON PROTECCION IP-53 ALIMENTACION 230 V 50 HZ INCLUIDOS: 20 FILTROS EXTRAPLANOS TIPO PL 1 MANUAL DE MONTAJE, USO Y MANTENIMIENTO | -2 | Articulo | 1 | 1 | 6831 |  | 1 | Sotano-2 Plaza-1299 | rpulido | 20111229 | 19000101
1816 | 360 | -1 | 3541 | T01OT0KMQ18T | KMQ-212 18 TOMAS | DETECTOR DE CO TIPO KMQ 212 CO 18 TOMAS PARA DETECCION DE MONOXIDO DE CARBONO EN AIRE AMBIENTE, MARGEN DE MEDIDA 0...300 PPM, HOMOLOGACION MINER CDM 0004, DISPUESTO PARA 18 PUNTOS DE DETECCION, CON BLOQUE DE VALVULAS DE CONMUTACION, MEDIDAS DE FLUJO CON VIGILANCIA, SENSOR DE OXIDACION ELECTROQUIMICA (DURACION APROX.3 A¥OS),MICROORDENADOR DE CONTROL CON DISPLAY, EQUIPO DE ASPIRACION, MONTADO EN ARMARIO METALICO MURAL, CON PROTECCION IP-53 ALIMENTACION A 230 V 50 HZ INCLUIDOS: 18 FILTROS EXTRAPLANOS TIPO PL 1 MANUAL DE MONTAJE, USO Y MANTENIMIENTO | -2 | Articulo | 1 | 1 | 6859 |  | 1 | Sotano-4 Plaza-746 | rpulido | 20111229 | 19000101
1817 | 360 | -1 | 3541 | T01OT0KMQ18T | KMQ-212 18 TOMAS | DETECTOR DE CO TIPO KMQ 212 CO 18 TOMAS PARA DETECCION DE MONOXIDO DE CARBONO EN AIRE AMBIENTE, MARGEN DE MEDIDA 0...300 PPM, HOMOLOGACION MINER CDM 0004, DISPUESTO PARA 18 PUNTOS DE DETECCION, CON BLOQUE DE VALVULAS DE CONMUTACION, MEDIDAS DE FLUJO CON VIGILANCIA, SENSOR DE OXIDACION ELECTROQUIMICA (DURACION APROX.3 A¥OS),MICROORDENADOR DE CONTROL CON DISPLAY, EQUIPO DE ASPIRACION, MONTADO EN ARMARIO METALICO MURAL, CON PROTECCION IP-53 ALIMENTACION A 230 V 50 HZ INCLUIDOS: 18 FILTROS EXTRAPLANOS TIPO PL 1 MANUAL DE MONTAJE, USO Y MANTENIMIENTO | -2 | Articulo | 1 | 1 | 6860 |  | 1 | Sotano-3 Plaza-528 | rpulido | 20111229 | 19000101
1818 | 360 | -1 | 3541 | T01OT0KMQ18T | KMQ-212 18 TOMAS | DETECTOR DE CO TIPO KMQ 212 CO 18 TOMAS PARA DETECCION DE MONOXIDO DE CARBONO EN AIRE AMBIENTE, MARGEN DE MEDIDA 0...300 PPM, HOMOLOGACION MINER CDM 0004, DISPUESTO PARA 18 PUNTOS DE DETECCION, CON BLOQUE DE VALVULAS DE CONMUTACION, MEDIDAS DE FLUJO CON VIGILANCIA, SENSOR DE OXIDACION ELECTROQUIMICA (DURACION APROX.3 A¥OS),MICROORDENADOR DE CONTROL CON DISPLAY, EQUIPO DE ASPIRACION, MONTADO EN ARMARIO METALICO MURAL, CON PROTECCION IP-53 ALIMENTACION A 230 V 50 HZ INCLUIDOS: 18 FILTROS EXTRAPLANOS TIPO PL 1 MANUAL DE MONTAJE, USO Y MANTENIMIENTO | -2 | Articulo | 1 | 1 | 6861 |  | 1 | Sotano-2 Plaza-319 | rpulido | 20111229 | 19000101
1819 | 360 | -1 | 3541 | T01OT0KMQ18T | KMQ-212 18 TOMAS | DETECTOR DE CO TIPO KMQ 212 CO 18 TOMAS PARA DETECCION DE MONOXIDO DE CARBONO EN AIRE AMBIENTE, MARGEN DE MEDIDA 0...300 PPM, HOMOLOGACION MINER CDM 0004, DISPUESTO PARA 18 PUNTOS DE DETECCION, CON BLOQUE DE VALVULAS DE CONMUTACION, MEDIDAS DE FLUJO CON VIGILANCIA, SENSOR DE OXIDACION ELECTROQUIMICA (DURACION APROX.3 A¥OS),MICROORDENADOR DE CONTROL CON DISPLAY, EQUIPO DE ASPIRACION, MONTADO EN ARMARIO METALICO MURAL, CON PROTECCION IP-53 ALIMENTACION A 230 V 50 HZ INCLUIDOS: 18 FILTROS EXTRAPLANOS TIPO PL 1 MANUAL DE MONTAJE, USO Y MANTENIMIENTO | -2 | Articulo | 1 | 1 | 6862 |  | 1 | Sotano-1 Plaza-129 | rpulido | 20111229 | 19000101
1820 | 361 | -1 | 7034 | T01KM212ND20 | KMQ-212 ND 20 TOMAS GARAJE | DETECTOR DE CO TIPO KMQ 212 ND 20 TOMAS PARA DETECCION DE MONOXIDO DE CARBONO EN AIRE AMBIENTE, MARGEN DE MEDIDA 0...300 PPM, HOMOLOGACION MINER CDM0000007, DISPUESTO PARA 20 PUNTOS DE DETECCION, CON BLOQUE DE VALVULAS DE CONMUTACION, MEDIDAS DE FLUJO CON VIGILANCIA, SENSOR DE OXIDACION ELECTROQUIMICA (DURACION APROX.3 A¥OS),MICROORDENADOR DE CONTROL CON DISPLAY, EQUIPO DE ASPIRACION, MONTADO EN ARMARIO METALICO MURAL, CON PROTECCION IP-53 ALIMENTACION 230 V 50 HZ INCLUIDOS: 20 FILTROS EXTRAPLANOS TIPO PL 1 MANUAL DE MONTAJE, USO Y MANTENIMIENTO N§ SERIE: | -2 | Articulo | 1 | 1 | 7424 |  | 1 | SS P-5366 | rpulido | 20111229 | 19000101
1821 | 361 | -1 | 7034 | T01KM212ND20 | KMQ-212 ND 20 TOMAS GARAJE | DETECTOR DE CO TIPO KMQ 212 ND 20 TOMAS PARA DETECCION DE MONOXIDO DE CARBONO EN AIRE AMBIENTE, MARGEN DE MEDIDA 0...300 PPM, HOMOLOGACION MINER CDM0000007, DISPUESTO PARA 20 PUNTOS DE DETECCION, CON BLOQUE DE VALVULAS DE CONMUTACION, MEDIDAS DE FLUJO CON VIGILANCIA, SENSOR DE OXIDACION ELECTROQUIMICA (DURACION APROX.3 A¥OS),MICROORDENADOR DE CONTROL CON DISPLAY, EQUIPO DE ASPIRACION, MONTADO EN ARMARIO METALICO MURAL, CON PROTECCION IP-53 ALIMENTACION 230 V 50 HZ INCLUIDOS: 20 FILTROS EXTRAPLANOS TIPO PL 1 MANUAL DE MONTAJE, USO Y MANTENIMIENTO N§ SERIE: | -2 | Articulo | 1 | 1 | 7425 |  | 1 | SS P-5008 | rpulido | 20111229 | 19000101
1822 | 361 | -1 | 7028 | T01KM212ND08 | KMQ-212 ND 8 TOMAS GARAJE | DETECTOR DE CO TIPO KMQ 212 ND 8 TOMAS PARA DETECCION DE MONOXIDO DE CARBONO EN AIRE AMBIENTE, MARGEN DE MEDIDA 0...300 PPM, HOMOLOGACION MINER CDM0000007, DISPUESTO PARA 8 PUNTOS DE DETECCION, CON BLOQUE DE VALVULAS DE CONMUTACION, MEDIDAS DE FLUJO CON VIGILANCIA, SENSOR DE OXIDACION ELECTROQUIMICA (DURACION APROX.3 A¥OS),MICROORDENADOR DE CONTROL CON DISPLAY, EQUIPO DE ASPIRACION, MONTADO EN ARMARIO METALICO MURAL, CON PROTECCION IP-53 ALIMENTACION 230 V 50 HZ INCLUIDOS: 8 FILTROS EXTRAPLANOS TIPO PL 1 MANUAL DE MONTAJE, USO Y MANTENIMIENTO N§ SERIE: | -2 | Articulo | 1 | 1 | 7426 |  | 1 | SS P-5058 | rpulido | 20111229 | 19000101
1823 | 361 | -1 | 7028 | T01KM212ND08 | KMQ-212 ND 8 TOMAS GARAJE | DETECTOR DE CO TIPO KMQ 212 ND 8 TOMAS PARA DETECCION DE MONOXIDO DE CARBONO EN AIRE AMBIENTE, MARGEN DE MEDIDA 0...300 PPM, HOMOLOGACION MINER CDM0000007, DISPUESTO PARA 8 PUNTOS DE DETECCION, CON BLOQUE DE VALVULAS DE CONMUTACION, MEDIDAS DE FLUJO CON VIGILANCIA, SENSOR DE OXIDACION ELECTROQUIMICA (DURACION APROX.3 A¥OS),MICROORDENADOR DE CONTROL CON DISPLAY, EQUIPO DE ASPIRACION, MONTADO EN ARMARIO METALICO MURAL, CON PROTECCION IP-53 ALIMENTACION 230 V 50 HZ INCLUIDOS: 8 FILTROS EXTRAPLANOS TIPO PL 1 MANUAL DE MONTAJE, USO Y MANTENIMIENTO N§ SERIE: | -2 | Articulo | 1 | 1 | 7427 |  | 1 | SS P-5127 | rpulido | 20111229 | 19000101
1824 | 361 | -1 | 7034 | T01KM212ND20 | KMQ-212 ND 20 TOMAS GARAJE | DETECTOR DE CO TIPO KMQ 212 ND 20 TOMAS PARA DETECCION DE MONOXIDO DE CARBONO EN AIRE AMBIENTE, MARGEN DE MEDIDA 0...300 PPM, HOMOLOGACION MINER CDM0000007, DISPUESTO PARA 20 PUNTOS DE DETECCION, CON BLOQUE DE VALVULAS DE CONMUTACION, MEDIDAS DE FLUJO CON VIGILANCIA, SENSOR DE OXIDACION ELECTROQUIMICA (DURACION APROX.3 A¥OS),MICROORDENADOR DE CONTROL CON DISPLAY, EQUIPO DE ASPIRACION, MONTADO EN ARMARIO METALICO MURAL, CON PROTECCION IP-53 ALIMENTACION 230 V 50 HZ INCLUIDOS: 20 FILTROS EXTRAPLANOS TIPO PL 1 MANUAL DE MONTAJE, USO Y MANTENIMIENTO N§ SERIE: | -2 | Articulo | 1 | 1 | 7433 |  | 1 | S4 P-4007 | rpulido | 20111229 | 19000101
1825 | 361 | -1 | 7034 | T01KM212ND20 | KMQ-212 ND 20 TOMAS GARAJE | DETECTOR DE CO TIPO KMQ 212 ND 20 TOMAS PARA DETECCION DE MONOXIDO DE CARBONO EN AIRE AMBIENTE, MARGEN DE MEDIDA 0...300 PPM, HOMOLOGACION MINER CDM0000007, DISPUESTO PARA 20 PUNTOS DE DETECCION, CON BLOQUE DE VALVULAS DE CONMUTACION, MEDIDAS DE FLUJO CON VIGILANCIA, SENSOR DE OXIDACION ELECTROQUIMICA (DURACION APROX.3 A¥OS),MICROORDENADOR DE CONTROL CON DISPLAY, EQUIPO DE ASPIRACION, MONTADO EN ARMARIO METALICO MURAL, CON PROTECCION IP-53 ALIMENTACION 230 V 50 HZ INCLUIDOS: 20 FILTROS EXTRAPLANOS TIPO PL 1 MANUAL DE MONTAJE, USO Y MANTENIMIENTO N§ SERIE: | -2 | Articulo | 1 | 1 | 7434 |  | 1 | S4 P-4317 | rpulido | 20111229 | 19000101
1826 | 361 | -1 | 7028 | T01KM212ND08 | KMQ-212 ND 8 TOMAS GARAJE | DETECTOR DE CO TIPO KMQ 212 ND 8 TOMAS PARA DETECCION DE MONOXIDO DE CARBONO EN AIRE AMBIENTE, MARGEN DE MEDIDA 0...300 PPM, HOMOLOGACION MINER CDM0000007, DISPUESTO PARA 8 PUNTOS DE DETECCION, CON BLOQUE DE VALVULAS DE CONMUTACION, MEDIDAS DE FLUJO CON VIGILANCIA, SENSOR DE OXIDACION ELECTROQUIMICA (DURACION APROX.3 A¥OS),MICROORDENADOR DE CONTROL CON DISPLAY, EQUIPO DE ASPIRACION, MONTADO EN ARMARIO METALICO MURAL, CON PROTECCION IP-53 ALIMENTACION 230 V 50 HZ INCLUIDOS: 8 FILTROS EXTRAPLANOS TIPO PL 1 MANUAL DE MONTAJE, USO Y MANTENIMIENTO N§ SERIE: | -2 | Articulo | 1 | 1 | 7435 |  | 1 | S4 P-4049 | rpulido | 20111229 | 19000101
1827 | 361 | -1 | 7028 | T01KM212ND08 | KMQ-212 ND 8 TOMAS GARAJE | DETECTOR DE CO TIPO KMQ 212 ND 8 TOMAS PARA DETECCION DE MONOXIDO DE CARBONO EN AIRE AMBIENTE, MARGEN DE MEDIDA 0...300 PPM, HOMOLOGACION MINER CDM0000007, DISPUESTO PARA 8 PUNTOS DE DETECCION, CON BLOQUE DE VALVULAS DE CONMUTACION, MEDIDAS DE FLUJO CON VIGILANCIA, SENSOR DE OXIDACION ELECTROQUIMICA (DURACION APROX.3 A¥OS),MICROORDENADOR DE CONTROL CON DISPLAY, EQUIPO DE ASPIRACION, MONTADO EN ARMARIO METALICO MURAL, CON PROTECCION IP-53 ALIMENTACION 230 V 50 HZ INCLUIDOS: 8 FILTROS EXTRAPLANOS TIPO PL 1 MANUAL DE MONTAJE, USO Y MANTENIMIENTO N§ SERIE: | -2 | Articulo | 1 | 1 | 7436 |  | 1 | S4 P-4117 | rpulido | 20111229 | 19000101
1828 | 361 | -1 | 7034 | T01KM212ND20 | KMQ-212 ND 20 TOMAS GARAJE | DETECTOR DE CO TIPO KMQ 212 ND 20 TOMAS PARA DETECCION DE MONOXIDO DE CARBONO EN AIRE AMBIENTE, MARGEN DE MEDIDA 0...300 PPM, HOMOLOGACION MINER CDM0000007, DISPUESTO PARA 20 PUNTOS DE DETECCION, CON BLOQUE DE VALVULAS DE CONMUTACION, MEDIDAS DE FLUJO CON VIGILANCIA, SENSOR DE OXIDACION ELECTROQUIMICA (DURACION APROX.3 A¥OS),MICROORDENADOR DE CONTROL CON DISPLAY, EQUIPO DE ASPIRACION, MONTADO EN ARMARIO METALICO MURAL, CON PROTECCION IP-53 ALIMENTACION 230 V 50 HZ INCLUIDOS: 20 FILTROS EXTRAPLANOS TIPO PL 1 MANUAL DE MONTAJE, USO Y MANTENIMIENTO N§ SERIE: | -2 | Articulo | 1 | 1 | 7438 |  | 1 | S3 P-3383 | rpulido | 20111229 | 19000101
1829 | 361 | -1 | 7034 | T01KM212ND20 | KMQ-212 ND 20 TOMAS GARAJE | DETECTOR DE CO TIPO KMQ 212 ND 20 TOMAS PARA DETECCION DE MONOXIDO DE CARBONO EN AIRE AMBIENTE, MARGEN DE MEDIDA 0...300 PPM, HOMOLOGACION MINER CDM0000007, DISPUESTO PARA 20 PUNTOS DE DETECCION, CON BLOQUE DE VALVULAS DE CONMUTACION, MEDIDAS DE FLUJO CON VIGILANCIA, SENSOR DE OXIDACION ELECTROQUIMICA (DURACION APROX.3 A¥OS),MICROORDENADOR DE CONTROL CON DISPLAY, EQUIPO DE ASPIRACION, MONTADO EN ARMARIO METALICO MURAL, CON PROTECCION IP-53 ALIMENTACION 230 V 50 HZ INCLUIDOS: 20 FILTROS EXTRAPLANOS TIPO PL 1 MANUAL DE MONTAJE, USO Y MANTENIMIENTO N§ SERIE: | -2 | Articulo | 1 | 1 | 7439 |  | 1 | S3 P-3330 | rpulido | 20111229 | 19000101
1830 | 361 | -1 | 7034 | T01KM212ND20 | KMQ-212 ND 20 TOMAS GARAJE | DETECTOR DE CO TIPO KMQ 212 ND 20 TOMAS PARA DETECCION DE MONOXIDO DE CARBONO EN AIRE AMBIENTE, MARGEN DE MEDIDA 0...300 PPM, HOMOLOGACION MINER CDM0000007, DISPUESTO PARA 20 PUNTOS DE DETECCION, CON BLOQUE DE VALVULAS DE CONMUTACION, MEDIDAS DE FLUJO CON VIGILANCIA, SENSOR DE OXIDACION ELECTROQUIMICA (DURACION APROX.3 A¥OS),MICROORDENADOR DE CONTROL CON DISPLAY, EQUIPO DE ASPIRACION, MONTADO EN ARMARIO METALICO MURAL, CON PROTECCION IP-53 ALIMENTACION 230 V 50 HZ INCLUIDOS: 20 FILTROS EXTRAPLANOS TIPO PL 1 MANUAL DE MONTAJE, USO Y MANTENIMIENTO N§ SERIE: | -2 | Articulo | 1 | 1 | 7440 |  | 1 | S3 P-3072 | rpulido | 20111229 | 19000101
1831 | 361 | -1 | 7028 | T01KM212ND08 | KMQ-212 ND 8 TOMAS GARAJE | DETECTOR DE CO TIPO KMQ 212 ND 8 TOMAS PARA DETECCION DE MONOXIDO DE CARBONO EN AIRE AMBIENTE, MARGEN DE MEDIDA 0...300 PPM, HOMOLOGACION MINER CDM0000007, DISPUESTO PARA 8 PUNTOS DE DETECCION, CON BLOQUE DE VALVULAS DE CONMUTACION, MEDIDAS DE FLUJO CON VIGILANCIA, SENSOR DE OXIDACION ELECTROQUIMICA (DURACION APROX.3 A¥OS),MICROORDENADOR DE CONTROL CON DISPLAY, EQUIPO DE ASPIRACION, MONTADO EN ARMARIO METALICO MURAL, CON PROTECCION IP-53 ALIMENTACION 230 V 50 HZ INCLUIDOS: 8 FILTROS EXTRAPLANOS TIPO PL 1 MANUAL DE MONTAJE, USO Y MANTENIMIENTO N§ SERIE: | -2 | Articulo | 1 | 1 | 7441 |  | 1 | S3 P-3163 | rpulido | 20111229 | 19000101
1832 | 361 | -1 | 7034 | T01KM212ND20 | KMQ-212 ND 20 TOMAS GARAJE | DETECTOR DE CO TIPO KMQ 212 ND 20 TOMAS PARA DETECCION DE MONOXIDO DE CARBONO EN AIRE AMBIENTE, MARGEN DE MEDIDA 0...300 PPM, HOMOLOGACION MINER CDM0000007, DISPUESTO PARA 20 PUNTOS DE DETECCION, CON BLOQUE DE VALVULAS DE CONMUTACION, MEDIDAS DE FLUJO CON VIGILANCIA, SENSOR DE OXIDACION ELECTROQUIMICA (DURACION APROX.3 A¥OS),MICROORDENADOR DE CONTROL CON DISPLAY, EQUIPO DE ASPIRACION, MONTADO EN ARMARIO METALICO MURAL, CON PROTECCION IP-53 ALIMENTACION 230 V 50 HZ INCLUIDOS: 20 FILTROS EXTRAPLANOS TIPO PL 1 MANUAL DE MONTAJE, USO Y MANTENIMIENTO N§ SERIE: | -2 | Articulo | 1 | 1 | 7443 |  | 1 | S2 P-2319 | rpulido | 20111229 | 19000101
1833 | 361 | -1 | 7034 | T01KM212ND20 | KMQ-212 ND 20 TOMAS GARAJE | DETECTOR DE CO TIPO KMQ 212 ND 20 TOMAS PARA DETECCION DE MONOXIDO DE CARBONO EN AIRE AMBIENTE, MARGEN DE MEDIDA 0...300 PPM, HOMOLOGACION MINER CDM0000007, DISPUESTO PARA 20 PUNTOS DE DETECCION, CON BLOQUE DE VALVULAS DE CONMUTACION, MEDIDAS DE FLUJO CON VIGILANCIA, SENSOR DE OXIDACION ELECTROQUIMICA (DURACION APROX.3 A¥OS),MICROORDENADOR DE CONTROL CON DISPLAY, EQUIPO DE ASPIRACION, MONTADO EN ARMARIO METALICO MURAL, CON PROTECCION IP-53 ALIMENTACION 230 V 50 HZ INCLUIDOS: 20 FILTROS EXTRAPLANOS TIPO PL 1 MANUAL DE MONTAJE, USO Y MANTENIMIENTO N§ SERIE: | -2 | Articulo | 1 | 1 | 7444 |  | 1 | S2 P-2072 | rpulido | 20111229 | 19000101
1834 | 361 | -1 | 7034 | T01KM212ND20 | KMQ-212 ND 20 TOMAS GARAJE | DETECTOR DE CO TIPO KMQ 212 ND 20 TOMAS PARA DETECCION DE MONOXIDO DE CARBONO EN AIRE AMBIENTE, MARGEN DE MEDIDA 0...300 PPM, HOMOLOGACION MINER CDM0000007, DISPUESTO PARA 20 PUNTOS DE DETECCION, CON BLOQUE DE VALVULAS DE CONMUTACION, MEDIDAS DE FLUJO CON VIGILANCIA, SENSOR DE OXIDACION ELECTROQUIMICA (DURACION APROX.3 A¥OS),MICROORDENADOR DE CONTROL CON DISPLAY, EQUIPO DE ASPIRACION, MONTADO EN ARMARIO METALICO MURAL, CON PROTECCION IP-53 ALIMENTACION 230 V 50 HZ INCLUIDOS: 20 FILTROS EXTRAPLANOS TIPO PL 1 MANUAL DE MONTAJE, USO Y MANTENIMIENTO N§ SERIE: | -2 | Articulo | 1 | 1 | 7445 |  | 1 | S2 P-2368 | rpulido | 20111229 | 19000101
1835 | 361 | -1 | 7028 | T01KM212ND08 | KMQ-212 ND 8 TOMAS GARAJE | DETECTOR DE CO TIPO KMQ 212 ND 8 TOMAS PARA DETECCION DE MONOXIDO DE CARBONO EN AIRE AMBIENTE, MARGEN DE MEDIDA 0...300 PPM, HOMOLOGACION MINER CDM0000007, DISPUESTO PARA 8 PUNTOS DE DETECCION, CON BLOQUE DE VALVULAS DE CONMUTACION, MEDIDAS DE FLUJO CON VIGILANCIA, SENSOR DE OXIDACION ELECTROQUIMICA (DURACION APROX.3 A¥OS),MICROORDENADOR DE CONTROL CON DISPLAY, EQUIPO DE ASPIRACION, MONTADO EN ARMARIO METALICO MURAL, CON PROTECCION IP-53 ALIMENTACION 230 V 50 HZ INCLUIDOS: 8 FILTROS EXTRAPLANOS TIPO PL 1 MANUAL DE MONTAJE, USO Y MANTENIMIENTO N§ SERIE: | -2 | Articulo | 1 | 1 | 7446 |  | 1 | S2 P-2164 | rpulido | 20111229 | 19000101
1836 | 361 | -1 | 7034 | T01KM212ND20 | KMQ-212 ND 20 TOMAS GARAJE | DETECTOR DE CO TIPO KMQ 212 ND 20 TOMAS PARA DETECCION DE MONOXIDO DE CARBONO EN AIRE AMBIENTE, MARGEN DE MEDIDA 0...300 PPM, HOMOLOGACION MINER CDM0000007, DISPUESTO PARA 20 PUNTOS DE DETECCION, CON BLOQUE DE VALVULAS DE CONMUTACION, MEDIDAS DE FLUJO CON VIGILANCIA, SENSOR DE OXIDACION ELECTROQUIMICA (DURACION APROX.3 A¥OS),MICROORDENADOR DE CONTROL CON DISPLAY, EQUIPO DE ASPIRACION, MONTADO EN ARMARIO METALICO MURAL, CON PROTECCION IP-53 ALIMENTACION 230 V 50 HZ INCLUIDOS: 20 FILTROS EXTRAPLANOS TIPO PL 1 MANUAL DE MONTAJE, USO Y MANTENIMIENTO N§ SERIE: | -2 | Articulo | 1 | 1 | 7447 |  | 1 | S1 P-1156 | rpulido | 20111229 | 19000101
1837 | 361 | -1 | 7034 | T01KM212ND20 | KMQ-212 ND 20 TOMAS GARAJE | DETECTOR DE CO TIPO KMQ 212 ND 20 TOMAS PARA DETECCION DE MONOXIDO DE CARBONO EN AIRE AMBIENTE, MARGEN DE MEDIDA 0...300 PPM, HOMOLOGACION MINER CDM0000007, DISPUESTO PARA 20 PUNTOS DE DETECCION, CON BLOQUE DE VALVULAS DE CONMUTACION, MEDIDAS DE FLUJO CON VIGILANCIA, SENSOR DE OXIDACION ELECTROQUIMICA (DURACION APROX.3 A¥OS),MICROORDENADOR DE CONTROL CON DISPLAY, EQUIPO DE ASPIRACION, MONTADO EN ARMARIO METALICO MURAL, CON PROTECCION IP-53 ALIMENTACION 230 V 50 HZ INCLUIDOS: 20 FILTROS EXTRAPLANOS TIPO PL 1 MANUAL DE MONTAJE, USO Y MANTENIMIENTO N§ SERIE: | -2 | Articulo | 1 | 1 | 7448 |  | 1 | S1 P-1224 B | rpulido | 20111229 | 19000101
1838 | 361 | -1 | 7027 | T01KM212ND06 | KMQ-212 ND 6 TOMAS GARAJE | DETECTOR DE CO TIPO KMQ 212 ND 6 TOMAS PARA DETECCION DE MONOXIDO DE CARBONO EN AIRE AMBIENTE, MARGEN DE MEDIDA 0...300 PPM, HOMOLOGACION MINER CDM0000007, DISPUESTO PARA 6 PUNTOS DE DETECCION, CON BLOQUE DE VALVULAS DE CONMUTACION, MEDIDAS DE FLUJO CON VIGILANCIA, SENSOR DE OXIDACION ELECTROQUIMICA (DURACION APROX.3 A¥OS),MICROORDENADOR DE CONTROL CON DISPLAY, EQUIPO DE ASPIRACION, MONTADO EN ARMARIO METALICO MURAL, CON PROTECCION IP-53 ALIMENTACION 230 V 50 HZ INCLUIDOS: 6 FILTROS EXTRAPLANOS TIPO PL 1 MANUAL DE MONTAJE, USO Y MANTENIMIENTO N§ SERIE: | -2 | Articulo | 1 | 1 | 7449 |  | 1 | S1 P-1012 | rpulido | 20111229 | 19000101
1839 | 361 | -1 | 7028 | T01KM212ND08 | KMQ-212 ND 8 TOMAS GARAJE | DETECTOR DE CO TIPO KMQ 212 ND 8 TOMAS PARA DETECCION DE MONOXIDO DE CARBONO EN AIRE AMBIENTE, MARGEN DE MEDIDA 0...300 PPM, HOMOLOGACION MINER CDM0000007, DISPUESTO PARA 8 PUNTOS DE DETECCION, CON BLOQUE DE VALVULAS DE CONMUTACION, MEDIDAS DE FLUJO CON VIGILANCIA, SENSOR DE OXIDACION ELECTROQUIMICA (DURACION APROX.3 A¥OS),MICROORDENADOR DE CONTROL CON DISPLAY, EQUIPO DE ASPIRACION, MONTADO EN ARMARIO METALICO MURAL, CON PROTECCION IP-53 ALIMENTACION 230 V 50 HZ INCLUIDOS: 8 FILTROS EXTRAPLANOS TIPO PL 1 MANUAL DE MONTAJE, USO Y MANTENIMIENTO N§ SERIE: | -2 | Articulo | 1 | 1 | 7450 |  | 1 | S1 P-1141 | rpulido | 20111229 | 19000101
1840 | 361 | -1 | 7031 | T01KM212ND14 | KMQ-212 ND 14 TOMAS GARAJE | DETECTOR DE CO TIPO KMQ 212 ND 14 TOMAS PARA DETECCION DE MONOXIDO DE CARBONO EN AIRE AMBIENTE, MARGEN DE MEDIDA 0...300 PPM, HOMOLOGACION MINER CDM0000007, DISPUESTO PARA 14 PUNTOS DE DETECCION, CON BLOQUE DE VALVULAS DE CONMUTACION, MEDIDAS DE FLUJO CON VIGILANCIA, SENSOR DE OXIDACION ELECTROQUIMICA (DURACION APROX.3 A¥OS),MICROORDENADOR DE CONTROL CON DISPLAY, EQUIPO DE ASPIRACION, MONTADO EN ARMARIO METALICO MURAL, CON PROTECCION IP-53 ALIMENTACION 230 V 50 HZ INCLUIDOS: 14 FILTROS EXTRAPLANOS TIPO PL 1 MANUAL DE MONTAJE, USO Y MANTENIMIENTO N§ SERIE: | -2 | Articulo | 1 | 1 | 7451 |  | 1 | SS P-8013 | rpulido | 20111229 | 19000101
1841 | 361 | -1 | 7031 | T01KM212ND14 | KMQ-212 ND 14 TOMAS GARAJE | DETECTOR DE CO TIPO KMQ 212 ND 14 TOMAS PARA DETECCION DE MONOXIDO DE CARBONO EN AIRE AMBIENTE, MARGEN DE MEDIDA 0...300 PPM, HOMOLOGACION MINER CDM0000007, DISPUESTO PARA 14 PUNTOS DE DETECCION, CON BLOQUE DE VALVULAS DE CONMUTACION, MEDIDAS DE FLUJO CON VIGILANCIA, SENSOR DE OXIDACION ELECTROQUIMICA (DURACION APROX.3 A¥OS),MICROORDENADOR DE CONTROL CON DISPLAY, EQUIPO DE ASPIRACION, MONTADO EN ARMARIO METALICO MURAL, CON PROTECCION IP-53 ALIMENTACION 230 V 50 HZ INCLUIDOS: 14 FILTROS EXTRAPLANOS TIPO PL 1 MANUAL DE MONTAJE, USO Y MANTENIMIENTO N§ SERIE: | -2 | Articulo | 1 | 1 | 7452 |  | 1 | SS ENTRADA PARKING | rpulido | 20111229 | 19000101
1842 | 361 | -1 | 7028 | T01KM212ND08 | KMQ-212 ND 8 TOMAS GARAJE | DETECTOR DE CO TIPO KMQ 212 ND 8 TOMAS PARA DETECCION DE MONOXIDO DE CARBONO EN AIRE AMBIENTE, MARGEN DE MEDIDA 0...300 PPM, HOMOLOGACION MINER CDM0000007, DISPUESTO PARA 8 PUNTOS DE DETECCION, CON BLOQUE DE VALVULAS DE CONMUTACION, MEDIDAS DE FLUJO CON VIGILANCIA, SENSOR DE OXIDACION ELECTROQUIMICA (DURACION APROX.3 A¥OS),MICROORDENADOR DE CONTROL CON DISPLAY, EQUIPO DE ASPIRACION, MONTADO EN ARMARIO METALICO MURAL, CON PROTECCION IP-53 ALIMENTACION 230 V 50 HZ INCLUIDOS: 8 FILTROS EXTRAPLANOS TIPO PL 1 MANUAL DE MONTAJE, USO Y MANTENIMIENTO N§ SERIE: | -2 | Articulo | 1 | 1 | 7453 |  | 1 | MUELLE | rpulido | 20111229 | 19000101
1843 | 362 | -1 | 7034 | T01KM212ND20 | KMQ-212 ND 20 TOMAS GARAJE | DETECTOR DE CO TIPO KMQ 212 ND 20 TOMAS PARA DETECCION DE MONOXIDO DE CARBONO EN AIRE AMBIENTE, MARGEN DE MEDIDA 0...300 PPM, HOMOLOGACION MINER CDM0000007, DISPUESTO PARA 20 PUNTOS DE DETECCION, CON BLOQUE DE VALVULAS DE CONMUTACION, MEDIDAS DE FLUJO CON VIGILANCIA, SENSOR DE OXIDACION ELECTROQUIMICA (DURACION APROX.3 A¥OS),MICROORDENADOR DE CONTROL CON DISPLAY, EQUIPO DE ASPIRACION, MONTADO EN ARMARIO METALICO MURAL, CON PROTECCION IP-53 ALIMENTACION 230 V 50 HZ INCLUIDOS: 20 FILTROS EXTRAPLANOS TIPO PL 1 MANUAL DE MONTAJE, USO Y MANTENIMIENTO N§ SERIE: | -2 | Articulo | 1 | 1 | 7606 |  | 1 |  | rpulido | 20111229 | 19000101
1844 | 362 | -1 | 7034 | T01KM212ND20 | KMQ-212 ND 20 TOMAS GARAJE | DETECTOR DE CO TIPO KMQ 212 ND 20 TOMAS PARA DETECCION DE MONOXIDO DE CARBONO EN AIRE AMBIENTE, MARGEN DE MEDIDA 0...300 PPM, HOMOLOGACION MINER CDM0000007, DISPUESTO PARA 20 PUNTOS DE DETECCION, CON BLOQUE DE VALVULAS DE CONMUTACION, MEDIDAS DE FLUJO CON VIGILANCIA, SENSOR DE OXIDACION ELECTROQUIMICA (DURACION APROX.3 A¥OS),MICROORDENADOR DE CONTROL CON DISPLAY, EQUIPO DE ASPIRACION, MONTADO EN ARMARIO METALICO MURAL, CON PROTECCION IP-53 ALIMENTACION 230 V 50 HZ INCLUIDOS: 20 FILTROS EXTRAPLANOS TIPO PL 1 MANUAL DE MONTAJE, USO Y MANTENIMIENTO N§ SERIE: | -2 | Articulo | 1 | 1 | 7607 |  | 1 |  | rpulido | 20111229 | 19000101
1845 | 362 | -1 | 7034 | T01KM212ND20 | KMQ-212 ND 20 TOMAS GARAJE | DETECTOR DE CO TIPO KMQ 212 ND 20 TOMAS PARA DETECCION DE MONOXIDO DE CARBONO EN AIRE AMBIENTE, MARGEN DE MEDIDA 0...300 PPM, HOMOLOGACION MINER CDM0000007, DISPUESTO PARA 20 PUNTOS DE DETECCION, CON BLOQUE DE VALVULAS DE CONMUTACION, MEDIDAS DE FLUJO CON VIGILANCIA, SENSOR DE OXIDACION ELECTROQUIMICA (DURACION APROX.3 A¥OS),MICROORDENADOR DE CONTROL CON DISPLAY, EQUIPO DE ASPIRACION, MONTADO EN ARMARIO METALICO MURAL, CON PROTECCION IP-53 ALIMENTACION 230 V 50 HZ INCLUIDOS: 20 FILTROS EXTRAPLANOS TIPO PL 1 MANUAL DE MONTAJE, USO Y MANTENIMIENTO N§ SERIE: | -2 | Articulo | 1 | 1 | 7608 |  | 1 |  | rpulido | 20111229 | 19000101
1846 | 362 | -1 | 7034 | T01KM212ND20 | KMQ-212 ND 20 TOMAS GARAJE | DETECTOR DE CO TIPO KMQ 212 ND 20 TOMAS PARA DETECCION DE MONOXIDO DE CARBONO EN AIRE AMBIENTE, MARGEN DE MEDIDA 0...300 PPM, HOMOLOGACION MINER CDM0000007, DISPUESTO PARA 20 PUNTOS DE DETECCION, CON BLOQUE DE VALVULAS DE CONMUTACION, MEDIDAS DE FLUJO CON VIGILANCIA, SENSOR DE OXIDACION ELECTROQUIMICA (DURACION APROX.3 A¥OS),MICROORDENADOR DE CONTROL CON DISPLAY, EQUIPO DE ASPIRACION, MONTADO EN ARMARIO METALICO MURAL, CON PROTECCION IP-53 ALIMENTACION 230 V 50 HZ INCLUIDOS: 20 FILTROS EXTRAPLANOS TIPO PL 1 MANUAL DE MONTAJE, USO Y MANTENIMIENTO N§ SERIE: | -2 | Articulo | 1 | 1 | 7609 |  | 1 |  | rpulido | 20111229 | 19000101
1847 | 362 | -1 | 7031 | T01KM212ND14 | KMQ-212 ND 14 TOMAS GARAJE | DETECTOR DE CO TIPO KMQ 212 ND 14 TOMAS PARA DETECCION DE MONOXIDO DE CARBONO EN AIRE AMBIENTE, MARGEN DE MEDIDA 0...300 PPM, HOMOLOGACION MINER CDM0000007, DISPUESTO PARA 14 PUNTOS DE DETECCION, CON BLOQUE DE VALVULAS DE CONMUTACION, MEDIDAS DE FLUJO CON VIGILANCIA, SENSOR DE OXIDACION ELECTROQUIMICA (DURACION APROX.3 A¥OS),MICROORDENADOR DE CONTROL CON DISPLAY, EQUIPO DE ASPIRACION, MONTADO EN ARMARIO METALICO MURAL, CON PROTECCION IP-53 ALIMENTACION 230 V 50 HZ INCLUIDOS: 14 FILTROS EXTRAPLANOS TIPO PL 1 MANUAL DE MONTAJE, USO Y MANTENIMIENTO N§ SERIE: | -2 | Articulo | 1 | 1 | 7610 |  | 1 |  | rpulido | 20111229 | 19000101
1848 | 362 | -1 | 7030 | T01KM212ND12 | KMQ-212 ND 12 TOMAS GARAJE | DETECTOR DE CO TIPO KMQ 212 ND 12 TOMAS PARA DETECCION DE MONOXIDO DE CARBONO EN AIRE AMBIENTE, MARGEN DE MEDIDA 0...300 PPM, HOMOLOGACION MINER CDM0000007, DISPUESTO PARA 12 PUNTOS DE DETECCION, CON BLOQUE DE VALVULAS DE CONMUTACION, MEDIDAS DE FLUJO CON VIGILANCIA, SENSOR DE OXIDACION ELECTROQUIMICA (DURACION APROX.3 A¥OS),MICROORDENADOR DE CONTROL CON DISPLAY, EQUIPO DE ASPIRACION, MONTADO EN ARMARIO METALICO MURAL, CON PROTECCION IP-53 ALIMENTACION 230 V 50 HZ INCLUIDOS: 12 FILTROS EXTRAPLANOS TIPO PL 1 MANUAL DE MONTAJE, USO Y MANTENIMIENTO N§ SERIE: | -2 | Articulo | 1 | 1 | 7611 |  | 1 |  | rpulido | 20111229 | 19000101
1849 | 363 | -1 | 5001 | T01OTKMQ14ND | KMQ 212 14 TOMAS ND | DETECTOR DE CO TIPO KMQ 212 ND 14 TOMAS PARA DETECCION DE MONOXIDO DE CARBONO EN AIRE AMBIENTE, MARGEN DE MEDIDA 0...300 PPM, HOMOLOGACION MINER CDM 0000007, DISPUESTO PARA 14 PUNTOS DE DETECCION, CON BLOQUE DE VALVULAS DE CONMUTACION, MEDIDAS DE FLUJO CON VIGILANCIA, SENSOR DE OXIDACION ELECTROQUIMICA (DURACION APROX.3 A¥OS),MICROORDENADOR DE CONTROL CON DISPLAY, EQUIPO DE ASPIRACION, MONTADO EN ARMARIO METALICO MURAL, CON PROTECCION IP-53 ALIMENTACION 230 V 50 HZ INCLUIDOS: 14 FILTROS EXTRAPLANOS TIPO PL 1 MANUAL DE MONTAJE, USO Y MANTENIMIENTO | -2 | Articulo | 1 | 1 | 7155 |  | 1 | Sotano-3 | rpulido | 20111229 | 19000101
1850 | 363 | -1 | 5082 | T01OTKMQ10ND | KMQ 212 10 TOMAS ND | DETECTOR DE CO TIPO KMQ 212 ND 10 TOMAS PARA DETECCION DE MONOXIDO DE CARBONO EN AIRE AMBIENTE, MARGEN DE MEDIDA 0...300 PPM, HOMOLOGACION MINER CDM 0000007, DISPUESTO PARA 10 PUNTOS DE DETECCION, CON BLOQUE DE VALVULAS DE CONMUTACION, MEDIDAS DE FLUJO CON VIGILANCIA, SENSOR DE OXIDACION ELECTROQUIMICA (DURACION APROX.3 A¥OS),MICROORDENADOR DE CONTROL CON DISPLAY, EQUIPO DE ASPIRACION, MONTADO EN ARMARIO METALICO MURAL, CON PROTECCION IP-53 ALIMENTACION 230 V 50 HZ INCLUIDOS: 10 FILTROS EXTRAPLANOS TIPO PL 1 MANUAL DE MONTAJE, USO Y MANTENIMIENTO | -2 | Articulo | 1 | 1 | 7156 |  | 1 | Sotano-4 | rpulido | 20111229 | 19000101
1851 | 364 | -1 | 5081 | T01OTKMQ12ND | KMQ 212 12 TOMAS ND | DETECTOR DE CO TIPO KMQ 212 ND 12 TOMAS PARA DETECCION DE MONOXIDO DE CARBONO EN AIRE AMBIENTE, MARGEN DE MEDIDA 0...300 PPM, HOMOLOGACION MINE CDM 0000007, DISPUESTO PARA 12 PUNTOS DE DETECCION, CON BLOQUE DE VALVULAS DE CONMUTACION, MEDIDAS DE FLUJO CON VIGILANCIA, SENSOR DE OXIDACION ELECTROQUIMICA (DURACION APROX.3 A¥OS),MICROORDENADOR DE CONTROL CON DISPLAY, EQUIPO DE ASPIRACION, MONTADO EN ARMARIO METALICO MURAL, CON PROTECCION IP-53 ALIMENTACION 230 V 50 HZ INCLUIDOS: 12 FILTROS EXTRAPLANOS TIPO PL 1 MANUAL DE MONTAJE, USO Y MANTENIMIENTO | -2 | Articulo | 1 | 1 | 7117 |  | 1 | Sotano-2 Junto a la barrera | rpulido | 20111229 | 19000101
1852 | 365 | -1 | 7034 | T01KM212ND20 | KMQ-212 ND 20 TOMAS GARAJE | DETECTOR DE CO TIPO KMQ 212 ND 20 TOMAS PARA DETECCION DE MONOXIDO DE CARBONO EN AIRE AMBIENTE, MARGEN DE MEDIDA 0...300 PPM, HOMOLOGACION MINER CDM0000007, DISPUESTO PARA 20 PUNTOS DE DETECCION, CON BLOQUE DE VALVULAS DE CONMUTACION, MEDIDAS DE FLUJO CON VIGILANCIA, SENSOR DE OXIDACION ELECTROQUIMICA (DURACION APROX.3 A¥OS),MICROORDENADOR DE CONTROL CON DISPLAY, EQUIPO DE ASPIRACION, MONTADO EN ARMARIO METALICO MURAL, CON PROTECCION IP-53 ALIMENTACION 230 V 50 HZ INCLUIDOS: 20 FILTROS EXTRAPLANOS TIPO PL 1 MANUAL DE MONTAJE, USO Y MANTENIMIENTO N§ SERIE: | -2 | Articulo | 1 | 1 | 7663 |  | 1 | S-2 P-755 | rpulido | 20111229 | 19000101
1853 | 365 | -1 | 7034 | T01KM212ND20 | KMQ-212 ND 20 TOMAS GARAJE | DETECTOR DE CO TIPO KMQ 212 ND 20 TOMAS PARA DETECCION DE MONOXIDO DE CARBONO EN AIRE AMBIENTE, MARGEN DE MEDIDA 0...300 PPM, HOMOLOGACION MINER CDM0000007, DISPUESTO PARA 20 PUNTOS DE DETECCION, CON BLOQUE DE VALVULAS DE CONMUTACION, MEDIDAS DE FLUJO CON VIGILANCIA, SENSOR DE OXIDACION ELECTROQUIMICA (DURACION APROX.3 A¥OS),MICROORDENADOR DE CONTROL CON DISPLAY, EQUIPO DE ASPIRACION, MONTADO EN ARMARIO METALICO MURAL, CON PROTECCION IP-53 ALIMENTACION 230 V 50 HZ INCLUIDOS: 20 FILTROS EXTRAPLANOS TIPO PL 1 MANUAL DE MONTAJE, USO Y MANTENIMIENTO N§ SERIE: | -2 | Articulo | 1 | 1 | 7664 |  | 1 | S-4 (S-21) P-477 | rpulido | 20111229 | 19000101
1854 | 365 | -1 | 7033 | T01KM212ND18 | KMQ-212 ND 18 TOMAS GARAJE | DETECTOR DE CO TIPO KMQ 212 ND 18 TOMAS PARA DETECCION DE MONOXIDO DE CARBONO EN AIRE AMBIENTE, MARGEN DE MEDIDA 0...300 PPM, HOMOLOGACION MINER CDM0000007, DISPUESTO PARA 18 PUNTOS DE DETECCION, CON BLOQUE DE VALVULAS DE CONMUTACION, MEDIDAS DE FLUJO CON VIGILANCIA, SENSOR DE OXIDACION ELECTROQUIMICA (DURACION APROX.3 A¥OS),MICROORDENADOR DE CONTROL CON DISPLAY, EQUIPO DE ASPIRACION, MONTADO EN ARMARIO METALICO MURAL, CON PROTECCION IP-53 ALIMENTACION 230 V 50 HZ INCLUIDOS: 18 FILTROS EXTRAPLANOS TIPO PL 1 MANUAL DE MONTAJE, USO Y MANTENIMIENTO N§ SERIE: | -2 | Articulo | 1 | 1 | 7665 |  | 1 | P-1 (S-21) G P-486 | rpulido | 20111229 | 19000101
1855 | 366 | -1 | 5002 | T01OTKMQ20ND | KMQ 212 20 TOMAS ND | DETECTOR DE CO TIPO KMQ 212 ND 20 TOMAS PARA DETECCION DE MONOXIDO DE CARBONO EN AIRE AMBIENTE, MARGEN DE MEDIDA 0...300 PPM, HOMOLOGACION MINER CDM 0000007, DISPUESTO PARA 20 PUNTOS DE DETECCION, CON BLOQUE DE VALVULAS DE CONMUTACION, MEDIDAS DE FLUJO CON VIGILANCIA, SENSOR DE OXIDACION ELECTROQUIMICA (DURACION APROX.3 A¥OS),MICROORDENADOR DE CONTROL CON DISPLAY, EQUIPO DE ASPIRACION, MONTADO EN ARMARIO METALICO MURAL, CON PROTECCION IP-53 ALIMENTACION 230 V 50 HZ INCLUIDOS: 20 FILTROS EXTRAPLANOS TIPO PL 1 MANUAL DE MONTAJE, USO Y MANTENIMIENTO N§ SERIE: | -2 | Articulo | 1 | 1 | 7052 |  | 1 | S-4 Puerta C-38 | rpulido | 20111229 | 19000101
1856 | 366 | -1 | 5002 | T01OTKMQ20ND | KMQ 212 20 TOMAS ND | DETECTOR DE CO TIPO KMQ 212 ND 20 TOMAS PARA DETECCION DE MONOXIDO DE CARBONO EN AIRE AMBIENTE, MARGEN DE MEDIDA 0...300 PPM, HOMOLOGACION MINER CDM 0000007, DISPUESTO PARA 20 PUNTOS DE DETECCION, CON BLOQUE DE VALVULAS DE CONMUTACION, MEDIDAS DE FLUJO CON VIGILANCIA, SENSOR DE OXIDACION ELECTROQUIMICA (DURACION APROX.3 A¥OS),MICROORDENADOR DE CONTROL CON DISPLAY, EQUIPO DE ASPIRACION, MONTADO EN ARMARIO METALICO MURAL, CON PROTECCION IP-53 ALIMENTACION 230 V 50 HZ INCLUIDOS: 20 FILTROS EXTRAPLANOS TIPO PL 1 MANUAL DE MONTAJE, USO Y MANTENIMIENTO N§ SERIE: | -2 | Articulo | 1 | 1 | 7053 |  | 1 | S-4 Cuarto de bombero. | rpulido | 20111229 | 19000101
1857 | 366 | -1 | 5002 | T01OTKMQ20ND | KMQ 212 20 TOMAS ND | DETECTOR DE CO TIPO KMQ 212 ND 20 TOMAS PARA DETECCION DE MONOXIDO DE CARBONO EN AIRE AMBIENTE, MARGEN DE MEDIDA 0...300 PPM, HOMOLOGACION MINER CDM 0000007, DISPUESTO PARA 20 PUNTOS DE DETECCION, CON BLOQUE DE VALVULAS DE CONMUTACION, MEDIDAS DE FLUJO CON VIGILANCIA, SENSOR DE OXIDACION ELECTROQUIMICA (DURACION APROX.3 A¥OS),MICROORDENADOR DE CONTROL CON DISPLAY, EQUIPO DE ASPIRACION, MONTADO EN ARMARIO METALICO MURAL, CON PROTECCION IP-53 ALIMENTACION 230 V 50 HZ INCLUIDOS: 20 FILTROS EXTRAPLANOS TIPO PL 1 MANUAL DE MONTAJE, USO Y MANTENIMIENTO N§ SERIE: | -2 | Articulo | 1 | 1 | 7054 |  | 1 | S-2 Plaza 505-c | rpulido | 20111229 | 19000101
1858 | 366 | -1 | 5002 | T01OTKMQ20ND | KMQ 212 20 TOMAS ND | DETECTOR DE CO TIPO KMQ 212 ND 20 TOMAS PARA DETECCION DE MONOXIDO DE CARBONO EN AIRE AMBIENTE, MARGEN DE MEDIDA 0...300 PPM, HOMOLOGACION MINER CDM 0000007, DISPUESTO PARA 20 PUNTOS DE DETECCION, CON BLOQUE DE VALVULAS DE CONMUTACION, MEDIDAS DE FLUJO CON VIGILANCIA, SENSOR DE OXIDACION ELECTROQUIMICA (DURACION APROX.3 A¥OS),MICROORDENADOR DE CONTROL CON DISPLAY, EQUIPO DE ASPIRACION, MONTADO EN ARMARIO METALICO MURAL, CON PROTECCION IP-53 ALIMENTACION 230 V 50 HZ INCLUIDOS: 20 FILTROS EXTRAPLANOS TIPO PL 1 MANUAL DE MONTAJE, USO Y MANTENIMIENTO N§ SERIE: | -2 | Articulo | 1 | 1 | 7055 |  | 1 | S-2 Plaza 656-D | rpulido | 20111229 | 19000101
1859 | 366 | -1 | 5002 | T01OTKMQ20ND | KMQ 212 20 TOMAS ND | DETECTOR DE CO TIPO KMQ 212 ND 20 TOMAS PARA DETECCION DE MONOXIDO DE CARBONO EN AIRE AMBIENTE, MARGEN DE MEDIDA 0...300 PPM, HOMOLOGACION MINER CDM 0000007, DISPUESTO PARA 20 PUNTOS DE DETECCION, CON BLOQUE DE VALVULAS DE CONMUTACION, MEDIDAS DE FLUJO CON VIGILANCIA, SENSOR DE OXIDACION ELECTROQUIMICA (DURACION APROX.3 A¥OS),MICROORDENADOR DE CONTROL CON DISPLAY, EQUIPO DE ASPIRACION, MONTADO EN ARMARIO METALICO MURAL, CON PROTECCION IP-53 ALIMENTACION 230 V 50 HZ INCLUIDOS: 20 FILTROS EXTRAPLANOS TIPO PL 1 MANUAL DE MONTAJE, USO Y MANTENIMIENTO N§ SERIE: | -2 | Articulo | 1 | 1 | 7056 |  | 1 | S-2 Puerta C-12 | rpulido | 20111229 | 19000101
1860 | 366 | -1 | 5002 | T01OTKMQ20ND | KMQ 212 20 TOMAS ND | DETECTOR DE CO TIPO KMQ 212 ND 20 TOMAS PARA DETECCION DE MONOXIDO DE CARBONO EN AIRE AMBIENTE, MARGEN DE MEDIDA 0...300 PPM, HOMOLOGACION MINER CDM 0000007, DISPUESTO PARA 20 PUNTOS DE DETECCION, CON BLOQUE DE VALVULAS DE CONMUTACION, MEDIDAS DE FLUJO CON VIGILANCIA, SENSOR DE OXIDACION ELECTROQUIMICA (DURACION APROX.3 A¥OS),MICROORDENADOR DE CONTROL CON DISPLAY, EQUIPO DE ASPIRACION, MONTADO EN ARMARIO METALICO MURAL, CON PROTECCION IP-53 ALIMENTACION 230 V 50 HZ INCLUIDOS: 20 FILTROS EXTRAPLANOS TIPO PL 1 MANUAL DE MONTAJE, USO Y MANTENIMIENTO N§ SERIE: | -2 | Articulo | 1 | 1 | 7057 |  | 1 | S-2 Puerta 656 | rpulido | 20111229 | 19000101
1861 | 367 | -1 | 5002 | T01OTKMQ20ND | KMQ 212 20 TOMAS ND | DETECTOR DE CO TIPO KMQ 212 ND 20 TOMAS PARA DETECCION DE MONOXIDO DE CARBONO EN AIRE AMBIENTE, MARGEN DE MEDIDA 0...300 PPM, HOMOLOGACION MINER CDM 0000007, DISPUESTO PARA 20 PUNTOS DE DETECCION, CON BLOQUE DE VALVULAS DE CONMUTACION, MEDIDAS DE FLUJO CON VIGILANCIA, SENSOR DE OXIDACION ELECTROQUIMICA (DURACION APROX.3 A¥OS),MICROORDENADOR DE CONTROL CON DISPLAY, EQUIPO DE ASPIRACION, MONTADO EN ARMARIO METALICO MURAL, CON PROTECCION IP-53 ALIMENTACION 230 V 50 HZ INCLUIDOS: 20 FILTROS EXTRAPLANOS TIPO PL 1 MANUAL DE MONTAJE, USO Y MANTENIMIENTO N§ SERIE: | -2 | Articulo | 1 | 1 | 7068 |  | 1 | S3 Plaza 82 | rpulido | 20111229 | 19000101
1862 | 367 | -1 | 5002 | T01OTKMQ20ND | KMQ 212 20 TOMAS ND | DETECTOR DE CO TIPO KMQ 212 ND 20 TOMAS PARA DETECCION DE MONOXIDO DE CARBONO EN AIRE AMBIENTE, MARGEN DE MEDIDA 0...300 PPM, HOMOLOGACION MINER CDM 0000007, DISPUESTO PARA 20 PUNTOS DE DETECCION, CON BLOQUE DE VALVULAS DE CONMUTACION, MEDIDAS DE FLUJO CON VIGILANCIA, SENSOR DE OXIDACION ELECTROQUIMICA (DURACION APROX.3 A¥OS),MICROORDENADOR DE CONTROL CON DISPLAY, EQUIPO DE ASPIRACION, MONTADO EN ARMARIO METALICO MURAL, CON PROTECCION IP-53 ALIMENTACION 230 V 50 HZ INCLUIDOS: 20 FILTROS EXTRAPLANOS TIPO PL 1 MANUAL DE MONTAJE, USO Y MANTENIMIENTO N§ SERIE: | -2 | Articulo | 1 | 1 | 7069 |  | 1 | S3 Plaza 40 | rpulido | 20111229 | 19000101
1863 | 367 | -1 | 5002 | T01OTKMQ20ND | KMQ 212 20 TOMAS ND | DETECTOR DE CO TIPO KMQ 212 ND 20 TOMAS PARA DETECCION DE MONOXIDO DE CARBONO EN AIRE AMBIENTE, MARGEN DE MEDIDA 0...300 PPM, HOMOLOGACION MINER CDM 0000007, DISPUESTO PARA 20 PUNTOS DE DETECCION, CON BLOQUE DE VALVULAS DE CONMUTACION, MEDIDAS DE FLUJO CON VIGILANCIA, SENSOR DE OXIDACION ELECTROQUIMICA (DURACION APROX.3 A¥OS),MICROORDENADOR DE CONTROL CON DISPLAY, EQUIPO DE ASPIRACION, MONTADO EN ARMARIO METALICO MURAL, CON PROTECCION IP-53 ALIMENTACION 230 V 50 HZ INCLUIDOS: 20 FILTROS EXTRAPLANOS TIPO PL 1 MANUAL DE MONTAJE, USO Y MANTENIMIENTO N§ SERIE: | -2 | Articulo | 1 | 1 | 7070 |  | 1 | S2 Plaza 77 | rpulido | 20111229 | 19000101
1864 | 367 | -1 | 5002 | T01OTKMQ20ND | KMQ 212 20 TOMAS ND | DETECTOR DE CO TIPO KMQ 212 ND 20 TOMAS PARA DETECCION DE MONOXIDO DE CARBONO EN AIRE AMBIENTE, MARGEN DE MEDIDA 0...300 PPM, HOMOLOGACION MINER CDM 0000007, DISPUESTO PARA 20 PUNTOS DE DETECCION, CON BLOQUE DE VALVULAS DE CONMUTACION, MEDIDAS DE FLUJO CON VIGILANCIA, SENSOR DE OXIDACION ELECTROQUIMICA (DURACION APROX.3 A¥OS),MICROORDENADOR DE CONTROL CON DISPLAY, EQUIPO DE ASPIRACION, MONTADO EN ARMARIO METALICO MURAL, CON PROTECCION IP-53 ALIMENTACION 230 V 50 HZ INCLUIDOS: 20 FILTROS EXTRAPLANOS TIPO PL 1 MANUAL DE MONTAJE, USO Y MANTENIMIENTO N§ SERIE: | -2 | Articulo | 1 | 1 | 7163 |  | 1 | S2 Plaza 240 anexo | rpulido | 20111229 | 19000101
1865 | 367 | -1 | 5002 | T01OTKMQ20ND | KMQ 212 20 TOMAS ND | DETECTOR DE CO TIPO KMQ 212 ND 20 TOMAS PARA DETECCION DE MONOXIDO DE CARBONO EN AIRE AMBIENTE, MARGEN DE MEDIDA 0...300 PPM, HOMOLOGACION MINER CDM 0000007, DISPUESTO PARA 20 PUNTOS DE DETECCION, CON BLOQUE DE VALVULAS DE CONMUTACION, MEDIDAS DE FLUJO CON VIGILANCIA, SENSOR DE OXIDACION ELECTROQUIMICA (DURACION APROX.3 A¥OS),MICROORDENADOR DE CONTROL CON DISPLAY, EQUIPO DE ASPIRACION, MONTADO EN ARMARIO METALICO MURAL, CON PROTECCION IP-53 ALIMENTACION 230 V 50 HZ INCLUIDOS: 20 FILTROS EXTRAPLANOS TIPO PL 1 MANUAL DE MONTAJE, USO Y MANTENIMIENTO N§ SERIE: | -2 | Articulo | 1 | 1 | 7164 |  | 1 | S1 Plaza 107 anexo | rpulido | 20111229 | 19000101
1866 | 367 | -1 | 5002 | T01OTKMQ20ND | KMQ 212 20 TOMAS ND | DETECTOR DE CO TIPO KMQ 212 ND 20 TOMAS PARA DETECCION DE MONOXIDO DE CARBONO EN AIRE AMBIENTE, MARGEN DE MEDIDA 0...300 PPM, HOMOLOGACION MINER CDM 0000007, DISPUESTO PARA 20 PUNTOS DE DETECCION, CON BLOQUE DE VALVULAS DE CONMUTACION, MEDIDAS DE FLUJO CON VIGILANCIA, SENSOR DE OXIDACION ELECTROQUIMICA (DURACION APROX.3 A¥OS),MICROORDENADOR DE CONTROL CON DISPLAY, EQUIPO DE ASPIRACION, MONTADO EN ARMARIO METALICO MURAL, CON PROTECCION IP-53 ALIMENTACION 230 V 50 HZ INCLUIDOS: 20 FILTROS EXTRAPLANOS TIPO PL 1 MANUAL DE MONTAJE, USO Y MANTENIMIENTO N§ SERIE: | -2 | Articulo | 1 | 1 | 7165 |  | 1 | S2 Plaza 258 anexo | rpulido | 20111229 | 19000101
1867 | 367 | -1 | 5002 | T01OTKMQ20ND | KMQ 212 20 TOMAS ND | DETECTOR DE CO TIPO KMQ 212 ND 20 TOMAS PARA DETECCION DE MONOXIDO DE CARBONO EN AIRE AMBIENTE, MARGEN DE MEDIDA 0...300 PPM, HOMOLOGACION MINER CDM 0000007, DISPUESTO PARA 20 PUNTOS DE DETECCION, CON BLOQUE DE VALVULAS DE CONMUTACION, MEDIDAS DE FLUJO CON VIGILANCIA, SENSOR DE OXIDACION ELECTROQUIMICA (DURACION APROX.3 A¥OS),MICROORDENADOR DE CONTROL CON DISPLAY, EQUIPO DE ASPIRACION, MONTADO EN ARMARIO METALICO MURAL, CON PROTECCION IP-53 ALIMENTACION 230 V 50 HZ INCLUIDOS: 20 FILTROS EXTRAPLANOS TIPO PL 1 MANUAL DE MONTAJE, USO Y MANTENIMIENTO N§ SERIE: | -2 | Articulo | 1 | 1 | 7166 |  | 1 | S1 Plaza 90 anexo | rpulido | 20111229 | 19000101
1868 | 368 | -1 | 3542 | T01OT0KMQ20T | KMQ-212 20 TOMAS | DETECTOR DE CO TIPO KMQ 212 CO 20 TOMAS PARA DETECCION DE MONOXIDO DE CARBONO EN AIRE AMBIENTE, MARGEN DE MEDIDA 0...300 PPM, HOMOLOGACION MINER CDM 0004, DISPUESTO PARA 20 PUNTOS DE DETECCION, CON BLOQUE DE VALVULAS DE CONMUTACION, MEDIDAS DE FLUJO CON VIGILANCIA, SENSOR DE OXIDACION ELECTROQUIMICA (DURACION APROX.3 A¥OS),MICROORDENADOR DE CONTROL CON DISPLAY, EQUIPO DE ASPIRACION, MONTADO EN ARMARIO METALICO MURAL, CON PROTECCION IP-53 ALIMENTACION 230 V 50 HZ INCLUIDOS: 20 FILTROS EXTRAPLANOS TIPO PL 1 MANUAL DE MONTAJE, USO Y MANTENIMIENTO | -2 | Articulo | 1 | 1 | 6842 |  | 1 | S3 | rpulido | 20111229 | 19000101
1869 | 368 | -1 | 3542 | T01OT0KMQ20T | KMQ-212 20 TOMAS | DETECTOR DE CO TIPO KMQ 212 CO 20 TOMAS PARA DETECCION DE MONOXIDO DE CARBONO EN AIRE AMBIENTE, MARGEN DE MEDIDA 0...300 PPM, HOMOLOGACION MINER CDM 0004, DISPUESTO PARA 20 PUNTOS DE DETECCION, CON BLOQUE DE VALVULAS DE CONMUTACION, MEDIDAS DE FLUJO CON VIGILANCIA, SENSOR DE OXIDACION ELECTROQUIMICA (DURACION APROX.3 A¥OS),MICROORDENADOR DE CONTROL CON DISPLAY, EQUIPO DE ASPIRACION, MONTADO EN ARMARIO METALICO MURAL, CON PROTECCION IP-53 ALIMENTACION 230 V 50 HZ INCLUIDOS: 20 FILTROS EXTRAPLANOS TIPO PL 1 MANUAL DE MONTAJE, USO Y MANTENIMIENTO | -2 | Articulo | 1 | 1 | 6843 |  | 1 | S3 | rpulido | 20111229 | 19000101
1870 | 368 | -1 | 3542 | T01OT0KMQ20T | KMQ-212 20 TOMAS | DETECTOR DE CO TIPO KMQ 212 CO 20 TOMAS PARA DETECCION DE MONOXIDO DE CARBONO EN AIRE AMBIENTE, MARGEN DE MEDIDA 0...300 PPM, HOMOLOGACION MINER CDM 0004, DISPUESTO PARA 20 PUNTOS DE DETECCION, CON BLOQUE DE VALVULAS DE CONMUTACION, MEDIDAS DE FLUJO CON VIGILANCIA, SENSOR DE OXIDACION ELECTROQUIMICA (DURACION APROX.3 A¥OS),MICROORDENADOR DE CONTROL CON DISPLAY, EQUIPO DE ASPIRACION, MONTADO EN ARMARIO METALICO MURAL, CON PROTECCION IP-53 ALIMENTACION 230 V 50 HZ INCLUIDOS: 20 FILTROS EXTRAPLANOS TIPO PL 1 MANUAL DE MONTAJE, USO Y MANTENIMIENTO | -2 | Articulo | 1 | 1 | 6844 |  | 1 | S2 | rpulido | 20111229 | 19000101
1871 | 368 | -1 | 3540 | T01OT0KMQ16T | KMQ-212 16 TOMAS | DETECTOR DE CO TIPO KMQ 212 CO 16 TOMAS PARA DETECCION DE MONOXIDO DE CARBONO EN AIRE AMBIENTE, MARGEN DE MEDIDA 0...300 PPM, HOMOLOGACION MINER CDM 0004, DISPUESTO PARA 16 PUNTOS DE DETECCION CON BLOQUE DE VALVULAS DE CONMUTACION, MEDIDAS DE FLUJO CON VIGILANCIA, SENSOR DE OXIDACION ELECTROQUIMICA (DURACION APROX.3 A¥OS),MICROORDENADOR DE CONTROL CON DISPLAY, EQUIPO DE ASPIRACION, MONTADO EN ARMARIO METALICO MURAL, CON PROTECCION IP-53 ALIMENTACION A 230 V 50 HZ INCLUIDOS: 16 FILTROS EXTRAPLANOS TIPO PL 1 MANUAL DE MONTAJE, USO Y MANTENIMIENTO | -2 | Articulo | 1 | 1 | 6857 |  | 1 |  | rpulido | 20111229 | 19000101
1872 | 369 | -1 | 5000 | T01OTKMQ08ND | KMQ 212 8 TOMAS ND | DETECTOR DE CO TIPO KMQ 212 ND 8 TOMAS PARA DETECCION DE MONOXIDO DE CARBONO EN AIRE AMBIENTE, MARGEN DE MEDIDA 0...300 PPM, HOMOLOGACION MINER CDM 0004, DISPUESTO PARA 8 PUNTOS DE DETECCION, CON BLOQUE DE VALVULAS DE CONMUTACION, MEDIDAS DE FLUJO CON VIGILANCIA, SENSOR DE OXIDACION ELECTROQUIMICA (DURACION APROX.3 A¥OS),MICROORDENADOR DE CONTROL CON DISPLAY, EQUIPO DE ASPIRACION, MONTADO EN ARMARIO METALICO MURAL, CON PROTECCION IP-53 ALIMENTACION 230 V 50 HZ INCLUIDOS: 8 FILTROS EXTRAPLANOS TIPO PL 1 MANUAL DE MONTAJE, USO Y MANTENIMIENTO | -2 | Articulo | 1 | 1 | 7009 |  | 1 | Anexo | rpulido | 20111229 | 19000101
1873 | 369 | -1 | 5082 | T01OTKMQ10ND | KMQ 212 10 TOMAS ND | DETECTOR DE CO TIPO KMQ 212 ND 10 TOMAS PARA DETECCION DE MONOXIDO DE CARBONO EN AIRE AMBIENTE, MARGEN DE MEDIDA 0...300 PPM, HOMOLOGACION MINER CDM 0000007, DISPUESTO PARA 10 PUNTOS DE DETECCION, CON BLOQUE DE VALVULAS DE CONMUTACION, MEDIDAS DE FLUJO CON VIGILANCIA, SENSOR DE OXIDACION ELECTROQUIMICA (DURACION APROX.3 A¥OS),MICROORDENADOR DE CONTROL CON DISPLAY, EQUIPO DE ASPIRACION, MONTADO EN ARMARIO METALICO MURAL, CON PROTECCION IP-53 ALIMENTACION 230 V 50 HZ INCLUIDOS: 10 FILTROS EXTRAPLANOS TIPO PL 1 MANUAL DE MONTAJE, USO Y MANTENIMIENTO | -2 | Articulo | 1 | 1 | 7008 |  | 1 | Verde -2 | rpulido | 20111229 | 19000101
1874 | 369 | -1 | 5080 | T01OTKMQ18ND | KMQ 212 18 TOMAS ND | DETECTOR DE CO TIPO KMQ 212 ND 18 TOMAS PARA DETECCION DE MONOXIDO DE CARBONO EN AIRE AMBIENTE, MARGEN DE MEDIDA 0...300 PPM, HOMOLOGACION MINER CDM 0000007, DISPUESTO PARA 18 PUNTOS DE DETECCION, CON BLOQUE DE VALVULAS DE CONMUTACION, MEDIDAS DE FLUJO CON VIGILANCIA, SENSOR DE OXIDACION ELECTROQUIMICA (DURACION APROX.3 A¥OS),MICROORDENADOR DE CONTROL CON DISPLAY, EQUIPO DE ASPIRACION, MONTADO EN ARMARIO METALICO MURAL, CON PROTECCION IP-53 ALIMENTACION 230 V 50 HZ INCLUIDOS: 18 FILTROS EXTRAPLANOS TIPO PL 1 MANUAL DE MONTAJE, USO Y MANTENIMIENTO | -2 | Articulo | 1 | 1 | 7007 |  | 1 | Verde -2 | rpulido | 20111229 | 19000101
1875 | 369 | -1 | 5002 | T01OTKMQ20ND | KMQ 212 20 TOMAS ND | DETECTOR DE CO TIPO KMQ 212 ND 20 TOMAS PARA DETECCION DE MONOXIDO DE CARBONO EN AIRE AMBIENTE, MARGEN DE MEDIDA 0...300 PPM, HOMOLOGACION MINER CDM 0000007, DISPUESTO PARA 20 PUNTOS DE DETECCION, CON BLOQUE DE VALVULAS DE CONMUTACION, MEDIDAS DE FLUJO CON VIGILANCIA, SENSOR DE OXIDACION ELECTROQUIMICA (DURACION APROX.3 A¥OS),MICROORDENADOR DE CONTROL CON DISPLAY, EQUIPO DE ASPIRACION, MONTADO EN ARMARIO METALICO MURAL, CON PROTECCION IP-53 ALIMENTACION 230 V 50 HZ INCLUIDOS: 20 FILTROS EXTRAPLANOS TIPO PL 1 MANUAL DE MONTAJE, USO Y MANTENIMIENTO N§ SERIE: | -2 | Articulo | 1 | 1 | 7006 |  | 1 | Amarillo -1 | rpulido | 20111229 | 19000101
1876 | 369 | -1 | 5002 | T01OTKMQ20ND | KMQ 212 20 TOMAS ND | DETECTOR DE CO TIPO KMQ 212 ND 20 TOMAS PARA DETECCION DE MONOXIDO DE CARBONO EN AIRE AMBIENTE, MARGEN DE MEDIDA 0...300 PPM, HOMOLOGACION MINER CDM 0000007, DISPUESTO PARA 20 PUNTOS DE DETECCION, CON BLOQUE DE VALVULAS DE CONMUTACION, MEDIDAS DE FLUJO CON VIGILANCIA, SENSOR DE OXIDACION ELECTROQUIMICA (DURACION APROX.3 A¥OS),MICROORDENADOR DE CONTROL CON DISPLAY, EQUIPO DE ASPIRACION, MONTADO EN ARMARIO METALICO MURAL, CON PROTECCION IP-53 ALIMENTACION 230 V 50 HZ INCLUIDOS: 20 FILTROS EXTRAPLANOS TIPO PL 1 MANUAL DE MONTAJE, USO Y MANTENIMIENTO N§ SERIE: | -2 | Articulo | 1 | 1 | 7005 |  | 1 | Amarillo -3 | rpulido | 20111229 | 19000101
1877 | 370 | -1 | 3542 | T01OT0KMQ20T | KMQ-212 20 TOMAS | DETECTOR DE CO TIPO KMQ 212 CO 20 TOMAS PARA DETECCION DE MONOXIDO DE CARBONO EN AIRE AMBIENTE, MARGEN DE MEDIDA 0...300 PPM, HOMOLOGACION MINER CDM 0004, DISPUESTO PARA 20 PUNTOS DE DETECCION, CON BLOQUE DE VALVULAS DE CONMUTACION, MEDIDAS DE FLUJO CON VIGILANCIA, SENSOR DE OXIDACION ELECTROQUIMICA (DURACION APROX.3 A¥OS),MICROORDENADOR DE CONTROL CON DISPLAY, EQUIPO DE ASPIRACION, MONTADO EN ARMARIO METALICO MURAL, CON PROTECCION IP-53 ALIMENTACION 230 V 50 HZ INCLUIDOS: 20 FILTROS EXTRAPLANOS TIPO PL 1 MANUAL DE MONTAJE, USO Y MANTENIMIENTO | -2 | Articulo | 1 | 1 | 6928 |  | 1 | Planta -3 | rpulido | 20111229 | 19000101
1878 | 371 | -1 | 5002 | T01OTKMQ20ND | KMQ 212 20 TOMAS ND | DETECTOR DE CO TIPO KMQ 212 ND 20 TOMAS PARA DETECCION DE MONOXIDO DE CARBONO EN AIRE AMBIENTE, MARGEN DE MEDIDA 0...300 PPM, HOMOLOGACION MINER CDM 0000007, DISPUESTO PARA 20 PUNTOS DE DETECCION, CON BLOQUE DE VALVULAS DE CONMUTACION, MEDIDAS DE FLUJO CON VIGILANCIA, SENSOR DE OXIDACION ELECTROQUIMICA (DURACION APROX.3 A¥OS),MICROORDENADOR DE CONTROL CON DISPLAY, EQUIPO DE ASPIRACION, MONTADO EN ARMARIO METALICO MURAL, CON PROTECCION IP-53 ALIMENTACION 230 V 50 HZ INCLUIDOS: 20 FILTROS EXTRAPLANOS TIPO PL 1 MANUAL DE MONTAJE, USO Y MANTENIMIENTO N§ SERIE: | -2 | Articulo | 1 | 1 | 7137 |  | 1 | Planta -2 | rpulido | 20111229 | 19000101
1879 | 371 | -1 | 5081 | T01OTKMQ12ND | KMQ 212 12 TOMAS ND | DETECTOR DE CO TIPO KMQ 212 ND 12 TOMAS PARA DETECCION DE MONOXIDO DE CARBONO EN AIRE AMBIENTE, MARGEN DE MEDIDA 0...300 PPM, HOMOLOGACION MINE CDM 0000007, DISPUESTO PARA 12 PUNTOS DE DETECCION, CON BLOQUE DE VALVULAS DE CONMUTACION, MEDIDAS DE FLUJO CON VIGILANCIA, SENSOR DE OXIDACION ELECTROQUIMICA (DURACION APROX.3 A¥OS),MICROORDENADOR DE CONTROL CON DISPLAY, EQUIPO DE ASPIRACION, MONTADO EN ARMARIO METALICO MURAL, CON PROTECCION IP-53 ALIMENTACION 230 V 50 HZ INCLUIDOS: 12 FILTROS EXTRAPLANOS TIPO PL 1 MANUAL DE MONTAJE, USO Y MANTENIMIENTO | -2 | Articulo | 1 | 1 | 7140 |  | 1 | Planta -3 anexo | rpulido | 20111229 | 19000101
1880 | 371 | -1 | 5081 | T01OTKMQ12ND | KMQ 212 12 TOMAS ND | DETECTOR DE CO TIPO KMQ 212 ND 12 TOMAS PARA DETECCION DE MONOXIDO DE CARBONO EN AIRE AMBIENTE, MARGEN DE MEDIDA 0...300 PPM, HOMOLOGACION MINE CDM 0000007, DISPUESTO PARA 12 PUNTOS DE DETECCION, CON BLOQUE DE VALVULAS DE CONMUTACION, MEDIDAS DE FLUJO CON VIGILANCIA, SENSOR DE OXIDACION ELECTROQUIMICA (DURACION APROX.3 A¥OS),MICROORDENADOR DE CONTROL CON DISPLAY, EQUIPO DE ASPIRACION, MONTADO EN ARMARIO METALICO MURAL, CON PROTECCION IP-53 ALIMENTACION 230 V 50 HZ INCLUIDOS: 12 FILTROS EXTRAPLANOS TIPO PL 1 MANUAL DE MONTAJE, USO Y MANTENIMIENTO | -2 | Articulo | 1 | 1 | 7141 |  | 1 | Planta -3 | rpulido | 20111229 | 19000101
1881 | 371 | -1 | 5081 | T01OTKMQ12ND | KMQ 212 12 TOMAS ND | DETECTOR DE CO TIPO KMQ 212 ND 12 TOMAS PARA DETECCION DE MONOXIDO DE CARBONO EN AIRE AMBIENTE, MARGEN DE MEDIDA 0...300 PPM, HOMOLOGACION MINE CDM 0000007, DISPUESTO PARA 12 PUNTOS DE DETECCION, CON BLOQUE DE VALVULAS DE CONMUTACION, MEDIDAS DE FLUJO CON VIGILANCIA, SENSOR DE OXIDACION ELECTROQUIMICA (DURACION APROX.3 A¥OS),MICROORDENADOR DE CONTROL CON DISPLAY, EQUIPO DE ASPIRACION, MONTADO EN ARMARIO METALICO MURAL, CON PROTECCION IP-53 ALIMENTACION 230 V 50 HZ INCLUIDOS: 12 FILTROS EXTRAPLANOS TIPO PL 1 MANUAL DE MONTAJE, USO Y MANTENIMIENTO | -2 | Articulo | 1 | 1 | 7152 |  | 1 | planta -4 | rpulido | 20111229 | 19000101
1882 | 372 | -1 | 3538 | T01OT0KMQ12T | KMQ-212 12 TOMAS | DETECTOR DE CO TIPO KMQ 212 CO 12 TOMAS PARA DETECCION DE MONOXIDO DE CARBONO EN AIRE AMBIENTE, MARGEN DE MEDIDA 0...300 PPM, HOMOLOGACION MINER CDM 0004, DISPUESTO PARA 12 PUNTOS DE DETECCION, CON BLOQUE DE VALVULAS DE CONMUTACION, MEDIDAS DE FLUJO CON VIGILANCIA, SENSOR DE OXIDACION ELECTROQUIMICA (DURACION APROX.3 A¥OS), MICROORDENADOR DE CONTROL CON DISPLAY, EQUIPO DE ASPIRACION, MONTADO EN ARMARIO METALICO MURAL, CON PROTECCION IP-53 ALIMENTACION 230 V 50 HZ INCLUIDOS: 12 FILTROS EXTRAPLANOS TIPO PL 1 MANUAL DE MONTAJE, USO Y MANTENIMIENTO | -2 | Articulo | 1 | 1 | 6106 |  | 1 | P3 p93 Azul | rpulido | 20111229 | 19000101
1883 | 372 | -1 | 3538 | T01OT0KMQ12T | KMQ-212 12 TOMAS | DETECTOR DE CO TIPO KMQ 212 CO 12 TOMAS PARA DETECCION DE MONOXIDO DE CARBONO EN AIRE AMBIENTE, MARGEN DE MEDIDA 0...300 PPM, HOMOLOGACION MINER CDM 0004, DISPUESTO PARA 12 PUNTOS DE DETECCION, CON BLOQUE DE VALVULAS DE CONMUTACION, MEDIDAS DE FLUJO CON VIGILANCIA, SENSOR DE OXIDACION ELECTROQUIMICA (DURACION APROX.3 A¥OS), MICROORDENADOR DE CONTROL CON DISPLAY, EQUIPO DE ASPIRACION, MONTADO EN ARMARIO METALICO MURAL, CON PROTECCION IP-53 ALIMENTACION 230 V 50 HZ INCLUIDOS: 12 FILTROS EXTRAPLANOS TIPO PL 1 MANUAL DE MONTAJE, USO Y MANTENIMIENTO | -2 | Articulo | 1 | 1 | 6107 |  | 1 | P4 p 222 Verde. | rpulido | 20111229 | 19000101
1884 | 372 | -1 | 3538 | T01OT0KMQ12T | KMQ-212 12 TOMAS | DETECTOR DE CO TIPO KMQ 212 CO 12 TOMAS PARA DETECCION DE MONOXIDO DE CARBONO EN AIRE AMBIENTE, MARGEN DE MEDIDA 0...300 PPM, HOMOLOGACION MINER CDM 0004, DISPUESTO PARA 12 PUNTOS DE DETECCION, CON BLOQUE DE VALVULAS DE CONMUTACION, MEDIDAS DE FLUJO CON VIGILANCIA, SENSOR DE OXIDACION ELECTROQUIMICA (DURACION APROX.3 A¥OS), MICROORDENADOR DE CONTROL CON DISPLAY, EQUIPO DE ASPIRACION, MONTADO EN ARMARIO METALICO MURAL, CON PROTECCION IP-53 ALIMENTACION 230 V 50 HZ INCLUIDOS: 12 FILTROS EXTRAPLANOS TIPO PL 1 MANUAL DE MONTAJE, USO Y MANTENIMIENTO | -2 | Articulo | 1 | 1 | 6108 |  | 1 | P1 p143 Amarillo | rpulido | 20111229 | 19000101
1885 | 372 | -1 | 3537 | T01OT0KMQ10T | KMQ-212 10 TOMAS | DETECTOR DE CO TIPO KMQ 212 CO 10 TOMAS PARA DETECCION DE MONOXIDO DE CARBONO EN AIRE AMBIENTE, MARGEN DE MEDIDA 0...300 PPM, HOMOLOGACION MINER CDM 0004, DISPUESTO PARA 10 PUNTOS DE DETECCION, CON BLOQUE DE VALVULAS DE CONMUTACION, MEDIDAS DE FLUJO CON VIGILANCIA, SENSOR DE OXIDACION ELECTROQUIMICA (DURACION APROX.3 A¥OS),MICROORDENADOR DE CONTROL CON DISPLAY, EQUIPO DE ASPIRACION, MONTADO EN ARMARIO METALICO MURAL, CON PROTECCION IP-53 ALIMENTACION 230 V 50 HZ INCLUIDOS: 10 FILTROS EXTRAPLANOS TIPO PL 1 MANUAL DE MONTAJE, USO Y MANTENIMIENTO | -2 | Articulo | 1 | 1 | 6109 |  | 1 | P4 p96 Verde | rpulido | 20111229 | 19000101
1886 | 372 | -1 | 3537 | T01OT0KMQ10T | KMQ-212 10 TOMAS | DETECTOR DE CO TIPO KMQ 212 CO 10 TOMAS PARA DETECCION DE MONOXIDO DE CARBONO EN AIRE AMBIENTE, MARGEN DE MEDIDA 0...300 PPM, HOMOLOGACION MINER CDM 0004, DISPUESTO PARA 10 PUNTOS DE DETECCION, CON BLOQUE DE VALVULAS DE CONMUTACION, MEDIDAS DE FLUJO CON VIGILANCIA, SENSOR DE OXIDACION ELECTROQUIMICA (DURACION APROX.3 A¥OS),MICROORDENADOR DE CONTROL CON DISPLAY, EQUIPO DE ASPIRACION, MONTADO EN ARMARIO METALICO MURAL, CON PROTECCION IP-53 ALIMENTACION 230 V 50 HZ INCLUIDOS: 10 FILTROS EXTRAPLANOS TIPO PL 1 MANUAL DE MONTAJE, USO Y MANTENIMIENTO | -2 | Articulo | 1 | 1 | 6110 |  | 1 | P1 p147 Amarillo | rpulido | 20111229 | 19000101
1887 | 372 | -1 | 3537 | T01OT0KMQ10T | KMQ-212 10 TOMAS | DETECTOR DE CO TIPO KMQ 212 CO 10 TOMAS PARA DETECCION DE MONOXIDO DE CARBONO EN AIRE AMBIENTE, MARGEN DE MEDIDA 0...300 PPM, HOMOLOGACION MINER CDM 0004, DISPUESTO PARA 10 PUNTOS DE DETECCION, CON BLOQUE DE VALVULAS DE CONMUTACION, MEDIDAS DE FLUJO CON VIGILANCIA, SENSOR DE OXIDACION ELECTROQUIMICA (DURACION APROX.3 A¥OS),MICROORDENADOR DE CONTROL CON DISPLAY, EQUIPO DE ASPIRACION, MONTADO EN ARMARIO METALICO MURAL, CON PROTECCION IP-53 ALIMENTACION 230 V 50 HZ INCLUIDOS: 10 FILTROS EXTRAPLANOS TIPO PL 1 MANUAL DE MONTAJE, USO Y MANTENIMIENTO | -2 | Articulo | 1 | 1 | 6111 |  | 1 | P2 p1 Naranja | rpulido | 20111229 | 19000101
1888 | 372 | -1 | 3537 | T01OT0KMQ10T | KMQ-212 10 TOMAS | DETECTOR DE CO TIPO KMQ 212 CO 10 TOMAS PARA DETECCION DE MONOXIDO DE CARBONO EN AIRE AMBIENTE, MARGEN DE MEDIDA 0...300 PPM, HOMOLOGACION MINER CDM 0004, DISPUESTO PARA 10 PUNTOS DE DETECCION, CON BLOQUE DE VALVULAS DE CONMUTACION, MEDIDAS DE FLUJO CON VIGILANCIA, SENSOR DE OXIDACION ELECTROQUIMICA (DURACION APROX.3 A¥OS),MICROORDENADOR DE CONTROL CON DISPLAY, EQUIPO DE ASPIRACION, MONTADO EN ARMARIO METALICO MURAL, CON PROTECCION IP-53 ALIMENTACION 230 V 50 HZ INCLUIDOS: 10 FILTROS EXTRAPLANOS TIPO PL 1 MANUAL DE MONTAJE, USO Y MANTENIMIENTO | -2 | Articulo | 1 | 1 | 6112 |  | 1 | P2 p39 Naranja. | rpulido | 20111229 | 19000101
1889 | 372 | -1 | 3539 | T01OT0KMQ14T | KMQ-212 14 TOMAS | DETECTOR DE CO TIPO KMQ 212 CO 14 TOMAS PARA DETECCION DE MONOXIDO DE CARBONO EN AIRE AMBIENTE, MARGEN DE MEDIDA 0...300 PPM, HOMOLOGACION MINER CDM 0004, DISPUESTO PARA 14 PUNTOS DE DETECCION, CON BLOQUE DE VALVULAS DE CONMUTACION, MEDIDAS DE FLUJO CON VIGILANCIA, SENSOR DE OXIDACION ELECTROQUIMICA (DURACION APROX.3 A¥OS),MICROORDENADOR DE CONTROL CON DISPLAY, EQUIPO DE ASPIRACION, MONTADO EN ARMARIO METALICO MURAL, CON PROTECCION IP-53 ALIMENTACION 230 V 50 HZ INCLUIDOS: 14 FILTROS EXTRAPLANOS TIPO PL 1 MANUAL DE MONTAJE, USO Y MANTENIMIENTO | -2 | Articulo | 1 | 1 | 6139 |  | 1 | P5 p212 Violeta. | rpulido | 20111229 | 19000101
1890 | 372 | -1 | 3539 | T01OT0KMQ14T | KMQ-212 14 TOMAS | DETECTOR DE CO TIPO KMQ 212 CO 14 TOMAS PARA DETECCION DE MONOXIDO DE CARBONO EN AIRE AMBIENTE, MARGEN DE MEDIDA 0...300 PPM, HOMOLOGACION MINER CDM 0004, DISPUESTO PARA 14 PUNTOS DE DETECCION, CON BLOQUE DE VALVULAS DE CONMUTACION, MEDIDAS DE FLUJO CON VIGILANCIA, SENSOR DE OXIDACION ELECTROQUIMICA (DURACION APROX.3 A¥OS),MICROORDENADOR DE CONTROL CON DISPLAY, EQUIPO DE ASPIRACION, MONTADO EN ARMARIO METALICO MURAL, CON PROTECCION IP-53 ALIMENTACION 230 V 50 HZ INCLUIDOS: 14 FILTROS EXTRAPLANOS TIPO PL 1 MANUAL DE MONTAJE, USO Y MANTENIMIENTO | -2 | Articulo | 1 | 1 | 6140 |  | 1 | P5 p170 Violeta | rpulido | 20111229 | 19000101
1891 | 372 | -1 | 3539 | T01OT0KMQ14T | KMQ-212 14 TOMAS | DETECTOR DE CO TIPO KMQ 212 CO 14 TOMAS PARA DETECCION DE MONOXIDO DE CARBONO EN AIRE AMBIENTE, MARGEN DE MEDIDA 0...300 PPM, HOMOLOGACION MINER CDM 0004, DISPUESTO PARA 14 PUNTOS DE DETECCION, CON BLOQUE DE VALVULAS DE CONMUTACION, MEDIDAS DE FLUJO CON VIGILANCIA, SENSOR DE OXIDACION ELECTROQUIMICA (DURACION APROX.3 A¥OS),MICROORDENADOR DE CONTROL CON DISPLAY, EQUIPO DE ASPIRACION, MONTADO EN ARMARIO METALICO MURAL, CON PROTECCION IP-53 ALIMENTACION 230 V 50 HZ INCLUIDOS: 14 FILTROS EXTRAPLANOS TIPO PL 1 MANUAL DE MONTAJE, USO Y MANTENIMIENTO | -2 | Articulo | 1 | 1 | 6141 |  | 1 | P6 p1 Rojo | rpulido | 20111229 | 19000101
1892 | 372 | -1 | 3542 | T01OT0KMQ20T | KMQ-212 20 TOMAS | DETECTOR DE CO TIPO KMQ 212 CO 20 TOMAS PARA DETECCION DE MONOXIDO DE CARBONO EN AIRE AMBIENTE, MARGEN DE MEDIDA 0...300 PPM, HOMOLOGACION MINER CDM 0004, DISPUESTO PARA 20 PUNTOS DE DETECCION, CON BLOQUE DE VALVULAS DE CONMUTACION, MEDIDAS DE FLUJO CON VIGILANCIA, SENSOR DE OXIDACION ELECTROQUIMICA (DURACION APROX.3 A¥OS),MICROORDENADOR DE CONTROL CON DISPLAY, EQUIPO DE ASPIRACION, MONTADO EN ARMARIO METALICO MURAL, CON PROTECCION IP-53 ALIMENTACION 230 V 50 HZ INCLUIDOS: 20 FILTROS EXTRAPLANOS TIPO PL 1 MANUAL DE MONTAJE, USO Y MANTENIMIENTO | -2 | Articulo | 1 | 1 | 6816 |  | 1 | S2 p84 Verde | rpulido | 20111229 | 19000101
1893 | 372 | -1 | 3542 | T01OT0KMQ20T | KMQ-212 20 TOMAS | DETECTOR DE CO TIPO KMQ 212 CO 20 TOMAS PARA DETECCION DE MONOXIDO DE CARBONO EN AIRE AMBIENTE, MARGEN DE MEDIDA 0...300 PPM, HOMOLOGACION MINER CDM 0004, DISPUESTO PARA 20 PUNTOS DE DETECCION, CON BLOQUE DE VALVULAS DE CONMUTACION, MEDIDAS DE FLUJO CON VIGILANCIA, SENSOR DE OXIDACION ELECTROQUIMICA (DURACION APROX.3 A¥OS),MICROORDENADOR DE CONTROL CON DISPLAY, EQUIPO DE ASPIRACION, MONTADO EN ARMARIO METALICO MURAL, CON PROTECCION IP-53 ALIMENTACION 230 V 50 HZ INCLUIDOS: 20 FILTROS EXTRAPLANOS TIPO PL 1 MANUAL DE MONTAJE, USO Y MANTENIMIENTO | -2 | Articulo | 1 | 1 | 6817 |  | 1 | S3 p84 Amarillo | rpulido | 20111229 | 19000101
1894 | 372 | -1 | 3542 | T01OT0KMQ20T | KMQ-212 20 TOMAS | DETECTOR DE CO TIPO KMQ 212 CO 20 TOMAS PARA DETECCION DE MONOXIDO DE CARBONO EN AIRE AMBIENTE, MARGEN DE MEDIDA 0...300 PPM, HOMOLOGACION MINER CDM 0004, DISPUESTO PARA 20 PUNTOS DE DETECCION, CON BLOQUE DE VALVULAS DE CONMUTACION, MEDIDAS DE FLUJO CON VIGILANCIA, SENSOR DE OXIDACION ELECTROQUIMICA (DURACION APROX.3 A¥OS),MICROORDENADOR DE CONTROL CON DISPLAY, EQUIPO DE ASPIRACION, MONTADO EN ARMARIO METALICO MURAL, CON PROTECCION IP-53 ALIMENTACION 230 V 50 HZ INCLUIDOS: 20 FILTROS EXTRAPLANOS TIPO PL 1 MANUAL DE MONTAJE, USO Y MANTENIMIENTO | -2 | Articulo | 1 | 1 | 6818 |  | 1 | S1 p84 Naranja | rpulido | 20111229 | 19000101
1895 | 372 | -1 | 3542 | T01OT0KMQ20T | KMQ-212 20 TOMAS | DETECTOR DE CO TIPO KMQ 212 CO 20 TOMAS PARA DETECCION DE MONOXIDO DE CARBONO EN AIRE AMBIENTE, MARGEN DE MEDIDA 0...300 PPM, HOMOLOGACION MINER CDM 0004, DISPUESTO PARA 20 PUNTOS DE DETECCION, CON BLOQUE DE VALVULAS DE CONMUTACION, MEDIDAS DE FLUJO CON VIGILANCIA, SENSOR DE OXIDACION ELECTROQUIMICA (DURACION APROX.3 A¥OS),MICROORDENADOR DE CONTROL CON DISPLAY, EQUIPO DE ASPIRACION, MONTADO EN ARMARIO METALICO MURAL, CON PROTECCION IP-53 ALIMENTACION 230 V 50 HZ INCLUIDOS: 20 FILTROS EXTRAPLANOS TIPO PL 1 MANUAL DE MONTAJE, USO Y MANTENIMIENTO | -2 | Articulo | 1 | 1 | 6819 |  | 1 | S4 p84 Azul | rpulido | 20111229 | 19000101
1896 | 373 | -1 | 5002 | T01OTKMQ20ND | KMQ 212 20 TOMAS ND | DETECTOR DE CO TIPO KMQ 212 ND 20 TOMAS PARA DETECCION DE MONOXIDO DE CARBONO EN AIRE AMBIENTE, MARGEN DE MEDIDA 0...300 PPM, HOMOLOGACION MINER CDM 0000007, DISPUESTO PARA 20 PUNTOS DE DETECCION, CON BLOQUE DE VALVULAS DE CONMUTACION, MEDIDAS DE FLUJO CON VIGILANCIA, SENSOR DE OXIDACION ELECTROQUIMICA (DURACION APROX.3 A¥OS),MICROORDENADOR DE CONTROL CON DISPLAY, EQUIPO DE ASPIRACION, MONTADO EN ARMARIO METALICO MURAL, CON PROTECCION IP-53 ALIMENTACION 230 V 50 HZ INCLUIDOS: 20 FILTROS EXTRAPLANOS TIPO PL 1 MANUAL DE MONTAJE, USO Y MANTENIMIENTO N§ SERIE: | -2 | Articulo | 1 | 1 | 7239 |  | 1 | P1 P170 | rpulido | 20111229 | 19000101
1897 | 373 | -1 | 5002 | T01OTKMQ20ND | KMQ 212 20 TOMAS ND | DETECTOR DE CO TIPO KMQ 212 ND 20 TOMAS PARA DETECCION DE MONOXIDO DE CARBONO EN AIRE AMBIENTE, MARGEN DE MEDIDA 0...300 PPM, HOMOLOGACION MINER CDM 0000007, DISPUESTO PARA 20 PUNTOS DE DETECCION, CON BLOQUE DE VALVULAS DE CONMUTACION, MEDIDAS DE FLUJO CON VIGILANCIA, SENSOR DE OXIDACION ELECTROQUIMICA (DURACION APROX.3 A¥OS),MICROORDENADOR DE CONTROL CON DISPLAY, EQUIPO DE ASPIRACION, MONTADO EN ARMARIO METALICO MURAL, CON PROTECCION IP-53 ALIMENTACION 230 V 50 HZ INCLUIDOS: 20 FILTROS EXTRAPLANOS TIPO PL 1 MANUAL DE MONTAJE, USO Y MANTENIMIENTO N§ SERIE: | -2 | Articulo | 1 | 1 | 7240 |  | 1 | P1 p201 | rpulido | 20111229 | 19000101
1898 | 373 | -1 | 4553 | T01OTKMQ16ND | KMQ 212 16 TOMAS ND | DETECTOR DE CO TIPO KMQ 212 ND 16 TOMAS PARA DETECCION DE MONOXIDO DE CARBONO EN AIRE AMBIENTE, MARGEN DE MEDIDA 0...300 PPM, HOMOLOGACION MINER CDM 0000007, DISPUESTO PARA 20 PUNTOS DE DETECCION, CON BLOQUE DE VALVULAS DE CONMUTACION, MEDIDAS DE FLUJO CON VIGILANCIA, SENSOR DE OXIDACION ELECTROQUIMICA (DURACION APROX.3 A¥OS),MICROORDENADOR DE CONTROL CON DISPLAY, EQUIPO DE ASPIRACION, MONTADO EN ARMARIO METALICO MURAL, CON PROTECCION IP-53 ALIMENTACION 230 V 50 HZ INCLUIDOS: 16 FILTROS EXTRAPLANOS TIPO PL 1 MANUAL DE MONTAJE, USO Y MANTENIMIENTO | -2 | Articulo | 1 | 1 | 7241 |  | 1 | P1 p44 | rpulido | 20111229 | 19000101
1899 | 374 | -1 | 5002 | T01OTKMQ20ND | KMQ 212 20 TOMAS ND | DETECTOR DE CO TIPO KMQ 212 ND 20 TOMAS PARA DETECCION DE MONOXIDO DE CARBONO EN AIRE AMBIENTE, MARGEN DE MEDIDA 0...300 PPM, HOMOLOGACION MINER CDM 0000007, DISPUESTO PARA 20 PUNTOS DE DETECCION, CON BLOQUE DE VALVULAS DE CONMUTACION, MEDIDAS DE FLUJO CON VIGILANCIA, SENSOR DE OXIDACION ELECTROQUIMICA (DURACION APROX.3 A¥OS),MICROORDENADOR DE CONTROL CON DISPLAY, EQUIPO DE ASPIRACION, MONTADO EN ARMARIO METALICO MURAL, CON PROTECCION IP-53 ALIMENTACION 230 V 50 HZ INCLUIDOS: 20 FILTROS EXTRAPLANOS TIPO PL 1 MANUAL DE MONTAJE, USO Y MANTENIMIENTO N§ SERIE: | -2 | Articulo | 1 | 1 | 7058 |  | 1 | Sotano 2 P49 | rpulido | 20111229 | 19000101
1900 | 374 | -1 | 5002 | T01OTKMQ20ND | KMQ 212 20 TOMAS ND | DETECTOR DE CO TIPO KMQ 212 ND 20 TOMAS PARA DETECCION DE MONOXIDO DE CARBONO EN AIRE AMBIENTE, MARGEN DE MEDIDA 0...300 PPM, HOMOLOGACION MINER CDM 0000007, DISPUESTO PARA 20 PUNTOS DE DETECCION, CON BLOQUE DE VALVULAS DE CONMUTACION, MEDIDAS DE FLUJO CON VIGILANCIA, SENSOR DE OXIDACION ELECTROQUIMICA (DURACION APROX.3 A¥OS),MICROORDENADOR DE CONTROL CON DISPLAY, EQUIPO DE ASPIRACION, MONTADO EN ARMARIO METALICO MURAL, CON PROTECCION IP-53 ALIMENTACION 230 V 50 HZ INCLUIDOS: 20 FILTROS EXTRAPLANOS TIPO PL 1 MANUAL DE MONTAJE, USO Y MANTENIMIENTO N§ SERIE: | -2 | Articulo | 1 | 1 | 7059 |  | 1 | Sotano 1 frente al ascensor | rpulido | 20111229 | 19000101
1901 | 374 | -1 | 5080 | T01OTKMQ18ND | KMQ 212 18 TOMAS ND | DETECTOR DE CO TIPO KMQ 212 ND 18 TOMAS PARA DETECCION DE MONOXIDO DE CARBONO EN AIRE AMBIENTE, MARGEN DE MEDIDA 0...300 PPM, HOMOLOGACION MINER CDM 0000007, DISPUESTO PARA 18 PUNTOS DE DETECCION, CON BLOQUE DE VALVULAS DE CONMUTACION, MEDIDAS DE FLUJO CON VIGILANCIA, SENSOR DE OXIDACION ELECTROQUIMICA (DURACION APROX.3 A¥OS),MICROORDENADOR DE CONTROL CON DISPLAY, EQUIPO DE ASPIRACION, MONTADO EN ARMARIO METALICO MURAL, CON PROTECCION IP-53 ALIMENTACION 230 V 50 HZ INCLUIDOS: 18 FILTROS EXTRAPLANOS TIPO PL 1 MANUAL DE MONTAJE, USO Y MANTENIMIENTO | -2 | Articulo | 1 | 1 | 7060 |  | 1 | Sotano 3 P47 | rpulido | 20111229 | 19000101
1902 | 374 | -1 | 4553 | T01OTKMQ16ND | KMQ 212 16 TOMAS ND | DETECTOR DE CO TIPO KMQ 212 ND 16 TOMAS PARA DETECCION DE MONOXIDO DE CARBONO EN AIRE AMBIENTE, MARGEN DE MEDIDA 0...300 PPM, HOMOLOGACION MINER CDM 0000007, DISPUESTO PARA 20 PUNTOS DE DETECCION, CON BLOQUE DE VALVULAS DE CONMUTACION, MEDIDAS DE FLUJO CON VIGILANCIA, SENSOR DE OXIDACION ELECTROQUIMICA (DURACION APROX.3 A¥OS),MICROORDENADOR DE CONTROL CON DISPLAY, EQUIPO DE ASPIRACION, MONTADO EN ARMARIO METALICO MURAL, CON PROTECCION IP-53 ALIMENTACION 230 V 50 HZ INCLUIDOS: 16 FILTROS EXTRAPLANOS TIPO PL 1 MANUAL DE MONTAJE, USO Y MANTENIMIENTO | -2 | Articulo | 1 | 1 | 7061 |  | 1 | S-S P53 | rpulido | 20111229 | 19000101
1903 | 374 | -1 | 4553 | T01OTKMQ16ND | KMQ 212 16 TOMAS ND | DETECTOR DE CO TIPO KMQ 212 ND 16 TOMAS PARA DETECCION DE MONOXIDO DE CARBONO EN AIRE AMBIENTE, MARGEN DE MEDIDA 0...300 PPM, HOMOLOGACION MINER CDM 0000007, DISPUESTO PARA 20 PUNTOS DE DETECCION, CON BLOQUE DE VALVULAS DE CONMUTACION, MEDIDAS DE FLUJO CON VIGILANCIA, SENSOR DE OXIDACION ELECTROQUIMICA (DURACION APROX.3 A¥OS),MICROORDENADOR DE CONTROL CON DISPLAY, EQUIPO DE ASPIRACION, MONTADO EN ARMARIO METALICO MURAL, CON PROTECCION IP-53 ALIMENTACION 230 V 50 HZ INCLUIDOS: 16 FILTROS EXTRAPLANOS TIPO PL 1 MANUAL DE MONTAJE, USO Y MANTENIMIENTO | -2 | Articulo | 1 | 1 | 7062 |  | 1 | Ssotano 3 P117 | rpulido | 20111229 | 19000101
1904 | 374 | -1 | 4553 | T01OTKMQ16ND | KMQ 212 16 TOMAS ND | DETECTOR DE CO TIPO KMQ 212 ND 16 TOMAS PARA DETECCION DE MONOXIDO DE CARBONO EN AIRE AMBIENTE, MARGEN DE MEDIDA 0...300 PPM, HOMOLOGACION MINER CDM 0000007, DISPUESTO PARA 20 PUNTOS DE DETECCION, CON BLOQUE DE VALVULAS DE CONMUTACION, MEDIDAS DE FLUJO CON VIGILANCIA, SENSOR DE OXIDACION ELECTROQUIMICA (DURACION APROX.3 A¥OS),MICROORDENADOR DE CONTROL CON DISPLAY, EQUIPO DE ASPIRACION, MONTADO EN ARMARIO METALICO MURAL, CON PROTECCION IP-53 ALIMENTACION 230 V 50 HZ INCLUIDOS: 16 FILTROS EXTRAPLANOS TIPO PL 1 MANUAL DE MONTAJE, USO Y MANTENIMIENTO | -2 | Articulo | 1 | 1 | 7063 |  | 1 | Sotano 5 p121 | rpulido | 20111229 | 19000101
1905 | 375 | -1 | 7034 | T01KM212ND20 | KMQ-212 ND 20 TOMAS GARAJE | DETECTOR DE CO TIPO KMQ 212 ND 20 TOMAS PARA DETECCION DE MONOXIDO DE CARBONO EN AIRE AMBIENTE, MARGEN DE MEDIDA 0...300 PPM, HOMOLOGACION MINER CDM0000007, DISPUESTO PARA 20 PUNTOS DE DETECCION, CON BLOQUE DE VALVULAS DE CONMUTACION, MEDIDAS DE FLUJO CON VIGILANCIA, SENSOR DE OXIDACION ELECTROQUIMICA (DURACION APROX.3 A¥OS),MICROORDENADOR DE CONTROL CON DISPLAY, EQUIPO DE ASPIRACION, MONTADO EN ARMARIO METALICO MURAL, CON PROTECCION IP-53 ALIMENTACION 230 V 50 HZ INCLUIDOS: 20 FILTROS EXTRAPLANOS TIPO PL 1 MANUAL DE MONTAJE, USO Y MANTENIMIENTO N§ SERIE: | -2 | Articulo | 1 | 1 | 7621 |  | 1 | P -2 (214) | rpulido | 20111229 | 19000101
1906 | 375 | -1 | 7034 | T01KM212ND20 | KMQ-212 ND 20 TOMAS GARAJE | DETECTOR DE CO TIPO KMQ 212 ND 20 TOMAS PARA DETECCION DE MONOXIDO DE CARBONO EN AIRE AMBIENTE, MARGEN DE MEDIDA 0...300 PPM, HOMOLOGACION MINER CDM0000007, DISPUESTO PARA 20 PUNTOS DE DETECCION, CON BLOQUE DE VALVULAS DE CONMUTACION, MEDIDAS DE FLUJO CON VIGILANCIA, SENSOR DE OXIDACION ELECTROQUIMICA (DURACION APROX.3 A¥OS),MICROORDENADOR DE CONTROL CON DISPLAY, EQUIPO DE ASPIRACION, MONTADO EN ARMARIO METALICO MURAL, CON PROTECCION IP-53 ALIMENTACION 230 V 50 HZ INCLUIDOS: 20 FILTROS EXTRAPLANOS TIPO PL 1 MANUAL DE MONTAJE, USO Y MANTENIMIENTO N§ SERIE: | -2 | Articulo | 1 | 1 | 7622 |  | 1 | P -2 (516) | rpulido | 20111229 | 19000101
1907 | 375 | -1 | 7034 | T01KM212ND20 | KMQ-212 ND 20 TOMAS GARAJE | DETECTOR DE CO TIPO KMQ 212 ND 20 TOMAS PARA DETECCION DE MONOXIDO DE CARBONO EN AIRE AMBIENTE, MARGEN DE MEDIDA 0...300 PPM, HOMOLOGACION MINER CDM0000007, DISPUESTO PARA 20 PUNTOS DE DETECCION, CON BLOQUE DE VALVULAS DE CONMUTACION, MEDIDAS DE FLUJO CON VIGILANCIA, SENSOR DE OXIDACION ELECTROQUIMICA (DURACION APROX.3 A¥OS),MICROORDENADOR DE CONTROL CON DISPLAY, EQUIPO DE ASPIRACION, MONTADO EN ARMARIO METALICO MURAL, CON PROTECCION IP-53 ALIMENTACION 230 V 50 HZ INCLUIDOS: 20 FILTROS EXTRAPLANOS TIPO PL 1 MANUAL DE MONTAJE, USO Y MANTENIMIENTO N§ SERIE: | -2 | Articulo | 1 | 1 | 7623 |  | 1 | P -2 (431) | rpulido | 20111229 | 19000101
1908 | 375 | -1 | 7034 | T01KM212ND20 | KMQ-212 ND 20 TOMAS GARAJE | DETECTOR DE CO TIPO KMQ 212 ND 20 TOMAS PARA DETECCION DE MONOXIDO DE CARBONO EN AIRE AMBIENTE, MARGEN DE MEDIDA 0...300 PPM, HOMOLOGACION MINER CDM0000007, DISPUESTO PARA 20 PUNTOS DE DETECCION, CON BLOQUE DE VALVULAS DE CONMUTACION, MEDIDAS DE FLUJO CON VIGILANCIA, SENSOR DE OXIDACION ELECTROQUIMICA (DURACION APROX.3 A¥OS),MICROORDENADOR DE CONTROL CON DISPLAY, EQUIPO DE ASPIRACION, MONTADO EN ARMARIO METALICO MURAL, CON PROTECCION IP-53 ALIMENTACION 230 V 50 HZ INCLUIDOS: 20 FILTROS EXTRAPLANOS TIPO PL 1 MANUAL DE MONTAJE, USO Y MANTENIMIENTO N§ SERIE: | -2 | Articulo | 1 | 1 | 7624 |  | 1 | P -2 (75) | rpulido | 20111229 | 19000101
1909 | 375 | -1 | 7034 | T01KM212ND20 | KMQ-212 ND 20 TOMAS GARAJE | DETECTOR DE CO TIPO KMQ 212 ND 20 TOMAS PARA DETECCION DE MONOXIDO DE CARBONO EN AIRE AMBIENTE, MARGEN DE MEDIDA 0...300 PPM, HOMOLOGACION MINER CDM0000007, DISPUESTO PARA 20 PUNTOS DE DETECCION, CON BLOQUE DE VALVULAS DE CONMUTACION, MEDIDAS DE FLUJO CON VIGILANCIA, SENSOR DE OXIDACION ELECTROQUIMICA (DURACION APROX.3 A¥OS),MICROORDENADOR DE CONTROL CON DISPLAY, EQUIPO DE ASPIRACION, MONTADO EN ARMARIO METALICO MURAL, CON PROTECCION IP-53 ALIMENTACION 230 V 50 HZ INCLUIDOS: 20 FILTROS EXTRAPLANOS TIPO PL 1 MANUAL DE MONTAJE, USO Y MANTENIMIENTO N§ SERIE: | -2 | Articulo | 1 | 1 | 7625 |  | 1 | P -2 (607) | rpulido | 20111229 | 19000101
1910 | 375 | -1 | 7034 | T01KM212ND20 | KMQ-212 ND 20 TOMAS GARAJE | DETECTOR DE CO TIPO KMQ 212 ND 20 TOMAS PARA DETECCION DE MONOXIDO DE CARBONO EN AIRE AMBIENTE, MARGEN DE MEDIDA 0...300 PPM, HOMOLOGACION MINER CDM0000007, DISPUESTO PARA 20 PUNTOS DE DETECCION, CON BLOQUE DE VALVULAS DE CONMUTACION, MEDIDAS DE FLUJO CON VIGILANCIA, SENSOR DE OXIDACION ELECTROQUIMICA (DURACION APROX.3 A¥OS),MICROORDENADOR DE CONTROL CON DISPLAY, EQUIPO DE ASPIRACION, MONTADO EN ARMARIO METALICO MURAL, CON PROTECCION IP-53 ALIMENTACION 230 V 50 HZ INCLUIDOS: 20 FILTROS EXTRAPLANOS TIPO PL 1 MANUAL DE MONTAJE, USO Y MANTENIMIENTO N§ SERIE: | -2 | Articulo | 1 | 1 | 7626 |  | 1 | P -2 (887) | rpulido | 20111229 | 19000101
1911 | 375 | -1 | 7034 | T01KM212ND20 | KMQ-212 ND 20 TOMAS GARAJE | DETECTOR DE CO TIPO KMQ 212 ND 20 TOMAS PARA DETECCION DE MONOXIDO DE CARBONO EN AIRE AMBIENTE, MARGEN DE MEDIDA 0...300 PPM, HOMOLOGACION MINER CDM0000007, DISPUESTO PARA 20 PUNTOS DE DETECCION, CON BLOQUE DE VALVULAS DE CONMUTACION, MEDIDAS DE FLUJO CON VIGILANCIA, SENSOR DE OXIDACION ELECTROQUIMICA (DURACION APROX.3 A¥OS),MICROORDENADOR DE CONTROL CON DISPLAY, EQUIPO DE ASPIRACION, MONTADO EN ARMARIO METALICO MURAL, CON PROTECCION IP-53 ALIMENTACION 230 V 50 HZ INCLUIDOS: 20 FILTROS EXTRAPLANOS TIPO PL 1 MANUAL DE MONTAJE, USO Y MANTENIMIENTO N§ SERIE: | -2 | Articulo | 1 | 1 | 7627 |  | 1 | P -2 | rpulido | 20111229 | 19000101
1912 | 375 | -1 | 7034 | T01KM212ND20 | KMQ-212 ND 20 TOMAS GARAJE | DETECTOR DE CO TIPO KMQ 212 ND 20 TOMAS PARA DETECCION DE MONOXIDO DE CARBONO EN AIRE AMBIENTE, MARGEN DE MEDIDA 0...300 PPM, HOMOLOGACION MINER CDM0000007, DISPUESTO PARA 20 PUNTOS DE DETECCION, CON BLOQUE DE VALVULAS DE CONMUTACION, MEDIDAS DE FLUJO CON VIGILANCIA, SENSOR DE OXIDACION ELECTROQUIMICA (DURACION APROX.3 A¥OS),MICROORDENADOR DE CONTROL CON DISPLAY, EQUIPO DE ASPIRACION, MONTADO EN ARMARIO METALICO MURAL, CON PROTECCION IP-53 ALIMENTACION 230 V 50 HZ INCLUIDOS: 20 FILTROS EXTRAPLANOS TIPO PL 1 MANUAL DE MONTAJE, USO Y MANTENIMIENTO N§ SERIE: | -2 | Articulo | 1 | 1 | 7628 |  | 1 | P -1 (335) | rpulido | 20111229 | 19000101
1913 | 375 | -1 | 7034 | T01KM212ND20 | KMQ-212 ND 20 TOMAS GARAJE | DETECTOR DE CO TIPO KMQ 212 ND 20 TOMAS PARA DETECCION DE MONOXIDO DE CARBONO EN AIRE AMBIENTE, MARGEN DE MEDIDA 0...300 PPM, HOMOLOGACION MINER CDM0000007, DISPUESTO PARA 20 PUNTOS DE DETECCION, CON BLOQUE DE VALVULAS DE CONMUTACION, MEDIDAS DE FLUJO CON VIGILANCIA, SENSOR DE OXIDACION ELECTROQUIMICA (DURACION APROX.3 A¥OS),MICROORDENADOR DE CONTROL CON DISPLAY, EQUIPO DE ASPIRACION, MONTADO EN ARMARIO METALICO MURAL, CON PROTECCION IP-53 ALIMENTACION 230 V 50 HZ INCLUIDOS: 20 FILTROS EXTRAPLANOS TIPO PL 1 MANUAL DE MONTAJE, USO Y MANTENIMIENTO N§ SERIE: | -2 | Articulo | 1 | 1 | 7629 |  | 1 | P -1 (224) | rpulido | 20111229 | 19000101
1914 | 375 | -1 | 7034 | T01KM212ND20 | KMQ-212 ND 20 TOMAS GARAJE | DETECTOR DE CO TIPO KMQ 212 ND 20 TOMAS PARA DETECCION DE MONOXIDO DE CARBONO EN AIRE AMBIENTE, MARGEN DE MEDIDA 0...300 PPM, HOMOLOGACION MINER CDM0000007, DISPUESTO PARA 20 PUNTOS DE DETECCION, CON BLOQUE DE VALVULAS DE CONMUTACION, MEDIDAS DE FLUJO CON VIGILANCIA, SENSOR DE OXIDACION ELECTROQUIMICA (DURACION APROX.3 A¥OS),MICROORDENADOR DE CONTROL CON DISPLAY, EQUIPO DE ASPIRACION, MONTADO EN ARMARIO METALICO MURAL, CON PROTECCION IP-53 ALIMENTACION 230 V 50 HZ INCLUIDOS: 20 FILTROS EXTRAPLANOS TIPO PL 1 MANUAL DE MONTAJE, USO Y MANTENIMIENTO N§ SERIE: | -2 | Articulo | 1 | 1 | 7630 |  | 1 | P -1 (526) | rpulido | 20111229 | 19000101
1915 | 375 | -1 | 7034 | T01KM212ND20 | KMQ-212 ND 20 TOMAS GARAJE | DETECTOR DE CO TIPO KMQ 212 ND 20 TOMAS PARA DETECCION DE MONOXIDO DE CARBONO EN AIRE AMBIENTE, MARGEN DE MEDIDA 0...300 PPM, HOMOLOGACION MINER CDM0000007, DISPUESTO PARA 20 PUNTOS DE DETECCION, CON BLOQUE DE VALVULAS DE CONMUTACION, MEDIDAS DE FLUJO CON VIGILANCIA, SENSOR DE OXIDACION ELECTROQUIMICA (DURACION APROX.3 A¥OS),MICROORDENADOR DE CONTROL CON DISPLAY, EQUIPO DE ASPIRACION, MONTADO EN ARMARIO METALICO MURAL, CON PROTECCION IP-53 ALIMENTACION 230 V 50 HZ INCLUIDOS: 20 FILTROS EXTRAPLANOS TIPO PL 1 MANUAL DE MONTAJE, USO Y MANTENIMIENTO N§ SERIE: | -2 | Articulo | 1 | 1 | 7631 |  | 1 | P -1 (1017) | rpulido | 20111229 | 19000101
1916 | 375 | -1 | 7034 | T01KM212ND20 | KMQ-212 ND 20 TOMAS GARAJE | DETECTOR DE CO TIPO KMQ 212 ND 20 TOMAS PARA DETECCION DE MONOXIDO DE CARBONO EN AIRE AMBIENTE, MARGEN DE MEDIDA 0...300 PPM, HOMOLOGACION MINER CDM0000007, DISPUESTO PARA 20 PUNTOS DE DETECCION, CON BLOQUE DE VALVULAS DE CONMUTACION, MEDIDAS DE FLUJO CON VIGILANCIA, SENSOR DE OXIDACION ELECTROQUIMICA (DURACION APROX.3 A¥OS),MICROORDENADOR DE CONTROL CON DISPLAY, EQUIPO DE ASPIRACION, MONTADO EN ARMARIO METALICO MURAL, CON PROTECCION IP-53 ALIMENTACION 230 V 50 HZ INCLUIDOS: 20 FILTROS EXTRAPLANOS TIPO PL 1 MANUAL DE MONTAJE, USO Y MANTENIMIENTO N§ SERIE: | -2 | Articulo | 1 | 1 | 7632 |  | 1 | p -1 (921) | rpulido | 20111229 | 19000101
1917 | 375 | -1 | 7034 | T01KM212ND20 | KMQ-212 ND 20 TOMAS GARAJE | DETECTOR DE CO TIPO KMQ 212 ND 20 TOMAS PARA DETECCION DE MONOXIDO DE CARBONO EN AIRE AMBIENTE, MARGEN DE MEDIDA 0...300 PPM, HOMOLOGACION MINER CDM0000007, DISPUESTO PARA 20 PUNTOS DE DETECCION, CON BLOQUE DE VALVULAS DE CONMUTACION, MEDIDAS DE FLUJO CON VIGILANCIA, SENSOR DE OXIDACION ELECTROQUIMICA (DURACION APROX.3 A¥OS),MICROORDENADOR DE CONTROL CON DISPLAY, EQUIPO DE ASPIRACION, MONTADO EN ARMARIO METALICO MURAL, CON PROTECCION IP-53 ALIMENTACION 230 V 50 HZ INCLUIDOS: 20 FILTROS EXTRAPLANOS TIPO PL 1 MANUAL DE MONTAJE, USO Y MANTENIMIENTO N§ SERIE: | -2 | Articulo | 1 | 1 | 7633 |  | 1 | P -1 (75) | rpulido | 20111229 | 19000101
1918 | 375 | -1 | 7034 | T01KM212ND20 | KMQ-212 ND 20 TOMAS GARAJE | DETECTOR DE CO TIPO KMQ 212 ND 20 TOMAS PARA DETECCION DE MONOXIDO DE CARBONO EN AIRE AMBIENTE, MARGEN DE MEDIDA 0...300 PPM, HOMOLOGACION MINER CDM0000007, DISPUESTO PARA 20 PUNTOS DE DETECCION, CON BLOQUE DE VALVULAS DE CONMUTACION, MEDIDAS DE FLUJO CON VIGILANCIA, SENSOR DE OXIDACION ELECTROQUIMICA (DURACION APROX.3 A¥OS),MICROORDENADOR DE CONTROL CON DISPLAY, EQUIPO DE ASPIRACION, MONTADO EN ARMARIO METALICO MURAL, CON PROTECCION IP-53 ALIMENTACION 230 V 50 HZ INCLUIDOS: 20 FILTROS EXTRAPLANOS TIPO PL 1 MANUAL DE MONTAJE, USO Y MANTENIMIENTO N§ SERIE: | -2 | Articulo | 1 | 1 | 7634 |  | 1 | P -1 (703) | rpulido | 20111229 | 19000101
1919 | 375 | -1 | 7034 | T01KM212ND20 | KMQ-212 ND 20 TOMAS GARAJE | DETECTOR DE CO TIPO KMQ 212 ND 20 TOMAS PARA DETECCION DE MONOXIDO DE CARBONO EN AIRE AMBIENTE, MARGEN DE MEDIDA 0...300 PPM, HOMOLOGACION MINER CDM0000007, DISPUESTO PARA 20 PUNTOS DE DETECCION, CON BLOQUE DE VALVULAS DE CONMUTACION, MEDIDAS DE FLUJO CON VIGILANCIA, SENSOR DE OXIDACION ELECTROQUIMICA (DURACION APROX.3 A¥OS),MICROORDENADOR DE CONTROL CON DISPLAY, EQUIPO DE ASPIRACION, MONTADO EN ARMARIO METALICO MURAL, CON PROTECCION IP-53 ALIMENTACION 230 V 50 HZ INCLUIDOS: 20 FILTROS EXTRAPLANOS TIPO PL 1 MANUAL DE MONTAJE, USO Y MANTENIMIENTO N§ SERIE: | -2 | Articulo | 1 | 1 | 7635 |  | 1 | P -1 (839) | rpulido | 20111229 | 19000101
1920 | 375 | -1 | 7034 | T01KM212ND20 | KMQ-212 ND 20 TOMAS GARAJE | DETECTOR DE CO TIPO KMQ 212 ND 20 TOMAS PARA DETECCION DE MONOXIDO DE CARBONO EN AIRE AMBIENTE, MARGEN DE MEDIDA 0...300 PPM, HOMOLOGACION MINER CDM0000007, DISPUESTO PARA 20 PUNTOS DE DETECCION, CON BLOQUE DE VALVULAS DE CONMUTACION, MEDIDAS DE FLUJO CON VIGILANCIA, SENSOR DE OXIDACION ELECTROQUIMICA (DURACION APROX.3 A¥OS),MICROORDENADOR DE CONTROL CON DISPLAY, EQUIPO DE ASPIRACION, MONTADO EN ARMARIO METALICO MURAL, CON PROTECCION IP-53 ALIMENTACION 230 V 50 HZ INCLUIDOS: 20 FILTROS EXTRAPLANOS TIPO PL 1 MANUAL DE MONTAJE, USO Y MANTENIMIENTO N§ SERIE: | -2 | Articulo | 1 | 1 | 7636 |  | 1 | P -3 (352) | rpulido | 20111229 | 19000101
1921 | 375 | -1 | 7034 | T01KM212ND20 | KMQ-212 ND 20 TOMAS GARAJE | DETECTOR DE CO TIPO KMQ 212 ND 20 TOMAS PARA DETECCION DE MONOXIDO DE CARBONO EN AIRE AMBIENTE, MARGEN DE MEDIDA 0...300 PPM, HOMOLOGACION MINER CDM0000007, DISPUESTO PARA 20 PUNTOS DE DETECCION, CON BLOQUE DE VALVULAS DE CONMUTACION, MEDIDAS DE FLUJO CON VIGILANCIA, SENSOR DE OXIDACION ELECTROQUIMICA (DURACION APROX.3 A¥OS),MICROORDENADOR DE CONTROL CON DISPLAY, EQUIPO DE ASPIRACION, MONTADO EN ARMARIO METALICO MURAL, CON PROTECCION IP-53 ALIMENTACION 230 V 50 HZ INCLUIDOS: 20 FILTROS EXTRAPLANOS TIPO PL 1 MANUAL DE MONTAJE, USO Y MANTENIMIENTO N§ SERIE: | -2 | Articulo | 1 | 1 | 7637 |  | 1 | P -3 (256) | rpulido | 20111229 | 19000101
1922 | 375 | -1 | 7034 | T01KM212ND20 | KMQ-212 ND 20 TOMAS GARAJE | DETECTOR DE CO TIPO KMQ 212 ND 20 TOMAS PARA DETECCION DE MONOXIDO DE CARBONO EN AIRE AMBIENTE, MARGEN DE MEDIDA 0...300 PPM, HOMOLOGACION MINER CDM0000007, DISPUESTO PARA 20 PUNTOS DE DETECCION, CON BLOQUE DE VALVULAS DE CONMUTACION, MEDIDAS DE FLUJO CON VIGILANCIA, SENSOR DE OXIDACION ELECTROQUIMICA (DURACION APROX.3 A¥OS),MICROORDENADOR DE CONTROL CON DISPLAY, EQUIPO DE ASPIRACION, MONTADO EN ARMARIO METALICO MURAL, CON PROTECCION IP-53 ALIMENTACION 230 V 50 HZ INCLUIDOS: 20 FILTROS EXTRAPLANOS TIPO PL 1 MANUAL DE MONTAJE, USO Y MANTENIMIENTO N§ SERIE: | -2 | Articulo | 1 | 1 | 7638 |  | 1 | P -3 (524) | rpulido | 20111229 | 19000101
1923 | 375 | -1 | 7034 | T01KM212ND20 | KMQ-212 ND 20 TOMAS GARAJE | DETECTOR DE CO TIPO KMQ 212 ND 20 TOMAS PARA DETECCION DE MONOXIDO DE CARBONO EN AIRE AMBIENTE, MARGEN DE MEDIDA 0...300 PPM, HOMOLOGACION MINER CDM0000007, DISPUESTO PARA 20 PUNTOS DE DETECCION, CON BLOQUE DE VALVULAS DE CONMUTACION, MEDIDAS DE FLUJO CON VIGILANCIA, SENSOR DE OXIDACION ELECTROQUIMICA (DURACION APROX.3 A¥OS),MICROORDENADOR DE CONTROL CON DISPLAY, EQUIPO DE ASPIRACION, MONTADO EN ARMARIO METALICO MURAL, CON PROTECCION IP-53 ALIMENTACION 230 V 50 HZ INCLUIDOS: 20 FILTROS EXTRAPLANOS TIPO PL 1 MANUAL DE MONTAJE, USO Y MANTENIMIENTO N§ SERIE: | -2 | Articulo | 1 | 1 | 7639 |  | 1 | P -3 (489) | rpulido | 20111229 | 19000101
1924 | 375 | -1 | 7034 | T01KM212ND20 | KMQ-212 ND 20 TOMAS GARAJE | DETECTOR DE CO TIPO KMQ 212 ND 20 TOMAS PARA DETECCION DE MONOXIDO DE CARBONO EN AIRE AMBIENTE, MARGEN DE MEDIDA 0...300 PPM, HOMOLOGACION MINER CDM0000007, DISPUESTO PARA 20 PUNTOS DE DETECCION, CON BLOQUE DE VALVULAS DE CONMUTACION, MEDIDAS DE FLUJO CON VIGILANCIA, SENSOR DE OXIDACION ELECTROQUIMICA (DURACION APROX.3 A¥OS),MICROORDENADOR DE CONTROL CON DISPLAY, EQUIPO DE ASPIRACION, MONTADO EN ARMARIO METALICO MURAL, CON PROTECCION IP-53 ALIMENTACION 230 V 50 HZ INCLUIDOS: 20 FILTROS EXTRAPLANOS TIPO PL 1 MANUAL DE MONTAJE, USO Y MANTENIMIENTO N§ SERIE: | -2 | Articulo | 1 | 1 | 7640 |  | 1 | P-3 (77) | rpulido | 20111229 | 19000101
1925 | 375 | -1 | 7034 | T01KM212ND20 | KMQ-212 ND 20 TOMAS GARAJE | DETECTOR DE CO TIPO KMQ 212 ND 20 TOMAS PARA DETECCION DE MONOXIDO DE CARBONO EN AIRE AMBIENTE, MARGEN DE MEDIDA 0...300 PPM, HOMOLOGACION MINER CDM0000007, DISPUESTO PARA 20 PUNTOS DE DETECCION, CON BLOQUE DE VALVULAS DE CONMUTACION, MEDIDAS DE FLUJO CON VIGILANCIA, SENSOR DE OXIDACION ELECTROQUIMICA (DURACION APROX.3 A¥OS),MICROORDENADOR DE CONTROL CON DISPLAY, EQUIPO DE ASPIRACION, MONTADO EN ARMARIO METALICO MURAL, CON PROTECCION IP-53 ALIMENTACION 230 V 50 HZ INCLUIDOS: 20 FILTROS EXTRAPLANOS TIPO PL 1 MANUAL DE MONTAJE, USO Y MANTENIMIENTO N§ SERIE: | -2 | Articulo | 1 | 1 | 7641 |  | 1 | P -3 (608) | rpulido | 20111229 | 19000101
1926 | 375 | -1 | 7034 | T01KM212ND20 | KMQ-212 ND 20 TOMAS GARAJE | DETECTOR DE CO TIPO KMQ 212 ND 20 TOMAS PARA DETECCION DE MONOXIDO DE CARBONO EN AIRE AMBIENTE, MARGEN DE MEDIDA 0...300 PPM, HOMOLOGACION MINER CDM0000007, DISPUESTO PARA 20 PUNTOS DE DETECCION, CON BLOQUE DE VALVULAS DE CONMUTACION, MEDIDAS DE FLUJO CON VIGILANCIA, SENSOR DE OXIDACION ELECTROQUIMICA (DURACION APROX.3 A¥OS),MICROORDENADOR DE CONTROL CON DISPLAY, EQUIPO DE ASPIRACION, MONTADO EN ARMARIO METALICO MURAL, CON PROTECCION IP-53 ALIMENTACION 230 V 50 HZ INCLUIDOS: 20 FILTROS EXTRAPLANOS TIPO PL 1 MANUAL DE MONTAJE, USO Y MANTENIMIENTO N§ SERIE: | -2 | Articulo | 1 | 1 | 7642 |  | 1 | P -3 (893) | rpulido | 20111229 | 19000101
1927 | 375 | -1 | 7034 | T01KM212ND20 | KMQ-212 ND 20 TOMAS GARAJE | DETECTOR DE CO TIPO KMQ 212 ND 20 TOMAS PARA DETECCION DE MONOXIDO DE CARBONO EN AIRE AMBIENTE, MARGEN DE MEDIDA 0...300 PPM, HOMOLOGACION MINER CDM0000007, DISPUESTO PARA 20 PUNTOS DE DETECCION, CON BLOQUE DE VALVULAS DE CONMUTACION, MEDIDAS DE FLUJO CON VIGILANCIA, SENSOR DE OXIDACION ELECTROQUIMICA (DURACION APROX.3 A¥OS),MICROORDENADOR DE CONTROL CON DISPLAY, EQUIPO DE ASPIRACION, MONTADO EN ARMARIO METALICO MURAL, CON PROTECCION IP-53 ALIMENTACION 230 V 50 HZ INCLUIDOS: 20 FILTROS EXTRAPLANOS TIPO PL 1 MANUAL DE MONTAJE, USO Y MANTENIMIENTO N§ SERIE: | -2 | Articulo | 1 | 1 | 7643 |  | 1 | P -3 (889) | rpulido | 20111229 | 19000101
1928 | 375 | -1 | 7034 | T01KM212ND20 | KMQ-212 ND 20 TOMAS GARAJE | DETECTOR DE CO TIPO KMQ 212 ND 20 TOMAS PARA DETECCION DE MONOXIDO DE CARBONO EN AIRE AMBIENTE, MARGEN DE MEDIDA 0...300 PPM, HOMOLOGACION MINER CDM0000007, DISPUESTO PARA 20 PUNTOS DE DETECCION, CON BLOQUE DE VALVULAS DE CONMUTACION, MEDIDAS DE FLUJO CON VIGILANCIA, SENSOR DE OXIDACION ELECTROQUIMICA (DURACION APROX.3 A¥OS),MICROORDENADOR DE CONTROL CON DISPLAY, EQUIPO DE ASPIRACION, MONTADO EN ARMARIO METALICO MURAL, CON PROTECCION IP-53 ALIMENTACION 230 V 50 HZ INCLUIDOS: 20 FILTROS EXTRAPLANOS TIPO PL 1 MANUAL DE MONTAJE, USO Y MANTENIMIENTO N§ SERIE: | -2 | Articulo | 1 | 1 | 7644 |  | 1 | P -2 (351) | rpulido | 20111229 | 19000101
1929 | 375 | -1 | 7031 | T01KM212ND14 | KMQ-212 ND 14 TOMAS GARAJE | DETECTOR DE CO TIPO KMQ 212 ND 14 TOMAS PARA DETECCION DE MONOXIDO DE CARBONO EN AIRE AMBIENTE, MARGEN DE MEDIDA 0...300 PPM, HOMOLOGACION MINER CDM0000007, DISPUESTO PARA 14 PUNTOS DE DETECCION, CON BLOQUE DE VALVULAS DE CONMUTACION, MEDIDAS DE FLUJO CON VIGILANCIA, SENSOR DE OXIDACION ELECTROQUIMICA (DURACION APROX.3 A¥OS),MICROORDENADOR DE CONTROL CON DISPLAY, EQUIPO DE ASPIRACION, MONTADO EN ARMARIO METALICO MURAL, CON PROTECCION IP-53 ALIMENTACION 230 V 50 HZ INCLUIDOS: 14 FILTROS EXTRAPLANOS TIPO PL 1 MANUAL DE MONTAJE, USO Y MANTENIMIENTO N§ SERIE: | -2 | Articulo | 1 | 1 | 7645 |  | 1 | P -3 (969) | rpulido | 20111229 | 19000101
1930 | 375 | -1 | 7031 | T01KM212ND14 | KMQ-212 ND 14 TOMAS GARAJE | DETECTOR DE CO TIPO KMQ 212 ND 14 TOMAS PARA DETECCION DE MONOXIDO DE CARBONO EN AIRE AMBIENTE, MARGEN DE MEDIDA 0...300 PPM, HOMOLOGACION MINER CDM0000007, DISPUESTO PARA 14 PUNTOS DE DETECCION, CON BLOQUE DE VALVULAS DE CONMUTACION, MEDIDAS DE FLUJO CON VIGILANCIA, SENSOR DE OXIDACION ELECTROQUIMICA (DURACION APROX.3 A¥OS),MICROORDENADOR DE CONTROL CON DISPLAY, EQUIPO DE ASPIRACION, MONTADO EN ARMARIO METALICO MURAL, CON PROTECCION IP-53 ALIMENTACION 230 V 50 HZ INCLUIDOS: 14 FILTROS EXTRAPLANOS TIPO PL 1 MANUAL DE MONTAJE, USO Y MANTENIMIENTO N§ SERIE: | -2 | Articulo | 1 | 1 | 7646 |  | 1 | p -2 (958) | rpulido | 20111229 | 19000101
1931 | 376 | -1 | 3542 | T01OT0KMQ20T | KMQ-212 20 TOMAS | DETECTOR DE CO TIPO KMQ 212 CO 20 TOMAS PARA DETECCION DE MONOXIDO DE CARBONO EN AIRE AMBIENTE, MARGEN DE MEDIDA 0...300 PPM, HOMOLOGACION MINER CDM 0004, DISPUESTO PARA 20 PUNTOS DE DETECCION, CON BLOQUE DE VALVULAS DE CONMUTACION, MEDIDAS DE FLUJO CON VIGILANCIA, SENSOR DE OXIDACION ELECTROQUIMICA (DURACION APROX.3 A¥OS),MICROORDENADOR DE CONTROL CON DISPLAY, EQUIPO DE ASPIRACION, MONTADO EN ARMARIO METALICO MURAL, CON PROTECCION IP-53 ALIMENTACION 230 V 50 HZ INCLUIDOS: 20 FILTROS EXTRAPLANOS TIPO PL 1 MANUAL DE MONTAJE, USO Y MANTENIMIENTO | -2 | Articulo | 1 | 1 | 6937 |  | 1 | MUELLE | rpulido | 20111229 | 19000101
1932 | 376 | -1 | 3542 | T01OT0KMQ20T | KMQ-212 20 TOMAS | DETECTOR DE CO TIPO KMQ 212 CO 20 TOMAS PARA DETECCION DE MONOXIDO DE CARBONO EN AIRE AMBIENTE, MARGEN DE MEDIDA 0...300 PPM, HOMOLOGACION MINER CDM 0004, DISPUESTO PARA 20 PUNTOS DE DETECCION, CON BLOQUE DE VALVULAS DE CONMUTACION, MEDIDAS DE FLUJO CON VIGILANCIA, SENSOR DE OXIDACION ELECTROQUIMICA (DURACION APROX.3 A¥OS),MICROORDENADOR DE CONTROL CON DISPLAY, EQUIPO DE ASPIRACION, MONTADO EN ARMARIO METALICO MURAL, CON PROTECCION IP-53 ALIMENTACION 230 V 50 HZ INCLUIDOS: 20 FILTROS EXTRAPLANOS TIPO PL 1 MANUAL DE MONTAJE, USO Y MANTENIMIENTO | -2 | Articulo | 1 | 1 | 6938 |  | 1 | MUELLE | rpulido | 20111229 | 19000101
1933 | 376 | -1 | 3542 | T01OT0KMQ20T | KMQ-212 20 TOMAS | DETECTOR DE CO TIPO KMQ 212 CO 20 TOMAS PARA DETECCION DE MONOXIDO DE CARBONO EN AIRE AMBIENTE, MARGEN DE MEDIDA 0...300 PPM, HOMOLOGACION MINER CDM 0004, DISPUESTO PARA 20 PUNTOS DE DETECCION, CON BLOQUE DE VALVULAS DE CONMUTACION, MEDIDAS DE FLUJO CON VIGILANCIA, SENSOR DE OXIDACION ELECTROQUIMICA (DURACION APROX.3 A¥OS),MICROORDENADOR DE CONTROL CON DISPLAY, EQUIPO DE ASPIRACION, MONTADO EN ARMARIO METALICO MURAL, CON PROTECCION IP-53 ALIMENTACION 230 V 50 HZ INCLUIDOS: 20 FILTROS EXTRAPLANOS TIPO PL 1 MANUAL DE MONTAJE, USO Y MANTENIMIENTO | -2 | Articulo | 1 | 1 | 6939 |  | 1 | S3 328 | rpulido | 20111229 | 19000101
1934 | 376 | -1 | 3542 | T01OT0KMQ20T | KMQ-212 20 TOMAS | DETECTOR DE CO TIPO KMQ 212 CO 20 TOMAS PARA DETECCION DE MONOXIDO DE CARBONO EN AIRE AMBIENTE, MARGEN DE MEDIDA 0...300 PPM, HOMOLOGACION MINER CDM 0004, DISPUESTO PARA 20 PUNTOS DE DETECCION, CON BLOQUE DE VALVULAS DE CONMUTACION, MEDIDAS DE FLUJO CON VIGILANCIA, SENSOR DE OXIDACION ELECTROQUIMICA (DURACION APROX.3 A¥OS),MICROORDENADOR DE CONTROL CON DISPLAY, EQUIPO DE ASPIRACION, MONTADO EN ARMARIO METALICO MURAL, CON PROTECCION IP-53 ALIMENTACION 230 V 50 HZ INCLUIDOS: 20 FILTROS EXTRAPLANOS TIPO PL 1 MANUAL DE MONTAJE, USO Y MANTENIMIENTO | -2 | Articulo | 1 | 1 | 6940 |  | 1 | S2 157 | rpulido | 20111229 | 19000101
1935 | 376 | -1 | 3542 | T01OT0KMQ20T | KMQ-212 20 TOMAS | DETECTOR DE CO TIPO KMQ 212 CO 20 TOMAS PARA DETECCION DE MONOXIDO DE CARBONO EN AIRE AMBIENTE, MARGEN DE MEDIDA 0...300 PPM, HOMOLOGACION MINER CDM 0004, DISPUESTO PARA 20 PUNTOS DE DETECCION, CON BLOQUE DE VALVULAS DE CONMUTACION, MEDIDAS DE FLUJO CON VIGILANCIA, SENSOR DE OXIDACION ELECTROQUIMICA (DURACION APROX.3 A¥OS),MICROORDENADOR DE CONTROL CON DISPLAY, EQUIPO DE ASPIRACION, MONTADO EN ARMARIO METALICO MURAL, CON PROTECCION IP-53 ALIMENTACION 230 V 50 HZ INCLUIDOS: 20 FILTROS EXTRAPLANOS TIPO PL 1 MANUAL DE MONTAJE, USO Y MANTENIMIENTO | -2 | Articulo | 1 | 1 | 6941 |  | 1 | S2 152 | rpulido | 20111229 | 19000101
1936 | 376 | -1 | 3542 | T01OT0KMQ20T | KMQ-212 20 TOMAS | DETECTOR DE CO TIPO KMQ 212 CO 20 TOMAS PARA DETECCION DE MONOXIDO DE CARBONO EN AIRE AMBIENTE, MARGEN DE MEDIDA 0...300 PPM, HOMOLOGACION MINER CDM 0004, DISPUESTO PARA 20 PUNTOS DE DETECCION, CON BLOQUE DE VALVULAS DE CONMUTACION, MEDIDAS DE FLUJO CON VIGILANCIA, SENSOR DE OXIDACION ELECTROQUIMICA (DURACION APROX.3 A¥OS),MICROORDENADOR DE CONTROL CON DISPLAY, EQUIPO DE ASPIRACION, MONTADO EN ARMARIO METALICO MURAL, CON PROTECCION IP-53 ALIMENTACION 230 V 50 HZ INCLUIDOS: 20 FILTROS EXTRAPLANOS TIPO PL 1 MANUAL DE MONTAJE, USO Y MANTENIMIENTO | -2 | Articulo | 1 | 1 | 6942 |  | 1 | S3 313 | rpulido | 20111229 | 19000101
1937 | 376 | -1 | 3542 | T01OT0KMQ20T | KMQ-212 20 TOMAS | DETECTOR DE CO TIPO KMQ 212 CO 20 TOMAS PARA DETECCION DE MONOXIDO DE CARBONO EN AIRE AMBIENTE, MARGEN DE MEDIDA 0...300 PPM, HOMOLOGACION MINER CDM 0004, DISPUESTO PARA 20 PUNTOS DE DETECCION, CON BLOQUE DE VALVULAS DE CONMUTACION, MEDIDAS DE FLUJO CON VIGILANCIA, SENSOR DE OXIDACION ELECTROQUIMICA (DURACION APROX.3 A¥OS),MICROORDENADOR DE CONTROL CON DISPLAY, EQUIPO DE ASPIRACION, MONTADO EN ARMARIO METALICO MURAL, CON PROTECCION IP-53 ALIMENTACION 230 V 50 HZ INCLUIDOS: 20 FILTROS EXTRAPLANOS TIPO PL 1 MANUAL DE MONTAJE, USO Y MANTENIMIENTO | -2 | Articulo | 1 | 1 | 6943 |  | 1 | S3 101 | rpulido | 20111229 | 19000101
1938 | 376 | -1 | 3542 | T01OT0KMQ20T | KMQ-212 20 TOMAS | DETECTOR DE CO TIPO KMQ 212 CO 20 TOMAS PARA DETECCION DE MONOXIDO DE CARBONO EN AIRE AMBIENTE, MARGEN DE MEDIDA 0...300 PPM, HOMOLOGACION MINER CDM 0004, DISPUESTO PARA 20 PUNTOS DE DETECCION, CON BLOQUE DE VALVULAS DE CONMUTACION, MEDIDAS DE FLUJO CON VIGILANCIA, SENSOR DE OXIDACION ELECTROQUIMICA (DURACION APROX.3 A¥OS),MICROORDENADOR DE CONTROL CON DISPLAY, EQUIPO DE ASPIRACION, MONTADO EN ARMARIO METALICO MURAL, CON PROTECCION IP-53 ALIMENTACION 230 V 50 HZ INCLUIDOS: 20 FILTROS EXTRAPLANOS TIPO PL 1 MANUAL DE MONTAJE, USO Y MANTENIMIENTO | -2 | Articulo | 1 | 1 | 6944 |  | 1 | S3 292 | rpulido | 20111229 | 19000101
1939 | 376 | -1 | 3542 | T01OT0KMQ20T | KMQ-212 20 TOMAS | DETECTOR DE CO TIPO KMQ 212 CO 20 TOMAS PARA DETECCION DE MONOXIDO DE CARBONO EN AIRE AMBIENTE, MARGEN DE MEDIDA 0...300 PPM, HOMOLOGACION MINER CDM 0004, DISPUESTO PARA 20 PUNTOS DE DETECCION, CON BLOQUE DE VALVULAS DE CONMUTACION, MEDIDAS DE FLUJO CON VIGILANCIA, SENSOR DE OXIDACION ELECTROQUIMICA (DURACION APROX.3 A¥OS),MICROORDENADOR DE CONTROL CON DISPLAY, EQUIPO DE ASPIRACION, MONTADO EN ARMARIO METALICO MURAL, CON PROTECCION IP-53 ALIMENTACION 230 V 50 HZ INCLUIDOS: 20 FILTROS EXTRAPLANOS TIPO PL 1 MANUAL DE MONTAJE, USO Y MANTENIMIENTO | -2 | Articulo | 1 | 1 | 6945 |  | 1 | S3 429 | rpulido | 20111229 | 19000101
1940 | 376 | -1 | 3532 | T01OT0KMQ02T | KMQ-212 2 TOMAS | DETECTOR DE CO TIPO KMQ 212 CO 2 TOMAS PARA DETECCION DE MONOXIDO DE CARBONO EN AIRE AMBIENTE, MARGEN DE MEDIDA 0...300 PPM, HOMOLOGACION MINER CDM 0004, DISPUESTO PARA 2 PUNTOS DE DETECCION, CON BLOQUE DE VALVULAS DE CONMUTACION, MEDIDAS DE FLUJO CON VIGILANCIA, SENSOR DE OXIDACION ELECTROQUIMICA (DURACION APROX.3 A¥OS),MICROORDENADOR DE CONTROL CON DISPLAY, EQUIPO DE ASPIRACION, MONTADO EN ARMARIO METALICO MURAL, CON PROTECCION IP-53 ALIMENTACION A 230 V 50 HZ INCLUIDOS: 2 FILTROS EXTRAPLANOS TIPO PL 1 MANUAL DE MONTAJE, USO Y MANTENIMIENTO | -2 | Articulo | 1 | 1 | 6977 |  | 1 | S2 7 | rpulido | 20111229 | 19000101
1941 | 376 | -1 | 3532 | T01OT0KMQ02T | KMQ-212 2 TOMAS | DETECTOR DE CO TIPO KMQ 212 CO 2 TOMAS PARA DETECCION DE MONOXIDO DE CARBONO EN AIRE AMBIENTE, MARGEN DE MEDIDA 0...300 PPM, HOMOLOGACION MINER CDM 0004, DISPUESTO PARA 2 PUNTOS DE DETECCION, CON BLOQUE DE VALVULAS DE CONMUTACION, MEDIDAS DE FLUJO CON VIGILANCIA, SENSOR DE OXIDACION ELECTROQUIMICA (DURACION APROX.3 A¥OS),MICROORDENADOR DE CONTROL CON DISPLAY, EQUIPO DE ASPIRACION, MONTADO EN ARMARIO METALICO MURAL, CON PROTECCION IP-53 ALIMENTACION A 230 V 50 HZ INCLUIDOS: 2 FILTROS EXTRAPLANOS TIPO PL 1 MANUAL DE MONTAJE, USO Y MANTENIMIENTO | -2 | Articulo | 1 | 1 | 6978 |  | 1 | S3 328 | rpulido | 20111229 | 19000101
1942 | 376 | -1 | 3532 | T01OT0KMQ02T | KMQ-212 2 TOMAS | DETECTOR DE CO TIPO KMQ 212 CO 2 TOMAS PARA DETECCION DE MONOXIDO DE CARBONO EN AIRE AMBIENTE, MARGEN DE MEDIDA 0...300 PPM, HOMOLOGACION MINER CDM 0004, DISPUESTO PARA 2 PUNTOS DE DETECCION, CON BLOQUE DE VALVULAS DE CONMUTACION, MEDIDAS DE FLUJO CON VIGILANCIA, SENSOR DE OXIDACION ELECTROQUIMICA (DURACION APROX.3 A¥OS),MICROORDENADOR DE CONTROL CON DISPLAY, EQUIPO DE ASPIRACION, MONTADO EN ARMARIO METALICO MURAL, CON PROTECCION IP-53 ALIMENTACION A 230 V 50 HZ INCLUIDOS: 2 FILTROS EXTRAPLANOS TIPO PL 1 MANUAL DE MONTAJE, USO Y MANTENIMIENTO | -2 | Articulo | 1 | 1 | 6979 |  | 1 | S3 184 | rpulido | 20111229 | 19000101
1943 | 376 | -1 | 5002 | T01OTKMQ20ND | KMQ 212 20 TOMAS ND | DETECTOR DE CO TIPO KMQ 212 ND 20 TOMAS PARA DETECCION DE MONOXIDO DE CARBONO EN AIRE AMBIENTE, MARGEN DE MEDIDA 0...300 PPM, HOMOLOGACION MINER CDM 0000007, DISPUESTO PARA 20 PUNTOS DE DETECCION, CON BLOQUE DE VALVULAS DE CONMUTACION, MEDIDAS DE FLUJO CON VIGILANCIA, SENSOR DE OXIDACION ELECTROQUIMICA (DURACION APROX.3 A¥OS),MICROORDENADOR DE CONTROL CON DISPLAY, EQUIPO DE ASPIRACION, MONTADO EN ARMARIO METALICO MURAL, CON PROTECCION IP-53 ALIMENTACION 230 V 50 HZ INCLUIDOS: 20 FILTROS EXTRAPLANOS TIPO PL 1 MANUAL DE MONTAJE, USO Y MANTENIMIENTO N§ SERIE: | -2 | Articulo | 1 | 1 | 7291 |  | 1 | Anexo | rpulido | 20111229 | 19000101
1944 | 376 | -1 | 5002 | T01OTKMQ20ND | KMQ 212 20 TOMAS ND | DETECTOR DE CO TIPO KMQ 212 ND 20 TOMAS PARA DETECCION DE MONOXIDO DE CARBONO EN AIRE AMBIENTE, MARGEN DE MEDIDA 0...300 PPM, HOMOLOGACION MINER CDM 0000007, DISPUESTO PARA 20 PUNTOS DE DETECCION, CON BLOQUE DE VALVULAS DE CONMUTACION, MEDIDAS DE FLUJO CON VIGILANCIA, SENSOR DE OXIDACION ELECTROQUIMICA (DURACION APROX.3 A¥OS),MICROORDENADOR DE CONTROL CON DISPLAY, EQUIPO DE ASPIRACION, MONTADO EN ARMARIO METALICO MURAL, CON PROTECCION IP-53 ALIMENTACION 230 V 50 HZ INCLUIDOS: 20 FILTROS EXTRAPLANOS TIPO PL 1 MANUAL DE MONTAJE, USO Y MANTENIMIENTO N§ SERIE: | -2 | Articulo | 1 | 1 | 7292 |  | 1 | Anexo | rpulido | 20111229 | 19000101
1945 | 376 | -1 | 5002 | T01OTKMQ20ND | KMQ 212 20 TOMAS ND | DETECTOR DE CO TIPO KMQ 212 ND 20 TOMAS PARA DETECCION DE MONOXIDO DE CARBONO EN AIRE AMBIENTE, MARGEN DE MEDIDA 0...300 PPM, HOMOLOGACION MINER CDM 0000007, DISPUESTO PARA 20 PUNTOS DE DETECCION, CON BLOQUE DE VALVULAS DE CONMUTACION, MEDIDAS DE FLUJO CON VIGILANCIA, SENSOR DE OXIDACION ELECTROQUIMICA (DURACION APROX.3 A¥OS),MICROORDENADOR DE CONTROL CON DISPLAY, EQUIPO DE ASPIRACION, MONTADO EN ARMARIO METALICO MURAL, CON PROTECCION IP-53 ALIMENTACION 230 V 50 HZ INCLUIDOS: 20 FILTROS EXTRAPLANOS TIPO PL 1 MANUAL DE MONTAJE, USO Y MANTENIMIENTO N§ SERIE: | -2 | Articulo | 1 | 1 | 7293 |  | 1 | Anexo | rpulido | 20111229 | 19000101
1946 | 376 | -1 | 5002 | T01OTKMQ20ND | KMQ 212 20 TOMAS ND | DETECTOR DE CO TIPO KMQ 212 ND 20 TOMAS PARA DETECCION DE MONOXIDO DE CARBONO EN AIRE AMBIENTE, MARGEN DE MEDIDA 0...300 PPM, HOMOLOGACION MINER CDM 0000007, DISPUESTO PARA 20 PUNTOS DE DETECCION, CON BLOQUE DE VALVULAS DE CONMUTACION, MEDIDAS DE FLUJO CON VIGILANCIA, SENSOR DE OXIDACION ELECTROQUIMICA (DURACION APROX.3 A¥OS),MICROORDENADOR DE CONTROL CON DISPLAY, EQUIPO DE ASPIRACION, MONTADO EN ARMARIO METALICO MURAL, CON PROTECCION IP-53 ALIMENTACION 230 V 50 HZ INCLUIDOS: 20 FILTROS EXTRAPLANOS TIPO PL 1 MANUAL DE MONTAJE, USO Y MANTENIMIENTO N§ SERIE: | -2 | Articulo | 1 | 1 | 7294 |  | 1 | Anexo | rpulido | 20111229 | 19000101
1947 | 377 | -1 | 5002 | T01OTKMQ20ND | KMQ 212 20 TOMAS ND | DETECTOR DE CO TIPO KMQ 212 ND 20 TOMAS PARA DETECCION DE MONOXIDO DE CARBONO EN AIRE AMBIENTE, MARGEN DE MEDIDA 0...300 PPM, HOMOLOGACION MINER CDM 0000007, DISPUESTO PARA 20 PUNTOS DE DETECCION, CON BLOQUE DE VALVULAS DE CONMUTACION, MEDIDAS DE FLUJO CON VIGILANCIA, SENSOR DE OXIDACION ELECTROQUIMICA (DURACION APROX.3 A¥OS),MICROORDENADOR DE CONTROL CON DISPLAY, EQUIPO DE ASPIRACION, MONTADO EN ARMARIO METALICO MURAL, CON PROTECCION IP-53 ALIMENTACION 230 V 50 HZ INCLUIDOS: 20 FILTROS EXTRAPLANOS TIPO PL 1 MANUAL DE MONTAJE, USO Y MANTENIMIENTO N§ SERIE: | -2 | Articulo | 1 | 1 | 7077 |  | 1 |  | rpulido | 20111229 | 19000101
1948 | 378 | -1 | 3537 | T01OT0KMQ10T | KMQ-212 10 TOMAS | DETECTOR DE CO TIPO KMQ 212 CO 10 TOMAS PARA DETECCION DE MONOXIDO DE CARBONO EN AIRE AMBIENTE, MARGEN DE MEDIDA 0...300 PPM, HOMOLOGACION MINER CDM 0004, DISPUESTO PARA 10 PUNTOS DE DETECCION, CON BLOQUE DE VALVULAS DE CONMUTACION, MEDIDAS DE FLUJO CON VIGILANCIA, SENSOR DE OXIDACION ELECTROQUIMICA (DURACION APROX.3 A¥OS),MICROORDENADOR DE CONTROL CON DISPLAY, EQUIPO DE ASPIRACION, MONTADO EN ARMARIO METALICO MURAL, CON PROTECCION IP-53 ALIMENTACION 230 V 50 HZ INCLUIDOS: 10 FILTROS EXTRAPLANOS TIPO PL 1 MANUAL DE MONTAJE, USO Y MANTENIMIENTO | -2 | Articulo | 1 | 1 | 6144 |  | 1 |  | rpulido | 20111229 | 19000101
1949 | 378 | -1 | 3537 | T01OT0KMQ10T | KMQ-212 10 TOMAS | DETECTOR DE CO TIPO KMQ 212 CO 10 TOMAS PARA DETECCION DE MONOXIDO DE CARBONO EN AIRE AMBIENTE, MARGEN DE MEDIDA 0...300 PPM, HOMOLOGACION MINER CDM 0004, DISPUESTO PARA 10 PUNTOS DE DETECCION, CON BLOQUE DE VALVULAS DE CONMUTACION, MEDIDAS DE FLUJO CON VIGILANCIA, SENSOR DE OXIDACION ELECTROQUIMICA (DURACION APROX.3 A¥OS),MICROORDENADOR DE CONTROL CON DISPLAY, EQUIPO DE ASPIRACION, MONTADO EN ARMARIO METALICO MURAL, CON PROTECCION IP-53 ALIMENTACION 230 V 50 HZ INCLUIDOS: 10 FILTROS EXTRAPLANOS TIPO PL 1 MANUAL DE MONTAJE, USO Y MANTENIMIENTO | -2 | Articulo | 1 | 1 | 6145 |  | 1 |  | rpulido | 20111229 | 19000101
1950 | 379 | -1 | 3542 | T01OT0KMQ20T | KMQ-212 20 TOMAS | DETECTOR DE CO TIPO KMQ 212 CO 20 TOMAS PARA DETECCION DE MONOXIDO DE CARBONO EN AIRE AMBIENTE, MARGEN DE MEDIDA 0...300 PPM, HOMOLOGACION MINER CDM 0004, DISPUESTO PARA 20 PUNTOS DE DETECCION, CON BLOQUE DE VALVULAS DE CONMUTACION, MEDIDAS DE FLUJO CON VIGILANCIA, SENSOR DE OXIDACION ELECTROQUIMICA (DURACION APROX.3 A¥OS),MICROORDENADOR DE CONTROL CON DISPLAY, EQUIPO DE ASPIRACION, MONTADO EN ARMARIO METALICO MURAL, CON PROTECCION IP-53 ALIMENTACION 230 V 50 HZ INCLUIDOS: 20 FILTROS EXTRAPLANOS TIPO PL 1 MANUAL DE MONTAJE, USO Y MANTENIMIENTO | -2 | Articulo | 1 | 1 | 6912 |  | 1 |  | rpulido | 20111229 | 19000101
1951 | 379 | -1 | 3542 | T01OT0KMQ20T | KMQ-212 20 TOMAS | DETECTOR DE CO TIPO KMQ 212 CO 20 TOMAS PARA DETECCION DE MONOXIDO DE CARBONO EN AIRE AMBIENTE, MARGEN DE MEDIDA 0...300 PPM, HOMOLOGACION MINER CDM 0004, DISPUESTO PARA 20 PUNTOS DE DETECCION, CON BLOQUE DE VALVULAS DE CONMUTACION, MEDIDAS DE FLUJO CON VIGILANCIA, SENSOR DE OXIDACION ELECTROQUIMICA (DURACION APROX.3 A¥OS),MICROORDENADOR DE CONTROL CON DISPLAY, EQUIPO DE ASPIRACION, MONTADO EN ARMARIO METALICO MURAL, CON PROTECCION IP-53 ALIMENTACION 230 V 50 HZ INCLUIDOS: 20 FILTROS EXTRAPLANOS TIPO PL 1 MANUAL DE MONTAJE, USO Y MANTENIMIENTO | -2 | Articulo | 1 | 1 | 6913 |  | 1 |  | rpulido | 20111229 | 19000101
1952 | 379 | -1 | 3542 | T01OT0KMQ20T | KMQ-212 20 TOMAS | DETECTOR DE CO TIPO KMQ 212 CO 20 TOMAS PARA DETECCION DE MONOXIDO DE CARBONO EN AIRE AMBIENTE, MARGEN DE MEDIDA 0...300 PPM, HOMOLOGACION MINER CDM 0004, DISPUESTO PARA 20 PUNTOS DE DETECCION, CON BLOQUE DE VALVULAS DE CONMUTACION, MEDIDAS DE FLUJO CON VIGILANCIA, SENSOR DE OXIDACION ELECTROQUIMICA (DURACION APROX.3 A¥OS),MICROORDENADOR DE CONTROL CON DISPLAY, EQUIPO DE ASPIRACION, MONTADO EN ARMARIO METALICO MURAL, CON PROTECCION IP-53 ALIMENTACION 230 V 50 HZ INCLUIDOS: 20 FILTROS EXTRAPLANOS TIPO PL 1 MANUAL DE MONTAJE, USO Y MANTENIMIENTO | -2 | Articulo | 1 | 1 | 6914 |  | 1 |  | rpulido | 20111229 | 19000101
1953 | 380 | -1 | 3540 | T01OT0KMQ16T | KMQ-212 16 TOMAS | DETECTOR DE CO TIPO KMQ 212 CO 16 TOMAS PARA DETECCION DE MONOXIDO DE CARBONO EN AIRE AMBIENTE, MARGEN DE MEDIDA 0...300 PPM, HOMOLOGACION MINER CDM 0004, DISPUESTO PARA 16 PUNTOS DE DETECCION CON BLOQUE DE VALVULAS DE CONMUTACION, MEDIDAS DE FLUJO CON VIGILANCIA, SENSOR DE OXIDACION ELECTROQUIMICA (DURACION APROX.3 A¥OS),MICROORDENADOR DE CONTROL CON DISPLAY, EQUIPO DE ASPIRACION, MONTADO EN ARMARIO METALICO MURAL, CON PROTECCION IP-53 ALIMENTACION A 230 V 50 HZ INCLUIDOS: 16 FILTROS EXTRAPLANOS TIPO PL 1 MANUAL DE MONTAJE, USO Y MANTENIMIENTO | -2 | Articulo | 1 | 1 | 6621 |  | 1 | PB | rpulido | 20111229 | 19000101
1954 | 380 | -1 | 3540 | T01OT0KMQ16T | KMQ-212 16 TOMAS | DETECTOR DE CO TIPO KMQ 212 CO 16 TOMAS PARA DETECCION DE MONOXIDO DE CARBONO EN AIRE AMBIENTE, MARGEN DE MEDIDA 0...300 PPM, HOMOLOGACION MINER CDM 0004, DISPUESTO PARA 16 PUNTOS DE DETECCION CON BLOQUE DE VALVULAS DE CONMUTACION, MEDIDAS DE FLUJO CON VIGILANCIA, SENSOR DE OXIDACION ELECTROQUIMICA (DURACION APROX.3 A¥OS),MICROORDENADOR DE CONTROL CON DISPLAY, EQUIPO DE ASPIRACION, MONTADO EN ARMARIO METALICO MURAL, CON PROTECCION IP-53 ALIMENTACION A 230 V 50 HZ INCLUIDOS: 16 FILTROS EXTRAPLANOS TIPO PL 1 MANUAL DE MONTAJE, USO Y MANTENIMIENTO | -2 | Articulo | 1 | 1 | 6657 |  | 1 | P2 | rpulido | 20111229 | 19000101
1955 | 380 | -1 | 3541 | T01OT0KMQ18T | KMQ-212 18 TOMAS | DETECTOR DE CO TIPO KMQ 212 CO 18 TOMAS PARA DETECCION DE MONOXIDO DE CARBONO EN AIRE AMBIENTE, MARGEN DE MEDIDA 0...300 PPM, HOMOLOGACION MINER CDM 0004, DISPUESTO PARA 18 PUNTOS DE DETECCION, CON BLOQUE DE VALVULAS DE CONMUTACION, MEDIDAS DE FLUJO CON VIGILANCIA, SENSOR DE OXIDACION ELECTROQUIMICA (DURACION APROX.3 A¥OS),MICROORDENADOR DE CONTROL CON DISPLAY, EQUIPO DE ASPIRACION, MONTADO EN ARMARIO METALICO MURAL, CON PROTECCION IP-53 ALIMENTACION A 230 V 50 HZ INCLUIDOS: 18 FILTROS EXTRAPLANOS TIPO PL 1 MANUAL DE MONTAJE, USO Y MANTENIMIENTO | -2 | Articulo | 1 | 1 | 6658 |  | 1 | S3 | rpulido | 20111229 | 19000101
1956 | 380 | -1 | 3541 | T01OT0KMQ18T | KMQ-212 18 TOMAS | DETECTOR DE CO TIPO KMQ 212 CO 18 TOMAS PARA DETECCION DE MONOXIDO DE CARBONO EN AIRE AMBIENTE, MARGEN DE MEDIDA 0...300 PPM, HOMOLOGACION MINER CDM 0004, DISPUESTO PARA 18 PUNTOS DE DETECCION, CON BLOQUE DE VALVULAS DE CONMUTACION, MEDIDAS DE FLUJO CON VIGILANCIA, SENSOR DE OXIDACION ELECTROQUIMICA (DURACION APROX.3 A¥OS),MICROORDENADOR DE CONTROL CON DISPLAY, EQUIPO DE ASPIRACION, MONTADO EN ARMARIO METALICO MURAL, CON PROTECCION IP-53 ALIMENTACION A 230 V 50 HZ INCLUIDOS: 18 FILTROS EXTRAPLANOS TIPO PL 1 MANUAL DE MONTAJE, USO Y MANTENIMIENTO | -2 | Articulo | 1 | 1 | 6639 |  | 1 | S3 | rpulido | 20111229 | 19000101
1957 | 380 | -1 | 3542 | T01OT0KMQ20T | KMQ-212 20 TOMAS | DETECTOR DE CO TIPO KMQ 212 CO 20 TOMAS PARA DETECCION DE MONOXIDO DE CARBONO EN AIRE AMBIENTE, MARGEN DE MEDIDA 0...300 PPM, HOMOLOGACION MINER CDM 0004, DISPUESTO PARA 20 PUNTOS DE DETECCION, CON BLOQUE DE VALVULAS DE CONMUTACION, MEDIDAS DE FLUJO CON VIGILANCIA, SENSOR DE OXIDACION ELECTROQUIMICA (DURACION APROX.3 A¥OS),MICROORDENADOR DE CONTROL CON DISPLAY, EQUIPO DE ASPIRACION, MONTADO EN ARMARIO METALICO MURAL, CON PROTECCION IP-53 ALIMENTACION 230 V 50 HZ INCLUIDOS: 20 FILTROS EXTRAPLANOS TIPO PL 1 MANUAL DE MONTAJE, USO Y MANTENIMIENTO | -2 | Articulo | 1 | 1 | 6559 |  | 1 | S2 | rpulido | 20111229 | 19000101
1958 | 380 | -1 | 3542 | T01OT0KMQ20T | KMQ-212 20 TOMAS | DETECTOR DE CO TIPO KMQ 212 CO 20 TOMAS PARA DETECCION DE MONOXIDO DE CARBONO EN AIRE AMBIENTE, MARGEN DE MEDIDA 0...300 PPM, HOMOLOGACION MINER CDM 0004, DISPUESTO PARA 20 PUNTOS DE DETECCION, CON BLOQUE DE VALVULAS DE CONMUTACION, MEDIDAS DE FLUJO CON VIGILANCIA, SENSOR DE OXIDACION ELECTROQUIMICA (DURACION APROX.3 A¥OS),MICROORDENADOR DE CONTROL CON DISPLAY, EQUIPO DE ASPIRACION, MONTADO EN ARMARIO METALICO MURAL, CON PROTECCION IP-53 ALIMENTACION 230 V 50 HZ INCLUIDOS: 20 FILTROS EXTRAPLANOS TIPO PL 1 MANUAL DE MONTAJE, USO Y MANTENIMIENTO | -2 | Articulo | 1 | 1 | 6556 |  | 1 | S3 | rpulido | 20111229 | 19000101
1959 | 380 | -1 | 3542 | T01OT0KMQ20T | KMQ-212 20 TOMAS | DETECTOR DE CO TIPO KMQ 212 CO 20 TOMAS PARA DETECCION DE MONOXIDO DE CARBONO EN AIRE AMBIENTE, MARGEN DE MEDIDA 0...300 PPM, HOMOLOGACION MINER CDM 0004, DISPUESTO PARA 20 PUNTOS DE DETECCION, CON BLOQUE DE VALVULAS DE CONMUTACION, MEDIDAS DE FLUJO CON VIGILANCIA, SENSOR DE OXIDACION ELECTROQUIMICA (DURACION APROX.3 A¥OS),MICROORDENADOR DE CONTROL CON DISPLAY, EQUIPO DE ASPIRACION, MONTADO EN ARMARIO METALICO MURAL, CON PROTECCION IP-53 ALIMENTACION 230 V 50 HZ INCLUIDOS: 20 FILTROS EXTRAPLANOS TIPO PL 1 MANUAL DE MONTAJE, USO Y MANTENIMIENTO | -2 | Articulo | 1 | 1 | 6670 |  | 1 | P4 | rpulido | 20111229 | 19000101
1960 | 380 | -1 | 3542 | T01OT0KMQ20T | KMQ-212 20 TOMAS | DETECTOR DE CO TIPO KMQ 212 CO 20 TOMAS PARA DETECCION DE MONOXIDO DE CARBONO EN AIRE AMBIENTE, MARGEN DE MEDIDA 0...300 PPM, HOMOLOGACION MINER CDM 0004, DISPUESTO PARA 20 PUNTOS DE DETECCION, CON BLOQUE DE VALVULAS DE CONMUTACION, MEDIDAS DE FLUJO CON VIGILANCIA, SENSOR DE OXIDACION ELECTROQUIMICA (DURACION APROX.3 A¥OS),MICROORDENADOR DE CONTROL CON DISPLAY, EQUIPO DE ASPIRACION, MONTADO EN ARMARIO METALICO MURAL, CON PROTECCION IP-53 ALIMENTACION 230 V 50 HZ INCLUIDOS: 20 FILTROS EXTRAPLANOS TIPO PL 1 MANUAL DE MONTAJE, USO Y MANTENIMIENTO | -2 | Articulo | 1 | 1 | 6671 |  | 1 | P4 | rpulido | 20111229 | 19000101
1961 | 380 | -1 | 3542 | T01OT0KMQ20T | KMQ-212 20 TOMAS | DETECTOR DE CO TIPO KMQ 212 CO 20 TOMAS PARA DETECCION DE MONOXIDO DE CARBONO EN AIRE AMBIENTE, MARGEN DE MEDIDA 0...300 PPM, HOMOLOGACION MINER CDM 0004, DISPUESTO PARA 20 PUNTOS DE DETECCION, CON BLOQUE DE VALVULAS DE CONMUTACION, MEDIDAS DE FLUJO CON VIGILANCIA, SENSOR DE OXIDACION ELECTROQUIMICA (DURACION APROX.3 A¥OS),MICROORDENADOR DE CONTROL CON DISPLAY, EQUIPO DE ASPIRACION, MONTADO EN ARMARIO METALICO MURAL, CON PROTECCION IP-53 ALIMENTACION 230 V 50 HZ INCLUIDOS: 20 FILTROS EXTRAPLANOS TIPO PL 1 MANUAL DE MONTAJE, USO Y MANTENIMIENTO | -2 | Articulo | 1 | 1 | 6672 |  | 1 | P5 | rpulido | 20111229 | 19000101
1962 | 381 | -1 | 5081 | T01OTKMQ12ND | KMQ 212 12 TOMAS ND | DETECTOR DE CO TIPO KMQ 212 ND 12 TOMAS PARA DETECCION DE MONOXIDO DE CARBONO EN AIRE AMBIENTE, MARGEN DE MEDIDA 0...300 PPM, HOMOLOGACION MINE CDM 0000007, DISPUESTO PARA 12 PUNTOS DE DETECCION, CON BLOQUE DE VALVULAS DE CONMUTACION, MEDIDAS DE FLUJO CON VIGILANCIA, SENSOR DE OXIDACION ELECTROQUIMICA (DURACION APROX.3 A¥OS),MICROORDENADOR DE CONTROL CON DISPLAY, EQUIPO DE ASPIRACION, MONTADO EN ARMARIO METALICO MURAL, CON PROTECCION IP-53 ALIMENTACION 230 V 50 HZ INCLUIDOS: 12 FILTROS EXTRAPLANOS TIPO PL 1 MANUAL DE MONTAJE, USO Y MANTENIMIENTO | -2 | Articulo | 1 | 1 | 7124 |  | 1 |  | rpulido | 20111229 | 19000101
1963 | 381 | -1 | 5001 | T01OTKMQ14ND | KMQ 212 14 TOMAS ND | DETECTOR DE CO TIPO KMQ 212 ND 14 TOMAS PARA DETECCION DE MONOXIDO DE CARBONO EN AIRE AMBIENTE, MARGEN DE MEDIDA 0...300 PPM, HOMOLOGACION MINER CDM 0000007, DISPUESTO PARA 14 PUNTOS DE DETECCION, CON BLOQUE DE VALVULAS DE CONMUTACION, MEDIDAS DE FLUJO CON VIGILANCIA, SENSOR DE OXIDACION ELECTROQUIMICA (DURACION APROX.3 A¥OS),MICROORDENADOR DE CONTROL CON DISPLAY, EQUIPO DE ASPIRACION, MONTADO EN ARMARIO METALICO MURAL, CON PROTECCION IP-53 ALIMENTACION 230 V 50 HZ INCLUIDOS: 14 FILTROS EXTRAPLANOS TIPO PL 1 MANUAL DE MONTAJE, USO Y MANTENIMIENTO | -2 | Articulo | 1 | 1 | 7123 |  | 1 |  | rpulido | 20111229 | 19000101
1964 | 382 | -1 | 3538 | T01OT0KMQ12T | KMQ-212 12 TOMAS | DETECTOR DE CO TIPO KMQ 212 CO 12 TOMAS PARA DETECCION DE MONOXIDO DE CARBONO EN AIRE AMBIENTE, MARGEN DE MEDIDA 0...300 PPM, HOMOLOGACION MINER CDM 0004, DISPUESTO PARA 12 PUNTOS DE DETECCION, CON BLOQUE DE VALVULAS DE CONMUTACION, MEDIDAS DE FLUJO CON VIGILANCIA, SENSOR DE OXIDACION ELECTROQUIMICA (DURACION APROX.3 A¥OS), MICROORDENADOR DE CONTROL CON DISPLAY, EQUIPO DE ASPIRACION, MONTADO EN ARMARIO METALICO MURAL, CON PROTECCION IP-53 ALIMENTACION 230 V 50 HZ INCLUIDOS: 12 FILTROS EXTRAPLANOS TIPO PL 1 MANUAL DE MONTAJE, USO Y MANTENIMIENTO | -2 | Articulo | 1 | 1 | 6915 |  | 1 |  | rpulido | 20111229 | 19000101
1965 | 383 | -1 | 3535 | T01OT0KMQ06T | KMQ-212 6 TOMAS | DETECTOR DE CO TIPO KMQ 212 CO 6 TOMAS PARA DETECCION DE MONOXIDO DE CARBONO EN AIRE AMBIENTE, MARGEN DE MEDIDA 0...300 PPM, HOMOLOGACION MINER CDM 004, DISPUESTO PARA 6 PUNTOS DE DETECCION, CON BLOQUE DE VALVULAS DE CONMUTACION, MEDIDAS DE FLUJO CON VIGILANCIA, SENSOR DE OXIDACION ELECTROQUIMICA (DURACION APROXX.3 A¥OS),MICROORDENADOR DE CONTROL CON DISPLAY, EQUIPO DE ASPIRACION, MONTADO EN ARMARIO METALICO MURAL, CON PROTECCION IP-53 ALIMENTACION A 230 V 50 HZ INCLUIDOS: 6 FILTROS EXTRAPLANOS TIPO PL 1 MANUAL DE MONTAJE, USO Y MANTENIMIENTO | -2 | Articulo | 1 | 1 | 6959 |  | 1 |  | rpulido | 20111229 | 19000101
1966 | 384 | -1 | 5081 | T01OTKMQ12ND | KMQ 212 12 TOMAS ND | DETECTOR DE CO TIPO KMQ 212 ND 12 TOMAS PARA DETECCION DE MONOXIDO DE CARBONO EN AIRE AMBIENTE, MARGEN DE MEDIDA 0...300 PPM, HOMOLOGACION MINE CDM 0000007, DISPUESTO PARA 12 PUNTOS DE DETECCION, CON BLOQUE DE VALVULAS DE CONMUTACION, MEDIDAS DE FLUJO CON VIGILANCIA, SENSOR DE OXIDACION ELECTROQUIMICA (DURACION APROX.3 A¥OS),MICROORDENADOR DE CONTROL CON DISPLAY, EQUIPO DE ASPIRACION, MONTADO EN ARMARIO METALICO MURAL, CON PROTECCION IP-53 ALIMENTACION 230 V 50 HZ INCLUIDOS: 12 FILTROS EXTRAPLANOS TIPO PL 1 MANUAL DE MONTAJE, USO Y MANTENIMIENTO | -2 | Articulo | 1 | 1 | 7144 |  | 1 |  | rpulido | 20111229 | 19000101
1967 | 385 | -1 | 7030 | T01KM212ND12 | KMQ-212 ND 12 TOMAS GARAJE | DETECTOR DE CO TIPO KMQ 212 ND 12 TOMAS PARA DETECCION DE MONOXIDO DE CARBONO EN AIRE AMBIENTE, MARGEN DE MEDIDA 0...300 PPM, HOMOLOGACION MINER CDM0000007, DISPUESTO PARA 12 PUNTOS DE DETECCION, CON BLOQUE DE VALVULAS DE CONMUTACION, MEDIDAS DE FLUJO CON VIGILANCIA, SENSOR DE OXIDACION ELECTROQUIMICA (DURACION APROX.3 A¥OS),MICROORDENADOR DE CONTROL CON DISPLAY, EQUIPO DE ASPIRACION, MONTADO EN ARMARIO METALICO MURAL, CON PROTECCION IP-53 ALIMENTACION 230 V 50 HZ INCLUIDOS: 12 FILTROS EXTRAPLANOS TIPO PL 1 MANUAL DE MONTAJE, USO Y MANTENIMIENTO N§ SERIE: | -2 | Articulo | 1 | 1 | 7360 |  | 1 | S3 P-31 | rpulido | 20111229 | 19000101
1968 | 385 | -1 | 7030 | T01KM212ND12 | KMQ-212 ND 12 TOMAS GARAJE | DETECTOR DE CO TIPO KMQ 212 ND 12 TOMAS PARA DETECCION DE MONOXIDO DE CARBONO EN AIRE AMBIENTE, MARGEN DE MEDIDA 0...300 PPM, HOMOLOGACION MINER CDM0000007, DISPUESTO PARA 12 PUNTOS DE DETECCION, CON BLOQUE DE VALVULAS DE CONMUTACION, MEDIDAS DE FLUJO CON VIGILANCIA, SENSOR DE OXIDACION ELECTROQUIMICA (DURACION APROX.3 A¥OS),MICROORDENADOR DE CONTROL CON DISPLAY, EQUIPO DE ASPIRACION, MONTADO EN ARMARIO METALICO MURAL, CON PROTECCION IP-53 ALIMENTACION 230 V 50 HZ INCLUIDOS: 12 FILTROS EXTRAPLANOS TIPO PL 1 MANUAL DE MONTAJE, USO Y MANTENIMIENTO N§ SERIE: | -2 | Articulo | 1 | 1 | 7361 |  | 1 | S3 P-211 | rpulido | 20111229 | 19000101
1969 | 385 | -1 | 7030 | T01KM212ND12 | KMQ-212 ND 12 TOMAS GARAJE | DETECTOR DE CO TIPO KMQ 212 ND 12 TOMAS PARA DETECCION DE MONOXIDO DE CARBONO EN AIRE AMBIENTE, MARGEN DE MEDIDA 0...300 PPM, HOMOLOGACION MINER CDM0000007, DISPUESTO PARA 12 PUNTOS DE DETECCION, CON BLOQUE DE VALVULAS DE CONMUTACION, MEDIDAS DE FLUJO CON VIGILANCIA, SENSOR DE OXIDACION ELECTROQUIMICA (DURACION APROX.3 A¥OS),MICROORDENADOR DE CONTROL CON DISPLAY, EQUIPO DE ASPIRACION, MONTADO EN ARMARIO METALICO MURAL, CON PROTECCION IP-53 ALIMENTACION 230 V 50 HZ INCLUIDOS: 12 FILTROS EXTRAPLANOS TIPO PL 1 MANUAL DE MONTAJE, USO Y MANTENIMIENTO N§ SERIE: | -2 | Articulo | 1 | 1 | 7362 |  | 1 | S3 P-371 | rpulido | 20111229 | 19000101
1970 | 385 | -1 | 7030 | T01KM212ND12 | KMQ-212 ND 12 TOMAS GARAJE | DETECTOR DE CO TIPO KMQ 212 ND 12 TOMAS PARA DETECCION DE MONOXIDO DE CARBONO EN AIRE AMBIENTE, MARGEN DE MEDIDA 0...300 PPM, HOMOLOGACION MINER CDM0000007, DISPUESTO PARA 12 PUNTOS DE DETECCION, CON BLOQUE DE VALVULAS DE CONMUTACION, MEDIDAS DE FLUJO CON VIGILANCIA, SENSOR DE OXIDACION ELECTROQUIMICA (DURACION APROX.3 A¥OS),MICROORDENADOR DE CONTROL CON DISPLAY, EQUIPO DE ASPIRACION, MONTADO EN ARMARIO METALICO MURAL, CON PROTECCION IP-53 ALIMENTACION 230 V 50 HZ INCLUIDOS: 12 FILTROS EXTRAPLANOS TIPO PL 1 MANUAL DE MONTAJE, USO Y MANTENIMIENTO N§ SERIE: | -2 | Articulo | 1 | 1 | 7363 |  | 1 | S3 P-410 | rpulido | 20111229 | 19000101
1971 | 385 | -1 | 7032 | T01KM212ND16 | KMQ-212 ND 16 TOMAS GARAJE | DETECTOR DE CO TIPO KMQ 212 ND 16 TOMAS PARA DETECCION DE MONOXIDO DE CARBONO EN AIRE AMBIENTE, MARGEN DE MEDIDA 0...300 PPM, HOMOLOGACION MINER CDM0000007, DISPUESTO PARA 16 PUNTOS DE DETECCION, CON BLOQUE DE VALVULAS DE CONMUTACION, MEDIDAS DE FLUJO CON VIGILANCIA, SENSOR DE OXIDACION ELECTROQUIMICA (DURACION APROX.3 A¥OS),MICROORDENADOR DE CONTROL CON DISPLAY, EQUIPO DE ASPIRACION, MONTADO EN ARMARIO METALICO MURAL, CON PROTECCION IP-53 ALIMENTACION 230 V 50 HZ INCLUIDOS: 16 FILTROS EXTRAPLANOS TIPO PL 1 MANUAL DE MONTAJE, USO Y MANTENIMIENTO N§ SERIE: | -2 | Articulo | 1 | 1 | 7364 |  | 1 | S3 P-246 | rpulido | 20111229 | 19000101
1972 | 385 | -1 | 7032 | T01KM212ND16 | KMQ-212 ND 16 TOMAS GARAJE | DETECTOR DE CO TIPO KMQ 212 ND 16 TOMAS PARA DETECCION DE MONOXIDO DE CARBONO EN AIRE AMBIENTE, MARGEN DE MEDIDA 0...300 PPM, HOMOLOGACION MINER CDM0000007, DISPUESTO PARA 16 PUNTOS DE DETECCION, CON BLOQUE DE VALVULAS DE CONMUTACION, MEDIDAS DE FLUJO CON VIGILANCIA, SENSOR DE OXIDACION ELECTROQUIMICA (DURACION APROX.3 A¥OS),MICROORDENADOR DE CONTROL CON DISPLAY, EQUIPO DE ASPIRACION, MONTADO EN ARMARIO METALICO MURAL, CON PROTECCION IP-53 ALIMENTACION 230 V 50 HZ INCLUIDOS: 16 FILTROS EXTRAPLANOS TIPO PL 1 MANUAL DE MONTAJE, USO Y MANTENIMIENTO N§ SERIE: | -2 | Articulo | 1 | 1 | 7365 |  | 1 | S3 P-11 | rpulido | 20111229 | 19000101
1973 | 385 | -1 | 7034 | T01KM212ND20 | KMQ-212 ND 20 TOMAS GARAJE | DETECTOR DE CO TIPO KMQ 212 ND 20 TOMAS PARA DETECCION DE MONOXIDO DE CARBONO EN AIRE AMBIENTE, MARGEN DE MEDIDA 0...300 PPM, HOMOLOGACION MINER CDM0000007, DISPUESTO PARA 20 PUNTOS DE DETECCION, CON BLOQUE DE VALVULAS DE CONMUTACION, MEDIDAS DE FLUJO CON VIGILANCIA, SENSOR DE OXIDACION ELECTROQUIMICA (DURACION APROX.3 A¥OS),MICROORDENADOR DE CONTROL CON DISPLAY, EQUIPO DE ASPIRACION, MONTADO EN ARMARIO METALICO MURAL, CON PROTECCION IP-53 ALIMENTACION 230 V 50 HZ INCLUIDOS: 20 FILTROS EXTRAPLANOS TIPO PL 1 MANUAL DE MONTAJE, USO Y MANTENIMIENTO N§ SERIE: | -2 | Articulo | 1 | 1 | 7366 |  | 1 | S3 P-770 | rpulido | 20111229 | 19000101
1974 | 385 | -1 | 7034 | T01KM212ND20 | KMQ-212 ND 20 TOMAS GARAJE | DETECTOR DE CO TIPO KMQ 212 ND 20 TOMAS PARA DETECCION DE MONOXIDO DE CARBONO EN AIRE AMBIENTE, MARGEN DE MEDIDA 0...300 PPM, HOMOLOGACION MINER CDM0000007, DISPUESTO PARA 20 PUNTOS DE DETECCION, CON BLOQUE DE VALVULAS DE CONMUTACION, MEDIDAS DE FLUJO CON VIGILANCIA, SENSOR DE OXIDACION ELECTROQUIMICA (DURACION APROX.3 A¥OS),MICROORDENADOR DE CONTROL CON DISPLAY, EQUIPO DE ASPIRACION, MONTADO EN ARMARIO METALICO MURAL, CON PROTECCION IP-53 ALIMENTACION 230 V 50 HZ INCLUIDOS: 20 FILTROS EXTRAPLANOS TIPO PL 1 MANUAL DE MONTAJE, USO Y MANTENIMIENTO N§ SERIE: | -2 | Articulo | 1 | 1 | 7367 |  | 1 | S3 P-782 | rpulido | 20111229 | 19000101
1975 | 385 | -1 | 7030 | T01KM212ND12 | KMQ-212 ND 12 TOMAS GARAJE | DETECTOR DE CO TIPO KMQ 212 ND 12 TOMAS PARA DETECCION DE MONOXIDO DE CARBONO EN AIRE AMBIENTE, MARGEN DE MEDIDA 0...300 PPM, HOMOLOGACION MINER CDM0000007, DISPUESTO PARA 12 PUNTOS DE DETECCION, CON BLOQUE DE VALVULAS DE CONMUTACION, MEDIDAS DE FLUJO CON VIGILANCIA, SENSOR DE OXIDACION ELECTROQUIMICA (DURACION APROX.3 A¥OS),MICROORDENADOR DE CONTROL CON DISPLAY, EQUIPO DE ASPIRACION, MONTADO EN ARMARIO METALICO MURAL, CON PROTECCION IP-53 ALIMENTACION 230 V 50 HZ INCLUIDOS: 12 FILTROS EXTRAPLANOS TIPO PL 1 MANUAL DE MONTAJE, USO Y MANTENIMIENTO N§ SERIE: | -2 | Articulo | 1 | 1 | 7371 |  | 1 | S2 P-28 | rpulido | 20111229 | 19000101
1976 | 385 | -1 | 7030 | T01KM212ND12 | KMQ-212 ND 12 TOMAS GARAJE | DETECTOR DE CO TIPO KMQ 212 ND 12 TOMAS PARA DETECCION DE MONOXIDO DE CARBONO EN AIRE AMBIENTE, MARGEN DE MEDIDA 0...300 PPM, HOMOLOGACION MINER CDM0000007, DISPUESTO PARA 12 PUNTOS DE DETECCION, CON BLOQUE DE VALVULAS DE CONMUTACION, MEDIDAS DE FLUJO CON VIGILANCIA, SENSOR DE OXIDACION ELECTROQUIMICA (DURACION APROX.3 A¥OS),MICROORDENADOR DE CONTROL CON DISPLAY, EQUIPO DE ASPIRACION, MONTADO EN ARMARIO METALICO MURAL, CON PROTECCION IP-53 ALIMENTACION 230 V 50 HZ INCLUIDOS: 12 FILTROS EXTRAPLANOS TIPO PL 1 MANUAL DE MONTAJE, USO Y MANTENIMIENTO N§ SERIE: | -2 | Articulo | 1 | 1 | 7372 |  | 1 | S2 P-228 | rpulido | 20111229 | 19000101
1977 | 385 | -1 | 7025 | T01KM212ND02 | KMQ-212 ND 2 TOMAS GARAJE | DETECTOR DE CO TIPO KMQ 212 ND 2 TOMAS PARA DETECCION DE MONOXIDO DE CARBONO EN AIRE AMBIENTE, MARGEN DE MEDIDA 0...300 PPM, HOMOLOGACION MINER CDM0000007, DISPUESTO PARA 2 PUNTOS DE DETECCION, CON BLOQUE DE VALVULAS DE CONMUTACION, MEDIDAS DE FLUJO CON VIGILANCIA, SENSOR DE OXIDACION ELECTROQUIMICA (DURACION APROX.3 A¥OS),MICROORDENADOR DE CONTROL CON DISPLAY, EQUIPO DE ASPIRACION, MONTADO EN ARMARIO METALICO MURAL, CON PROTECCION IP-53 ALIMENTACION 230 V 50 HZ INCLUIDOS: 2 FILTROS EXTRAPLANOS TIPO PL 1 MANUAL DE MONTAJE, USO Y MANTENIMIENTO N§ SERIE: | -2 | Articulo | 1 | 1 | 7373 |  | 1 | S2 P392 | rpulido | 20111229 | 19000101
1978 | 385 | -1 | 7030 | T01KM212ND12 | KMQ-212 ND 12 TOMAS GARAJE | DETECTOR DE CO TIPO KMQ 212 ND 12 TOMAS PARA DETECCION DE MONOXIDO DE CARBONO EN AIRE AMBIENTE, MARGEN DE MEDIDA 0...300 PPM, HOMOLOGACION MINER CDM0000007, DISPUESTO PARA 12 PUNTOS DE DETECCION, CON BLOQUE DE VALVULAS DE CONMUTACION, MEDIDAS DE FLUJO CON VIGILANCIA, SENSOR DE OXIDACION ELECTROQUIMICA (DURACION APROX.3 A¥OS),MICROORDENADOR DE CONTROL CON DISPLAY, EQUIPO DE ASPIRACION, MONTADO EN ARMARIO METALICO MURAL, CON PROTECCION IP-53 ALIMENTACION 230 V 50 HZ INCLUIDOS: 12 FILTROS EXTRAPLANOS TIPO PL 1 MANUAL DE MONTAJE, USO Y MANTENIMIENTO N§ SERIE: | -2 | Articulo | 1 | 1 | 7374 |  | 1 | S2 P-353 | rpulido | 20111229 | 19000101
1979 | 385 | -1 | 7031 | T01KM212ND14 | KMQ-212 ND 14 TOMAS GARAJE | DETECTOR DE CO TIPO KMQ 212 ND 14 TOMAS PARA DETECCION DE MONOXIDO DE CARBONO EN AIRE AMBIENTE, MARGEN DE MEDIDA 0...300 PPM, HOMOLOGACION MINER CDM0000007, DISPUESTO PARA 14 PUNTOS DE DETECCION, CON BLOQUE DE VALVULAS DE CONMUTACION, MEDIDAS DE FLUJO CON VIGILANCIA, SENSOR DE OXIDACION ELECTROQUIMICA (DURACION APROX.3 A¥OS),MICROORDENADOR DE CONTROL CON DISPLAY, EQUIPO DE ASPIRACION, MONTADO EN ARMARIO METALICO MURAL, CON PROTECCION IP-53 ALIMENTACION 230 V 50 HZ INCLUIDOS: 14 FILTROS EXTRAPLANOS TIPO PL 1 MANUAL DE MONTAJE, USO Y MANTENIMIENTO N§ SERIE: | -2 | Articulo | 1 | 1 | 7375 |  | 1 | S2 P-103 | rpulido | 20111229 | 19000101
1980 | 385 | -1 | 7032 | T01KM212ND16 | KMQ-212 ND 16 TOMAS GARAJE | DETECTOR DE CO TIPO KMQ 212 ND 16 TOMAS PARA DETECCION DE MONOXIDO DE CARBONO EN AIRE AMBIENTE, MARGEN DE MEDIDA 0...300 PPM, HOMOLOGACION MINER CDM0000007, DISPUESTO PARA 16 PUNTOS DE DETECCION, CON BLOQUE DE VALVULAS DE CONMUTACION, MEDIDAS DE FLUJO CON VIGILANCIA, SENSOR DE OXIDACION ELECTROQUIMICA (DURACION APROX.3 A¥OS),MICROORDENADOR DE CONTROL CON DISPLAY, EQUIPO DE ASPIRACION, MONTADO EN ARMARIO METALICO MURAL, CON PROTECCION IP-53 ALIMENTACION 230 V 50 HZ INCLUIDOS: 16 FILTROS EXTRAPLANOS TIPO PL 1 MANUAL DE MONTAJE, USO Y MANTENIMIENTO N§ SERIE: | -2 | Articulo | 1 | 1 | 7376 |  | 1 | S2 P-193 | rpulido | 20111229 | 19000101
1981 | 385 | -1 | 7034 | T01KM212ND20 | KMQ-212 ND 20 TOMAS GARAJE | DETECTOR DE CO TIPO KMQ 212 ND 20 TOMAS PARA DETECCION DE MONOXIDO DE CARBONO EN AIRE AMBIENTE, MARGEN DE MEDIDA 0...300 PPM, HOMOLOGACION MINER CDM0000007, DISPUESTO PARA 20 PUNTOS DE DETECCION, CON BLOQUE DE VALVULAS DE CONMUTACION, MEDIDAS DE FLUJO CON VIGILANCIA, SENSOR DE OXIDACION ELECTROQUIMICA (DURACION APROX.3 A¥OS),MICROORDENADOR DE CONTROL CON DISPLAY, EQUIPO DE ASPIRACION, MONTADO EN ARMARIO METALICO MURAL, CON PROTECCION IP-53 ALIMENTACION 230 V 50 HZ INCLUIDOS: 20 FILTROS EXTRAPLANOS TIPO PL 1 MANUAL DE MONTAJE, USO Y MANTENIMIENTO N§ SERIE: | -2 | Articulo | 1 | 1 | 7377 |  | 1 | S2 P-746 | rpulido | 20111229 | 19000101
1982 | 385 | -1 | 7034 | T01KM212ND20 | KMQ-212 ND 20 TOMAS GARAJE | DETECTOR DE CO TIPO KMQ 212 ND 20 TOMAS PARA DETECCION DE MONOXIDO DE CARBONO EN AIRE AMBIENTE, MARGEN DE MEDIDA 0...300 PPM, HOMOLOGACION MINER CDM0000007, DISPUESTO PARA 20 PUNTOS DE DETECCION, CON BLOQUE DE VALVULAS DE CONMUTACION, MEDIDAS DE FLUJO CON VIGILANCIA, SENSOR DE OXIDACION ELECTROQUIMICA (DURACION APROX.3 A¥OS),MICROORDENADOR DE CONTROL CON DISPLAY, EQUIPO DE ASPIRACION, MONTADO EN ARMARIO METALICO MURAL, CON PROTECCION IP-53 ALIMENTACION 230 V 50 HZ INCLUIDOS: 20 FILTROS EXTRAPLANOS TIPO PL 1 MANUAL DE MONTAJE, USO Y MANTENIMIENTO N§ SERIE: | -2 | Articulo | 1 | 1 | 7378 |  | 1 | S2 P-764 | rpulido | 20111229 | 19000101
1983 | 385 | -1 | 7030 | T01KM212ND12 | KMQ-212 ND 12 TOMAS GARAJE | DETECTOR DE CO TIPO KMQ 212 ND 12 TOMAS PARA DETECCION DE MONOXIDO DE CARBONO EN AIRE AMBIENTE, MARGEN DE MEDIDA 0...300 PPM, HOMOLOGACION MINER CDM0000007, DISPUESTO PARA 12 PUNTOS DE DETECCION, CON BLOQUE DE VALVULAS DE CONMUTACION, MEDIDAS DE FLUJO CON VIGILANCIA, SENSOR DE OXIDACION ELECTROQUIMICA (DURACION APROX.3 A¥OS),MICROORDENADOR DE CONTROL CON DISPLAY, EQUIPO DE ASPIRACION, MONTADO EN ARMARIO METALICO MURAL, CON PROTECCION IP-53 ALIMENTACION 230 V 50 HZ INCLUIDOS: 12 FILTROS EXTRAPLANOS TIPO PL 1 MANUAL DE MONTAJE, USO Y MANTENIMIENTO N§ SERIE: | -2 | Articulo | 1 | 1 | 7389 |  | 1 | S1 LAVADO DE COCHES | rpulido | 20111229 | 19000101
1984 | 385 | -1 | 7030 | T01KM212ND12 | KMQ-212 ND 12 TOMAS GARAJE | DETECTOR DE CO TIPO KMQ 212 ND 12 TOMAS PARA DETECCION DE MONOXIDO DE CARBONO EN AIRE AMBIENTE, MARGEN DE MEDIDA 0...300 PPM, HOMOLOGACION MINER CDM0000007, DISPUESTO PARA 12 PUNTOS DE DETECCION, CON BLOQUE DE VALVULAS DE CONMUTACION, MEDIDAS DE FLUJO CON VIGILANCIA, SENSOR DE OXIDACION ELECTROQUIMICA (DURACION APROX.3 A¥OS),MICROORDENADOR DE CONTROL CON DISPLAY, EQUIPO DE ASPIRACION, MONTADO EN ARMARIO METALICO MURAL, CON PROTECCION IP-53 ALIMENTACION 230 V 50 HZ INCLUIDOS: 12 FILTROS EXTRAPLANOS TIPO PL 1 MANUAL DE MONTAJE, USO Y MANTENIMIENTO N§ SERIE: | -2 | Articulo | 1 | 1 | 7390 |  | 1 | S1 P-268 PEDIR LA LLAVE PRESSTO | rpulido | 20111229 | 19000101
1985 | 385 | -1 | 7025 | T01KM212ND02 | KMQ-212 ND 2 TOMAS GARAJE | DETECTOR DE CO TIPO KMQ 212 ND 2 TOMAS PARA DETECCION DE MONOXIDO DE CARBONO EN AIRE AMBIENTE, MARGEN DE MEDIDA 0...300 PPM, HOMOLOGACION MINER CDM0000007, DISPUESTO PARA 2 PUNTOS DE DETECCION, CON BLOQUE DE VALVULAS DE CONMUTACION, MEDIDAS DE FLUJO CON VIGILANCIA, SENSOR DE OXIDACION ELECTROQUIMICA (DURACION APROX.3 A¥OS),MICROORDENADOR DE CONTROL CON DISPLAY, EQUIPO DE ASPIRACION, MONTADO EN ARMARIO METALICO MURAL, CON PROTECCION IP-53 ALIMENTACION 230 V 50 HZ INCLUIDOS: 2 FILTROS EXTRAPLANOS TIPO PL 1 MANUAL DE MONTAJE, USO Y MANTENIMIENTO N§ SERIE: | -2 | Articulo | 1 | 1 | 7391 |  | 1 | S1 P-307 | rpulido | 20111229 | 19000101
1986 | 385 | -1 | 7030 | T01KM212ND12 | KMQ-212 ND 12 TOMAS GARAJE | DETECTOR DE CO TIPO KMQ 212 ND 12 TOMAS PARA DETECCION DE MONOXIDO DE CARBONO EN AIRE AMBIENTE, MARGEN DE MEDIDA 0...300 PPM, HOMOLOGACION MINER CDM0000007, DISPUESTO PARA 12 PUNTOS DE DETECCION, CON BLOQUE DE VALVULAS DE CONMUTACION, MEDIDAS DE FLUJO CON VIGILANCIA, SENSOR DE OXIDACION ELECTROQUIMICA (DURACION APROX.3 A¥OS),MICROORDENADOR DE CONTROL CON DISPLAY, EQUIPO DE ASPIRACION, MONTADO EN ARMARIO METALICO MURAL, CON PROTECCION IP-53 ALIMENTACION 230 V 50 HZ INCLUIDOS: 12 FILTROS EXTRAPLANOS TIPO PL 1 MANUAL DE MONTAJE, USO Y MANTENIMIENTO N§ SERIE: | -2 | Articulo | 1 | 1 | 7392 |  | 1 | S1 V-3 | rpulido | 20111229 | 19000101
1987 | 385 | -1 | 7032 | T01KM212ND16 | KMQ-212 ND 16 TOMAS GARAJE | DETECTOR DE CO TIPO KMQ 212 ND 16 TOMAS PARA DETECCION DE MONOXIDO DE CARBONO EN AIRE AMBIENTE, MARGEN DE MEDIDA 0...300 PPM, HOMOLOGACION MINER CDM0000007, DISPUESTO PARA 16 PUNTOS DE DETECCION, CON BLOQUE DE VALVULAS DE CONMUTACION, MEDIDAS DE FLUJO CON VIGILANCIA, SENSOR DE OXIDACION ELECTROQUIMICA (DURACION APROX.3 A¥OS),MICROORDENADOR DE CONTROL CON DISPLAY, EQUIPO DE ASPIRACION, MONTADO EN ARMARIO METALICO MURAL, CON PROTECCION IP-53 ALIMENTACION 230 V 50 HZ INCLUIDOS: 16 FILTROS EXTRAPLANOS TIPO PL 1 MANUAL DE MONTAJE, USO Y MANTENIMIENTO N§ SERIE: | -2 | Articulo | 1 | 1 | 7393 |  | 1 | S1 P-143 | rpulido | 20111229 | 19000101
1988 | 385 | -1 | 7033 | T01KM212ND18 | KMQ-212 ND 18 TOMAS GARAJE | DETECTOR DE CO TIPO KMQ 212 ND 18 TOMAS PARA DETECCION DE MONOXIDO DE CARBONO EN AIRE AMBIENTE, MARGEN DE MEDIDA 0...300 PPM, HOMOLOGACION MINER CDM0000007, DISPUESTO PARA 18 PUNTOS DE DETECCION, CON BLOQUE DE VALVULAS DE CONMUTACION, MEDIDAS DE FLUJO CON VIGILANCIA, SENSOR DE OXIDACION ELECTROQUIMICA (DURACION APROX.3 A¥OS),MICROORDENADOR DE CONTROL CON DISPLAY, EQUIPO DE ASPIRACION, MONTADO EN ARMARIO METALICO MURAL, CON PROTECCION IP-53 ALIMENTACION 230 V 50 HZ INCLUIDOS: 18 FILTROS EXTRAPLANOS TIPO PL 1 MANUAL DE MONTAJE, USO Y MANTENIMIENTO N§ SERIE: | -2 | Articulo | 1 | 1 | 7394 |  | 1 | S1 P-628 | rpulido | 20111229 | 19000101
1989 | 385 | -1 | 7033 | T01KM212ND18 | KMQ-212 ND 18 TOMAS GARAJE | DETECTOR DE CO TIPO KMQ 212 ND 18 TOMAS PARA DETECCION DE MONOXIDO DE CARBONO EN AIRE AMBIENTE, MARGEN DE MEDIDA 0...300 PPM, HOMOLOGACION MINER CDM0000007, DISPUESTO PARA 18 PUNTOS DE DETECCION, CON BLOQUE DE VALVULAS DE CONMUTACION, MEDIDAS DE FLUJO CON VIGILANCIA, SENSOR DE OXIDACION ELECTROQUIMICA (DURACION APROX.3 A¥OS),MICROORDENADOR DE CONTROL CON DISPLAY, EQUIPO DE ASPIRACION, MONTADO EN ARMARIO METALICO MURAL, CON PROTECCION IP-53 ALIMENTACION 230 V 50 HZ INCLUIDOS: 18 FILTROS EXTRAPLANOS TIPO PL 1 MANUAL DE MONTAJE, USO Y MANTENIMIENTO N§ SERIE: | -2 | Articulo | 1 | 1 | 7395 |  | 1 | S1 P-654 | rpulido | 20111229 | 19000101
1990 | 385 | -1 | 7030 | T01KM212ND12 | KMQ-212 ND 12 TOMAS GARAJE | DETECTOR DE CO TIPO KMQ 212 ND 12 TOMAS PARA DETECCION DE MONOXIDO DE CARBONO EN AIRE AMBIENTE, MARGEN DE MEDIDA 0...300 PPM, HOMOLOGACION MINER CDM0000007, DISPUESTO PARA 12 PUNTOS DE DETECCION, CON BLOQUE DE VALVULAS DE CONMUTACION, MEDIDAS DE FLUJO CON VIGILANCIA, SENSOR DE OXIDACION ELECTROQUIMICA (DURACION APROX.3 A¥OS),MICROORDENADOR DE CONTROL CON DISPLAY, EQUIPO DE ASPIRACION, MONTADO EN ARMARIO METALICO MURAL, CON PROTECCION IP-53 ALIMENTACION 230 V 50 HZ INCLUIDOS: 12 FILTROS EXTRAPLANOS TIPO PL 1 MANUAL DE MONTAJE, USO Y MANTENIMIENTO N§ SERIE: | -2 | Articulo | 1 | 1 | 7396 |  | 1 | S1 P-24 | rpulido | 20111229 | 19000101
1991 | 385 | -1 | 7030 | T01KM212ND12 | KMQ-212 ND 12 TOMAS GARAJE | DETECTOR DE CO TIPO KMQ 212 ND 12 TOMAS PARA DETECCION DE MONOXIDO DE CARBONO EN AIRE AMBIENTE, MARGEN DE MEDIDA 0...300 PPM, HOMOLOGACION MINER CDM0000007, DISPUESTO PARA 12 PUNTOS DE DETECCION, CON BLOQUE DE VALVULAS DE CONMUTACION, MEDIDAS DE FLUJO CON VIGILANCIA, SENSOR DE OXIDACION ELECTROQUIMICA (DURACION APROX.3 A¥OS),MICROORDENADOR DE CONTROL CON DISPLAY, EQUIPO DE ASPIRACION, MONTADO EN ARMARIO METALICO MURAL, CON PROTECCION IP-53 ALIMENTACION 230 V 50 HZ INCLUIDOS: 12 FILTROS EXTRAPLANOS TIPO PL 1 MANUAL DE MONTAJE, USO Y MANTENIMIENTO N§ SERIE: | -2 | Articulo | 1 | 1 | 7397 |  | 1 | S1 P-175 | rpulido | 20111229 | 19000101
1992 | 385 | -1 | 7025 | T01KM212ND02 | KMQ-212 ND 2 TOMAS GARAJE | DETECTOR DE CO TIPO KMQ 212 ND 2 TOMAS PARA DETECCION DE MONOXIDO DE CARBONO EN AIRE AMBIENTE, MARGEN DE MEDIDA 0...300 PPM, HOMOLOGACION MINER CDM0000007, DISPUESTO PARA 2 PUNTOS DE DETECCION, CON BLOQUE DE VALVULAS DE CONMUTACION, MEDIDAS DE FLUJO CON VIGILANCIA, SENSOR DE OXIDACION ELECTROQUIMICA (DURACION APROX.3 A¥OS),MICROORDENADOR DE CONTROL CON DISPLAY, EQUIPO DE ASPIRACION, MONTADO EN ARMARIO METALICO MURAL, CON PROTECCION IP-53 ALIMENTACION 230 V 50 HZ INCLUIDOS: 2 FILTROS EXTRAPLANOS TIPO PL 1 MANUAL DE MONTAJE, USO Y MANTENIMIENTO N§ SERIE: | -2 | Articulo | 1 | 1 | 7398 |  | 1 | S1 P-217 | rpulido | 20111229 | 19000101
1993 | 385 | -1 | 7030 | T01KM212ND12 | KMQ-212 ND 12 TOMAS GARAJE | DETECTOR DE CO TIPO KMQ 212 ND 12 TOMAS PARA DETECCION DE MONOXIDO DE CARBONO EN AIRE AMBIENTE, MARGEN DE MEDIDA 0...300 PPM, HOMOLOGACION MINER CDM0000007, DISPUESTO PARA 12 PUNTOS DE DETECCION, CON BLOQUE DE VALVULAS DE CONMUTACION, MEDIDAS DE FLUJO CON VIGILANCIA, SENSOR DE OXIDACION ELECTROQUIMICA (DURACION APROX.3 A¥OS),MICROORDENADOR DE CONTROL CON DISPLAY, EQUIPO DE ASPIRACION, MONTADO EN ARMARIO METALICO MURAL, CON PROTECCION IP-53 ALIMENTACION 230 V 50 HZ INCLUIDOS: 12 FILTROS EXTRAPLANOS TIPO PL 1 MANUAL DE MONTAJE, USO Y MANTENIMIENTO N§ SERIE: | -2 | Articulo | 1 | 1 | 7399 |  | 1 | S1 P-52 | rpulido | 20111229 | 19000101
1994 | 385 | -1 | 7033 | T01KM212ND18 | KMQ-212 ND 18 TOMAS GARAJE | DETECTOR DE CO TIPO KMQ 212 ND 18 TOMAS PARA DETECCION DE MONOXIDO DE CARBONO EN AIRE AMBIENTE, MARGEN DE MEDIDA 0...300 PPM, HOMOLOGACION MINER CDM0000007, DISPUESTO PARA 18 PUNTOS DE DETECCION, CON BLOQUE DE VALVULAS DE CONMUTACION, MEDIDAS DE FLUJO CON VIGILANCIA, SENSOR DE OXIDACION ELECTROQUIMICA (DURACION APROX.3 A¥OS),MICROORDENADOR DE CONTROL CON DISPLAY, EQUIPO DE ASPIRACION, MONTADO EN ARMARIO METALICO MURAL, CON PROTECCION IP-53 ALIMENTACION 230 V 50 HZ INCLUIDOS: 18 FILTROS EXTRAPLANOS TIPO PL 1 MANUAL DE MONTAJE, USO Y MANTENIMIENTO N§ SERIE: | -2 | Articulo | 1 | 1 | 7400 |  | 1 | S1 P-534 | rpulido | 20111229 | 19000101
1995 | 385 | -1 | 7033 | T01KM212ND18 | KMQ-212 ND 18 TOMAS GARAJE | DETECTOR DE CO TIPO KMQ 212 ND 18 TOMAS PARA DETECCION DE MONOXIDO DE CARBONO EN AIRE AMBIENTE, MARGEN DE MEDIDA 0...300 PPM, HOMOLOGACION MINER CDM0000007, DISPUESTO PARA 18 PUNTOS DE DETECCION, CON BLOQUE DE VALVULAS DE CONMUTACION, MEDIDAS DE FLUJO CON VIGILANCIA, SENSOR DE OXIDACION ELECTROQUIMICA (DURACION APROX.3 A¥OS),MICROORDENADOR DE CONTROL CON DISPLAY, EQUIPO DE ASPIRACION, MONTADO EN ARMARIO METALICO MURAL, CON PROTECCION IP-53 ALIMENTACION 230 V 50 HZ INCLUIDOS: 18 FILTROS EXTRAPLANOS TIPO PL 1 MANUAL DE MONTAJE, USO Y MANTENIMIENTO N§ SERIE: | -2 | Articulo | 1 | 1 | 7401 |  | 1 | S1 P-336 | rpulido | 20111229 | 19000101
1996 | 385 | -1 | 7030 | T01KM212ND12 | KMQ-212 ND 12 TOMAS GARAJE | DETECTOR DE CO TIPO KMQ 212 ND 12 TOMAS PARA DETECCION DE MONOXIDO DE CARBONO EN AIRE AMBIENTE, MARGEN DE MEDIDA 0...300 PPM, HOMOLOGACION MINER CDM0000007, DISPUESTO PARA 12 PUNTOS DE DETECCION, CON BLOQUE DE VALVULAS DE CONMUTACION, MEDIDAS DE FLUJO CON VIGILANCIA, SENSOR DE OXIDACION ELECTROQUIMICA (DURACION APROX.3 A¥OS),MICROORDENADOR DE CONTROL CON DISPLAY, EQUIPO DE ASPIRACION, MONTADO EN ARMARIO METALICO MURAL, CON PROTECCION IP-53 ALIMENTACION 230 V 50 HZ INCLUIDOS: 12 FILTROS EXTRAPLANOS TIPO PL 1 MANUAL DE MONTAJE, USO Y MANTENIMIENTO N§ SERIE: | -2 | Articulo | 1 | 1 | 7402 |  | 1 | S2 P-11 | rpulido | 20111229 | 19000101
1997 | 385 | -1 | 7030 | T01KM212ND12 | KMQ-212 ND 12 TOMAS GARAJE | DETECTOR DE CO TIPO KMQ 212 ND 12 TOMAS PARA DETECCION DE MONOXIDO DE CARBONO EN AIRE AMBIENTE, MARGEN DE MEDIDA 0...300 PPM, HOMOLOGACION MINER CDM0000007, DISPUESTO PARA 12 PUNTOS DE DETECCION, CON BLOQUE DE VALVULAS DE CONMUTACION, MEDIDAS DE FLUJO CON VIGILANCIA, SENSOR DE OXIDACION ELECTROQUIMICA (DURACION APROX.3 A¥OS),MICROORDENADOR DE CONTROL CON DISPLAY, EQUIPO DE ASPIRACION, MONTADO EN ARMARIO METALICO MURAL, CON PROTECCION IP-53 ALIMENTACION 230 V 50 HZ INCLUIDOS: 12 FILTROS EXTRAPLANOS TIPO PL 1 MANUAL DE MONTAJE, USO Y MANTENIMIENTO N§ SERIE: | -2 | Articulo | 1 | 1 | 7403 |  | 1 | S2 P-136 | rpulido | 20111229 | 19000101
1998 | 385 | -1 | 7025 | T01KM212ND02 | KMQ-212 ND 2 TOMAS GARAJE | DETECTOR DE CO TIPO KMQ 212 ND 2 TOMAS PARA DETECCION DE MONOXIDO DE CARBONO EN AIRE AMBIENTE, MARGEN DE MEDIDA 0...300 PPM, HOMOLOGACION MINER CDM0000007, DISPUESTO PARA 2 PUNTOS DE DETECCION, CON BLOQUE DE VALVULAS DE CONMUTACION, MEDIDAS DE FLUJO CON VIGILANCIA, SENSOR DE OXIDACION ELECTROQUIMICA (DURACION APROX.3 A¥OS),MICROORDENADOR DE CONTROL CON DISPLAY, EQUIPO DE ASPIRACION, MONTADO EN ARMARIO METALICO MURAL, CON PROTECCION IP-53 ALIMENTACION 230 V 50 HZ INCLUIDOS: 2 FILTROS EXTRAPLANOS TIPO PL 1 MANUAL DE MONTAJE, USO Y MANTENIMIENTO N§ SERIE: | -2 | Articulo | 1 | 1 | 7404 |  | 1 | S2 P-175 | rpulido | 20111229 | 19000101
1999 | 385 | -1 | 7030 | T01KM212ND12 | KMQ-212 ND 12 TOMAS GARAJE | DETECTOR DE CO TIPO KMQ 212 ND 12 TOMAS PARA DETECCION DE MONOXIDO DE CARBONO EN AIRE AMBIENTE, MARGEN DE MEDIDA 0...300 PPM, HOMOLOGACION MINER CDM0000007, DISPUESTO PARA 12 PUNTOS DE DETECCION, CON BLOQUE DE VALVULAS DE CONMUTACION, MEDIDAS DE FLUJO CON VIGILANCIA, SENSOR DE OXIDACION ELECTROQUIMICA (DURACION APROX.3 A¥OS),MICROORDENADOR DE CONTROL CON DISPLAY, EQUIPO DE ASPIRACION, MONTADO EN ARMARIO METALICO MURAL, CON PROTECCION IP-53 ALIMENTACION 230 V 50 HZ INCLUIDOS: 12 FILTROS EXTRAPLANOS TIPO PL 1 MANUAL DE MONTAJE, USO Y MANTENIMIENTO N§ SERIE: | -2 | Articulo | 1 | 1 | 7405 |  | 1 | S2 P-30 | rpulido | 20111229 | 19000101
2000 | 385 | -1 | 7033 | T01KM212ND18 | KMQ-212 ND 18 TOMAS GARAJE | DETECTOR DE CO TIPO KMQ 212 ND 18 TOMAS PARA DETECCION DE MONOXIDO DE CARBONO EN AIRE AMBIENTE, MARGEN DE MEDIDA 0...300 PPM, HOMOLOGACION MINER CDM0000007, DISPUESTO PARA 18 PUNTOS DE DETECCION, CON BLOQUE DE VALVULAS DE CONMUTACION, MEDIDAS DE FLUJO CON VIGILANCIA, SENSOR DE OXIDACION ELECTROQUIMICA (DURACION APROX.3 A¥OS),MICROORDENADOR DE CONTROL CON DISPLAY, EQUIPO DE ASPIRACION, MONTADO EN ARMARIO METALICO MURAL, CON PROTECCION IP-53 ALIMENTACION 230 V 50 HZ INCLUIDOS: 18 FILTROS EXTRAPLANOS TIPO PL 1 MANUAL DE MONTAJE, USO Y MANTENIMIENTO N§ SERIE: | -2 | Articulo | 1 | 1 | 7406 |  | 1 | S2 P-499 | rpulido | 20111229 | 19000101
2001 | 385 | -1 | 7033 | T01KM212ND18 | KMQ-212 ND 18 TOMAS GARAJE | DETECTOR DE CO TIPO KMQ 212 ND 18 TOMAS PARA DETECCION DE MONOXIDO DE CARBONO EN AIRE AMBIENTE, MARGEN DE MEDIDA 0...300 PPM, HOMOLOGACION MINER CDM0000007, DISPUESTO PARA 18 PUNTOS DE DETECCION, CON BLOQUE DE VALVULAS DE CONMUTACION, MEDIDAS DE FLUJO CON VIGILANCIA, SENSOR DE OXIDACION ELECTROQUIMICA (DURACION APROX.3 A¥OS),MICROORDENADOR DE CONTROL CON DISPLAY, EQUIPO DE ASPIRACION, MONTADO EN ARMARIO METALICO MURAL, CON PROTECCION IP-53 ALIMENTACION 230 V 50 HZ INCLUIDOS: 18 FILTROS EXTRAPLANOS TIPO PL 1 MANUAL DE MONTAJE, USO Y MANTENIMIENTO N§ SERIE: | -2 | Articulo | 1 | 1 | 7407 |  | 1 | S2 P-520 | rpulido | 20111229 | 19000101
2002 | 385 | -1 | 7030 | T01KM212ND12 | KMQ-212 ND 12 TOMAS GARAJE | DETECTOR DE CO TIPO KMQ 212 ND 12 TOMAS PARA DETECCION DE MONOXIDO DE CARBONO EN AIRE AMBIENTE, MARGEN DE MEDIDA 0...300 PPM, HOMOLOGACION MINER CDM0000007, DISPUESTO PARA 12 PUNTOS DE DETECCION, CON BLOQUE DE VALVULAS DE CONMUTACION, MEDIDAS DE FLUJO CON VIGILANCIA, SENSOR DE OXIDACION ELECTROQUIMICA (DURACION APROX.3 A¥OS),MICROORDENADOR DE CONTROL CON DISPLAY, EQUIPO DE ASPIRACION, MONTADO EN ARMARIO METALICO MURAL, CON PROTECCION IP-53 ALIMENTACION 230 V 50 HZ INCLUIDOS: 12 FILTROS EXTRAPLANOS TIPO PL 1 MANUAL DE MONTAJE, USO Y MANTENIMIENTO N§ SERIE: | -2 | Articulo | 1 | 1 | 7408 |  | 1 | S3 P-879 ANEXO | rpulido | 20111229 | 19000101
2003 | 385 | -1 | 7030 | T01KM212ND12 | KMQ-212 ND 12 TOMAS GARAJE | DETECTOR DE CO TIPO KMQ 212 ND 12 TOMAS PARA DETECCION DE MONOXIDO DE CARBONO EN AIRE AMBIENTE, MARGEN DE MEDIDA 0...300 PPM, HOMOLOGACION MINER CDM0000007, DISPUESTO PARA 12 PUNTOS DE DETECCION, CON BLOQUE DE VALVULAS DE CONMUTACION, MEDIDAS DE FLUJO CON VIGILANCIA, SENSOR DE OXIDACION ELECTROQUIMICA (DURACION APROX.3 A¥OS),MICROORDENADOR DE CONTROL CON DISPLAY, EQUIPO DE ASPIRACION, MONTADO EN ARMARIO METALICO MURAL, CON PROTECCION IP-53 ALIMENTACION 230 V 50 HZ INCLUIDOS: 12 FILTROS EXTRAPLANOS TIPO PL 1 MANUAL DE MONTAJE, USO Y MANTENIMIENTO N§ SERIE: | -2 | Articulo | 1 | 1 | 7409 |  | 1 | S3 P-952 ANEXO | rpulido | 20111229 | 19000101
2004 | 385 | -1 | 7025 | T01KM212ND02 | KMQ-212 ND 2 TOMAS GARAJE | DETECTOR DE CO TIPO KMQ 212 ND 2 TOMAS PARA DETECCION DE MONOXIDO DE CARBONO EN AIRE AMBIENTE, MARGEN DE MEDIDA 0...300 PPM, HOMOLOGACION MINER CDM0000007, DISPUESTO PARA 2 PUNTOS DE DETECCION, CON BLOQUE DE VALVULAS DE CONMUTACION, MEDIDAS DE FLUJO CON VIGILANCIA, SENSOR DE OXIDACION ELECTROQUIMICA (DURACION APROX.3 A¥OS),MICROORDENADOR DE CONTROL CON DISPLAY, EQUIPO DE ASPIRACION, MONTADO EN ARMARIO METALICO MURAL, CON PROTECCION IP-53 ALIMENTACION 230 V 50 HZ INCLUIDOS: 2 FILTROS EXTRAPLANOS TIPO PL 1 MANUAL DE MONTAJE, USO Y MANTENIMIENTO N§ SERIE: | -2 | Articulo | 1 | 1 | 7410 |  | 1 | S2 P-928 ANEXO | rpulido | 20111229 | 19000101
2005 | 385 | -1 | 7030 | T01KM212ND12 | KMQ-212 ND 12 TOMAS GARAJE | DETECTOR DE CO TIPO KMQ 212 ND 12 TOMAS PARA DETECCION DE MONOXIDO DE CARBONO EN AIRE AMBIENTE, MARGEN DE MEDIDA 0...300 PPM, HOMOLOGACION MINER CDM0000007, DISPUESTO PARA 12 PUNTOS DE DETECCION, CON BLOQUE DE VALVULAS DE CONMUTACION, MEDIDAS DE FLUJO CON VIGILANCIA, SENSOR DE OXIDACION ELECTROQUIMICA (DURACION APROX.3 A¥OS),MICROORDENADOR DE CONTROL CON DISPLAY, EQUIPO DE ASPIRACION, MONTADO EN ARMARIO METALICO MURAL, CON PROTECCION IP-53 ALIMENTACION 230 V 50 HZ INCLUIDOS: 12 FILTROS EXTRAPLANOS TIPO PL 1 MANUAL DE MONTAJE, USO Y MANTENIMIENTO N§ SERIE: | -2 | Articulo | 1 | 1 | 7411 |  | 1 | S2 P-862 ANEXO | rpulido | 20111229 | 19000101
2006 | 385 | -1 | 7025 | T01KM212ND02 | KMQ-212 ND 2 TOMAS GARAJE | DETECTOR DE CO TIPO KMQ 212 ND 2 TOMAS PARA DETECCION DE MONOXIDO DE CARBONO EN AIRE AMBIENTE, MARGEN DE MEDIDA 0...300 PPM, HOMOLOGACION MINER CDM0000007, DISPUESTO PARA 2 PUNTOS DE DETECCION, CON BLOQUE DE VALVULAS DE CONMUTACION, MEDIDAS DE FLUJO CON VIGILANCIA, SENSOR DE OXIDACION ELECTROQUIMICA (DURACION APROX.3 A¥OS),MICROORDENADOR DE CONTROL CON DISPLAY, EQUIPO DE ASPIRACION, MONTADO EN ARMARIO METALICO MURAL, CON PROTECCION IP-53 ALIMENTACION 230 V 50 HZ INCLUIDOS: 2 FILTROS EXTRAPLANOS TIPO PL 1 MANUAL DE MONTAJE, USO Y MANTENIMIENTO N§ SERIE: | -2 | Articulo | 1 | 1 | 7412 |  | 1 | S1 P-775 ANEXO | rpulido | 20111229 | 19000101
2007 | 385 | -1 | 7030 | T01KM212ND12 | KMQ-212 ND 12 TOMAS GARAJE | DETECTOR DE CO TIPO KMQ 212 ND 12 TOMAS PARA DETECCION DE MONOXIDO DE CARBONO EN AIRE AMBIENTE, MARGEN DE MEDIDA 0...300 PPM, HOMOLOGACION MINER CDM0000007, DISPUESTO PARA 12 PUNTOS DE DETECCION, CON BLOQUE DE VALVULAS DE CONMUTACION, MEDIDAS DE FLUJO CON VIGILANCIA, SENSOR DE OXIDACION ELECTROQUIMICA (DURACION APROX.3 A¥OS),MICROORDENADOR DE CONTROL CON DISPLAY, EQUIPO DE ASPIRACION, MONTADO EN ARMARIO METALICO MURAL, CON PROTECCION IP-53 ALIMENTACION 230 V 50 HZ INCLUIDOS: 12 FILTROS EXTRAPLANOS TIPO PL 1 MANUAL DE MONTAJE, USO Y MANTENIMIENTO N§ SERIE: | -2 | Articulo | 1 | 1 | 7413 |  | 1 | S1 P-818 ANEXO | rpulido | 20111229 | 19000101
2008 | 386 | -1 | 7027 | T01KM212ND06 | KMQ-212 ND 6 TOMAS GARAJE | DETECTOR DE CO TIPO KMQ 212 ND 6 TOMAS PARA DETECCION DE MONOXIDO DE CARBONO EN AIRE AMBIENTE, MARGEN DE MEDIDA 0...300 PPM, HOMOLOGACION MINER CDM0000007, DISPUESTO PARA 6 PUNTOS DE DETECCION, CON BLOQUE DE VALVULAS DE CONMUTACION, MEDIDAS DE FLUJO CON VIGILANCIA, SENSOR DE OXIDACION ELECTROQUIMICA (DURACION APROX.3 A¥OS),MICROORDENADOR DE CONTROL CON DISPLAY, EQUIPO DE ASPIRACION, MONTADO EN ARMARIO METALICO MURAL, CON PROTECCION IP-53 ALIMENTACION 230 V 50 HZ INCLUIDOS: 6 FILTROS EXTRAPLANOS TIPO PL 1 MANUAL DE MONTAJE, USO Y MANTENIMIENTO N§ SERIE: | -2 | Articulo | 1 | 1 | 7442 |  | 1 |  | rpulido | 20111229 | 19000101
2009 | 386 | -1 | 7034 | T01KM212ND20 | KMQ-212 ND 20 TOMAS GARAJE | DETECTOR DE CO TIPO KMQ 212 ND 20 TOMAS PARA DETECCION DE MONOXIDO DE CARBONO EN AIRE AMBIENTE, MARGEN DE MEDIDA 0...300 PPM, HOMOLOGACION MINER CDM0000007, DISPUESTO PARA 20 PUNTOS DE DETECCION, CON BLOQUE DE VALVULAS DE CONMUTACION, MEDIDAS DE FLUJO CON VIGILANCIA, SENSOR DE OXIDACION ELECTROQUIMICA (DURACION APROX.3 A¥OS),MICROORDENADOR DE CONTROL CON DISPLAY, EQUIPO DE ASPIRACION, MONTADO EN ARMARIO METALICO MURAL, CON PROTECCION IP-53 ALIMENTACION 230 V 50 HZ INCLUIDOS: 20 FILTROS EXTRAPLANOS TIPO PL 1 MANUAL DE MONTAJE, USO Y MANTENIMIENTO N§ SERIE: | -2 | Articulo | 1 | 1 | 7684 |  | 1 |  | rpulido | 20111229 | 19000101
2010 | 386 | -1 | 7034 | T01KM212ND20 | KMQ-212 ND 20 TOMAS GARAJE | DETECTOR DE CO TIPO KMQ 212 ND 20 TOMAS PARA DETECCION DE MONOXIDO DE CARBONO EN AIRE AMBIENTE, MARGEN DE MEDIDA 0...300 PPM, HOMOLOGACION MINER CDM0000007, DISPUESTO PARA 20 PUNTOS DE DETECCION, CON BLOQUE DE VALVULAS DE CONMUTACION, MEDIDAS DE FLUJO CON VIGILANCIA, SENSOR DE OXIDACION ELECTROQUIMICA (DURACION APROX.3 A¥OS),MICROORDENADOR DE CONTROL CON DISPLAY, EQUIPO DE ASPIRACION, MONTADO EN ARMARIO METALICO MURAL, CON PROTECCION IP-53 ALIMENTACION 230 V 50 HZ INCLUIDOS: 20 FILTROS EXTRAPLANOS TIPO PL 1 MANUAL DE MONTAJE, USO Y MANTENIMIENTO N§ SERIE: | -2 | Articulo | 1 | 1 | 7685 |  | 1 |  | rpulido | 20111229 | 19000101
2011 | 386 | -1 | 7034 | T01KM212ND20 | KMQ-212 ND 20 TOMAS GARAJE | DETECTOR DE CO TIPO KMQ 212 ND 20 TOMAS PARA DETECCION DE MONOXIDO DE CARBONO EN AIRE AMBIENTE, MARGEN DE MEDIDA 0...300 PPM, HOMOLOGACION MINER CDM0000007, DISPUESTO PARA 20 PUNTOS DE DETECCION, CON BLOQUE DE VALVULAS DE CONMUTACION, MEDIDAS DE FLUJO CON VIGILANCIA, SENSOR DE OXIDACION ELECTROQUIMICA (DURACION APROX.3 A¥OS),MICROORDENADOR DE CONTROL CON DISPLAY, EQUIPO DE ASPIRACION, MONTADO EN ARMARIO METALICO MURAL, CON PROTECCION IP-53 ALIMENTACION 230 V 50 HZ INCLUIDOS: 20 FILTROS EXTRAPLANOS TIPO PL 1 MANUAL DE MONTAJE, USO Y MANTENIMIENTO N§ SERIE: | -2 | Articulo | 1 | 1 | 7686 |  | 1 |  | rpulido | 20111229 | 19000101
2012 | 386 | -1 | 7034 | T01KM212ND20 | KMQ-212 ND 20 TOMAS GARAJE | DETECTOR DE CO TIPO KMQ 212 ND 20 TOMAS PARA DETECCION DE MONOXIDO DE CARBONO EN AIRE AMBIENTE, MARGEN DE MEDIDA 0...300 PPM, HOMOLOGACION MINER CDM0000007, DISPUESTO PARA 20 PUNTOS DE DETECCION, CON BLOQUE DE VALVULAS DE CONMUTACION, MEDIDAS DE FLUJO CON VIGILANCIA, SENSOR DE OXIDACION ELECTROQUIMICA (DURACION APROX.3 A¥OS),MICROORDENADOR DE CONTROL CON DISPLAY, EQUIPO DE ASPIRACION, MONTADO EN ARMARIO METALICO MURAL, CON PROTECCION IP-53 ALIMENTACION 230 V 50 HZ INCLUIDOS: 20 FILTROS EXTRAPLANOS TIPO PL 1 MANUAL DE MONTAJE, USO Y MANTENIMIENTO N§ SERIE: | -2 | Articulo | 1 | 1 | 7687 |  | 1 |  | rpulido | 20111229 | 19000101
2013 | 386 | -1 | 7034 | T01KM212ND20 | KMQ-212 ND 20 TOMAS GARAJE | DETECTOR DE CO TIPO KMQ 212 ND 20 TOMAS PARA DETECCION DE MONOXIDO DE CARBONO EN AIRE AMBIENTE, MARGEN DE MEDIDA 0...300 PPM, HOMOLOGACION MINER CDM0000007, DISPUESTO PARA 20 PUNTOS DE DETECCION, CON BLOQUE DE VALVULAS DE CONMUTACION, MEDIDAS DE FLUJO CON VIGILANCIA, SENSOR DE OXIDACION ELECTROQUIMICA (DURACION APROX.3 A¥OS),MICROORDENADOR DE CONTROL CON DISPLAY, EQUIPO DE ASPIRACION, MONTADO EN ARMARIO METALICO MURAL, CON PROTECCION IP-53 ALIMENTACION 230 V 50 HZ INCLUIDOS: 20 FILTROS EXTRAPLANOS TIPO PL 1 MANUAL DE MONTAJE, USO Y MANTENIMIENTO N§ SERIE: | -2 | Articulo | 1 | 1 | 7688 |  | 1 |  | rpulido | 20111229 | 19000101
2014 | 386 | -1 | 7034 | T01KM212ND20 | KMQ-212 ND 20 TOMAS GARAJE | DETECTOR DE CO TIPO KMQ 212 ND 20 TOMAS PARA DETECCION DE MONOXIDO DE CARBONO EN AIRE AMBIENTE, MARGEN DE MEDIDA 0...300 PPM, HOMOLOGACION MINER CDM0000007, DISPUESTO PARA 20 PUNTOS DE DETECCION, CON BLOQUE DE VALVULAS DE CONMUTACION, MEDIDAS DE FLUJO CON VIGILANCIA, SENSOR DE OXIDACION ELECTROQUIMICA (DURACION APROX.3 A¥OS),MICROORDENADOR DE CONTROL CON DISPLAY, EQUIPO DE ASPIRACION, MONTADO EN ARMARIO METALICO MURAL, CON PROTECCION IP-53 ALIMENTACION 230 V 50 HZ INCLUIDOS: 20 FILTROS EXTRAPLANOS TIPO PL 1 MANUAL DE MONTAJE, USO Y MANTENIMIENTO N§ SERIE: | -2 | Articulo | 1 | 1 | 7689 |  | 1 |  | rpulido | 20111229 | 19000101
2015 | 386 | -1 | 7032 | T01KM212ND16 | KMQ-212 ND 16 TOMAS GARAJE | DETECTOR DE CO TIPO KMQ 212 ND 16 TOMAS PARA DETECCION DE MONOXIDO DE CARBONO EN AIRE AMBIENTE, MARGEN DE MEDIDA 0...300 PPM, HOMOLOGACION MINER CDM0000007, DISPUESTO PARA 16 PUNTOS DE DETECCION, CON BLOQUE DE VALVULAS DE CONMUTACION, MEDIDAS DE FLUJO CON VIGILANCIA, SENSOR DE OXIDACION ELECTROQUIMICA (DURACION APROX.3 A¥OS),MICROORDENADOR DE CONTROL CON DISPLAY, EQUIPO DE ASPIRACION, MONTADO EN ARMARIO METALICO MURAL, CON PROTECCION IP-53 ALIMENTACION 230 V 50 HZ INCLUIDOS: 16 FILTROS EXTRAPLANOS TIPO PL 1 MANUAL DE MONTAJE, USO Y MANTENIMIENTO N§ SERIE: | -2 | Articulo | 1 | 1 | 7690 |  | 1 |  | rpulido | 20111229 | 19000101
2016 | 386 | -1 | 7032 | T01KM212ND16 | KMQ-212 ND 16 TOMAS GARAJE | DETECTOR DE CO TIPO KMQ 212 ND 16 TOMAS PARA DETECCION DE MONOXIDO DE CARBONO EN AIRE AMBIENTE, MARGEN DE MEDIDA 0...300 PPM, HOMOLOGACION MINER CDM0000007, DISPUESTO PARA 16 PUNTOS DE DETECCION, CON BLOQUE DE VALVULAS DE CONMUTACION, MEDIDAS DE FLUJO CON VIGILANCIA, SENSOR DE OXIDACION ELECTROQUIMICA (DURACION APROX.3 A¥OS),MICROORDENADOR DE CONTROL CON DISPLAY, EQUIPO DE ASPIRACION, MONTADO EN ARMARIO METALICO MURAL, CON PROTECCION IP-53 ALIMENTACION 230 V 50 HZ INCLUIDOS: 16 FILTROS EXTRAPLANOS TIPO PL 1 MANUAL DE MONTAJE, USO Y MANTENIMIENTO N§ SERIE: | -2 | Articulo | 1 | 1 | 7691 |  | 1 |  | rpulido | 20111229 | 19000101
2017 | 386 | -1 | 7032 | T01KM212ND16 | KMQ-212 ND 16 TOMAS GARAJE | DETECTOR DE CO TIPO KMQ 212 ND 16 TOMAS PARA DETECCION DE MONOXIDO DE CARBONO EN AIRE AMBIENTE, MARGEN DE MEDIDA 0...300 PPM, HOMOLOGACION MINER CDM0000007, DISPUESTO PARA 16 PUNTOS DE DETECCION, CON BLOQUE DE VALVULAS DE CONMUTACION, MEDIDAS DE FLUJO CON VIGILANCIA, SENSOR DE OXIDACION ELECTROQUIMICA (DURACION APROX.3 A¥OS),MICROORDENADOR DE CONTROL CON DISPLAY, EQUIPO DE ASPIRACION, MONTADO EN ARMARIO METALICO MURAL, CON PROTECCION IP-53 ALIMENTACION 230 V 50 HZ INCLUIDOS: 16 FILTROS EXTRAPLANOS TIPO PL 1 MANUAL DE MONTAJE, USO Y MANTENIMIENTO N§ SERIE: | -2 | Articulo | 1 | 1 | 7692 |  | 1 |  | rpulido | 20111229 | 19000101
2018 | 387 | -1 | 7026 | T01KM212ND04 | KMQ-212 ND 4 TOMAS GARAJE | DETECTOR DE CO TIPO KMQ 212 ND 4 TOMAS PARA DETECCION DE MONOXIDO DE CARBONO EN AIRE AMBIENTE, MARGEN DE MEDIDA 0...300 PPM, HOMOLOGACION MINER CDM0000007, DISPUESTO PARA 4 PUNTOS DE DETECCION, CON BLOQUE DE VALVULAS DE CONMUTACION, MEDIDAS DE FLUJO CON VIGILANCIA, SENSOR DE OXIDACION ELECTROQUIMICA (DURACION APROX.3 A¥OS),MICROORDENADOR DE CONTROL CON DISPLAY, EQUIPO DE ASPIRACION, MONTADO EN ARMARIO METALICO MURAL, CON PROTECCION IP-53 ALIMENTACION 230 V 50 HZ INCLUIDOS: 4 FILTROS EXTRAPLANOS TIPO PL 1 MANUAL DE MONTAJE, USO Y MANTENIMIENTO N§ SERIE: | -2 | Articulo | 1 | 1 | 7913 |  | 1 |  | rpulido | 20111229 | 19000101
2019 | 388 | -1 | 7027 | T01KM212ND06 | KMQ-212 ND 6 TOMAS GARAJE | DETECTOR DE CO TIPO KMQ 212 ND 6 TOMAS PARA DETECCION DE MONOXIDO DE CARBONO EN AIRE AMBIENTE, MARGEN DE MEDIDA 0...300 PPM, HOMOLOGACION MINER CDM0000007, DISPUESTO PARA 6 PUNTOS DE DETECCION, CON BLOQUE DE VALVULAS DE CONMUTACION, MEDIDAS DE FLUJO CON VIGILANCIA, SENSOR DE OXIDACION ELECTROQUIMICA (DURACION APROX.3 A¥OS),MICROORDENADOR DE CONTROL CON DISPLAY, EQUIPO DE ASPIRACION, MONTADO EN ARMARIO METALICO MURAL, CON PROTECCION IP-53 ALIMENTACION 230 V 50 HZ INCLUIDOS: 6 FILTROS EXTRAPLANOS TIPO PL 1 MANUAL DE MONTAJE, USO Y MANTENIMIENTO N§ SERIE: | -2 | Articulo | 1 | 1 | 7911 |  | 1 |  | rpulido | 20111229 | 19000101
2020 | 388 | -1 | 7027 | T01KM212ND06 | KMQ-212 ND 6 TOMAS GARAJE | DETECTOR DE CO TIPO KMQ 212 ND 6 TOMAS PARA DETECCION DE MONOXIDO DE CARBONO EN AIRE AMBIENTE, MARGEN DE MEDIDA 0...300 PPM, HOMOLOGACION MINER CDM0000007, DISPUESTO PARA 6 PUNTOS DE DETECCION, CON BLOQUE DE VALVULAS DE CONMUTACION, MEDIDAS DE FLUJO CON VIGILANCIA, SENSOR DE OXIDACION ELECTROQUIMICA (DURACION APROX.3 A¥OS),MICROORDENADOR DE CONTROL CON DISPLAY, EQUIPO DE ASPIRACION, MONTADO EN ARMARIO METALICO MURAL, CON PROTECCION IP-53 ALIMENTACION 230 V 50 HZ INCLUIDOS: 6 FILTROS EXTRAPLANOS TIPO PL 1 MANUAL DE MONTAJE, USO Y MANTENIMIENTO N§ SERIE: | -2 | Articulo | 1 | 1 | 7912 |  | 1 |  | rpulido | 20111229 | 19000101
2021 | 389 | -1 | 7029 | T01KM212ND10 | KMQ-212 ND 10 TOMAS GARAJE | DETECTOR DE CO TIPO KMQ 212 ND 10 TOMAS PARA DETECCION DE MONOXIDO DE CARBONO EN AIRE AMBIENTE, MARGEN DE MEDIDA 0...300 PPM, HOMOLOGACION MINER CDM0000007, DISPUESTO PARA 10 PUNTOS DE DETECCION, CON BLOQUE DE VALVULAS DE CONMUTACION, MEDIDAS DE FLUJO CON VIGILANCIA, SENSOR DE OXIDACION ELECTROQUIMICA (DURACION APROX.3 A¥OS),MICROORDENADOR DE CONTROL CON DISPLAY, EQUIPO DE ASPIRACION, MONTADO EN ARMARIO METALICO MURAL, CON PROTECCION IP-53 ALIMENTACION 230 V 50 HZ INCLUIDOS: 10 FILTROS EXTRAPLANOS TIPO PL 1 MANUAL DE MONTAJE, USO Y MANTENIMIENTO N§ SERIE: | -2 | Articulo | 1 | 1 | 7977 |  | 1 |  | rpulido | 20111229 | 19000101
2022 | 390 | -1 | 5081 | T01OTKMQ12ND | KMQ 212 12 TOMAS ND | DETECTOR DE CO TIPO KMQ 212 ND 12 TOMAS PARA DETECCION DE MONOXIDO DE CARBONO EN AIRE AMBIENTE, MARGEN DE MEDIDA 0...300 PPM, HOMOLOGACION MINE CDM 0000007, DISPUESTO PARA 12 PUNTOS DE DETECCION, CON BLOQUE DE VALVULAS DE CONMUTACION, MEDIDAS DE FLUJO CON VIGILANCIA, SENSOR DE OXIDACION ELECTROQUIMICA (DURACION APROX.3 A¥OS),MICROORDENADOR DE CONTROL CON DISPLAY, EQUIPO DE ASPIRACION, MONTADO EN ARMARIO METALICO MURAL, CON PROTECCION IP-53 ALIMENTACION 230 V 50 HZ INCLUIDOS: 12 FILTROS EXTRAPLANOS TIPO PL 1 MANUAL DE MONTAJE, USO Y MANTENIMIENTO | -2 | Articulo | 1 | 1 | 7109 |  | 1 |  | rpulido | 20111229 | 19000101
2023 | 391 | -1 | 5081 | T01OTKMQ12ND | KMQ 212 12 TOMAS ND | DETECTOR DE CO TIPO KMQ 212 ND 12 TOMAS PARA DETECCION DE MONOXIDO DE CARBONO EN AIRE AMBIENTE, MARGEN DE MEDIDA 0...300 PPM, HOMOLOGACION MINE CDM 0000007, DISPUESTO PARA 12 PUNTOS DE DETECCION, CON BLOQUE DE VALVULAS DE CONMUTACION, MEDIDAS DE FLUJO CON VIGILANCIA, SENSOR DE OXIDACION ELECTROQUIMICA (DURACION APROX.3 A¥OS),MICROORDENADOR DE CONTROL CON DISPLAY, EQUIPO DE ASPIRACION, MONTADO EN ARMARIO METALICO MURAL, CON PROTECCION IP-53 ALIMENTACION 230 V 50 HZ INCLUIDOS: 12 FILTROS EXTRAPLANOS TIPO PL 1 MANUAL DE MONTAJE, USO Y MANTENIMIENTO | -2 | Articulo | 1 | 1 | 7246 |  | 1 |  | rpulido | 20111229 | 19000101
2024 | 392 | -1 | 5082 | T01OTKMQ10ND | KMQ 212 10 TOMAS ND | DETECTOR DE CO TIPO KMQ 212 ND 10 TOMAS PARA DETECCION DE MONOXIDO DE CARBONO EN AIRE AMBIENTE, MARGEN DE MEDIDA 0...300 PPM, HOMOLOGACION MINER CDM 0000007, DISPUESTO PARA 10 PUNTOS DE DETECCION, CON BLOQUE DE VALVULAS DE CONMUTACION, MEDIDAS DE FLUJO CON VIGILANCIA, SENSOR DE OXIDACION ELECTROQUIMICA (DURACION APROX.3 A¥OS),MICROORDENADOR DE CONTROL CON DISPLAY, EQUIPO DE ASPIRACION, MONTADO EN ARMARIO METALICO MURAL, CON PROTECCION IP-53 ALIMENTACION 230 V 50 HZ INCLUIDOS: 10 FILTROS EXTRAPLANOS TIPO PL 1 MANUAL DE MONTAJE, USO Y MANTENIMIENTO | -2 | Articulo | 1 | 1 | 7541 |  | 1 |  | rpulido | 20111229 | 19000101
2025 | 393 | -1 | 4553 | T01OTKMQ16ND | KMQ 212 16 TOMAS ND | DETECTOR DE CO TIPO KMQ 212 ND 16 TOMAS PARA DETECCION DE MONOXIDO DE CARBONO EN AIRE AMBIENTE, MARGEN DE MEDIDA 0...300 PPM, HOMOLOGACION MINER CDM 0000007, DISPUESTO PARA 20 PUNTOS DE DETECCION, CON BLOQUE DE VALVULAS DE CONMUTACION, MEDIDAS DE FLUJO CON VIGILANCIA, SENSOR DE OXIDACION ELECTROQUIMICA (DURACION APROX.3 A¥OS),MICROORDENADOR DE CONTROL CON DISPLAY, EQUIPO DE ASPIRACION, MONTADO EN ARMARIO METALICO MURAL, CON PROTECCION IP-53 ALIMENTACION 230 V 50 HZ INCLUIDOS: 16 FILTROS EXTRAPLANOS TIPO PL 1 MANUAL DE MONTAJE, USO Y MANTENIMIENTO | -2 | Articulo | 1 | 1 | 7604 |  | 1 |  | rpulido | 20111229 | 19000101
2026 | 394 | -1 | 7027 | T01KM212ND06 | KMQ-212 ND 6 TOMAS GARAJE | DETECTOR DE CO TIPO KMQ 212 ND 6 TOMAS PARA DETECCION DE MONOXIDO DE CARBONO EN AIRE AMBIENTE, MARGEN DE MEDIDA 0...300 PPM, HOMOLOGACION MINER CDM0000007, DISPUESTO PARA 6 PUNTOS DE DETECCION, CON BLOQUE DE VALVULAS DE CONMUTACION, MEDIDAS DE FLUJO CON VIGILANCIA, SENSOR DE OXIDACION ELECTROQUIMICA (DURACION APROX.3 A¥OS),MICROORDENADOR DE CONTROL CON DISPLAY, EQUIPO DE ASPIRACION, MONTADO EN ARMARIO METALICO MURAL, CON PROTECCION IP-53 ALIMENTACION 230 V 50 HZ INCLUIDOS: 6 FILTROS EXTRAPLANOS TIPO PL 1 MANUAL DE MONTAJE, USO Y MANTENIMIENTO N§ SERIE: | -2 | Articulo | 1 | 1 | 8068 |  | 1 |  | rpulido | 20111229 | 20110209
2027 | 395 | -1 | 3542 | T01OT0KMQ20T | KMQ-212 20 TOMAS | DETECTOR DE CO TIPO KMQ 212 CO 20 TOMAS PARA DETECCION DE MONOXIDO DE CARBONO EN AIRE AMBIENTE, MARGEN DE MEDIDA 0...300 PPM, HOMOLOGACION MINER CDM 0004, DISPUESTO PARA 20 PUNTOS DE DETECCION, CON BLOQUE DE VALVULAS DE CONMUTACION, MEDIDAS DE FLUJO CON VIGILANCIA, SENSOR DE OXIDACION ELECTROQUIMICA (DURACION APROX.3 A¥OS),MICROORDENADOR DE CONTROL CON DISPLAY, EQUIPO DE ASPIRACION, MONTADO EN ARMARIO METALICO MURAL, CON PROTECCION IP-53 ALIMENTACION 230 V 50 HZ INCLUIDOS: 20 FILTROS EXTRAPLANOS TIPO PL 1 MANUAL DE MONTAJE, USO Y MANTENIMIENTO | -2 | Articulo | 1 | 1 | 6136 |  | 1 |  | rpulido | 20111229 | 19000101
2028 | 395 | -1 | 3540 | T01OT0KMQ16T | KMQ-212 16 TOMAS | DETECTOR DE CO TIPO KMQ 212 CO 16 TOMAS PARA DETECCION DE MONOXIDO DE CARBONO EN AIRE AMBIENTE, MARGEN DE MEDIDA 0...300 PPM, HOMOLOGACION MINER CDM 0004, DISPUESTO PARA 16 PUNTOS DE DETECCION CON BLOQUE DE VALVULAS DE CONMUTACION, MEDIDAS DE FLUJO CON VIGILANCIA, SENSOR DE OXIDACION ELECTROQUIMICA (DURACION APROX.3 A¥OS),MICROORDENADOR DE CONTROL CON DISPLAY, EQUIPO DE ASPIRACION, MONTADO EN ARMARIO METALICO MURAL, CON PROTECCION IP-53 ALIMENTACION A 230 V 50 HZ INCLUIDOS: 16 FILTROS EXTRAPLANOS TIPO PL 1 MANUAL DE MONTAJE, USO Y MANTENIMIENTO | -2 | Articulo | 1 | 1 | 6133 |  | 1 |  | rpulido | 20111229 | 19000101
2029 | 395 | -1 | 3540 | T01OT0KMQ16T | KMQ-212 16 TOMAS | DETECTOR DE CO TIPO KMQ 212 CO 16 TOMAS PARA DETECCION DE MONOXIDO DE CARBONO EN AIRE AMBIENTE, MARGEN DE MEDIDA 0...300 PPM, HOMOLOGACION MINER CDM 0004, DISPUESTO PARA 16 PUNTOS DE DETECCION CON BLOQUE DE VALVULAS DE CONMUTACION, MEDIDAS DE FLUJO CON VIGILANCIA, SENSOR DE OXIDACION ELECTROQUIMICA (DURACION APROX.3 A¥OS),MICROORDENADOR DE CONTROL CON DISPLAY, EQUIPO DE ASPIRACION, MONTADO EN ARMARIO METALICO MURAL, CON PROTECCION IP-53 ALIMENTACION A 230 V 50 HZ INCLUIDOS: 16 FILTROS EXTRAPLANOS TIPO PL 1 MANUAL DE MONTAJE, USO Y MANTENIMIENTO | -2 | Articulo | 1 | 1 | 6134 |  | 1 |  | rpulido | 20111229 | 19000101
2046 | 397 | -1 | 3536 | T01OT0KMQ08T | KMQ-212 8 TOMAS | DETECTOR DE CO TIPO KMQ 212 CO 8 TOMAS PARA DETECCION DE MONOXIDO DE CARBONO EN AIRE AMBIENTE, MARGEN DE MEDIDA 0...300 PPM, HOMOLOGACION MINER CDM 0004, DISPUESTO PARA 8 PUNTOS DE DETECCION, CON BLOQUE DE VALVULAS DE CONMUTACION, MEDIDAS DE FLUJO CON VIGILANCIA, SENSOR DE OXIDACION ELECTROQUIMICA (DURACION APROX.3 A¥OS),MICROORDENADOR DE CONTROL CON DISPLAY, EQUIPO DE ASPIRACION, MONTADO EN ARMARIO METALICO MURAL, CON PROTECCION IP-53 ALIMENTACION 230 V 50 HZ INCLUIDOS: 8 FILTROS EXTRAPLANOS TIPO PL 1 MANUAL DE MONTAJE, USO Y MANTENIMIENTO | -2 | Articulo | 1 | 1 | 6796 |  | 1 |  | rpulido | 20111229 | 19000101
2047 | 398 | -1 | 5002 | T01OTKMQ20ND | KMQ 212 20 TOMAS ND | DETECTOR DE CO TIPO KMQ 212 ND 20 TOMAS PARA DETECCION DE MONOXIDO DE CARBONO EN AIRE AMBIENTE, MARGEN DE MEDIDA 0...300 PPM, HOMOLOGACION MINER CDM 0000007, DISPUESTO PARA 20 PUNTOS DE DETECCION, CON BLOQUE DE VALVULAS DE CONMUTACION, MEDIDAS DE FLUJO CON VIGILANCIA, SENSOR DE OXIDACION ELECTROQUIMICA (DURACION APROX.3 A¥OS),MICROORDENADOR DE CONTROL CON DISPLAY, EQUIPO DE ASPIRACION, MONTADO EN ARMARIO METALICO MURAL, CON PROTECCION IP-53 ALIMENTACION 230 V 50 HZ INCLUIDOS: 20 FILTROS EXTRAPLANOS TIPO PL 1 MANUAL DE MONTAJE, USO Y MANTENIMIENTO N§ SERIE: | -2 | Articulo | 1 | 1 | 7388 |  | 1 |  | rpulido | 20111229 | 19000101
2048 | 399 | -1 | 3536 | T01OT0KMQ08T | KMQ-212 8 TOMAS | DETECTOR DE CO TIPO KMQ 212 CO 8 TOMAS PARA DETECCION DE MONOXIDO DE CARBONO EN AIRE AMBIENTE, MARGEN DE MEDIDA 0...300 PPM, HOMOLOGACION MINER CDM 0004, DISPUESTO PARA 8 PUNTOS DE DETECCION, CON BLOQUE DE VALVULAS DE CONMUTACION, MEDIDAS DE FLUJO CON VIGILANCIA, SENSOR DE OXIDACION ELECTROQUIMICA (DURACION APROX.3 A¥OS),MICROORDENADOR DE CONTROL CON DISPLAY, EQUIPO DE ASPIRACION, MONTADO EN ARMARIO METALICO MURAL, CON PROTECCION IP-53 ALIMENTACION 230 V 50 HZ INCLUIDOS: 8 FILTROS EXTRAPLANOS TIPO PL 1 MANUAL DE MONTAJE, USO Y MANTENIMIENTO | -2 | Articulo | 1 | 1 | 6811 |  | 1 | P -1 | rpulido | 20111229 | 19000101
2049 | 399 | -1 | 3539 | T01OT0KMQ14T | KMQ-212 14 TOMAS | DETECTOR DE CO TIPO KMQ 212 CO 14 TOMAS PARA DETECCION DE MONOXIDO DE CARBONO EN AIRE AMBIENTE, MARGEN DE MEDIDA 0...300 PPM, HOMOLOGACION MINER CDM 0004, DISPUESTO PARA 14 PUNTOS DE DETECCION, CON BLOQUE DE VALVULAS DE CONMUTACION, MEDIDAS DE FLUJO CON VIGILANCIA, SENSOR DE OXIDACION ELECTROQUIMICA (DURACION APROX.3 A¥OS),MICROORDENADOR DE CONTROL CON DISPLAY, EQUIPO DE ASPIRACION, MONTADO EN ARMARIO METALICO MURAL, CON PROTECCION IP-53 ALIMENTACION 230 V 50 HZ INCLUIDOS: 14 FILTROS EXTRAPLANOS TIPO PL 1 MANUAL DE MONTAJE, USO Y MANTENIMIENTO | -2 | Articulo | 1 | 1 | 6795 |  | 1 | P -2 | rpulido | 20111229 | 19000101
2050 | 400 | -1 | 3540 | T01OT0KMQ16T | KMQ-212 16 TOMAS | DETECTOR DE CO TIPO KMQ 212 CO 16 TOMAS PARA DETECCION DE MONOXIDO DE CARBONO EN AIRE AMBIENTE, MARGEN DE MEDIDA 0...300 PPM, HOMOLOGACION MINER CDM 0004, DISPUESTO PARA 16 PUNTOS DE DETECCION CON BLOQUE DE VALVULAS DE CONMUTACION, MEDIDAS DE FLUJO CON VIGILANCIA, SENSOR DE OXIDACION ELECTROQUIMICA (DURACION APROX.3 A¥OS),MICROORDENADOR DE CONTROL CON DISPLAY, EQUIPO DE ASPIRACION, MONTADO EN ARMARIO METALICO MURAL, CON PROTECCION IP-53 ALIMENTACION A 230 V 50 HZ INCLUIDOS: 16 FILTROS EXTRAPLANOS TIPO PL 1 MANUAL DE MONTAJE, USO Y MANTENIMIENTO | -2 | Articulo | 1 | 1 | 6794 |  | 1 |  | rpulido | 20111229 | 19000101
2051 | 401 | -1 | 5080 | T01OTKMQ18ND | KMQ 212 18 TOMAS ND | DETECTOR DE CO TIPO KMQ 212 ND 18 TOMAS PARA DETECCION DE MONOXIDO DE CARBONO EN AIRE AMBIENTE, MARGEN DE MEDIDA 0...300 PPM, HOMOLOGACION MINER CDM 0000007, DISPUESTO PARA 18 PUNTOS DE DETECCION, CON BLOQUE DE VALVULAS DE CONMUTACION, MEDIDAS DE FLUJO CON VIGILANCIA, SENSOR DE OXIDACION ELECTROQUIMICA (DURACION APROX.3 A¥OS),MICROORDENADOR DE CONTROL CON DISPLAY, EQUIPO DE ASPIRACION, MONTADO EN ARMARIO METALICO MURAL, CON PROTECCION IP-53 ALIMENTACION 230 V 50 HZ INCLUIDOS: 18 FILTROS EXTRAPLANOS TIPO PL 1 MANUAL DE MONTAJE, USO Y MANTENIMIENTO | -2 | Articulo | 1 | 1 | 7259 |  | 1 |  | rpulido | 20111229 | 19000101
2052 | 401 | -1 | 4553 | T01OTKMQ16ND | KMQ 212 16 TOMAS ND | DETECTOR DE CO TIPO KMQ 212 ND 16 TOMAS PARA DETECCION DE MONOXIDO DE CARBONO EN AIRE AMBIENTE, MARGEN DE MEDIDA 0...300 PPM, HOMOLOGACION MINER CDM 0000007, DISPUESTO PARA 20 PUNTOS DE DETECCION, CON BLOQUE DE VALVULAS DE CONMUTACION, MEDIDAS DE FLUJO CON VIGILANCIA, SENSOR DE OXIDACION ELECTROQUIMICA (DURACION APROX.3 A¥OS),MICROORDENADOR DE CONTROL CON DISPLAY, EQUIPO DE ASPIRACION, MONTADO EN ARMARIO METALICO MURAL, CON PROTECCION IP-53 ALIMENTACION 230 V 50 HZ INCLUIDOS: 16 FILTROS EXTRAPLANOS TIPO PL 1 MANUAL DE MONTAJE, USO Y MANTENIMIENTO | -2 | Articulo | 1 | 1 | 7260 |  | 1 |  | rpulido | 20111229 | 19000101
2053 | 401 | -1 | 4553 | T01OTKMQ16ND | KMQ 212 16 TOMAS ND | DETECTOR DE CO TIPO KMQ 212 ND 16 TOMAS PARA DETECCION DE MONOXIDO DE CARBONO EN AIRE AMBIENTE, MARGEN DE MEDIDA 0...300 PPM, HOMOLOGACION MINER CDM 0000007, DISPUESTO PARA 20 PUNTOS DE DETECCION, CON BLOQUE DE VALVULAS DE CONMUTACION, MEDIDAS DE FLUJO CON VIGILANCIA, SENSOR DE OXIDACION ELECTROQUIMICA (DURACION APROX.3 A¥OS),MICROORDENADOR DE CONTROL CON DISPLAY, EQUIPO DE ASPIRACION, MONTADO EN ARMARIO METALICO MURAL, CON PROTECCION IP-53 ALIMENTACION 230 V 50 HZ INCLUIDOS: 16 FILTROS EXTRAPLANOS TIPO PL 1 MANUAL DE MONTAJE, USO Y MANTENIMIENTO | -2 | Articulo | 1 | 1 | 7261 |  | 1 |  | rpulido | 20111229 | 19000101
2054 | 402 | -1 | 3539 | T01OT0KMQ14T | KMQ-212 14 TOMAS | DETECTOR DE CO TIPO KMQ 212 CO 14 TOMAS PARA DETECCION DE MONOXIDO DE CARBONO EN AIRE AMBIENTE, MARGEN DE MEDIDA 0...300 PPM, HOMOLOGACION MINER CDM 0004, DISPUESTO PARA 14 PUNTOS DE DETECCION, CON BLOQUE DE VALVULAS DE CONMUTACION, MEDIDAS DE FLUJO CON VIGILANCIA, SENSOR DE OXIDACION ELECTROQUIMICA (DURACION APROX.3 A¥OS),MICROORDENADOR DE CONTROL CON DISPLAY, EQUIPO DE ASPIRACION, MONTADO EN ARMARIO METALICO MURAL, CON PROTECCION IP-53 ALIMENTACION 230 V 50 HZ INCLUIDOS: 14 FILTROS EXTRAPLANOS TIPO PL 1 MANUAL DE MONTAJE, USO Y MANTENIMIENTO | -2 | Articulo | 1 | 1 | 6346 |  | 1 | P -1 | rpulido | 20111229 | 19000101
2055 | 402 | -1 | 3539 | T01OT0KMQ14T | KMQ-212 14 TOMAS | DETECTOR DE CO TIPO KMQ 212 CO 14 TOMAS PARA DETECCION DE MONOXIDO DE CARBONO EN AIRE AMBIENTE, MARGEN DE MEDIDA 0...300 PPM, HOMOLOGACION MINER CDM 0004, DISPUESTO PARA 14 PUNTOS DE DETECCION, CON BLOQUE DE VALVULAS DE CONMUTACION, MEDIDAS DE FLUJO CON VIGILANCIA, SENSOR DE OXIDACION ELECTROQUIMICA (DURACION APROX.3 A¥OS),MICROORDENADOR DE CONTROL CON DISPLAY, EQUIPO DE ASPIRACION, MONTADO EN ARMARIO METALICO MURAL, CON PROTECCION IP-53 ALIMENTACION 230 V 50 HZ INCLUIDOS: 14 FILTROS EXTRAPLANOS TIPO PL 1 MANUAL DE MONTAJE, USO Y MANTENIMIENTO | -2 | Articulo | 1 | 1 | 6347 |  | 1 | P -1 | rpulido | 20111229 | 19000101
2056 | 402 | -1 | 3539 | T01OT0KMQ14T | KMQ-212 14 TOMAS | DETECTOR DE CO TIPO KMQ 212 CO 14 TOMAS PARA DETECCION DE MONOXIDO DE CARBONO EN AIRE AMBIENTE, MARGEN DE MEDIDA 0...300 PPM, HOMOLOGACION MINER CDM 0004, DISPUESTO PARA 14 PUNTOS DE DETECCION, CON BLOQUE DE VALVULAS DE CONMUTACION, MEDIDAS DE FLUJO CON VIGILANCIA, SENSOR DE OXIDACION ELECTROQUIMICA (DURACION APROX.3 A¥OS),MICROORDENADOR DE CONTROL CON DISPLAY, EQUIPO DE ASPIRACION, MONTADO EN ARMARIO METALICO MURAL, CON PROTECCION IP-53 ALIMENTACION 230 V 50 HZ INCLUIDOS: 14 FILTROS EXTRAPLANOS TIPO PL 1 MANUAL DE MONTAJE, USO Y MANTENIMIENTO | -2 | Articulo | 1 | 1 | 6348 |  | 1 | P -1 | rpulido | 20111229 | 19000101
2057 | 402 | -1 | 3534 | T01OT0KMQ04T | KMQ-212 4 TOMAS | DETECTOR DE CO TIPO KMQ 212 CO 4 TOMAS PARA DETECCION DE MONOXIDO DE CARBONO EN AIRE AMBIENTE, MARGEN DE MEDIDA 0...300 PPM, HOMOLOGACION MINER CDM 0004, DISPUESTO PARA 4 PUNTOS DE DETECCION, CON BLOQUE DE VALVULAS DE CONMUTACION , MEDIDAS DE FLUJO CON VIGILANCIA, SENSOR DE OXIDACION ELECTROQUIMICA (DURACION APROX.3 A¥OS), MICROORDENADOR DE CONTROL CON DISPLAY, EQUIPO DE ASPIRACION, MONTADO EN ARMARIO METALICO MURAL, CON PROTECCION IP-53 ALIMENTACION 230 V 50 HZ INCLUIDOS: 4 FILTROS EXTRAPLANOS TIPO PLL | -2 | Articulo | 1 | 1 | 6349 |  | 1 | P -1 | rpulido | 20111229 | 19000101
2058 | 403 | -1 | 3542 | T01OT0KMQ20T | KMQ-212 20 TOMAS | DETECTOR DE CO TIPO KMQ 212 CO 20 TOMAS PARA DETECCION DE MONOXIDO DE CARBONO EN AIRE AMBIENTE, MARGEN DE MEDIDA 0...300 PPM, HOMOLOGACION MINER CDM 0004, DISPUESTO PARA 20 PUNTOS DE DETECCION, CON BLOQUE DE VALVULAS DE CONMUTACION, MEDIDAS DE FLUJO CON VIGILANCIA, SENSOR DE OXIDACION ELECTROQUIMICA (DURACION APROX.3 A¥OS),MICROORDENADOR DE CONTROL CON DISPLAY, EQUIPO DE ASPIRACION, MONTADO EN ARMARIO METALICO MURAL, CON PROTECCION IP-53 ALIMENTACION 230 V 50 HZ INCLUIDOS: 20 FILTROS EXTRAPLANOS TIPO PL 1 MANUAL DE MONTAJE, USO Y MANTENIMIENTO | -2 | Articulo | 1 | 1 | 6336 |  | 1 |  | rpulido | 20111229 | 19000101
2059 | 403 | -1 | 3542 | T01OT0KMQ20T | KMQ-212 20 TOMAS | DETECTOR DE CO TIPO KMQ 212 CO 20 TOMAS PARA DETECCION DE MONOXIDO DE CARBONO EN AIRE AMBIENTE, MARGEN DE MEDIDA 0...300 PPM, HOMOLOGACION MINER CDM 0004, DISPUESTO PARA 20 PUNTOS DE DETECCION, CON BLOQUE DE VALVULAS DE CONMUTACION, MEDIDAS DE FLUJO CON VIGILANCIA, SENSOR DE OXIDACION ELECTROQUIMICA (DURACION APROX.3 A¥OS),MICROORDENADOR DE CONTROL CON DISPLAY, EQUIPO DE ASPIRACION, MONTADO EN ARMARIO METALICO MURAL, CON PROTECCION IP-53 ALIMENTACION 230 V 50 HZ INCLUIDOS: 20 FILTROS EXTRAPLANOS TIPO PL 1 MANUAL DE MONTAJE, USO Y MANTENIMIENTO | -2 | Articulo | 1 | 1 | 6340 |  | 1 |  | rpulido | 20111229 | 19000101
2060 | 404 | -1 | 7026 | T01KM212ND04 | KMQ-212 ND 4 TOMAS GARAJE | DETECTOR DE CO TIPO KMQ 212 ND 4 TOMAS PARA DETECCION DE MONOXIDO DE CARBONO EN AIRE AMBIENTE, MARGEN DE MEDIDA 0...300 PPM, HOMOLOGACION MINER CDM0000007, DISPUESTO PARA 4 PUNTOS DE DETECCION, CON BLOQUE DE VALVULAS DE CONMUTACION, MEDIDAS DE FLUJO CON VIGILANCIA, SENSOR DE OXIDACION ELECTROQUIMICA (DURACION APROX.3 A¥OS),MICROORDENADOR DE CONTROL CON DISPLAY, EQUIPO DE ASPIRACION, MONTADO EN ARMARIO METALICO MURAL, CON PROTECCION IP-53 ALIMENTACION 230 V 50 HZ INCLUIDOS: 4 FILTROS EXTRAPLANOS TIPO PL 1 MANUAL DE MONTAJE, USO Y MANTENIMIENTO N§ SERIE: | -2 | Articulo | 1 | 1 | 8095 |  | 1 |  | rpulido | 20111229 | 20110225
2061 | 405 | -1 | 3538 | T01OT0KMQ12T | KMQ-212 12 TOMAS | DETECTOR DE CO TIPO KMQ 212 CO 12 TOMAS PARA DETECCION DE MONOXIDO DE CARBONO EN AIRE AMBIENTE, MARGEN DE MEDIDA 0...300 PPM, HOMOLOGACION MINER CDM 0004, DISPUESTO PARA 12 PUNTOS DE DETECCION, CON BLOQUE DE VALVULAS DE CONMUTACION, MEDIDAS DE FLUJO CON VIGILANCIA, SENSOR DE OXIDACION ELECTROQUIMICA (DURACION APROX.3 A¥OS), MICROORDENADOR DE CONTROL CON DISPLAY, EQUIPO DE ASPIRACION, MONTADO EN ARMARIO METALICO MURAL, CON PROTECCION IP-53 ALIMENTACION 230 V 50 HZ INCLUIDOS: 12 FILTROS EXTRAPLANOS TIPO PL 1 MANUAL DE MONTAJE, USO Y MANTENIMIENTO | -2 | Articulo | 1 | 1 | 6118 |  | 1 | p -1 | rpulido | 20111229 | 19000101
2062 | 406 | -1 | 5080 | T01OTKMQ18ND | KMQ 212 18 TOMAS ND | DETECTOR DE CO TIPO KMQ 212 ND 18 TOMAS PARA DETECCION DE MONOXIDO DE CARBONO EN AIRE AMBIENTE, MARGEN DE MEDIDA 0...300 PPM, HOMOLOGACION MINER CDM 0000007, DISPUESTO PARA 18 PUNTOS DE DETECCION, CON BLOQUE DE VALVULAS DE CONMUTACION, MEDIDAS DE FLUJO CON VIGILANCIA, SENSOR DE OXIDACION ELECTROQUIMICA (DURACION APROX.3 A¥OS),MICROORDENADOR DE CONTROL CON DISPLAY, EQUIPO DE ASPIRACION, MONTADO EN ARMARIO METALICO MURAL, CON PROTECCION IP-53 ALIMENTACION 230 V 50 HZ INCLUIDOS: 18 FILTROS EXTRAPLANOS TIPO PL 1 MANUAL DE MONTAJE, USO Y MANTENIMIENTO | -2 | Articulo | 1 | 1 | 6161 |  | 1 |  | rpulido | 20111229 | 19000101
2063 | 406 | -1 | 5080 | T01OTKMQ18ND | KMQ 212 18 TOMAS ND | DETECTOR DE CO TIPO KMQ 212 ND 18 TOMAS PARA DETECCION DE MONOXIDO DE CARBONO EN AIRE AMBIENTE, MARGEN DE MEDIDA 0...300 PPM, HOMOLOGACION MINER CDM 0000007, DISPUESTO PARA 18 PUNTOS DE DETECCION, CON BLOQUE DE VALVULAS DE CONMUTACION, MEDIDAS DE FLUJO CON VIGILANCIA, SENSOR DE OXIDACION ELECTROQUIMICA (DURACION APROX.3 A¥OS),MICROORDENADOR DE CONTROL CON DISPLAY, EQUIPO DE ASPIRACION, MONTADO EN ARMARIO METALICO MURAL, CON PROTECCION IP-53 ALIMENTACION 230 V 50 HZ INCLUIDOS: 18 FILTROS EXTRAPLANOS TIPO PL 1 MANUAL DE MONTAJE, USO Y MANTENIMIENTO | -2 | Articulo | 1 | 1 | 6162 |  | 1 |  | rpulido | 20111229 | 19000101
2064 | 407 | -1 | 4553 | T01OTKMQ16ND | KMQ 212 16 TOMAS ND | DETECTOR DE CO TIPO KMQ 212 ND 16 TOMAS PARA DETECCION DE MONOXIDO DE CARBONO EN AIRE AMBIENTE, MARGEN DE MEDIDA 0...300 PPM, HOMOLOGACION MINER CDM 0000007, DISPUESTO PARA 20 PUNTOS DE DETECCION, CON BLOQUE DE VALVULAS DE CONMUTACION, MEDIDAS DE FLUJO CON VIGILANCIA, SENSOR DE OXIDACION ELECTROQUIMICA (DURACION APROX.3 A¥OS),MICROORDENADOR DE CONTROL CON DISPLAY, EQUIPO DE ASPIRACION, MONTADO EN ARMARIO METALICO MURAL, CON PROTECCION IP-53 ALIMENTACION 230 V 50 HZ INCLUIDOS: 16 FILTROS EXTRAPLANOS TIPO PL 1 MANUAL DE MONTAJE, USO Y MANTENIMIENTO | -2 | Articulo | 1 | 1 | 6728 |  | 1 |  | rpulido | 20111229 | 19000101
2065 | 408 | -1 | 5084 | T01OTKMQ04ND | KMQ 212 4 TOMAS ND | DETECTOR DE CO TIPO KMQ 212 ND 4 TOMAS PARA DETECCION DE MONOXIDO DE CARBONO EN AIRE AMBIENTE, MARGEN DE MEDIDA 0...300 PPM, HOMOLOGACION MINER CDM 0004, DISPUESTO PARA 4 PUNTOS DE DETECCION, CON BLOQUE DE VALVULAS DE CONMUTACION, MEDIDAS DE FLUJO CON VIGILANCIA, SENSOR DE OXIDACION ELECTROQUIMICA (DURACION APROX.3 A¥OS),MICROORDENADOR DE CONTROL CON DISPLAY, EQUIPO DE ASPIRACION, MONTADO EN ARMARIO METALICO MURAL, CON PROTECCION IP-53 ALIMENTACION 230 V 50 HZ INCLUIDOS: 4 FILTROS EXTRAPLANOS TIPO PL 1 MANUAL DE MONTAJE, USO Y MANTENIMIENTO | -2 | Articulo | 1 | 1 | 6362 |  | 1 |  | rpulido | 20111229 | 19000101
2066 | 409 | -1 | 4553 | T01OTKMQ16ND | KMQ 212 16 TOMAS ND | DETECTOR DE CO TIPO KMQ 212 ND 16 TOMAS PARA DETECCION DE MONOXIDO DE CARBONO EN AIRE AMBIENTE, MARGEN DE MEDIDA 0...300 PPM, HOMOLOGACION MINER CDM 0000007, DISPUESTO PARA 20 PUNTOS DE DETECCION, CON BLOQUE DE VALVULAS DE CONMUTACION, MEDIDAS DE FLUJO CON VIGILANCIA, SENSOR DE OXIDACION ELECTROQUIMICA (DURACION APROX.3 A¥OS),MICROORDENADOR DE CONTROL CON DISPLAY, EQUIPO DE ASPIRACION, MONTADO EN ARMARIO METALICO MURAL, CON PROTECCION IP-53 ALIMENTACION 230 V 50 HZ INCLUIDOS: 16 FILTROS EXTRAPLANOS TIPO PL 1 MANUAL DE MONTAJE, USO Y MANTENIMIENTO | -2 | Articulo | 1 | 1 | 6712 |  | 1 |  | rpulido | 20111229 | 19000101
2067 | 409 | -1 | 4553 | T01OTKMQ16ND | KMQ 212 16 TOMAS ND | DETECTOR DE CO TIPO KMQ 212 ND 16 TOMAS PARA DETECCION DE MONOXIDO DE CARBONO EN AIRE AMBIENTE, MARGEN DE MEDIDA 0...300 PPM, HOMOLOGACION MINER CDM 0000007, DISPUESTO PARA 20 PUNTOS DE DETECCION, CON BLOQUE DE VALVULAS DE CONMUTACION, MEDIDAS DE FLUJO CON VIGILANCIA, SENSOR DE OXIDACION ELECTROQUIMICA (DURACION APROX.3 A¥OS),MICROORDENADOR DE CONTROL CON DISPLAY, EQUIPO DE ASPIRACION, MONTADO EN ARMARIO METALICO MURAL, CON PROTECCION IP-53 ALIMENTACION 230 V 50 HZ INCLUIDOS: 16 FILTROS EXTRAPLANOS TIPO PL 1 MANUAL DE MONTAJE, USO Y MANTENIMIENTO | -2 | Articulo | 1 | 1 | 6713 |  | 1 |  | rpulido | 20111229 | 19000101
2068 | 410 | -1 | 4553 | T01OTKMQ16ND | KMQ 212 16 TOMAS ND | DETECTOR DE CO TIPO KMQ 212 ND 16 TOMAS PARA DETECCION DE MONOXIDO DE CARBONO EN AIRE AMBIENTE, MARGEN DE MEDIDA 0...300 PPM, HOMOLOGACION MINER CDM 0000007, DISPUESTO PARA 20 PUNTOS DE DETECCION, CON BLOQUE DE VALVULAS DE CONMUTACION, MEDIDAS DE FLUJO CON VIGILANCIA, SENSOR DE OXIDACION ELECTROQUIMICA (DURACION APROX.3 A¥OS),MICROORDENADOR DE CONTROL CON DISPLAY, EQUIPO DE ASPIRACION, MONTADO EN ARMARIO METALICO MURAL, CON PROTECCION IP-53 ALIMENTACION 230 V 50 HZ INCLUIDOS: 16 FILTROS EXTRAPLANOS TIPO PL 1 MANUAL DE MONTAJE, USO Y MANTENIMIENTO | -2 | Articulo | 1 | 1 | 7454 |  | 1 |  | rpulido | 20111229 | 19000101
2069 | 411 | -1 | 7027 | T01KM212ND06 | KMQ-212 ND 6 TOMAS GARAJE | DETECTOR DE CO TIPO KMQ 212 ND 6 TOMAS PARA DETECCION DE MONOXIDO DE CARBONO EN AIRE AMBIENTE, MARGEN DE MEDIDA 0...300 PPM, HOMOLOGACION MINER CDM0000007, DISPUESTO PARA 6 PUNTOS DE DETECCION, CON BLOQUE DE VALVULAS DE CONMUTACION, MEDIDAS DE FLUJO CON VIGILANCIA, SENSOR DE OXIDACION ELECTROQUIMICA (DURACION APROX.3 A¥OS),MICROORDENADOR DE CONTROL CON DISPLAY, EQUIPO DE ASPIRACION, MONTADO EN ARMARIO METALICO MURAL, CON PROTECCION IP-53 ALIMENTACION 230 V 50 HZ INCLUIDOS: 6 FILTROS EXTRAPLANOS TIPO PL 1 MANUAL DE MONTAJE, USO Y MANTENIMIENTO N§ SERIE: | -2 | Articulo | 1 | 1 | 7275 |  | 1 |  | rpulido | 20111229 | 19000101
2070 | 412 | -1 | 7032 | T01KM212ND16 | KMQ-212 ND 16 TOMAS GARAJE | DETECTOR DE CO TIPO KMQ 212 ND 16 TOMAS PARA DETECCION DE MONOXIDO DE CARBONO EN AIRE AMBIENTE, MARGEN DE MEDIDA 0...300 PPM, HOMOLOGACION MINER CDM0000007, DISPUESTO PARA 16 PUNTOS DE DETECCION, CON BLOQUE DE VALVULAS DE CONMUTACION, MEDIDAS DE FLUJO CON VIGILANCIA, SENSOR DE OXIDACION ELECTROQUIMICA (DURACION APROX.3 A¥OS),MICROORDENADOR DE CONTROL CON DISPLAY, EQUIPO DE ASPIRACION, MONTADO EN ARMARIO METALICO MURAL, CON PROTECCION IP-53 ALIMENTACION 230 V 50 HZ INCLUIDOS: 16 FILTROS EXTRAPLANOS TIPO PL 1 MANUAL DE MONTAJE, USO Y MANTENIMIENTO N§ SERIE: | -2 | Articulo | 1 | 1 | 7862 |  | 1 |  | rpulido | 20111229 | 19000101
2071 | 413 | -1 | 7031 | T01KM212ND14 | KMQ-212 ND 14 TOMAS GARAJE | DETECTOR DE CO TIPO KMQ 212 ND 14 TOMAS PARA DETECCION DE MONOXIDO DE CARBONO EN AIRE AMBIENTE, MARGEN DE MEDIDA 0...300 PPM, HOMOLOGACION MINER CDM0000007, DISPUESTO PARA 14 PUNTOS DE DETECCION, CON BLOQUE DE VALVULAS DE CONMUTACION, MEDIDAS DE FLUJO CON VIGILANCIA, SENSOR DE OXIDACION ELECTROQUIMICA (DURACION APROX.3 A¥OS),MICROORDENADOR DE CONTROL CON DISPLAY, EQUIPO DE ASPIRACION, MONTADO EN ARMARIO METALICO MURAL, CON PROTECCION IP-53 ALIMENTACION 230 V 50 HZ INCLUIDOS: 14 FILTROS EXTRAPLANOS TIPO PL 1 MANUAL DE MONTAJE, USO Y MANTENIMIENTO N§ SERIE: | -2 | Articulo | 1 | 1 | 7648 |  | 1 |  | rpulido | 20111229 | 19000101
2072 | 413 | -1 | 7033 | T01KM212ND18 | KMQ-212 ND 18 TOMAS GARAJE | DETECTOR DE CO TIPO KMQ 212 ND 18 TOMAS PARA DETECCION DE MONOXIDO DE CARBONO EN AIRE AMBIENTE, MARGEN DE MEDIDA 0...300 PPM, HOMOLOGACION MINER CDM0000007, DISPUESTO PARA 18 PUNTOS DE DETECCION, CON BLOQUE DE VALVULAS DE CONMUTACION, MEDIDAS DE FLUJO CON VIGILANCIA, SENSOR DE OXIDACION ELECTROQUIMICA (DURACION APROX.3 A¥OS),MICROORDENADOR DE CONTROL CON DISPLAY, EQUIPO DE ASPIRACION, MONTADO EN ARMARIO METALICO MURAL, CON PROTECCION IP-53 ALIMENTACION 230 V 50 HZ INCLUIDOS: 18 FILTROS EXTRAPLANOS TIPO PL 1 MANUAL DE MONTAJE, USO Y MANTENIMIENTO N§ SERIE: | -2 | Articulo | 1 | 1 | 7649 |  | 1 |  | rpulido | 20111229 | 19000101
2073 | 414 | -1 | 3542 | T01OT0KMQ20T | KMQ-212 20 TOMAS | DETECTOR DE CO TIPO KMQ 212 CO 20 TOMAS PARA DETECCION DE MONOXIDO DE CARBONO EN AIRE AMBIENTE, MARGEN DE MEDIDA 0...300 PPM, HOMOLOGACION MINER CDM 0004, DISPUESTO PARA 20 PUNTOS DE DETECCION, CON BLOQUE DE VALVULAS DE CONMUTACION, MEDIDAS DE FLUJO CON VIGILANCIA, SENSOR DE OXIDACION ELECTROQUIMICA (DURACION APROX.3 A¥OS),MICROORDENADOR DE CONTROL CON DISPLAY, EQUIPO DE ASPIRACION, MONTADO EN ARMARIO METALICO MURAL, CON PROTECCION IP-53 ALIMENTACION 230 V 50 HZ INCLUIDOS: 20 FILTROS EXTRAPLANOS TIPO PL 1 MANUAL DE MONTAJE, USO Y MANTENIMIENTO | -2 | Articulo | 1 | 1 | 6635 |  | 1 |  | rpulido | 20111229 | 19000101
2074 | 414 | -1 | 3542 | T01OT0KMQ20T | KMQ-212 20 TOMAS | DETECTOR DE CO TIPO KMQ 212 CO 20 TOMAS PARA DETECCION DE MONOXIDO DE CARBONO EN AIRE AMBIENTE, MARGEN DE MEDIDA 0...300 PPM, HOMOLOGACION MINER CDM 0004, DISPUESTO PARA 20 PUNTOS DE DETECCION, CON BLOQUE DE VALVULAS DE CONMUTACION, MEDIDAS DE FLUJO CON VIGILANCIA, SENSOR DE OXIDACION ELECTROQUIMICA (DURACION APROX.3 A¥OS),MICROORDENADOR DE CONTROL CON DISPLAY, EQUIPO DE ASPIRACION, MONTADO EN ARMARIO METALICO MURAL, CON PROTECCION IP-53 ALIMENTACION 230 V 50 HZ INCLUIDOS: 20 FILTROS EXTRAPLANOS TIPO PL 1 MANUAL DE MONTAJE, USO Y MANTENIMIENTO | -2 | Articulo | 1 | 1 | 6666 |  | 1 | S1 | rpulido | 20111229 | 19000101
2075 | 414 | -1 | 3542 | T01OT0KMQ20T | KMQ-212 20 TOMAS | DETECTOR DE CO TIPO KMQ 212 CO 20 TOMAS PARA DETECCION DE MONOXIDO DE CARBONO EN AIRE AMBIENTE, MARGEN DE MEDIDA 0...300 PPM, HOMOLOGACION MINER CDM 0004, DISPUESTO PARA 20 PUNTOS DE DETECCION, CON BLOQUE DE VALVULAS DE CONMUTACION, MEDIDAS DE FLUJO CON VIGILANCIA, SENSOR DE OXIDACION ELECTROQUIMICA (DURACION APROX.3 A¥OS),MICROORDENADOR DE CONTROL CON DISPLAY, EQUIPO DE ASPIRACION, MONTADO EN ARMARIO METALICO MURAL, CON PROTECCION IP-53 ALIMENTACION 230 V 50 HZ INCLUIDOS: 20 FILTROS EXTRAPLANOS TIPO PL 1 MANUAL DE MONTAJE, USO Y MANTENIMIENTO | -2 | Articulo | 1 | 1 | 6668 |  | 1 | S2 | rpulido | 20111229 | 19000101
2076 | 414 | -1 | 3540 | T01OT0KMQ16T | KMQ-212 16 TOMAS | DETECTOR DE CO TIPO KMQ 212 CO 16 TOMAS PARA DETECCION DE MONOXIDO DE CARBONO EN AIRE AMBIENTE, MARGEN DE MEDIDA 0...300 PPM, HOMOLOGACION MINER CDM 0004, DISPUESTO PARA 16 PUNTOS DE DETECCION CON BLOQUE DE VALVULAS DE CONMUTACION, MEDIDAS DE FLUJO CON VIGILANCIA, SENSOR DE OXIDACION ELECTROQUIMICA (DURACION APROX.3 A¥OS),MICROORDENADOR DE CONTROL CON DISPLAY, EQUIPO DE ASPIRACION, MONTADO EN ARMARIO METALICO MURAL, CON PROTECCION IP-53 ALIMENTACION A 230 V 50 HZ INCLUIDOS: 16 FILTROS EXTRAPLANOS TIPO PL 1 MANUAL DE MONTAJE, USO Y MANTENIMIENTO | -2 | Articulo | 1 | 1 | 6664 |  | 1 | S1 | rpulido | 20111229 | 19000101
2077 | 414 | -1 | 3540 | T01OT0KMQ16T | KMQ-212 16 TOMAS | DETECTOR DE CO TIPO KMQ 212 CO 16 TOMAS PARA DETECCION DE MONOXIDO DE CARBONO EN AIRE AMBIENTE, MARGEN DE MEDIDA 0...300 PPM, HOMOLOGACION MINER CDM 0004, DISPUESTO PARA 16 PUNTOS DE DETECCION CON BLOQUE DE VALVULAS DE CONMUTACION, MEDIDAS DE FLUJO CON VIGILANCIA, SENSOR DE OXIDACION ELECTROQUIMICA (DURACION APROX.3 A¥OS),MICROORDENADOR DE CONTROL CON DISPLAY, EQUIPO DE ASPIRACION, MONTADO EN ARMARIO METALICO MURAL, CON PROTECCION IP-53 ALIMENTACION A 230 V 50 HZ INCLUIDOS: 16 FILTROS EXTRAPLANOS TIPO PL 1 MANUAL DE MONTAJE, USO Y MANTENIMIENTO | -2 | Articulo | 1 | 1 | 6681 |  | 1 | S2 | rpulido | 20111229 | 19000101
2078 | 414 | -1 | 3540 | T01OT0KMQ16T | KMQ-212 16 TOMAS | DETECTOR DE CO TIPO KMQ 212 CO 16 TOMAS PARA DETECCION DE MONOXIDO DE CARBONO EN AIRE AMBIENTE, MARGEN DE MEDIDA 0...300 PPM, HOMOLOGACION MINER CDM 0004, DISPUESTO PARA 16 PUNTOS DE DETECCION CON BLOQUE DE VALVULAS DE CONMUTACION, MEDIDAS DE FLUJO CON VIGILANCIA, SENSOR DE OXIDACION ELECTROQUIMICA (DURACION APROX.3 A¥OS),MICROORDENADOR DE CONTROL CON DISPLAY, EQUIPO DE ASPIRACION, MONTADO EN ARMARIO METALICO MURAL, CON PROTECCION IP-53 ALIMENTACION A 230 V 50 HZ INCLUIDOS: 16 FILTROS EXTRAPLANOS TIPO PL 1 MANUAL DE MONTAJE, USO Y MANTENIMIENTO | -2 | Articulo | 1 | 1 | 6682 |  | 1 | S4 | rpulido | 20111229 | 19000101
2079 | 414 | -1 | 3540 | T01OT0KMQ16T | KMQ-212 16 TOMAS | DETECTOR DE CO TIPO KMQ 212 CO 16 TOMAS PARA DETECCION DE MONOXIDO DE CARBONO EN AIRE AMBIENTE, MARGEN DE MEDIDA 0...300 PPM, HOMOLOGACION MINER CDM 0004, DISPUESTO PARA 16 PUNTOS DE DETECCION CON BLOQUE DE VALVULAS DE CONMUTACION, MEDIDAS DE FLUJO CON VIGILANCIA, SENSOR DE OXIDACION ELECTROQUIMICA (DURACION APROX.3 A¥OS),MICROORDENADOR DE CONTROL CON DISPLAY, EQUIPO DE ASPIRACION, MONTADO EN ARMARIO METALICO MURAL, CON PROTECCION IP-53 ALIMENTACION A 230 V 50 HZ INCLUIDOS: 16 FILTROS EXTRAPLANOS TIPO PL 1 MANUAL DE MONTAJE, USO Y MANTENIMIENTO | -2 | Articulo | 1 | 1 | 6683 |  | 1 | S4 | rpulido | 20111229 | 19000101
2080 | 414 | -1 | 3540 | T01OT0KMQ16T | KMQ-212 16 TOMAS | DETECTOR DE CO TIPO KMQ 212 CO 16 TOMAS PARA DETECCION DE MONOXIDO DE CARBONO EN AIRE AMBIENTE, MARGEN DE MEDIDA 0...300 PPM, HOMOLOGACION MINER CDM 0004, DISPUESTO PARA 16 PUNTOS DE DETECCION CON BLOQUE DE VALVULAS DE CONMUTACION, MEDIDAS DE FLUJO CON VIGILANCIA, SENSOR DE OXIDACION ELECTROQUIMICA (DURACION APROX.3 A¥OS),MICROORDENADOR DE CONTROL CON DISPLAY, EQUIPO DE ASPIRACION, MONTADO EN ARMARIO METALICO MURAL, CON PROTECCION IP-53 ALIMENTACION A 230 V 50 HZ INCLUIDOS: 16 FILTROS EXTRAPLANOS TIPO PL 1 MANUAL DE MONTAJE, USO Y MANTENIMIENTO | -2 | Articulo | 1 | 1 | 6684 |  | 1 | S3 | rpulido | 20111229 | 19000101
2081 | 414 | -1 | 3540 | T01OT0KMQ16T | KMQ-212 16 TOMAS | DETECTOR DE CO TIPO KMQ 212 CO 16 TOMAS PARA DETECCION DE MONOXIDO DE CARBONO EN AIRE AMBIENTE, MARGEN DE MEDIDA 0...300 PPM, HOMOLOGACION MINER CDM 0004, DISPUESTO PARA 16 PUNTOS DE DETECCION CON BLOQUE DE VALVULAS DE CONMUTACION, MEDIDAS DE FLUJO CON VIGILANCIA, SENSOR DE OXIDACION ELECTROQUIMICA (DURACION APROX.3 A¥OS),MICROORDENADOR DE CONTROL CON DISPLAY, EQUIPO DE ASPIRACION, MONTADO EN ARMARIO METALICO MURAL, CON PROTECCION IP-53 ALIMENTACION A 230 V 50 HZ INCLUIDOS: 16 FILTROS EXTRAPLANOS TIPO PL 1 MANUAL DE MONTAJE, USO Y MANTENIMIENTO | -2 | Articulo | 1 | 1 | 6685 |  | 1 | S4 | rpulido | 20111229 | 19000101
2082 | 415 | -1 | 7032 | T01KM212ND16 | KMQ-212 ND 16 TOMAS GARAJE | DETECTOR DE CO TIPO KMQ 212 ND 16 TOMAS PARA DETECCION DE MONOXIDO DE CARBONO EN AIRE AMBIENTE, MARGEN DE MEDIDA 0...300 PPM, HOMOLOGACION MINER CDM0000007, DISPUESTO PARA 16 PUNTOS DE DETECCION, CON BLOQUE DE VALVULAS DE CONMUTACION, MEDIDAS DE FLUJO CON VIGILANCIA, SENSOR DE OXIDACION ELECTROQUIMICA (DURACION APROX.3 A¥OS),MICROORDENADOR DE CONTROL CON DISPLAY, EQUIPO DE ASPIRACION, MONTADO EN ARMARIO METALICO MURAL, CON PROTECCION IP-53 ALIMENTACION 230 V 50 HZ INCLUIDOS: 16 FILTROS EXTRAPLANOS TIPO PL 1 MANUAL DE MONTAJE, USO Y MANTENIMIENTO N§ SERIE: | -2 | Articulo | 1 | 1 | 6171 |  | 1 |  | rpulido | 20111229 | 19000101
2083 | 416 | -1 | 5002 | T01OTKMQ20ND | KMQ 212 20 TOMAS ND | DETECTOR DE CO TIPO KMQ 212 ND 20 TOMAS PARA DETECCION DE MONOXIDO DE CARBONO EN AIRE AMBIENTE, MARGEN DE MEDIDA 0...300 PPM, HOMOLOGACION MINER CDM 0000007, DISPUESTO PARA 20 PUNTOS DE DETECCION, CON BLOQUE DE VALVULAS DE CONMUTACION, MEDIDAS DE FLUJO CON VIGILANCIA, SENSOR DE OXIDACION ELECTROQUIMICA (DURACION APROX.3 A¥OS),MICROORDENADOR DE CONTROL CON DISPLAY, EQUIPO DE ASPIRACION, MONTADO EN ARMARIO METALICO MURAL, CON PROTECCION IP-53 ALIMENTACION 230 V 50 HZ INCLUIDOS: 20 FILTROS EXTRAPLANOS TIPO PL 1 MANUAL DE MONTAJE, USO Y MANTENIMIENTO N§ SERIE: | -2 | Articulo | 1 | 1 | 7132 |  | 1 |  | rpulido | 20111229 | 19000101
2084 | 417 | -1 | 7030 | T01KM212ND12 | KMQ-212 ND 12 TOMAS GARAJE | DETECTOR DE CO TIPO KMQ 212 ND 12 TOMAS PARA DETECCION DE MONOXIDO DE CARBONO EN AIRE AMBIENTE, MARGEN DE MEDIDA 0...300 PPM, HOMOLOGACION MINER CDM0000007, DISPUESTO PARA 12 PUNTOS DE DETECCION, CON BLOQUE DE VALVULAS DE CONMUTACION, MEDIDAS DE FLUJO CON VIGILANCIA, SENSOR DE OXIDACION ELECTROQUIMICA (DURACION APROX.3 A¥OS),MICROORDENADOR DE CONTROL CON DISPLAY, EQUIPO DE ASPIRACION, MONTADO EN ARMARIO METALICO MURAL, CON PROTECCION IP-53 ALIMENTACION 230 V 50 HZ INCLUIDOS: 12 FILTROS EXTRAPLANOS TIPO PL 1 MANUAL DE MONTAJE, USO Y MANTENIMIENTO N§ SERIE: | -2 | Articulo | 1 | 1 | 7272 |  | 1 |  | rpulido | 20111229 | 19000101
2085 | 418 | -1 | 3537 | T01OT0KMQ10T | KMQ-212 10 TOMAS | DETECTOR DE CO TIPO KMQ 212 CO 10 TOMAS PARA DETECCION DE MONOXIDO DE CARBONO EN AIRE AMBIENTE, MARGEN DE MEDIDA 0...300 PPM, HOMOLOGACION MINER CDM 0004, DISPUESTO PARA 10 PUNTOS DE DETECCION, CON BLOQUE DE VALVULAS DE CONMUTACION, MEDIDAS DE FLUJO CON VIGILANCIA, SENSOR DE OXIDACION ELECTROQUIMICA (DURACION APROX.3 A¥OS),MICROORDENADOR DE CONTROL CON DISPLAY, EQUIPO DE ASPIRACION, MONTADO EN ARMARIO METALICO MURAL, CON PROTECCION IP-53 ALIMENTACION 230 V 50 HZ INCLUIDOS: 10 FILTROS EXTRAPLANOS TIPO PL 1 MANUAL DE MONTAJE, USO Y MANTENIMIENTO | -2 | Articulo | 1 | 1 | 6557 |  | 1 |  | rpulido | 20111229 | 19000101
2086 | 418 | -1 | 3537 | T01OT0KMQ10T | KMQ-212 10 TOMAS | DETECTOR DE CO TIPO KMQ 212 CO 10 TOMAS PARA DETECCION DE MONOXIDO DE CARBONO EN AIRE AMBIENTE, MARGEN DE MEDIDA 0...300 PPM, HOMOLOGACION MINER CDM 0004, DISPUESTO PARA 10 PUNTOS DE DETECCION, CON BLOQUE DE VALVULAS DE CONMUTACION, MEDIDAS DE FLUJO CON VIGILANCIA, SENSOR DE OXIDACION ELECTROQUIMICA (DURACION APROX.3 A¥OS),MICROORDENADOR DE CONTROL CON DISPLAY, EQUIPO DE ASPIRACION, MONTADO EN ARMARIO METALICO MURAL, CON PROTECCION IP-53 ALIMENTACION 230 V 50 HZ INCLUIDOS: 10 FILTROS EXTRAPLANOS TIPO PL 1 MANUAL DE MONTAJE, USO Y MANTENIMIENTO | -2 | Articulo | 1 | 1 | 6558 |  | 1 |  | rpulido | 20111229 | 19000101
2087 | 418 | -1 | 3532 | T01OT0KMQ02T | KMQ-212 2 TOMAS | DETECTOR DE CO TIPO KMQ 212 CO 2 TOMAS PARA DETECCION DE MONOXIDO DE CARBONO EN AIRE AMBIENTE, MARGEN DE MEDIDA 0...300 PPM, HOMOLOGACION MINER CDM 0004, DISPUESTO PARA 2 PUNTOS DE DETECCION, CON BLOQUE DE VALVULAS DE CONMUTACION, MEDIDAS DE FLUJO CON VIGILANCIA, SENSOR DE OXIDACION ELECTROQUIMICA (DURACION APROX.3 A¥OS),MICROORDENADOR DE CONTROL CON DISPLAY, EQUIPO DE ASPIRACION, MONTADO EN ARMARIO METALICO MURAL, CON PROTECCION IP-53 ALIMENTACION A 230 V 50 HZ INCLUIDOS: 2 FILTROS EXTRAPLANOS TIPO PL 1 MANUAL DE MONTAJE, USO Y MANTENIMIENTO | -2 | Articulo | 1 | 1 | 6332 |  | 1 |  | rpulido | 20111229 | 19000101
2090 | 419 | -1 | 1308 | P01OT0000391 | CABEZA SENSORA TGS-80/-EX COMPLETA | CABEZA SENSORA TGS-80/-EX COMPLETA | -2 | Articulo | 1 | 1 | 01 |  | 1 | C.P. Ntra. Sra. de Valvanera | rpulido | 20111229 | 19000101
2091 | 419 | -1 | 1308 | P01OT0000391 | CABEZA SENSORA TGS-80/-EX COMPLETA | CABEZA SENSORA TGS-80/-EX COMPLETA | -2 | Articulo | 1 | 1 | 01 |  | 1 | C.P. Príncipe Felipe | rpulido | 20111229 | 19000101
2092 | 419 | -1 | 1308 | P01OT0000391 | CABEZA SENSORA TGS-80/-EX COMPLETA | CABEZA SENSORA TGS-80/-EX COMPLETA | -2 | Articulo | 1 | 1 | 02 |  | 1 | C.P. Príncipe Felipe | rpulido | 20111229 | 19000101
2093 | 420 | -1 | 8524 | HRW000000001 | SISTEMA DE CONTROL - TÚNEL DE SOLLER | SISTEMA DE CONTROL - TÚNEL DE SOLLER | -2 | Articulo | 1 | 1 |  |  | 1 |  | rpulido | 20111229 | 19000101
2094 | 421 | -1 | 3542 | T01OT0KMQ20T | KMQ-212 20 TOMAS | DETECTOR DE CO TIPO KMQ 212 CO 20 TOMAS PARA DETECCION DE MONOXIDO DE CARBONO EN AIRE AMBIENTE, MARGEN DE MEDIDA 0...300 PPM, HOMOLOGACION MINER CDM 0004, DISPUESTO PARA 20 PUNTOS DE DETECCION, CON BLOQUE DE VALVULAS DE CONMUTACION, MEDIDAS DE FLUJO CON VIGILANCIA, SENSOR DE OXIDACION ELECTROQUIMICA (DURACION APROX.3 A¥OS),MICROORDENADOR DE CONTROL CON DISPLAY, EQUIPO DE ASPIRACION, MONTADO EN ARMARIO METALICO MURAL, CON PROTECCION IP-53 ALIMENTACION 230 V 50 HZ INCLUIDOS: 20 FILTROS EXTRAPLANOS TIPO PL 1 MANUAL DE MONTAJE, USO Y MANTENIMIENTO | -2 | Articulo | 1 | 1 | 6634 |  | 1 |  | rpulido | 20111229 | 19000101
2095 | 421 | -1 | 3542 | T01OT0KMQ20T | KMQ-212 20 TOMAS | DETECTOR DE CO TIPO KMQ 212 CO 20 TOMAS PARA DETECCION DE MONOXIDO DE CARBONO EN AIRE AMBIENTE, MARGEN DE MEDIDA 0...300 PPM, HOMOLOGACION MINER CDM 0004, DISPUESTO PARA 20 PUNTOS DE DETECCION, CON BLOQUE DE VALVULAS DE CONMUTACION, MEDIDAS DE FLUJO CON VIGILANCIA, SENSOR DE OXIDACION ELECTROQUIMICA (DURACION APROX.3 A¥OS),MICROORDENADOR DE CONTROL CON DISPLAY, EQUIPO DE ASPIRACION, MONTADO EN ARMARIO METALICO MURAL, CON PROTECCION IP-53 ALIMENTACION 230 V 50 HZ INCLUIDOS: 20 FILTROS EXTRAPLANOS TIPO PL 1 MANUAL DE MONTAJE, USO Y MANTENIMIENTO | -2 | Articulo | 1 | 1 | 6560 |  | 1 |  | rpulido | 20111229 | 19000101
2096 | 421 | -1 | 3542 | T01OT0KMQ20T | KMQ-212 20 TOMAS | DETECTOR DE CO TIPO KMQ 212 CO 20 TOMAS PARA DETECCION DE MONOXIDO DE CARBONO EN AIRE AMBIENTE, MARGEN DE MEDIDA 0...300 PPM, HOMOLOGACION MINER CDM 0004, DISPUESTO PARA 20 PUNTOS DE DETECCION, CON BLOQUE DE VALVULAS DE CONMUTACION, MEDIDAS DE FLUJO CON VIGILANCIA, SENSOR DE OXIDACION ELECTROQUIMICA (DURACION APROX.3 A¥OS),MICROORDENADOR DE CONTROL CON DISPLAY, EQUIPO DE ASPIRACION, MONTADO EN ARMARIO METALICO MURAL, CON PROTECCION IP-53 ALIMENTACION 230 V 50 HZ INCLUIDOS: 20 FILTROS EXTRAPLANOS TIPO PL 1 MANUAL DE MONTAJE, USO Y MANTENIMIENTO | -2 | Articulo | 1 | 1 | 6567 |  | 1 |  | rpulido | 20111229 | 19000101
2097 | 422 | -1 | 8524 | HRW000000001 | SISTEMA DE SEGURIDAD - LILLY | SISTEMA DE SEGURIDAD - LILLY | -2 | Articulo | 1 | 1 |  |  | 1 |  | rpulido | 20111229 | 19000101
2098 | 423 | -1 | 7034 | T01KM212ND20 | KMQ-212 ND 20 TOMAS GARAJE | DETECTOR DE CO TIPO KMQ 212 ND 20 TOMAS PARA DETECCION DE MONOXIDO DE CARBONO EN AIRE AMBIENTE, MARGEN DE MEDIDA 0...300 PPM, HOMOLOGACION MINER CDM0000007, DISPUESTO PARA 20 PUNTOS DE DETECCION, CON BLOQUE DE VALVULAS DE CONMUTACION, MEDIDAS DE FLUJO CON VIGILANCIA, SENSOR DE OXIDACION ELECTROQUIMICA (DURACION APROX.3 A¥OS),MICROORDENADOR DE CONTROL CON DISPLAY, EQUIPO DE ASPIRACION, MONTADO EN ARMARIO METALICO MURAL, CON PROTECCION IP-53 ALIMENTACION 230 V 50 HZ INCLUIDOS: 20 FILTROS EXTRAPLANOS TIPO PL 1 MANUAL DE MONTAJE, USO Y MANTENIMIENTO N§ SERIE: | -2 | Articulo | 1 | 1 | 7731 |  | 1 |  | rpulido | 20111229 | 19000101
2099 | 423 | -1 | 7034 | T01KM212ND20 | KMQ-212 ND 20 TOMAS GARAJE | DETECTOR DE CO TIPO KMQ 212 ND 20 TOMAS PARA DETECCION DE MONOXIDO DE CARBONO EN AIRE AMBIENTE, MARGEN DE MEDIDA 0...300 PPM, HOMOLOGACION MINER CDM0000007, DISPUESTO PARA 20 PUNTOS DE DETECCION, CON BLOQUE DE VALVULAS DE CONMUTACION, MEDIDAS DE FLUJO CON VIGILANCIA, SENSOR DE OXIDACION ELECTROQUIMICA (DURACION APROX.3 A¥OS),MICROORDENADOR DE CONTROL CON DISPLAY, EQUIPO DE ASPIRACION, MONTADO EN ARMARIO METALICO MURAL, CON PROTECCION IP-53 ALIMENTACION 230 V 50 HZ INCLUIDOS: 20 FILTROS EXTRAPLANOS TIPO PL 1 MANUAL DE MONTAJE, USO Y MANTENIMIENTO N§ SERIE: | -2 | Articulo | 1 | 1 | 7732 |  | 1 |  | rpulido | 20111229 | 19000101
2100 | 423 | -1 | 7034 | T01KM212ND20 | KMQ-212 ND 20 TOMAS GARAJE | DETECTOR DE CO TIPO KMQ 212 ND 20 TOMAS PARA DETECCION DE MONOXIDO DE CARBONO EN AIRE AMBIENTE, MARGEN DE MEDIDA 0...300 PPM, HOMOLOGACION MINER CDM0000007, DISPUESTO PARA 20 PUNTOS DE DETECCION, CON BLOQUE DE VALVULAS DE CONMUTACION, MEDIDAS DE FLUJO CON VIGILANCIA, SENSOR DE OXIDACION ELECTROQUIMICA (DURACION APROX.3 A¥OS),MICROORDENADOR DE CONTROL CON DISPLAY, EQUIPO DE ASPIRACION, MONTADO EN ARMARIO METALICO MURAL, CON PROTECCION IP-53 ALIMENTACION 230 V 50 HZ INCLUIDOS: 20 FILTROS EXTRAPLANOS TIPO PL 1 MANUAL DE MONTAJE, USO Y MANTENIMIENTO N§ SERIE: | -2 | Articulo | 1 | 1 | 7733 |  | 1 |  | rpulido | 20111229 | 19000101
2101 | 423 | -1 | 7034 | T01KM212ND20 | KMQ-212 ND 20 TOMAS GARAJE | DETECTOR DE CO TIPO KMQ 212 ND 20 TOMAS PARA DETECCION DE MONOXIDO DE CARBONO EN AIRE AMBIENTE, MARGEN DE MEDIDA 0...300 PPM, HOMOLOGACION MINER CDM0000007, DISPUESTO PARA 20 PUNTOS DE DETECCION, CON BLOQUE DE VALVULAS DE CONMUTACION, MEDIDAS DE FLUJO CON VIGILANCIA, SENSOR DE OXIDACION ELECTROQUIMICA (DURACION APROX.3 A¥OS),MICROORDENADOR DE CONTROL CON DISPLAY, EQUIPO DE ASPIRACION, MONTADO EN ARMARIO METALICO MURAL, CON PROTECCION IP-53 ALIMENTACION 230 V 50 HZ INCLUIDOS: 20 FILTROS EXTRAPLANOS TIPO PL 1 MANUAL DE MONTAJE, USO Y MANTENIMIENTO N§ SERIE: | -2 | Articulo | 1 | 1 | 7734 |  | 1 |  | rpulido | 20111229 | 19000101
2102 | 423 | -1 | 7034 | T01KM212ND20 | KMQ-212 ND 20 TOMAS GARAJE | DETECTOR DE CO TIPO KMQ 212 ND 20 TOMAS PARA DETECCION DE MONOXIDO DE CARBONO EN AIRE AMBIENTE, MARGEN DE MEDIDA 0...300 PPM, HOMOLOGACION MINER CDM0000007, DISPUESTO PARA 20 PUNTOS DE DETECCION, CON BLOQUE DE VALVULAS DE CONMUTACION, MEDIDAS DE FLUJO CON VIGILANCIA, SENSOR DE OXIDACION ELECTROQUIMICA (DURACION APROX.3 A¥OS),MICROORDENADOR DE CONTROL CON DISPLAY, EQUIPO DE ASPIRACION, MONTADO EN ARMARIO METALICO MURAL, CON PROTECCION IP-53 ALIMENTACION 230 V 50 HZ INCLUIDOS: 20 FILTROS EXTRAPLANOS TIPO PL 1 MANUAL DE MONTAJE, USO Y MANTENIMIENTO N§ SERIE: | -2 | Articulo | 1 | 1 | 7735 |  | 1 |  | rpulido | 20111229 | 19000101
2103 | 423 | -1 | 7034 | T01KM212ND20 | KMQ-212 ND 20 TOMAS GARAJE | DETECTOR DE CO TIPO KMQ 212 ND 20 TOMAS PARA DETECCION DE MONOXIDO DE CARBONO EN AIRE AMBIENTE, MARGEN DE MEDIDA 0...300 PPM, HOMOLOGACION MINER CDM0000007, DISPUESTO PARA 20 PUNTOS DE DETECCION, CON BLOQUE DE VALVULAS DE CONMUTACION, MEDIDAS DE FLUJO CON VIGILANCIA, SENSOR DE OXIDACION ELECTROQUIMICA (DURACION APROX.3 A¥OS),MICROORDENADOR DE CONTROL CON DISPLAY, EQUIPO DE ASPIRACION, MONTADO EN ARMARIO METALICO MURAL, CON PROTECCION IP-53 ALIMENTACION 230 V 50 HZ INCLUIDOS: 20 FILTROS EXTRAPLANOS TIPO PL 1 MANUAL DE MONTAJE, USO Y MANTENIMIENTO N§ SERIE: | -2 | Articulo | 1 | 1 | 7736 |  | 1 |  | rpulido | 20111229 | 19000101
2104 | 423 | -1 | 7033 | T01KM212ND18 | KMQ-212 ND 18 TOMAS GARAJE | DETECTOR DE CO TIPO KMQ 212 ND 18 TOMAS PARA DETECCION DE MONOXIDO DE CARBONO EN AIRE AMBIENTE, MARGEN DE MEDIDA 0...300 PPM, HOMOLOGACION MINER CDM0000007, DISPUESTO PARA 18 PUNTOS DE DETECCION, CON BLOQUE DE VALVULAS DE CONMUTACION, MEDIDAS DE FLUJO CON VIGILANCIA, SENSOR DE OXIDACION ELECTROQUIMICA (DURACION APROX.3 A¥OS),MICROORDENADOR DE CONTROL CON DISPLAY, EQUIPO DE ASPIRACION, MONTADO EN ARMARIO METALICO MURAL, CON PROTECCION IP-53 ALIMENTACION 230 V 50 HZ INCLUIDOS: 18 FILTROS EXTRAPLANOS TIPO PL 1 MANUAL DE MONTAJE, USO Y MANTENIMIENTO N§ SERIE: | -2 | Articulo | 1 | 1 | 7737 |  | 1 |  | rpulido | 20111229 | 19000101
2105 | 423 | -1 | 7033 | T01KM212ND18 | KMQ-212 ND 18 TOMAS GARAJE | DETECTOR DE CO TIPO KMQ 212 ND 18 TOMAS PARA DETECCION DE MONOXIDO DE CARBONO EN AIRE AMBIENTE, MARGEN DE MEDIDA 0...300 PPM, HOMOLOGACION MINER CDM0000007, DISPUESTO PARA 18 PUNTOS DE DETECCION, CON BLOQUE DE VALVULAS DE CONMUTACION, MEDIDAS DE FLUJO CON VIGILANCIA, SENSOR DE OXIDACION ELECTROQUIMICA (DURACION APROX.3 A¥OS),MICROORDENADOR DE CONTROL CON DISPLAY, EQUIPO DE ASPIRACION, MONTADO EN ARMARIO METALICO MURAL, CON PROTECCION IP-53 ALIMENTACION 230 V 50 HZ INCLUIDOS: 18 FILTROS EXTRAPLANOS TIPO PL 1 MANUAL DE MONTAJE, USO Y MANTENIMIENTO N§ SERIE: | -2 | Articulo | 1 | 1 | 7738 |  | 1 |  | rpulido | 20111229 | 19000101
2106 | 424 | -1 | 7034 | T01KM212ND20 | KMQ-212 ND 20 TOMAS GARAJE | DETECTOR DE CO TIPO KMQ 212 ND 20 TOMAS PARA DETECCION DE MONOXIDO DE CARBONO EN AIRE AMBIENTE, MARGEN DE MEDIDA 0...300 PPM, HOMOLOGACION MINER CDM0000007, DISPUESTO PARA 20 PUNTOS DE DETECCION, CON BLOQUE DE VALVULAS DE CONMUTACION, MEDIDAS DE FLUJO CON VIGILANCIA, SENSOR DE OXIDACION ELECTROQUIMICA (DURACION APROX.3 A¥OS),MICROORDENADOR DE CONTROL CON DISPLAY, EQUIPO DE ASPIRACION, MONTADO EN ARMARIO METALICO MURAL, CON PROTECCION IP-53 ALIMENTACION 230 V 50 HZ INCLUIDOS: 20 FILTROS EXTRAPLANOS TIPO PL 1 MANUAL DE MONTAJE, USO Y MANTENIMIENTO N§ SERIE: | -2 | Articulo | 1 | 1 | 7545 |  | 1 |  | rpulido | 20111229 | 19000101
2107 | 424 | -1 | 7033 | T01KM212ND18 | KMQ-212 ND 18 TOMAS GARAJE | DETECTOR DE CO TIPO KMQ 212 ND 18 TOMAS PARA DETECCION DE MONOXIDO DE CARBONO EN AIRE AMBIENTE, MARGEN DE MEDIDA 0...300 PPM, HOMOLOGACION MINER CDM0000007, DISPUESTO PARA 18 PUNTOS DE DETECCION, CON BLOQUE DE VALVULAS DE CONMUTACION, MEDIDAS DE FLUJO CON VIGILANCIA, SENSOR DE OXIDACION ELECTROQUIMICA (DURACION APROX.3 A¥OS),MICROORDENADOR DE CONTROL CON DISPLAY, EQUIPO DE ASPIRACION, MONTADO EN ARMARIO METALICO MURAL, CON PROTECCION IP-53 ALIMENTACION 230 V 50 HZ INCLUIDOS: 18 FILTROS EXTRAPLANOS TIPO PL 1 MANUAL DE MONTAJE, USO Y MANTENIMIENTO N§ SERIE: | -2 | Articulo | 1 | 1 | 7546 |  | 1 |  | rpulido | 20111229 | 19000101
2108 | 424 | -1 | 7032 | T01KM212ND16 | KMQ-212 ND 16 TOMAS GARAJE | DETECTOR DE CO TIPO KMQ 212 ND 16 TOMAS PARA DETECCION DE MONOXIDO DE CARBONO EN AIRE AMBIENTE, MARGEN DE MEDIDA 0...300 PPM, HOMOLOGACION MINER CDM0000007, DISPUESTO PARA 16 PUNTOS DE DETECCION, CON BLOQUE DE VALVULAS DE CONMUTACION, MEDIDAS DE FLUJO CON VIGILANCIA, SENSOR DE OXIDACION ELECTROQUIMICA (DURACION APROX.3 A¥OS),MICROORDENADOR DE CONTROL CON DISPLAY, EQUIPO DE ASPIRACION, MONTADO EN ARMARIO METALICO MURAL, CON PROTECCION IP-53 ALIMENTACION 230 V 50 HZ INCLUIDOS: 16 FILTROS EXTRAPLANOS TIPO PL 1 MANUAL DE MONTAJE, USO Y MANTENIMIENTO N§ SERIE: | -2 | Articulo | 1 | 1 | 7547 |  | 1 |  | rpulido | 20111229 | 19000101
2109 | 424 | -1 | 7032 | T01KM212ND16 | KMQ-212 ND 16 TOMAS GARAJE | DETECTOR DE CO TIPO KMQ 212 ND 16 TOMAS PARA DETECCION DE MONOXIDO DE CARBONO EN AIRE AMBIENTE, MARGEN DE MEDIDA 0...300 PPM, HOMOLOGACION MINER CDM0000007, DISPUESTO PARA 16 PUNTOS DE DETECCION, CON BLOQUE DE VALVULAS DE CONMUTACION, MEDIDAS DE FLUJO CON VIGILANCIA, SENSOR DE OXIDACION ELECTROQUIMICA (DURACION APROX.3 A¥OS),MICROORDENADOR DE CONTROL CON DISPLAY, EQUIPO DE ASPIRACION, MONTADO EN ARMARIO METALICO MURAL, CON PROTECCION IP-53 ALIMENTACION 230 V 50 HZ INCLUIDOS: 16 FILTROS EXTRAPLANOS TIPO PL 1 MANUAL DE MONTAJE, USO Y MANTENIMIENTO N§ SERIE: | -2 | Articulo | 1 | 1 | 7548 |  | 1 |  | rpulido | 20111229 | 19000101
2110 | 424 | -1 | 7031 | T01KM212ND14 | KMQ-212 ND 14 TOMAS GARAJE | DETECTOR DE CO TIPO KMQ 212 ND 14 TOMAS PARA DETECCION DE MONOXIDO DE CARBONO EN AIRE AMBIENTE, MARGEN DE MEDIDA 0...300 PPM, HOMOLOGACION MINER CDM0000007, DISPUESTO PARA 14 PUNTOS DE DETECCION, CON BLOQUE DE VALVULAS DE CONMUTACION, MEDIDAS DE FLUJO CON VIGILANCIA, SENSOR DE OXIDACION ELECTROQUIMICA (DURACION APROX.3 A¥OS),MICROORDENADOR DE CONTROL CON DISPLAY, EQUIPO DE ASPIRACION, MONTADO EN ARMARIO METALICO MURAL, CON PROTECCION IP-53 ALIMENTACION 230 V 50 HZ INCLUIDOS: 14 FILTROS EXTRAPLANOS TIPO PL 1 MANUAL DE MONTAJE, USO Y MANTENIMIENTO N§ SERIE: | -2 | Articulo | 1 | 1 | 7549 |  | 1 |  | rpulido | 20111229 | 19000101
2111 | 424 | -1 | 7031 | T01KM212ND14 | KMQ-212 ND 14 TOMAS GARAJE | DETECTOR DE CO TIPO KMQ 212 ND 14 TOMAS PARA DETECCION DE MONOXIDO DE CARBONO EN AIRE AMBIENTE, MARGEN DE MEDIDA 0...300 PPM, HOMOLOGACION MINER CDM0000007, DISPUESTO PARA 14 PUNTOS DE DETECCION, CON BLOQUE DE VALVULAS DE CONMUTACION, MEDIDAS DE FLUJO CON VIGILANCIA, SENSOR DE OXIDACION ELECTROQUIMICA (DURACION APROX.3 A¥OS),MICROORDENADOR DE CONTROL CON DISPLAY, EQUIPO DE ASPIRACION, MONTADO EN ARMARIO METALICO MURAL, CON PROTECCION IP-53 ALIMENTACION 230 V 50 HZ INCLUIDOS: 14 FILTROS EXTRAPLANOS TIPO PL 1 MANUAL DE MONTAJE, USO Y MANTENIMIENTO N§ SERIE: | -2 | Articulo | 1 | 1 | 7550 |  | 1 |  | rpulido | 20111229 | 19000101
2112 | 424 | -1 | 7034 | T01KM212ND20 | KMQ-212 ND 20 TOMAS GARAJE | DETECTOR DE CO TIPO KMQ 212 ND 20 TOMAS PARA DETECCION DE MONOXIDO DE CARBONO EN AIRE AMBIENTE, MARGEN DE MEDIDA 0...300 PPM, HOMOLOGACION MINER CDM0000007, DISPUESTO PARA 20 PUNTOS DE DETECCION, CON BLOQUE DE VALVULAS DE CONMUTACION, MEDIDAS DE FLUJO CON VIGILANCIA, SENSOR DE OXIDACION ELECTROQUIMICA (DURACION APROX.3 A¥OS),MICROORDENADOR DE CONTROL CON DISPLAY, EQUIPO DE ASPIRACION, MONTADO EN ARMARIO METALICO MURAL, CON PROTECCION IP-53 ALIMENTACION 230 V 50 HZ INCLUIDOS: 20 FILTROS EXTRAPLANOS TIPO PL 1 MANUAL DE MONTAJE, USO Y MANTENIMIENTO N§ SERIE: | -2 | Articulo | 1 | 1 | 7495 |  | 1 |  | rpulido | 20111229 | 19000101
2113 | 424 | -1 | 7030 | T01KM212ND12 | KMQ-212 ND 12 TOMAS GARAJE | DETECTOR DE CO TIPO KMQ 212 ND 12 TOMAS PARA DETECCION DE MONOXIDO DE CARBONO EN AIRE AMBIENTE, MARGEN DE MEDIDA 0...300 PPM, HOMOLOGACION MINER CDM0000007, DISPUESTO PARA 12 PUNTOS DE DETECCION, CON BLOQUE DE VALVULAS DE CONMUTACION, MEDIDAS DE FLUJO CON VIGILANCIA, SENSOR DE OXIDACION ELECTROQUIMICA (DURACION APROX.3 A¥OS),MICROORDENADOR DE CONTROL CON DISPLAY, EQUIPO DE ASPIRACION, MONTADO EN ARMARIO METALICO MURAL, CON PROTECCION IP-53 ALIMENTACION 230 V 50 HZ INCLUIDOS: 12 FILTROS EXTRAPLANOS TIPO PL 1 MANUAL DE MONTAJE, USO Y MANTENIMIENTO N§ SERIE: | -2 | Articulo | 1 | 1 | 7496 |  | 1 |  | rpulido | 20111229 | 19000101
2114 | 424 | -1 | 7029 | T01KM212ND10 | KMQ-212 ND 10 TOMAS GARAJE | DETECTOR DE CO TIPO KMQ 212 ND 10 TOMAS PARA DETECCION DE MONOXIDO DE CARBONO EN AIRE AMBIENTE, MARGEN DE MEDIDA 0...300 PPM, HOMOLOGACION MINER CDM0000007, DISPUESTO PARA 10 PUNTOS DE DETECCION, CON BLOQUE DE VALVULAS DE CONMUTACION, MEDIDAS DE FLUJO CON VIGILANCIA, SENSOR DE OXIDACION ELECTROQUIMICA (DURACION APROX.3 A¥OS),MICROORDENADOR DE CONTROL CON DISPLAY, EQUIPO DE ASPIRACION, MONTADO EN ARMARIO METALICO MURAL, CON PROTECCION IP-53 ALIMENTACION 230 V 50 HZ INCLUIDOS: 10 FILTROS EXTRAPLANOS TIPO PL 1 MANUAL DE MONTAJE, USO Y MANTENIMIENTO N§ SERIE: | -2 | Articulo | 1 | 1 | 7497 |  | 1 |  | rpulido | 20111229 | 19000101
2115 | 425 | -1 | 8524 | HRW000000001 | SISTEMA DE CONTROL - TÚNELES DE TETÚAN Y CALLE BURGOS | SISTEMA DE CONTROL - TÚNELES DE TETÚAN Y CALLE BURGOS | -2 | Articulo | 1 | 1 |  |  | 1 |  | rpulido | 20111229 | 19000101
2116 | 426 | -1 | 8524 | HRW000000001 | ESTACIÓN RENFE - ALCOBENDAS | ESTACIÓN RENFE - ALCOBENDAS | -2 | Articulo | 1 | 1 |  |  | 1 |  | rpulido | 20111229 | 19000101
2117 | 427 | -1 | 8524 | HRW000000001 | ESTACIÓN Y TÚNEL RENFE PARLA | ESTACIÓN Y TÚNEL RENFE PARLA | -2 | Articulo | 1 | 1 | 00 |  | 1 |  | rpulido | 20111229 | 19000101
2118 | 428 | -1 | 8524 | HRW000000001 | ESTACIÓN RENFE - GETAFE | ESTACIÓN RENFE - GETAFE | -2 | Articulo | 1 | 1 |  |  | 1 |  | rpulido | 20111229 | 19000101
2119 | 429 | -1 | 8524 | HRW000000001 | TÚNEL RENFE - S.S. DE LOS REYES | TÚNEL RENFE - S.S. DE LOS REYES | -2 | Articulo | 1 | 1 |  |  | 1 |  | rpulido | 20111229 | 19000101
2120 | 430 | -1 | 8524 | HRW000000001 | Sistema telemando distribución | Sistema telemando distribución | -2 | Articulo | 1 | 1 |  |  | 1 |  | rpulido | 20111229 | 19000101
2121 | 431 | -1 | 4553 | T01OTKMQ16ND | KMQ 212 16 TOMAS ND | DETECTOR DE CO TIPO KMQ 212 ND 16 TOMAS PARA DETECCION DE MONOXIDO DE CARBONO EN AIRE AMBIENTE, MARGEN DE MEDIDA 0...300 PPM, HOMOLOGACION MINER CDM 0000007, DISPUESTO PARA 20 PUNTOS DE DETECCION, CON BLOQUE DE VALVULAS DE CONMUTACION, MEDIDAS DE FLUJO CON VIGILANCIA, SENSOR DE OXIDACION ELECTROQUIMICA (DURACION APROX.3 A¥OS),MICROORDENADOR DE CONTROL CON DISPLAY, EQUIPO DE ASPIRACION, MONTADO EN ARMARIO METALICO MURAL, CON PROTECCION IP-53 ALIMENTACION 230 V 50 HZ INCLUIDOS: 16 FILTROS EXTRAPLANOS TIPO PL 1 MANUAL DE MONTAJE, USO Y MANTENIMIENTO | -2 | Articulo | 1 | 1 | 7186 |  | 1 |  | rpulido | 20111229 | 19000101
2122 | 432 | -1 | 8524 | HRW000000001 | Aplicación SIGTSA - Revisión correcto funcionamiento | Aplicación SIGTSA - Revisión correcto funcionamiento | -2 | Articulo | 1 | 1 |  |  | 1 |  | rpulido | 20111229 | 19000101
2123 | 433 | -1 | 8524 | HRW000000001 | Equipos de telecontrol, señalización y detectores medioambientales - Conservación del funcionamiento | Equipos de telecontrol, señalización y detectores medioambientales - Conservación del funcionamiento | -2 | Articulo | 1 | 1 |  |  | 1 |  | rpulido | 20111229 | 19000101
2124 | 434 | -1 | 8524 | HRW000000001 | Equipos de telecontrol, señalización y detectores medioambientales - Conservación del funcionamiento | Equipos de telecontrol, señalización y detectores medioambientales - Conservación del funcionamiento | -2 | Articulo | 1 | 1 |  |  | 1 |  | rpulido | 20111229 | 19000101
2125 | 435 | -1 | 7034 | T01KM212ND20 | KMQ-212 ND 20 TOMAS GARAJE | DETECTOR DE CO TIPO KMQ 212 ND 20 TOMAS PARA DETECCION DE MONOXIDO DE CARBONO EN AIRE AMBIENTE, MARGEN DE MEDIDA 0...300 PPM, HOMOLOGACION MINER CDM0000007, DISPUESTO PARA 20 PUNTOS DE DETECCION, CON BLOQUE DE VALVULAS DE CONMUTACION, MEDIDAS DE FLUJO CON VIGILANCIA, SENSOR DE OXIDACION ELECTROQUIMICA (DURACION APROX.3 A¥OS),MICROORDENADOR DE CONTROL CON DISPLAY, EQUIPO DE ASPIRACION, MONTADO EN ARMARIO METALICO MURAL, CON PROTECCION IP-53 ALIMENTACION 230 V 50 HZ INCLUIDOS: 20 FILTROS EXTRAPLANOS TIPO PL 1 MANUAL DE MONTAJE, USO Y MANTENIMIENTO N§ SERIE: | -2 | Articulo | 1 | 1 | 8079 |  | 1 | S-4 C-A6 | rpulido | 20111229 | 20110831
2126 | 435 | -1 | 7034 | T01KM212ND20 | KMQ-212 ND 20 TOMAS GARAJE | DETECTOR DE CO TIPO KMQ 212 ND 20 TOMAS PARA DETECCION DE MONOXIDO DE CARBONO EN AIRE AMBIENTE, MARGEN DE MEDIDA 0...300 PPM, HOMOLOGACION MINER CDM0000007, DISPUESTO PARA 20 PUNTOS DE DETECCION, CON BLOQUE DE VALVULAS DE CONMUTACION, MEDIDAS DE FLUJO CON VIGILANCIA, SENSOR DE OXIDACION ELECTROQUIMICA (DURACION APROX.3 A¥OS),MICROORDENADOR DE CONTROL CON DISPLAY, EQUIPO DE ASPIRACION, MONTADO EN ARMARIO METALICO MURAL, CON PROTECCION IP-53 ALIMENTACION 230 V 50 HZ INCLUIDOS: 20 FILTROS EXTRAPLANOS TIPO PL 1 MANUAL DE MONTAJE, USO Y MANTENIMIENTO N§ SERIE: | -2 | Articulo | 1 | 1 | 8080 |  | 1 | S-4 C-G6 | rpulido | 20111229 | 20110831
2127 | 435 | -1 | 7034 | T01KM212ND20 | KMQ-212 ND 20 TOMAS GARAJE | DETECTOR DE CO TIPO KMQ 212 ND 20 TOMAS PARA DETECCION DE MONOXIDO DE CARBONO EN AIRE AMBIENTE, MARGEN DE MEDIDA 0...300 PPM, HOMOLOGACION MINER CDM0000007, DISPUESTO PARA 20 PUNTOS DE DETECCION, CON BLOQUE DE VALVULAS DE CONMUTACION, MEDIDAS DE FLUJO CON VIGILANCIA, SENSOR DE OXIDACION ELECTROQUIMICA (DURACION APROX.3 A¥OS),MICROORDENADOR DE CONTROL CON DISPLAY, EQUIPO DE ASPIRACION, MONTADO EN ARMARIO METALICO MURAL, CON PROTECCION IP-53 ALIMENTACION 230 V 50 HZ INCLUIDOS: 20 FILTROS EXTRAPLANOS TIPO PL 1 MANUAL DE MONTAJE, USO Y MANTENIMIENTO N§ SERIE: | -2 | Articulo | 1 | 1 | 8081 |  | 1 | S_4 C-H14 | rpulido | 20111229 | 20110831
2128 | 435 | -1 | 7034 | T01KM212ND20 | KMQ-212 ND 20 TOMAS GARAJE | DETECTOR DE CO TIPO KMQ 212 ND 20 TOMAS PARA DETECCION DE MONOXIDO DE CARBONO EN AIRE AMBIENTE, MARGEN DE MEDIDA 0...300 PPM, HOMOLOGACION MINER CDM0000007, DISPUESTO PARA 20 PUNTOS DE DETECCION, CON BLOQUE DE VALVULAS DE CONMUTACION, MEDIDAS DE FLUJO CON VIGILANCIA, SENSOR DE OXIDACION ELECTROQUIMICA (DURACION APROX.3 A¥OS),MICROORDENADOR DE CONTROL CON DISPLAY, EQUIPO DE ASPIRACION, MONTADO EN ARMARIO METALICO MURAL, CON PROTECCION IP-53 ALIMENTACION 230 V 50 HZ INCLUIDOS: 20 FILTROS EXTRAPLANOS TIPO PL 1 MANUAL DE MONTAJE, USO Y MANTENIMIENTO N§ SERIE: | -2 | Articulo | 1 | 1 | 8082 |  | 1 | S-3 C-A6 | rpulido | 20111229 | 20110831
2129 | 435 | -1 | 7034 | T01KM212ND20 | KMQ-212 ND 20 TOMAS GARAJE | DETECTOR DE CO TIPO KMQ 212 ND 20 TOMAS PARA DETECCION DE MONOXIDO DE CARBONO EN AIRE AMBIENTE, MARGEN DE MEDIDA 0...300 PPM, HOMOLOGACION MINER CDM0000007, DISPUESTO PARA 20 PUNTOS DE DETECCION, CON BLOQUE DE VALVULAS DE CONMUTACION, MEDIDAS DE FLUJO CON VIGILANCIA, SENSOR DE OXIDACION ELECTROQUIMICA (DURACION APROX.3 A¥OS),MICROORDENADOR DE CONTROL CON DISPLAY, EQUIPO DE ASPIRACION, MONTADO EN ARMARIO METALICO MURAL, CON PROTECCION IP-53 ALIMENTACION 230 V 50 HZ INCLUIDOS: 20 FILTROS EXTRAPLANOS TIPO PL 1 MANUAL DE MONTAJE, USO Y MANTENIMIENTO N§ SERIE: | -2 | Articulo | 1 | 1 | 8083 |  | 1 | S-3 C-G6 | rpulido | 20111229 | 20110831
2130 | 435 | -1 | 7034 | T01KM212ND20 | KMQ-212 ND 19 TOMAS GARAJE | DETECTOR DE CO TIPO KMQ 212 ND 20 TOMAS PARA DETECCION DE MONOXIDO DE CARBONO EN AIRE AMBIENTE, MARGEN DE MEDIDA 0...300 PPM, HOMOLOGACION MINER CDM0000007, DISPUESTO PARA 20 PUNTOS DE DETECCION, CON BLOQUE DE VALVULAS DE CONMUTACION, MEDIDAS DE FLUJO CON VIGILANCIA, SENSOR DE OXIDACION ELECTROQUIMICA (DURACION APROX.3 A¥OS),MICROORDENADOR DE CONTROL CON DISPLAY, EQUIPO DE ASPIRACION, MONTADO EN ARMARIO METALICO MURAL, CON PROTECCION IP-53 ALIMENTACION 230 V 50 HZ INCLUIDOS: 20 FILTROS EXTRAPLANOS TIPO PL 1 MANUAL DE MONTAJE, USO Y MANTENIMIENTO N§ SERIE: | -2 | Articulo | 1 | 1 | 8084 |  | 1 | S-3 C-14 | rpulido | 20111229 | 20110831
2131 | 435 | -1 | 7033 | T01KM212ND18 | KMQ-212 ND 18 TOMAS GARAJE | DETECTOR DE CO TIPO KMQ 212 ND 18 TOMAS PARA DETECCION DE MONOXIDO DE CARBONO EN AIRE AMBIENTE, MARGEN DE MEDIDA 0...300 PPM, HOMOLOGACION MINER CDM0000007, DISPUESTO PARA 18 PUNTOS DE DETECCION, CON BLOQUE DE VALVULAS DE CONMUTACION, MEDIDAS DE FLUJO CON VIGILANCIA, SENSOR DE OXIDACION ELECTROQUIMICA (DURACION APROX.3 A¥OS),MICROORDENADOR DE CONTROL CON DISPLAY, EQUIPO DE ASPIRACION, MONTADO EN ARMARIO METALICO MURAL, CON PROTECCION IP-53 ALIMENTACION 230 V 50 HZ INCLUIDOS: 18 FILTROS EXTRAPLANOS TIPO PL 1 MANUAL DE MONTAJE, USO Y MANTENIMIENTO N§ SERIE: | -2 | Articulo | 1 | 1 | 8085 |  | 1 | S-6 C-A6 | rpulido | 20111229 | 20110831
2132 | 435 | -1 | 7033 | T01KM212ND18 | KMQ-212 ND 18 TOMAS GARAJE | DETECTOR DE CO TIPO KMQ 212 ND 18 TOMAS PARA DETECCION DE MONOXIDO DE CARBONO EN AIRE AMBIENTE, MARGEN DE MEDIDA 0...300 PPM, HOMOLOGACION MINER CDM0000007, DISPUESTO PARA 18 PUNTOS DE DETECCION, CON BLOQUE DE VALVULAS DE CONMUTACION, MEDIDAS DE FLUJO CON VIGILANCIA, SENSOR DE OXIDACION ELECTROQUIMICA (DURACION APROX.3 A¥OS),MICROORDENADOR DE CONTROL CON DISPLAY, EQUIPO DE ASPIRACION, MONTADO EN ARMARIO METALICO MURAL, CON PROTECCION IP-53 ALIMENTACION 230 V 50 HZ INCLUIDOS: 18 FILTROS EXTRAPLANOS TIPO PL 1 MANUAL DE MONTAJE, USO Y MANTENIMIENTO N§ SERIE: | -2 | Articulo | 1 | 1 | 8086 |  | 1 | S-6 C-G6 | rpulido | 20111229 | 20110831
2133 | 435 | -1 | 7033 | T01KM212ND18 | KMQ-212 ND 18 TOMAS GARAJE | DETECTOR DE CO TIPO KMQ 212 ND 18 TOMAS PARA DETECCION DE MONOXIDO DE CARBONO EN AIRE AMBIENTE, MARGEN DE MEDIDA 0...300 PPM, HOMOLOGACION MINER CDM0000007, DISPUESTO PARA 18 PUNTOS DE DETECCION, CON BLOQUE DE VALVULAS DE CONMUTACION, MEDIDAS DE FLUJO CON VIGILANCIA, SENSOR DE OXIDACION ELECTROQUIMICA (DURACION APROX.3 A¥OS),MICROORDENADOR DE CONTROL CON DISPLAY, EQUIPO DE ASPIRACION, MONTADO EN ARMARIO METALICO MURAL, CON PROTECCION IP-53 ALIMENTACION 230 V 50 HZ INCLUIDOS: 18 FILTROS EXTRAPLANOS TIPO PL 1 MANUAL DE MONTAJE, USO Y MANTENIMIENTO N§ SERIE: | -2 | Articulo | 1 | 1 | 8087 |  | 1 | S-5 C-A6 | rpulido | 20111229 | 20110831
2134 | 435 | -1 | 7033 | T01KM212ND18 | KMQ-212 ND 18 TOMAS GARAJE | DETECTOR DE CO TIPO KMQ 212 ND 18 TOMAS PARA DETECCION DE MONOXIDO DE CARBONO EN AIRE AMBIENTE, MARGEN DE MEDIDA 0...300 PPM, HOMOLOGACION MINER CDM0000007, DISPUESTO PARA 18 PUNTOS DE DETECCION, CON BLOQUE DE VALVULAS DE CONMUTACION, MEDIDAS DE FLUJO CON VIGILANCIA, SENSOR DE OXIDACION ELECTROQUIMICA (DURACION APROX.3 A¥OS),MICROORDENADOR DE CONTROL CON DISPLAY, EQUIPO DE ASPIRACION, MONTADO EN ARMARIO METALICO MURAL, CON PROTECCION IP-53 ALIMENTACION 230 V 50 HZ INCLUIDOS: 18 FILTROS EXTRAPLANOS TIPO PL 1 MANUAL DE MONTAJE, USO Y MANTENIMIENTO N§ SERIE: | -2 | Articulo | 1 | 1 | 8088 |  | 1 | S-5 C-G6 | rpulido | 20111229 | 20110831
2135 | 435 | -1 | 7033 | T01KM212ND18 | KMQ-212 ND 18 TOMAS GARAJE | DETECTOR DE CO TIPO KMQ 212 ND 18 TOMAS PARA DETECCION DE MONOXIDO DE CARBONO EN AIRE AMBIENTE, MARGEN DE MEDIDA 0...300 PPM, HOMOLOGACION MINER CDM0000007, DISPUESTO PARA 18 PUNTOS DE DETECCION, CON BLOQUE DE VALVULAS DE CONMUTACION, MEDIDAS DE FLUJO CON VIGILANCIA, SENSOR DE OXIDACION ELECTROQUIMICA (DURACION APROX.3 A¥OS),MICROORDENADOR DE CONTROL CON DISPLAY, EQUIPO DE ASPIRACION, MONTADO EN ARMARIO METALICO MURAL, CON PROTECCION IP-53 ALIMENTACION 230 V 50 HZ INCLUIDOS: 18 FILTROS EXTRAPLANOS TIPO PL 1 MANUAL DE MONTAJE, USO Y MANTENIMIENTO N§ SERIE: | -2 | Articulo | 1 | 1 | 8089 |  | 1 | S-2 C-A6 | rpulido | 20111229 | 20110831
2136 | 435 | -1 | 7033 | T01KM212ND18 | KMQ-212 ND 18 TOMAS GARAJE | DETECTOR DE CO TIPO KMQ 212 ND 18 TOMAS PARA DETECCION DE MONOXIDO DE CARBONO EN AIRE AMBIENTE, MARGEN DE MEDIDA 0...300 PPM, HOMOLOGACION MINER CDM0000007, DISPUESTO PARA 18 PUNTOS DE DETECCION, CON BLOQUE DE VALVULAS DE CONMUTACION, MEDIDAS DE FLUJO CON VIGILANCIA, SENSOR DE OXIDACION ELECTROQUIMICA (DURACION APROX.3 A¥OS),MICROORDENADOR DE CONTROL CON DISPLAY, EQUIPO DE ASPIRACION, MONTADO EN ARMARIO METALICO MURAL, CON PROTECCION IP-53 ALIMENTACION 230 V 50 HZ INCLUIDOS: 18 FILTROS EXTRAPLANOS TIPO PL 1 MANUAL DE MONTAJE, USO Y MANTENIMIENTO N§ SERIE: | -2 | Articulo | 1 | 1 | 8090 |  | 1 | S-2 C-G6 | rpulido | 20111229 | 20110831
2137 | 435 | -1 | 7033 | T01KM212ND18 | KMQ-212 ND 17 TOMAS GARAJE | DETECTOR DE CO TIPO KMQ 212 ND 18 TOMAS PARA DETECCION DE MONOXIDO DE CARBONO EN AIRE AMBIENTE, MARGEN DE MEDIDA 0...300 PPM, HOMOLOGACION MINER CDM0000007, DISPUESTO PARA 18 PUNTOS DE DETECCION, CON BLOQUE DE VALVULAS DE CONMUTACION, MEDIDAS DE FLUJO CON VIGILANCIA, SENSOR DE OXIDACION ELECTROQUIMICA (DURACION APROX.3 A¥OS),MICROORDENADOR DE CONTROL CON DISPLAY, EQUIPO DE ASPIRACION, MONTADO EN ARMARIO METALICO MURAL, CON PROTECCION IP-53 ALIMENTACION 230 V 50 HZ INCLUIDOS: 18 FILTROS EXTRAPLANOS TIPO PL 1 MANUAL DE MONTAJE, USO Y MANTENIMIENTO N§ SERIE: | -2 | Articulo | 1 | 1 | 8091 |  | 1 | S-2 C-G12 | rpulido | 20111229 | 20110831
2138 | 435 | -1 | 7032 | T01KM212ND16 | KMQ-212 ND 16 TOMAS GARAJE | DETECTOR DE CO TIPO KMQ 212 ND 16 TOMAS PARA DETECCION DE MONOXIDO DE CARBONO EN AIRE AMBIENTE, MARGEN DE MEDIDA 0...300 PPM, HOMOLOGACION MINER CDM0000007, DISPUESTO PARA 16 PUNTOS DE DETECCION, CON BLOQUE DE VALVULAS DE CONMUTACION, MEDIDAS DE FLUJO CON VIGILANCIA, SENSOR DE OXIDACION ELECTROQUIMICA (DURACION APROX.3 A¥OS),MICROORDENADOR DE CONTROL CON DISPLAY, EQUIPO DE ASPIRACION, MONTADO EN ARMARIO METALICO MURAL, CON PROTECCION IP-53 ALIMENTACION 230 V 50 HZ INCLUIDOS: 16 FILTROS EXTRAPLANOS TIPO PL 1 MANUAL DE MONTAJE, USO Y MANTENIMIENTO N§ SERIE: | -2 | Articulo | 1 | 1 | 8092 |  | 1 | S-6 C-H14 | rpulido | 20111229 | 20110831
2139 | 435 | -1 | 7032 | T01KM212ND16 | KMQ-212 ND 15 TOMAS GARAJE | DETECTOR DE CO TIPO KMQ 212 ND 16 TOMAS PARA DETECCION DE MONOXIDO DE CARBONO EN AIRE AMBIENTE, MARGEN DE MEDIDA 0...300 PPM, HOMOLOGACION MINER CDM0000007, DISPUESTO PARA 16 PUNTOS DE DETECCION, CON BLOQUE DE VALVULAS DE CONMUTACION, MEDIDAS DE FLUJO CON VIGILANCIA, SENSOR DE OXIDACION ELECTROQUIMICA (DURACION APROX.3 A¥OS),MICROORDENADOR DE CONTROL CON DISPLAY, EQUIPO DE ASPIRACION, MONTADO EN ARMARIO METALICO MURAL, CON PROTECCION IP-53 ALIMENTACION 230 V 50 HZ INCLUIDOS: 16 FILTROS EXTRAPLANOS TIPO PL 1 MANUAL DE MONTAJE, USO Y MANTENIMIENTO N§ SERIE: | -2 | Articulo | 1 | 1 | 8093 |  | 1 | S-5 C-H14 | rpulido | 20111229 | 20110831
2140 | 435 | -1 | 9511 | T01KM613C208 | KMQ-212 ND 2 CANALES 8 TOMAS | KMQ212 ND 8 TOMAS CO+CO2 N§:SERIE | -2 | Articulo | 1 | 1 | 8094 |  | 1 | S-3 C-H14 | rpulido | 20111229 | 20110831
2141 | 436 | -1 | 3535 | T01OT0KMQ06T | KMQ-212 6 TOMAS | DETECTOR DE CO TIPO KMQ 212 CO 6 TOMAS PARA DETECCION DE MONOXIDO DE CARBONO EN AIRE AMBIENTE, MARGEN DE MEDIDA 0...300 PPM, HOMOLOGACION MINER CDM 004, DISPUESTO PARA 6 PUNTOS DE DETECCION, CON BLOQUE DE VALVULAS DE CONMUTACION, MEDIDAS DE FLUJO CON VIGILANCIA, SENSOR DE OXIDACION ELECTROQUIMICA (DURACION APROXX.3 A¥OS),MICROORDENADOR DE CONTROL CON DISPLAY, EQUIPO DE ASPIRACION, MONTADO EN ARMARIO METALICO MURAL, CON PROTECCION IP-53 ALIMENTACION A 230 V 50 HZ INCLUIDOS: 6 FILTROS EXTRAPLANOS TIPO PL 1 MANUAL DE MONTAJE, USO Y MANTENIMIENTO | -2 | Articulo | 1 | 1 | 6727 |  | 1 |  | rpulido | 20111229 | 19000101
2142 | 437 | -1 | 8524 | HRW000000001 | Servicio de mantenimiento Instalación de Protección Civil del túnel de Getafe | Servicio de mantenimiento Instalación de Protección Civil del túnel de Getafe | -2 | Articulo | 1 | 1 |  |  | 1 |  | rpulido | 20111229 | 19000101
2143 | 438 | -1 | 3534 | T01OT0KMQ04T | KMQ-212 4 TOMAS | DETECTOR DE CO TIPO KMQ 212 CO 4 TOMAS PARA DETECCION DE MONOXIDO DE CARBONO EN AIRE AMBIENTE, MARGEN DE MEDIDA 0...300 PPM, HOMOLOGACION MINER CDM 0004, DISPUESTO PARA 4 PUNTOS DE DETECCION, CON BLOQUE DE VALVULAS DE CONMUTACION , MEDIDAS DE FLUJO CON VIGILANCIA, SENSOR DE OXIDACION ELECTROQUIMICA (DURACION APROX.3 A¥OS), MICROORDENADOR DE CONTROL CON DISPLAY, EQUIPO DE ASPIRACION, MONTADO EN ARMARIO METALICO MURAL, CON PROTECCION IP-53 ALIMENTACION 230 V 50 HZ INCLUIDOS: 4 FILTROS EXTRAPLANOS TIPO PLL | -2 | Articulo | 1 | 1 | 6787 |  | 1 |  | rpulido | 20111229 | 19000101
2144 | 439 | -1 | 7027 | T01KM212ND06 | KMQ-212 ND 6 TOMAS GARAJE | DETECTOR DE CO TIPO KMQ 212 ND 6 TOMAS PARA DETECCION DE MONOXIDO DE CARBONO EN AIRE AMBIENTE, MARGEN DE MEDIDA 0...300 PPM, HOMOLOGACION MINER CDM0000007, DISPUESTO PARA 6 PUNTOS DE DETECCION, CON BLOQUE DE VALVULAS DE CONMUTACION, MEDIDAS DE FLUJO CON VIGILANCIA, SENSOR DE OXIDACION ELECTROQUIMICA (DURACION APROX.3 A¥OS),MICROORDENADOR DE CONTROL CON DISPLAY, EQUIPO DE ASPIRACION, MONTADO EN ARMARIO METALICO MURAL, CON PROTECCION IP-53 ALIMENTACION 230 V 50 HZ INCLUIDOS: 6 FILTROS EXTRAPLANOS TIPO PL 1 MANUAL DE MONTAJE, USO Y MANTENIMIENTO N§ SERIE: | -2 | Articulo | 1 | 1 | 7276 |  | 1 |  | rpulido | 20111229 | 19000101
2145 | 440 | -1 | 7034 | T01KM212ND20 | KMQ-212 ND 20 TOMAS GARAJE | DETECTOR DE CO TIPO KMQ 212 ND 20 TOMAS PARA DETECCION DE MONOXIDO DE CARBONO EN AIRE AMBIENTE, MARGEN DE MEDIDA 0...300 PPM, HOMOLOGACION MINER CDM0000007, DISPUESTO PARA 20 PUNTOS DE DETECCION, CON BLOQUE DE VALVULAS DE CONMUTACION, MEDIDAS DE FLUJO CON VIGILANCIA, SENSOR DE OXIDACION ELECTROQUIMICA (DURACION APROX.3 A¥OS),MICROORDENADOR DE CONTROL CON DISPLAY, EQUIPO DE ASPIRACION, MONTADO EN ARMARIO METALICO MURAL, CON PROTECCION IP-53 ALIMENTACION 230 V 50 HZ INCLUIDOS: 20 FILTROS EXTRAPLANOS TIPO PL 1 MANUAL DE MONTAJE, USO Y MANTENIMIENTO N§ SERIE: | -2 | Articulo | 1 | 1 | 8101 |  | 1 | S-2 plaza 57 zona B | rpulido | 20111229 | 20111216
2146 | 440 | -1 | 7034 | T01KM212ND20 | KMQ-212 ND 20 TOMAS GARAJE | DETECTOR DE CO TIPO KMQ 212 ND 20 TOMAS PARA DETECCION DE MONOXIDO DE CARBONO EN AIRE AMBIENTE, MARGEN DE MEDIDA 0...300 PPM, HOMOLOGACION MINER CDM0000007, DISPUESTO PARA 20 PUNTOS DE DETECCION, CON BLOQUE DE VALVULAS DE CONMUTACION, MEDIDAS DE FLUJO CON VIGILANCIA, SENSOR DE OXIDACION ELECTROQUIMICA (DURACION APROX.3 A¥OS),MICROORDENADOR DE CONTROL CON DISPLAY, EQUIPO DE ASPIRACION, MONTADO EN ARMARIO METALICO MURAL, CON PROTECCION IP-53 ALIMENTACION 230 V 50 HZ INCLUIDOS: 20 FILTROS EXTRAPLANOS TIPO PL 1 MANUAL DE MONTAJE, USO Y MANTENIMIENTO N§ SERIE: | -2 | Articulo | 1 | 1 | 8102 |  | 1 | S-2 plaza 2 zona A | rpulido | 20111229 | 20111216
2147 | 440 | -1 | 7034 | T01KM212ND20 | KMQ-212 ND 20 TOMAS GARAJE | DETECTOR DE CO TIPO KMQ 212 ND 20 TOMAS PARA DETECCION DE MONOXIDO DE CARBONO EN AIRE AMBIENTE, MARGEN DE MEDIDA 0...300 PPM, HOMOLOGACION MINER CDM0000007, DISPUESTO PARA 20 PUNTOS DE DETECCION, CON BLOQUE DE VALVULAS DE CONMUTACION, MEDIDAS DE FLUJO CON VIGILANCIA, SENSOR DE OXIDACION ELECTROQUIMICA (DURACION APROX.3 A¥OS),MICROORDENADOR DE CONTROL CON DISPLAY, EQUIPO DE ASPIRACION, MONTADO EN ARMARIO METALICO MURAL, CON PROTECCION IP-53 ALIMENTACION 230 V 50 HZ INCLUIDOS: 20 FILTROS EXTRAPLANOS TIPO PL 1 MANUAL DE MONTAJE, USO Y MANTENIMIENTO N§ SERIE: | -2 | Articulo | 1 | 1 | 8103 |  | 1 | S-S plaza 58 zona B | rpulido | 20111229 | 20111216
2148 | 440 | -1 | 7033 | T01KM212ND18 | KMQ-212 ND 18 TOMAS GARAJE | DETECTOR DE CO TIPO KMQ 212 ND 18 TOMAS PARA DETECCION DE MONOXIDO DE CARBONO EN AIRE AMBIENTE, MARGEN DE MEDIDA 0...300 PPM, HOMOLOGACION MINER CDM0000007, DISPUESTO PARA 18 PUNTOS DE DETECCION, CON BLOQUE DE VALVULAS DE CONMUTACION, MEDIDAS DE FLUJO CON VIGILANCIA, SENSOR DE OXIDACION ELECTROQUIMICA (DURACION APROX.3 A¥OS),MICROORDENADOR DE CONTROL CON DISPLAY, EQUIPO DE ASPIRACION, MONTADO EN ARMARIO METALICO MURAL, CON PROTECCION IP-53 ALIMENTACION 230 V 50 HZ INCLUIDOS: 18 FILTROS EXTRAPLANOS TIPO PL 1 MANUAL DE MONTAJE, USO Y MANTENIMIENTO N§ SERIE: | -2 | Articulo | 1 | 1 | 8104 |  | 1 | S-1 plaza 33 zona B | rpulido | 20111229 | 20111216
2149 | 440 | -1 | 7031 | T01KM212ND14 | KMQ-212 ND 14 TOMAS GARAJE | DETECTOR DE CO TIPO KMQ 212 ND 14 TOMAS PARA DETECCION DE MONOXIDO DE CARBONO EN AIRE AMBIENTE, MARGEN DE MEDIDA 0...300 PPM, HOMOLOGACION MINER CDM0000007, DISPUESTO PARA 14 PUNTOS DE DETECCION, CON BLOQUE DE VALVULAS DE CONMUTACION, MEDIDAS DE FLUJO CON VIGILANCIA, SENSOR DE OXIDACION ELECTROQUIMICA (DURACION APROX.3 A¥OS),MICROORDENADOR DE CONTROL CON DISPLAY, EQUIPO DE ASPIRACION, MONTADO EN ARMARIO METALICO MURAL, CON PROTECCION IP-53 ALIMENTACION 230 V 50 HZ INCLUIDOS: 14 FILTROS EXTRAPLANOS TIPO PL 1 MANUAL DE MONTAJE, USO Y MANTENIMIENTO N§ SERIE: | -2 | Articulo | 1 | 1 | 8105 |  | 1 | S-3 plaza 2 zona A | rpulido | 20111229 | 20111216
2150 | 440 | -1 | 7031 | T01KM212ND14 | KMQ-212 ND 14 TOMAS GARAJE | DETECTOR DE CO TIPO KMQ 212 ND 14 TOMAS PARA DETECCION DE MONOXIDO DE CARBONO EN AIRE AMBIENTE, MARGEN DE MEDIDA 0...300 PPM, HOMOLOGACION MINER CDM0000007, DISPUESTO PARA 14 PUNTOS DE DETECCION, CON BLOQUE DE VALVULAS DE CONMUTACION, MEDIDAS DE FLUJO CON VIGILANCIA, SENSOR DE OXIDACION ELECTROQUIMICA (DURACION APROX.3 A¥OS),MICROORDENADOR DE CONTROL CON DISPLAY, EQUIPO DE ASPIRACION, MONTADO EN ARMARIO METALICO MURAL, CON PROTECCION IP-53 ALIMENTACION 230 V 50 HZ INCLUIDOS: 14 FILTROS EXTRAPLANOS TIPO PL 1 MANUAL DE MONTAJE, USO Y MANTENIMIENTO N§ SERIE: | -2 | Articulo | 1 | 1 | 8106 |  | 1 | S-1 plaza 20 zona A | rpulido | 20111229 | 20111216
2151 | 440 | -1 | 7030 | T01KM212ND12 | KMQ-212 ND 12 TOMAS GARAJE | DETECTOR DE CO TIPO KMQ 212 ND 12 TOMAS PARA DETECCION DE MONOXIDO DE CARBONO EN AIRE AMBIENTE, MARGEN DE MEDIDA 0...300 PPM, HOMOLOGACION MINER CDM0000007, DISPUESTO PARA 12 PUNTOS DE DETECCION, CON BLOQUE DE VALVULAS DE CONMUTACION, MEDIDAS DE FLUJO CON VIGILANCIA, SENSOR DE OXIDACION ELECTROQUIMICA (DURACION APROX.3 A¥OS),MICROORDENADOR DE CONTROL CON DISPLAY, EQUIPO DE ASPIRACION, MONTADO EN ARMARIO METALICO MURAL, CON PROTECCION IP-53 ALIMENTACION 230 V 50 HZ INCLUIDOS: 12 FILTROS EXTRAPLANOS TIPO PL 1 MANUAL DE MONTAJE, USO Y MANTENIMIENTO N§ SERIE: | -2 | Articulo | 1 | 1 | 8108 |  | 1 | S-2 plaza 21 zona A | rpulido | 20111229 | 20111216
2152 | 440 | -1 | 7315 | T01KM613C2P4 | KMQ-212 ND 4 TOMAS PREVIO 2 CANALES | DETECTOR combinado de CO y NO2 tipo KMQ 212 CO ND por célula electroquímica de oxidación homologado por el MINER de acuerdo con UNE 23-300-84, margen de medida 0 .. 300 ppm CO y 0 .. 5 ppm para NO2, de 4 puntos de detección consecutiva, control por microordenador, salida a bus ORNET | -2 | Articulo | 1 | 1 | 8107 |  | 1 | SS Muelle montacargas | rpulido | 20111229 | 20111216
2153 | 441 | -1 | 7033 | T01KM212ND18 | KMQ-212 ND 18 TOMAS GARAJE | DETECTOR DE CO TIPO KMQ 212 ND 18 TOMAS PARA DETECCION DE MONOXIDO DE CARBONO EN AIRE AMBIENTE, MARGEN DE MEDIDA 0...300 PPM, HOMOLOGACION MINER CDM0000007, DISPUESTO PARA 18 PUNTOS DE DETECCION, CON BLOQUE DE VALVULAS DE CONMUTACION, MEDIDAS DE FLUJO CON VIGILANCIA, SENSOR DE OXIDACION ELECTROQUIMICA (DURACION APROX.3 A¥OS),MICROORDENADOR DE CONTROL CON DISPLAY, EQUIPO DE ASPIRACION, MONTADO EN ARMARIO METALICO MURAL, CON PROTECCION IP-53 ALIMENTACION 230 V 50 HZ INCLUIDOS: 18 FILTROS EXTRAPLANOS TIPO PL 1 MANUAL DE MONTAJE, USO Y MANTENIMIENTO N§ SERIE: | -2 | Articulo | 1 | 1 | 7978 |  | 1 |  | rpulido | 20111229 | 19000101
2154 | 441 | -1 | 7033 | T01KM212ND18 | KMQ-212 ND 18 TOMAS GARAJE | DETECTOR DE CO TIPO KMQ 212 ND 18 TOMAS PARA DETECCION DE MONOXIDO DE CARBONO EN AIRE AMBIENTE, MARGEN DE MEDIDA 0...300 PPM, HOMOLOGACION MINER CDM0000007, DISPUESTO PARA 18 PUNTOS DE DETECCION, CON BLOQUE DE VALVULAS DE CONMUTACION, MEDIDAS DE FLUJO CON VIGILANCIA, SENSOR DE OXIDACION ELECTROQUIMICA (DURACION APROX.3 A¥OS),MICROORDENADOR DE CONTROL CON DISPLAY, EQUIPO DE ASPIRACION, MONTADO EN ARMARIO METALICO MURAL, CON PROTECCION IP-53 ALIMENTACION 230 V 50 HZ INCLUIDOS: 18 FILTROS EXTRAPLANOS TIPO PL 1 MANUAL DE MONTAJE, USO Y MANTENIMIENTO N§ SERIE: | -2 | Articulo | 1 | 1 | 7979 |  | 1 |  | rpulido | 20111229 | 19000101
2155 | 441 | -1 | 7034 | T01KM212ND20 | KMQ-212 ND 20 TOMAS GARAJE | DETECTOR DE CO TIPO KMQ 212 ND 20 TOMAS PARA DETECCION DE MONOXIDO DE CARBONO EN AIRE AMBIENTE, MARGEN DE MEDIDA 0...300 PPM, HOMOLOGACION MINER CDM0000007, DISPUESTO PARA 20 PUNTOS DE DETECCION, CON BLOQUE DE VALVULAS DE CONMUTACION, MEDIDAS DE FLUJO CON VIGILANCIA, SENSOR DE OXIDACION ELECTROQUIMICA (DURACION APROX.3 A¥OS),MICROORDENADOR DE CONTROL CON DISPLAY, EQUIPO DE ASPIRACION, MONTADO EN ARMARIO METALICO MURAL, CON PROTECCION IP-53 ALIMENTACION 230 V 50 HZ INCLUIDOS: 20 FILTROS EXTRAPLANOS TIPO PL 1 MANUAL DE MONTAJE, USO Y MANTENIMIENTO N§ SERIE: | -2 | Articulo | 1 | 1 | 7980 |  | 1 |  | rpulido | 20111229 | 19000101
2156 | 441 | -1 | 7034 | T01KM212ND20 | KMQ-212 ND 20 TOMAS GARAJE | DETECTOR DE CO TIPO KMQ 212 ND 20 TOMAS PARA DETECCION DE MONOXIDO DE CARBONO EN AIRE AMBIENTE, MARGEN DE MEDIDA 0...300 PPM, HOMOLOGACION MINER CDM0000007, DISPUESTO PARA 20 PUNTOS DE DETECCION, CON BLOQUE DE VALVULAS DE CONMUTACION, MEDIDAS DE FLUJO CON VIGILANCIA, SENSOR DE OXIDACION ELECTROQUIMICA (DURACION APROX.3 A¥OS),MICROORDENADOR DE CONTROL CON DISPLAY, EQUIPO DE ASPIRACION, MONTADO EN ARMARIO METALICO MURAL, CON PROTECCION IP-53 ALIMENTACION 230 V 50 HZ INCLUIDOS: 20 FILTROS EXTRAPLANOS TIPO PL 1 MANUAL DE MONTAJE, USO Y MANTENIMIENTO N§ SERIE: | -2 | Articulo | 1 | 1 | 7981 |  | 1 |  | rpulido | 20111229 | 19000101
2157 | 442 | -1 | 7034 | T01KM212ND20 | KMQ-212 ND 20 TOMAS GARAJE | DETECTOR DE CO TIPO KMQ 212 ND 20 TOMAS PARA DETECCION DE MONOXIDO DE CARBONO EN AIRE AMBIENTE, MARGEN DE MEDIDA 0...300 PPM, HOMOLOGACION MINER CDM0000007, DISPUESTO PARA 20 PUNTOS DE DETECCION, CON BLOQUE DE VALVULAS DE CONMUTACION, MEDIDAS DE FLUJO CON VIGILANCIA, SENSOR DE OXIDACION ELECTROQUIMICA (DURACION APROX.3 A¥OS),MICROORDENADOR DE CONTROL CON DISPLAY, EQUIPO DE ASPIRACION, MONTADO EN ARMARIO METALICO MURAL, CON PROTECCION IP-53 ALIMENTACION 230 V 50 HZ INCLUIDOS: 20 FILTROS EXTRAPLANOS TIPO PL 1 MANUAL DE MONTAJE, USO Y MANTENIMIENTO N§ SERIE: | -2 | Articulo | 1 | 1 | 7863 |  | 1 | IKEA 10C | rpulido | 20111229 | 19000101
2158 | 442 | -1 | 7034 | T01KM212ND20 | KMQ-212 ND 20 TOMAS GARAJE | DETECTOR DE CO TIPO KMQ 212 ND 20 TOMAS PARA DETECCION DE MONOXIDO DE CARBONO EN AIRE AMBIENTE, MARGEN DE MEDIDA 0...300 PPM, HOMOLOGACION MINER CDM0000007, DISPUESTO PARA 20 PUNTOS DE DETECCION, CON BLOQUE DE VALVULAS DE CONMUTACION, MEDIDAS DE FLUJO CON VIGILANCIA, SENSOR DE OXIDACION ELECTROQUIMICA (DURACION APROX.3 A¥OS),MICROORDENADOR DE CONTROL CON DISPLAY, EQUIPO DE ASPIRACION, MONTADO EN ARMARIO METALICO MURAL, CON PROTECCION IP-53 ALIMENTACION 230 V 50 HZ INCLUIDOS: 20 FILTROS EXTRAPLANOS TIPO PL 1 MANUAL DE MONTAJE, USO Y MANTENIMIENTO N§ SERIE: | -2 | Articulo | 1 | 1 | 7864 |  | 1 | IKEA 10G | rpulido | 20111229 | 19000101
2159 | 442 | -1 | 7034 | T01KM212ND20 | KMQ-212 ND 20 TOMAS GARAJE | DETECTOR DE CO TIPO KMQ 212 ND 20 TOMAS PARA DETECCION DE MONOXIDO DE CARBONO EN AIRE AMBIENTE, MARGEN DE MEDIDA 0...300 PPM, HOMOLOGACION MINER CDM0000007, DISPUESTO PARA 20 PUNTOS DE DETECCION, CON BLOQUE DE VALVULAS DE CONMUTACION, MEDIDAS DE FLUJO CON VIGILANCIA, SENSOR DE OXIDACION ELECTROQUIMICA (DURACION APROX.3 A¥OS),MICROORDENADOR DE CONTROL CON DISPLAY, EQUIPO DE ASPIRACION, MONTADO EN ARMARIO METALICO MURAL, CON PROTECCION IP-53 ALIMENTACION 230 V 50 HZ INCLUIDOS: 20 FILTROS EXTRAPLANOS TIPO PL 1 MANUAL DE MONTAJE, USO Y MANTENIMIENTO N§ SERIE: | -2 | Articulo | 1 | 1 | 7865 |  | 1 | IKEA 10P | rpulido | 20111229 | 19000101
2160 | 442 | -1 | 7034 | T01KM212ND20 | KMQ-212 ND 20 TOMAS GARAJE | DETECTOR DE CO TIPO KMQ 212 ND 20 TOMAS PARA DETECCION DE MONOXIDO DE CARBONO EN AIRE AMBIENTE, MARGEN DE MEDIDA 0...300 PPM, HOMOLOGACION MINER CDM0000007, DISPUESTO PARA 20 PUNTOS DE DETECCION, CON BLOQUE DE VALVULAS DE CONMUTACION, MEDIDAS DE FLUJO CON VIGILANCIA, SENSOR DE OXIDACION ELECTROQUIMICA (DURACION APROX.3 A¥OS),MICROORDENADOR DE CONTROL CON DISPLAY, EQUIPO DE ASPIRACION, MONTADO EN ARMARIO METALICO MURAL, CON PROTECCION IP-53 ALIMENTACION 230 V 50 HZ INCLUIDOS: 20 FILTROS EXTRAPLANOS TIPO PL 1 MANUAL DE MONTAJE, USO Y MANTENIMIENTO N§ SERIE: | -2 | Articulo | 1 | 1 | 7866 |  | 1 | Centro comercial rojo 9F | rpulido | 20111229 | 19000101
2161 | 442 | -1 | 7034 | T01KM212ND20 | KMQ-212 ND 20 TOMAS GARAJE | DETECTOR DE CO TIPO KMQ 212 ND 20 TOMAS PARA DETECCION DE MONOXIDO DE CARBONO EN AIRE AMBIENTE, MARGEN DE MEDIDA 0...300 PPM, HOMOLOGACION MINER CDM0000007, DISPUESTO PARA 20 PUNTOS DE DETECCION, CON BLOQUE DE VALVULAS DE CONMUTACION, MEDIDAS DE FLUJO CON VIGILANCIA, SENSOR DE OXIDACION ELECTROQUIMICA (DURACION APROX.3 A¥OS),MICROORDENADOR DE CONTROL CON DISPLAY, EQUIPO DE ASPIRACION, MONTADO EN ARMARIO METALICO MURAL, CON PROTECCION IP-53 ALIMENTACION 230 V 50 HZ INCLUIDOS: 20 FILTROS EXTRAPLANOS TIPO PL 1 MANUAL DE MONTAJE, USO Y MANTENIMIENTO N§ SERIE: | -2 | Articulo | 1 | 1 | 7867 |  | 1 | Centro comercial rojo 9F | rpulido | 20111229 | 19000101
2162 | 442 | -1 | 7034 | T01KM212ND20 | KMQ-212 ND 20 TOMAS GARAJE | DETECTOR DE CO TIPO KMQ 212 ND 20 TOMAS PARA DETECCION DE MONOXIDO DE CARBONO EN AIRE AMBIENTE, MARGEN DE MEDIDA 0...300 PPM, HOMOLOGACION MINER CDM0000007, DISPUESTO PARA 20 PUNTOS DE DETECCION, CON BLOQUE DE VALVULAS DE CONMUTACION, MEDIDAS DE FLUJO CON VIGILANCIA, SENSOR DE OXIDACION ELECTROQUIMICA (DURACION APROX.3 A¥OS),MICROORDENADOR DE CONTROL CON DISPLAY, EQUIPO DE ASPIRACION, MONTADO EN ARMARIO METALICO MURAL, CON PROTECCION IP-53 ALIMENTACION 230 V 50 HZ INCLUIDOS: 20 FILTROS EXTRAPLANOS TIPO PL 1 MANUAL DE MONTAJE, USO Y MANTENIMIENTO N§ SERIE: | -2 | Articulo | 1 | 1 | 7868 |  | 1 | Centro comercial rojo 9P | rpulido | 20111229 | 19000101
2163 | 442 | -1 | 7034 | T01KM212ND20 | KMQ-212 ND 20 TOMAS GARAJE | DETECTOR DE CO TIPO KMQ 212 ND 20 TOMAS PARA DETECCION DE MONOXIDO DE CARBONO EN AIRE AMBIENTE, MARGEN DE MEDIDA 0...300 PPM, HOMOLOGACION MINER CDM0000007, DISPUESTO PARA 20 PUNTOS DE DETECCION, CON BLOQUE DE VALVULAS DE CONMUTACION, MEDIDAS DE FLUJO CON VIGILANCIA, SENSOR DE OXIDACION ELECTROQUIMICA (DURACION APROX.3 A¥OS),MICROORDENADOR DE CONTROL CON DISPLAY, EQUIPO DE ASPIRACION, MONTADO EN ARMARIO METALICO MURAL, CON PROTECCION IP-53 ALIMENTACION 230 V 50 HZ INCLUIDOS: 20 FILTROS EXTRAPLANOS TIPO PL 1 MANUAL DE MONTAJE, USO Y MANTENIMIENTO N§ SERIE: | -2 | Articulo | 1 | 1 | 7869 |  | 1 | Centro comercial naranja 15S | rpulido | 20111229 | 19000101
2164 | 442 | -1 | 7034 | T01KM212ND20 | KMQ-212 ND 20 TOMAS GARAJE | DETECTOR DE CO TIPO KMQ 212 ND 20 TOMAS PARA DETECCION DE MONOXIDO DE CARBONO EN AIRE AMBIENTE, MARGEN DE MEDIDA 0...300 PPM, HOMOLOGACION MINER CDM0000007, DISPUESTO PARA 20 PUNTOS DE DETECCION, CON BLOQUE DE VALVULAS DE CONMUTACION, MEDIDAS DE FLUJO CON VIGILANCIA, SENSOR DE OXIDACION ELECTROQUIMICA (DURACION APROX.3 A¥OS),MICROORDENADOR DE CONTROL CON DISPLAY, EQUIPO DE ASPIRACION, MONTADO EN ARMARIO METALICO MURAL, CON PROTECCION IP-53 ALIMENTACION 230 V 50 HZ INCLUIDOS: 20 FILTROS EXTRAPLANOS TIPO PL 1 MANUAL DE MONTAJE, USO Y MANTENIMIENTO N§ SERIE: | -2 | Articulo | 1 | 1 | 7870 |  | 1 | Centro comercial naranja 9B | rpulido | 20111229 | 19000101
2165 | 442 | -1 | 7034 | T01KM212ND20 | KMQ-212 ND 20 TOMAS GARAJE | DETECTOR DE CO TIPO KMQ 212 ND 20 TOMAS PARA DETECCION DE MONOXIDO DE CARBONO EN AIRE AMBIENTE, MARGEN DE MEDIDA 0...300 PPM, HOMOLOGACION MINER CDM0000007, DISPUESTO PARA 20 PUNTOS DE DETECCION, CON BLOQUE DE VALVULAS DE CONMUTACION, MEDIDAS DE FLUJO CON VIGILANCIA, SENSOR DE OXIDACION ELECTROQUIMICA (DURACION APROX.3 A¥OS),MICROORDENADOR DE CONTROL CON DISPLAY, EQUIPO DE ASPIRACION, MONTADO EN ARMARIO METALICO MURAL, CON PROTECCION IP-53 ALIMENTACION 230 V 50 HZ INCLUIDOS: 20 FILTROS EXTRAPLANOS TIPO PL 1 MANUAL DE MONTAJE, USO Y MANTENIMIENTO N§ SERIE: | -2 | Articulo | 1 | 1 | 7871 |  | 1 | Centro comercial naranja 9B | rpulido | 20111229 | 19000101
2166 | 442 | -1 | 7034 | T01KM212ND20 | KMQ-212 ND 20 TOMAS GARAJE | DETECTOR DE CO TIPO KMQ 212 ND 20 TOMAS PARA DETECCION DE MONOXIDO DE CARBONO EN AIRE AMBIENTE, MARGEN DE MEDIDA 0...300 PPM, HOMOLOGACION MINER CDM0000007, DISPUESTO PARA 20 PUNTOS DE DETECCION, CON BLOQUE DE VALVULAS DE CONMUTACION, MEDIDAS DE FLUJO CON VIGILANCIA, SENSOR DE OXIDACION ELECTROQUIMICA (DURACION APROX.3 A¥OS),MICROORDENADOR DE CONTROL CON DISPLAY, EQUIPO DE ASPIRACION, MONTADO EN ARMARIO METALICO MURAL, CON PROTECCION IP-53 ALIMENTACION 230 V 50 HZ INCLUIDOS: 20 FILTROS EXTRAPLANOS TIPO PL 1 MANUAL DE MONTAJE, USO Y MANTENIMIENTO N§ SERIE: | -2 | Articulo | 1 | 1 | 7872 |  | 1 | Centro comercial naranja 9B | rpulido | 20111229 | 19000101
2167 | 442 | -1 | 7034 | T01KM212ND20 | KMQ-212 ND 20 TOMAS GARAJE | DETECTOR DE CO TIPO KMQ 212 ND 20 TOMAS PARA DETECCION DE MONOXIDO DE CARBONO EN AIRE AMBIENTE, MARGEN DE MEDIDA 0...300 PPM, HOMOLOGACION MINER CDM0000007, DISPUESTO PARA 20 PUNTOS DE DETECCION, CON BLOQUE DE VALVULAS DE CONMUTACION, MEDIDAS DE FLUJO CON VIGILANCIA, SENSOR DE OXIDACION ELECTROQUIMICA (DURACION APROX.3 A¥OS),MICROORDENADOR DE CONTROL CON DISPLAY, EQUIPO DE ASPIRACION, MONTADO EN ARMARIO METALICO MURAL, CON PROTECCION IP-53 ALIMENTACION 230 V 50 HZ INCLUIDOS: 20 FILTROS EXTRAPLANOS TIPO PL 1 MANUAL DE MONTAJE, USO Y MANTENIMIENTO N§ SERIE: | -2 | Articulo | 1 | 1 | 7873 |  | 1 | Centro comercial naranja 9B | rpulido | 20111229 | 19000101
2168 | 442 | -1 | 7033 | T01KM212ND18 | KMQ-212 ND 18 TOMAS GARAJE | DETECTOR DE CO TIPO KMQ 212 ND 18 TOMAS PARA DETECCION DE MONOXIDO DE CARBONO EN AIRE AMBIENTE, MARGEN DE MEDIDA 0...300 PPM, HOMOLOGACION MINER CDM0000007, DISPUESTO PARA 18 PUNTOS DE DETECCION, CON BLOQUE DE VALVULAS DE CONMUTACION, MEDIDAS DE FLUJO CON VIGILANCIA, SENSOR DE OXIDACION ELECTROQUIMICA (DURACION APROX.3 A¥OS),MICROORDENADOR DE CONTROL CON DISPLAY, EQUIPO DE ASPIRACION, MONTADO EN ARMARIO METALICO MURAL, CON PROTECCION IP-53 ALIMENTACION 230 V 50 HZ INCLUIDOS: 18 FILTROS EXTRAPLANOS TIPO PL 1 MANUAL DE MONTAJE, USO Y MANTENIMIENTO N§ SERIE: | -2 | Articulo | 1 | 1 | 7874 |  | 1 | IKEA 10P | rpulido | 20111229 | 19000101
2169 | 442 | -1 | 7034 | T01KM212ND20 | KMQ-212 ND 20 TOMAS GARAJE | DETECTOR DE CO TIPO KMQ 212 ND 20 TOMAS PARA DETECCION DE MONOXIDO DE CARBONO EN AIRE AMBIENTE, MARGEN DE MEDIDA 0...300 PPM, HOMOLOGACION MINER CDM0000007, DISPUESTO PARA 20 PUNTOS DE DETECCION, CON BLOQUE DE VALVULAS DE CONMUTACION, MEDIDAS DE FLUJO CON VIGILANCIA, SENSOR DE OXIDACION ELECTROQUIMICA (DURACION APROX.3 A¥OS),MICROORDENADOR DE CONTROL CON DISPLAY, EQUIPO DE ASPIRACION, MONTADO EN ARMARIO METALICO MURAL, CON PROTECCION IP-53 ALIMENTACION 230 V 50 HZ INCLUIDOS: 20 FILTROS EXTRAPLANOS TIPO PL 1 MANUAL DE MONTAJE, USO Y MANTENIMIENTO N§ SERIE: | -2 | Articulo | 1 | 1 | 7875 |  | 1 | Centro comercial verde 9B | rpulido | 20111229 | 19000101
2170 | 442 | -1 | 7034 | T01KM212ND20 | KMQ-212 ND 20 TOMAS GARAJE | DETECTOR DE CO TIPO KMQ 212 ND 20 TOMAS PARA DETECCION DE MONOXIDO DE CARBONO EN AIRE AMBIENTE, MARGEN DE MEDIDA 0...300 PPM, HOMOLOGACION MINER CDM0000007, DISPUESTO PARA 20 PUNTOS DE DETECCION, CON BLOQUE DE VALVULAS DE CONMUTACION, MEDIDAS DE FLUJO CON VIGILANCIA, SENSOR DE OXIDACION ELECTROQUIMICA (DURACION APROX.3 A¥OS),MICROORDENADOR DE CONTROL CON DISPLAY, EQUIPO DE ASPIRACION, MONTADO EN ARMARIO METALICO MURAL, CON PROTECCION IP-53 ALIMENTACION 230 V 50 HZ INCLUIDOS: 20 FILTROS EXTRAPLANOS TIPO PL 1 MANUAL DE MONTAJE, USO Y MANTENIMIENTO N§ SERIE: | -2 | Articulo | 1 | 1 | 7876 |  | 1 | Centro comercial verde 9B | rpulido | 20111229 | 19000101
2171 | 442 | -1 | 7034 | T01KM212ND20 | KMQ-212 ND 20 TOMAS GARAJE | DETECTOR DE CO TIPO KMQ 212 ND 20 TOMAS PARA DETECCION DE MONOXIDO DE CARBONO EN AIRE AMBIENTE, MARGEN DE MEDIDA 0...300 PPM, HOMOLOGACION MINER CDM0000007, DISPUESTO PARA 20 PUNTOS DE DETECCION, CON BLOQUE DE VALVULAS DE CONMUTACION, MEDIDAS DE FLUJO CON VIGILANCIA, SENSOR DE OXIDACION ELECTROQUIMICA (DURACION APROX.3 A¥OS),MICROORDENADOR DE CONTROL CON DISPLAY, EQUIPO DE ASPIRACION, MONTADO EN ARMARIO METALICO MURAL, CON PROTECCION IP-53 ALIMENTACION 230 V 50 HZ INCLUIDOS: 20 FILTROS EXTRAPLANOS TIPO PL 1 MANUAL DE MONTAJE, USO Y MANTENIMIENTO N§ SERIE: | -2 | Articulo | 1 | 1 | 7877 |  | 1 | Centro comercial verde 9E | rpulido | 20111229 | 19000101
2172 | 442 | -1 | 7034 | T01KM212ND20 | KMQ-212 ND 20 TOMAS GARAJE | DETECTOR DE CO TIPO KMQ 212 ND 20 TOMAS PARA DETECCION DE MONOXIDO DE CARBONO EN AIRE AMBIENTE, MARGEN DE MEDIDA 0...300 PPM, HOMOLOGACION MINER CDM0000007, DISPUESTO PARA 20 PUNTOS DE DETECCION, CON BLOQUE DE VALVULAS DE CONMUTACION, MEDIDAS DE FLUJO CON VIGILANCIA, SENSOR DE OXIDACION ELECTROQUIMICA (DURACION APROX.3 A¥OS),MICROORDENADOR DE CONTROL CON DISPLAY, EQUIPO DE ASPIRACION, MONTADO EN ARMARIO METALICO MURAL, CON PROTECCION IP-53 ALIMENTACION 230 V 50 HZ INCLUIDOS: 20 FILTROS EXTRAPLANOS TIPO PL 1 MANUAL DE MONTAJE, USO Y MANTENIMIENTO N§ SERIE: | -2 | Articulo | 1 | 1 | 7878 |  | 1 | Centro comercial verde 9E | rpulido | 20111229 | 19000101
2173 | 442 | -1 | 7034 | T01KM212ND20 | KMQ-212 ND 20 TOMAS GARAJE | DETECTOR DE CO TIPO KMQ 212 ND 20 TOMAS PARA DETECCION DE MONOXIDO DE CARBONO EN AIRE AMBIENTE, MARGEN DE MEDIDA 0...300 PPM, HOMOLOGACION MINER CDM0000007, DISPUESTO PARA 20 PUNTOS DE DETECCION, CON BLOQUE DE VALVULAS DE CONMUTACION, MEDIDAS DE FLUJO CON VIGILANCIA, SENSOR DE OXIDACION ELECTROQUIMICA (DURACION APROX.3 A¥OS),MICROORDENADOR DE CONTROL CON DISPLAY, EQUIPO DE ASPIRACION, MONTADO EN ARMARIO METALICO MURAL, CON PROTECCION IP-53 ALIMENTACION 230 V 50 HZ INCLUIDOS: 20 FILTROS EXTRAPLANOS TIPO PL 1 MANUAL DE MONTAJE, USO Y MANTENIMIENTO N§ SERIE: | -2 | Articulo | 1 | 1 | 7879 |  | 1 | Centro comercial naranja 25H | rpulido | 20111229 | 19000101
2174 | 442 | -1 | 7030 | T01KM212ND12 | KMQ-212 ND 12 TOMAS GARAJE | DETECTOR DE CO TIPO KMQ 212 ND 12 TOMAS PARA DETECCION DE MONOXIDO DE CARBONO EN AIRE AMBIENTE, MARGEN DE MEDIDA 0...300 PPM, HOMOLOGACION MINER CDM0000007, DISPUESTO PARA 12 PUNTOS DE DETECCION, CON BLOQUE DE VALVULAS DE CONMUTACION, MEDIDAS DE FLUJO CON VIGILANCIA, SENSOR DE OXIDACION ELECTROQUIMICA (DURACION APROX.3 A¥OS),MICROORDENADOR DE CONTROL CON DISPLAY, EQUIPO DE ASPIRACION, MONTADO EN ARMARIO METALICO MURAL, CON PROTECCION IP-53 ALIMENTACION 230 V 50 HZ INCLUIDOS: 12 FILTROS EXTRAPLANOS TIPO PL 1 MANUAL DE MONTAJE, USO Y MANTENIMIENTO N§ SERIE: | -2 | Articulo | 1 | 1 | 7880 |  | 1 | Centro comercial verde 21K | rpulido | 20111229 | 19000101
2175 | 442 | -1 | 7030 | T01KM212ND12 | KMQ-212 ND 12 TOMAS GARAJE | DETECTOR DE CO TIPO KMQ 212 ND 12 TOMAS PARA DETECCION DE MONOXIDO DE CARBONO EN AIRE AMBIENTE, MARGEN DE MEDIDA 0...300 PPM, HOMOLOGACION MINER CDM0000007, DISPUESTO PARA 12 PUNTOS DE DETECCION, CON BLOQUE DE VALVULAS DE CONMUTACION, MEDIDAS DE FLUJO CON VIGILANCIA, SENSOR DE OXIDACION ELECTROQUIMICA (DURACION APROX.3 A¥OS),MICROORDENADOR DE CONTROL CON DISPLAY, EQUIPO DE ASPIRACION, MONTADO EN ARMARIO METALICO MURAL, CON PROTECCION IP-53 ALIMENTACION 230 V 50 HZ INCLUIDOS: 12 FILTROS EXTRAPLANOS TIPO PL 1 MANUAL DE MONTAJE, USO Y MANTENIMIENTO N§ SERIE: | -2 | Articulo | 1 | 1 | 7881 |  | 1 | Centro comercial verde 21K | rpulido | 20111229 | 19000101
2176 | 442 | -1 | 7030 | T01KM212ND12 | KMQ-212 ND 12 TOMAS GARAJE | DETECTOR DE CO TIPO KMQ 212 ND 12 TOMAS PARA DETECCION DE MONOXIDO DE CARBONO EN AIRE AMBIENTE, MARGEN DE MEDIDA 0...300 PPM, HOMOLOGACION MINER CDM0000007, DISPUESTO PARA 12 PUNTOS DE DETECCION, CON BLOQUE DE VALVULAS DE CONMUTACION, MEDIDAS DE FLUJO CON VIGILANCIA, SENSOR DE OXIDACION ELECTROQUIMICA (DURACION APROX.3 A¥OS),MICROORDENADOR DE CONTROL CON DISPLAY, EQUIPO DE ASPIRACION, MONTADO EN ARMARIO METALICO MURAL, CON PROTECCION IP-53 ALIMENTACION 230 V 50 HZ INCLUIDOS: 12 FILTROS EXTRAPLANOS TIPO PL 1 MANUAL DE MONTAJE, USO Y MANTENIMIENTO N§ SERIE: | -2 | Articulo | 1 | 1 | 8018 |  | 1 |  | rpulido | 20111229 | 19000101
2177 | 443 | -1 | 3538 | T01OT0KMQ12T | KMQ-212 12 TOMAS | DETECTOR DE CO TIPO KMQ 212 CO 12 TOMAS PARA DETECCION DE MONOXIDO DE CARBONO EN AIRE AMBIENTE, MARGEN DE MEDIDA 0...300 PPM, HOMOLOGACION MINER CDM 0004, DISPUESTO PARA 12 PUNTOS DE DETECCION, CON BLOQUE DE VALVULAS DE CONMUTACION, MEDIDAS DE FLUJO CON VIGILANCIA, SENSOR DE OXIDACION ELECTROQUIMICA (DURACION APROX.3 A¥OS), MICROORDENADOR DE CONTROL CON DISPLAY, EQUIPO DE ASPIRACION, MONTADO EN ARMARIO METALICO MURAL, CON PROTECCION IP-53 ALIMENTACION 230 V 50 HZ INCLUIDOS: 12 FILTROS EXTRAPLANOS TIPO PL 1 MANUAL DE MONTAJE, USO Y MANTENIMIENTO | -2 | Articulo | 1 | 1 | 6616 |  | 1 |  | rpulido | 20111229 | 19000101
2178 | 443 | -1 | 3538 | T01OT0KMQ12T | KMQ-212 12 TOMAS | DETECTOR DE CO TIPO KMQ 212 CO 12 TOMAS PARA DETECCION DE MONOXIDO DE CARBONO EN AIRE AMBIENTE, MARGEN DE MEDIDA 0...300 PPM, HOMOLOGACION MINER CDM 0004, DISPUESTO PARA 12 PUNTOS DE DETECCION, CON BLOQUE DE VALVULAS DE CONMUTACION, MEDIDAS DE FLUJO CON VIGILANCIA, SENSOR DE OXIDACION ELECTROQUIMICA (DURACION APROX.3 A¥OS), MICROORDENADOR DE CONTROL CON DISPLAY, EQUIPO DE ASPIRACION, MONTADO EN ARMARIO METALICO MURAL, CON PROTECCION IP-53 ALIMENTACION 230 V 50 HZ INCLUIDOS: 12 FILTROS EXTRAPLANOS TIPO PL 1 MANUAL DE MONTAJE, USO Y MANTENIMIENTO | -2 | Articulo | 1 | 1 | 6624 |  | 1 |  | rpulido | 20111229 | 19000101
2179 | 443 | -1 | 3538 | T01OT0KMQ12T | KMQ-212 12 TOMAS | DETECTOR DE CO TIPO KMQ 212 CO 12 TOMAS PARA DETECCION DE MONOXIDO DE CARBONO EN AIRE AMBIENTE, MARGEN DE MEDIDA 0...300 PPM, HOMOLOGACION MINER CDM 0004, DISPUESTO PARA 12 PUNTOS DE DETECCION, CON BLOQUE DE VALVULAS DE CONMUTACION, MEDIDAS DE FLUJO CON VIGILANCIA, SENSOR DE OXIDACION ELECTROQUIMICA (DURACION APROX.3 A¥OS), MICROORDENADOR DE CONTROL CON DISPLAY, EQUIPO DE ASPIRACION, MONTADO EN ARMARIO METALICO MURAL, CON PROTECCION IP-53 ALIMENTACION 230 V 50 HZ INCLUIDOS: 12 FILTROS EXTRAPLANOS TIPO PL 1 MANUAL DE MONTAJE, USO Y MANTENIMIENTO | -2 | Articulo | 1 | 1 | 6597 |  | 1 |  | rpulido | 20111229 | 19000101
2180 | 444 | -1 | 9509 | T01KM613C216 | KMQ-212 ND 2 CANALES 16 TOMAS | KMQ-212 ND 2 CANALES 16 TOMAS | -2 | Articulo | 1 | 1 | 7995 |  | 1 | FASE I | rpulido | 20111229 | 20091231
2181 | 444 | -1 | 9507 | T01KM613C214 | KMQ-212 ND 2 CANALES 14 TOMAS | KMQ-212 ND 2 CANALES 14 TOMAS | -2 | Articulo | 1 | 1 | 7996 |  | 1 | FASE I | rpulido | 20111229 | 20091231
2182 | 444 | -1 | 9507 | T01KM613C214 | KMQ-212 ND 2 CANALES 14 TOMAS | KMQ-212 ND 2 CANALES 14 TOMAS | -2 | Articulo | 1 | 1 | 7997 |  | 1 | FASE I | rpulido | 20111229 | 20091231
2183 | 444 | -1 | 9511 | T01KM613C208 | KMQ-212 ND 2 CANALES 8 TOMAS | KMQ212 ND 6 TOMAS CO+CO2 N§:SERIE | -2 | Articulo | 1 | 1 | 7998 |  | 1 | FASE I | rpulido | 20111229 | 20091231
2184 | 444 | -1 | 9709 | T01KM613C308 | KMQ-212 ND 3 CANALES 8 TOMAS | KMQ-212 ND 3 CANALES 8 TOMAS | -2 | Articulo | 1 | 1 | 7999 |  | 1 | FASE I | rpulido | 20111229 | 20091231
2185 | 444 | -1 | 9709 | T01KM613C308 | KMQ-212 ND 3 CANALES 8 TOMAS | KMQ-212 ND 3 CANALES 8 TOMAS | -2 | Articulo | 1 | 1 | 8000 |  | 1 | FASE I | rpulido | 20111229 | 20091231
2186 | 444 | -1 | 9510 | T01KM613C310 | KMQ-212 ND 3 CANALES 10 TOMAS | KMQ-212 ND 3 CANALES 10 TOMAS | -2 | Articulo | 1 | 1 | 8002 |  | 1 | FASE I | rpulido | 20111229 | 20091231
2187 | 444 | -1 | 9510 | T01KM613C310 | KMQ-212 ND 3 CANALES 10 TOMAS | KMQ-212 ND 3 CANALES 10 TOMAS | -2 | Articulo | 1 | 1 | 8003 |  | 1 | FASE II - REMODELACIÓN INTERCAMBIADOR ANTIGUO | rpulido | 20111229 | 20091231
2188 | 444 | -1 | 9509 | T01KM613C216 | KMQ-212 ND 2 CANALES 16 TOMAS | KMQ-212 ND 2 CANALES 16 TOMAS | -2 | Articulo | 1 | 1 | 8004 |  | 1 | FASE II - REMODELACIÓN INTERCAMBIADOR ANTIGUO | rpulido | 20111229 | 20091231
2189 | 444 | -1 | 9507 | T01KM613C214 | KMQ-212 ND 2 CANALES 14 TOMAS | KMQ-212 ND 2 CANALES 14 TOMAS | -2 | Articulo | 1 | 1 | 8005 |  | 1 | FASE II - REMODELACIÓN INTERCAMBIADOR ANTIGUO | rpulido | 20111229 | 20101231
2190 | 444 | -1 | 7315 | T01KM613C2P4 | KMQ-212 ND 4 TOMAS PREVIO 2 CANALES | DETECTOR combinado de CO y NO2 tipo KMQ 212 CO ND por célula electroquímica de oxidación homologado por el MINER de acuerdo con UNE 23-300-84, margen de medida 0 .. 300 ppm CO y 0 .. 5 ppm para NO2, de 4 puntos de detección consecutiva, control por microordenador, salida a bus ORNET | -2 | Articulo | 1 | 1 | 8051 |  | 1 | TÚNEL BUS VAO Nº 2 | rpulido | 20111229 | 20091231
2191 | 444 | -1 | 9554 | T01KM613C306 | KMQ-212 ND 3 CANALES 6 TOMAS | KMQ-212 ND 3 CANALES 6 TOMAS | -2 | Articulo | 1 | 1 | 8057 |  | 1 | FASE II - REMODELACIÓN INTERCAMBIADOR ANTIGUO | rpulido | 20111229 | 20091231
2192 | 444 | -1 | 6953 | T01TU0000053 | OPACIMETRO VISGUARD IS EN ARMARIO CON RPT | Opacímetro por dispersión de luz con ángulo de 30 Grados, con doble haz luminoso, sistema de medida autocalibrado con control continuo del punto cero y valor 100%, margen de medida 0 .. 0,015 /m, incluido barra de verificación, con controlador tipo RPT-ORT, con muestreo por aspirador integrado, conexión para comunicación a 2 hilos por bus ORNET, tipo VisGuard IS | -2 | Articulo | 1 | 1 | OPCR0211 |  | 1 |  | rpulido | 20111229 | 20091231
2193 | 444 | -1 | 6953 | T01TU0000053 | OPACIMETRO VISGUARD IS EN ARMARIO CON RPT | Opacímetro por dispersión de luz con ángulo de 30 Grados, con doble haz luminoso, sistema de medida autocalibrado con control continuo del punto cero y valor 100%, margen de medida 0 .. 0,015 /m, incluido barra de verificación, con controlador tipo RPT-ORT, con muestreo por aspirador integrado, conexión para comunicación a 2 hilos por bus ORNET, tipo VisGuard IS | -2 | Articulo | 1 | 1 | OPCR0212 |  | 1 |  | rpulido | 20111229 | 20091231
2194 | 444 | -1 | 6953 | T01TU0000053 | OPACIMETRO VISGUARD IS EN ARMARIO CON RPT | Opacímetro por dispersión de luz con ángulo de 30 Grados, con doble haz luminoso, sistema de medida autocalibrado con control continuo del punto cero y valor 100%, margen de medida 0 .. 0,015 /m, incluido barra de verificación, con controlador tipo RPT-ORT, con muestreo por aspirador integrado, conexión para comunicación a 2 hilos por bus ORNET, tipo VisGuard IS | -2 | Articulo | 1 | 1 | OPCR0213 |  | 1 |  | rpulido | 20111229 | 20091231
2195 | 444 | -1 | 6953 | T01TU0000053 | OPACIMETRO VISGUARD IS EN ARMARIO CON RPT | Opacímetro por dispersión de luz con ángulo de 30 Grados, con doble haz luminoso, sistema de medida autocalibrado con control continuo del punto cero y valor 100%, margen de medida 0 .. 0,015 /m, incluido barra de verificación, con controlador tipo RPT-ORT, con muestreo por aspirador integrado, conexión para comunicación a 2 hilos por bus ORNET, tipo VisGuard IS | -2 | Articulo | 1 | 1 | OPCR0214 |  | 1 |  | rpulido | 20111229 | 20091231
2196 | 444 | -1 | 6953 | T01TU0000053 | OPACIMETRO VISGUARD IS EN ARMARIO CON RPT | Opacímetro por dispersión de luz con ángulo de 30 Grados, con doble haz luminoso, sistema de medida autocalibrado con control continuo del punto cero y valor 100%, margen de medida 0 .. 0,015 /m, incluido barra de verificación, con controlador tipo RPT-ORT, con muestreo por aspirador integrado, conexión para comunicación a 2 hilos por bus ORNET, tipo VisGuard IS | -2 | Articulo | 1 | 1 | OPCR0215 |  | 1 |  | rpulido | 20111229 | 20091231
2197 | 444 | -1 | 6953 | T01TU0000053 | OPACIMETRO VISGUARD IS EN ARMARIO CON RPT | Opacímetro por dispersión de luz con ángulo de 30 Grados, con doble haz luminoso, sistema de medida autocalibrado con control continuo del punto cero y valor 100%, margen de medida 0 .. 0,015 /m, incluido barra de verificación, con controlador tipo RPT-ORT, con muestreo por aspirador integrado, conexión para comunicación a 2 hilos por bus ORNET, tipo VisGuard IS | -2 | Articulo | 1 | 1 | OPCR0216 |  | 1 |  | rpulido | 20111229 | 20091231
2198 | 444 | -1 | 6953 | T01TU0000053 | OPACIMETRO VISGUARD IS EN ARMARIO CON RPT | Opacímetro por dispersión de luz con ángulo de 30 Grados, con doble haz luminoso, sistema de medida autocalibrado con control continuo del punto cero y valor 100%, margen de medida 0 .. 0,015 /m, incluido barra de verificación, con controlador tipo RPT-ORT, con muestreo por aspirador integrado, conexión para comunicación a 2 hilos por bus ORNET, tipo VisGuard IS | -2 | Articulo | 1 | 1 | OPCR0217 |  | 1 |  | rpulido | 20111229 | 20091231
2199 | 444 | -1 | 6953 | T01TU0000053 | OPACIMETRO VISGUARD IS EN ARMARIO CON RPT | Opacímetro por dispersión de luz con ángulo de 30 Grados, con doble haz luminoso, sistema de medida autocalibrado con control continuo del punto cero y valor 100%, margen de medida 0 .. 0,015 /m, incluido barra de verificación, con controlador tipo RPT-ORT, con muestreo por aspirador integrado, conexión para comunicación a 2 hilos por bus ORNET, tipo VisGuard IS | -2 | Articulo | 1 | 1 | OPCR0223 |  | 1 |  | rpulido | 20111229 | 20091231
2200 | 444 | -1 | 6953 | T01TU0000053 | OPACIMETRO VISGUARD IS EN ARMARIO CON RPT | Opacímetro por dispersión de luz con ángulo de 30 Grados, con doble haz luminoso, sistema de medida autocalibrado con control continuo del punto cero y valor 100%, margen de medida 0 .. 0,015 /m, incluido barra de verificación, con controlador tipo RPT-ORT, con muestreo por aspirador integrado, conexión para comunicación a 2 hilos por bus ORNET, tipo VisGuard IS | -2 | Articulo | 1 | 1 | OPCR0224 |  | 1 |  | rpulido | 20111229 | 20091231
2201 | 444 | -1 | 6953 | T01TU0000053 | OPACIMETRO VISGUARD IS EN ARMARIO CON RPT | Opacímetro por dispersión de luz con ángulo de 30 Grados, con doble haz luminoso, sistema de medida autocalibrado con control continuo del punto cero y valor 100%, margen de medida 0 .. 0,015 /m, incluido barra de verificación, con controlador tipo RPT-ORT, con muestreo por aspirador integrado, conexión para comunicación a 2 hilos por bus ORNET, tipo VisGuard IS | -2 | Articulo | 1 | 1 | OPCR0225 |  | 1 |  | rpulido | 20111229 | 20091231
2202 | 444 | -1 | 6953 | T01TU0000053 | OPACIMETRO VISGUARD IS EN ARMARIO CON RPT | Opacímetro por dispersión de luz con ángulo de 30 Grados, con doble haz luminoso, sistema de medida autocalibrado con control continuo del punto cero y valor 100%, margen de medida 0 .. 0,015 /m, incluido barra de verificación, con controlador tipo RPT-ORT, con muestreo por aspirador integrado, conexión para comunicación a 2 hilos por bus ORNET, tipo VisGuard IS | -2 | Articulo | 1 | 1 | OPCR0226 |  | 1 |  | rpulido | 20111229 | 20091231
2203 | 444 | -1 | 6953 | T01TU0000053 | OPACIMETRO VISGUARD IS EN ARMARIO CON RPT | Opacímetro por dispersión de luz con ángulo de 30 Grados, con doble haz luminoso, sistema de medida autocalibrado con control continuo del punto cero y valor 100%, margen de medida 0 .. 0,015 /m, incluido barra de verificación, con controlador tipo RPT-ORT, con muestreo por aspirador integrado, conexión para comunicación a 2 hilos por bus ORNET, tipo VisGuard IS | -2 | Articulo | 1 | 1 | OPCR0239 |  | 1 |  | rpulido | 20111229 | 20091231
2204 | 445 | -1 | 9509 | T01KM613C216 | KMQ-212 ND 2 CANALES 16 TOMAS | KMQ-212 ND 2 CANALES 16 TOMAS | -2 | Articulo | 1 | 1 | 7779 |  | 1 | S1 | rpulido | 20111229 | 20091231
2205 | 445 | -1 | 9509 | T01KM613C216 | KMQ-212 ND 2 CANALES 16 TOMAS | KMQ-212 ND 2 CANALES 16 TOMAS | -2 | Articulo | 1 | 1 | 7780 |  | 1 | S1 | rpulido | 20111229 | 20091231
2206 | 445 | -1 | 9507 | T01KM613C214 | KMQ-212 ND 2 CANALES 14 TOMAS | KMQ-212 ND 2 CANALES 14 TOMAS | -2 | Articulo | 1 | 1 | 7781 |  | 1 |  | rpulido | 20111229 | 20091231
2207 | 445 | -1 | 9507 | T01KM613C214 | KMQ-212 ND 2 CANALES 14 TOMAS | KMQ-212 ND 2 CANALES 14 TOMAS | -2 | Articulo | 1 | 1 | 7782 |  | 1 | S2 | rpulido | 20111229 | 20091231
2208 | 445 | -1 | 9514 | T01KM613C316 | KMQ-212 ND 3 CANALES 16 TOMAS | KMQ-212 ND 3 CANALES 16 TOMAS | -2 | Articulo | 1 | 1 | 7910 |  | 1 | S1 | rpulido | 20111229 | 20091231
2209 | 445 | -1 | 9547 | T01KM613C212 | KMQ-212 ND 2 CANALES 12 TOMAS | KMQ-212 ND 2 CANALES 12 TOMAS | -2 | Articulo | 1 | 1 | 7909 |  | 1 | S1 | rpulido | 20111229 | 20091231
2210 | 445 | -1 | 7317 | T01KM613C2P6 | KMQ-212 ND 6 TOMAS PREVIO 2 CANALES | KMQ 212 ND 6 TOMAS PREVIO 2 CANALES CO + NO2 N§ SERIE: | -2 | Articulo | 1 | 1 | 7838 |  | 1 | EN EL TÚNEL DE ACCESO Carretera A 42 | rpulido | 20111229 | 20091231
2211 | 445 | -1 | 7315 | T01KM613C2P4 | KMQ-212 ND 4 TOMAS PREVIO 2 CANALES | DETECTOR combinado de CO y NO2 tipo KMQ 212 CO ND por célula electroquímica de oxidación homologado por el MINER de acuerdo con UNE 23-300-84, margen de medida 0 .. 300 ppm CO y 0 .. 5 ppm para NO2, de 4 puntos de detección consecutiva, control por microordenador, salida a bus ORNET | -2 | Articulo | 1 | 1 | 7839 |  | 1 | EN EL TÚNEL DE ACCESO Via Lusitana | rpulido | 20111229 | 20091231
2212 | 445 | -1 | 6953 | T01TU0000053 | OPACIMETRO VISGUARD IS EN ARMARIO CON RPT | Opacímetro por dispersión de luz con ángulo de 30 Grados, con doble haz luminoso, sistema de medida autocalibrado con control continuo del punto cero y valor 100%, margen de medida 0 .. 0,015 /m, incluido barra de verificación, con controlador tipo RPT-ORT, con muestreo por aspirador integrado, conexión para comunicación a 2 hilos por bus ORNET, tipo VisGuard IS | -2 | Articulo | 1 | 1 | OPCR0141 |  | 1 | S1 | rpulido | 20111229 | 20091231
2213 | 445 | -1 | 6953 | T01TU0000053 | OPACIMETRO VISGUARD IS EN ARMARIO CON RPT | Opacímetro por dispersión de luz con ángulo de 30 Grados, con doble haz luminoso, sistema de medida autocalibrado con control continuo del punto cero y valor 100%, margen de medida 0 .. 0,015 /m, incluido barra de verificación, con controlador tipo RPT-ORT, con muestreo por aspirador integrado, conexión para comunicación a 2 hilos por bus ORNET, tipo VisGuard IS | -2 | Articulo | 1 | 1 | OPCR0142 |  | 1 | S1 | rpulido | 20111229 | 20091231
2214 | 445 | -1 | 6953 | T01TU0000053 | OPACIMETRO VISGUARD IS EN ARMARIO CON RPT | Opacímetro por dispersión de luz con ángulo de 30 Grados, con doble haz luminoso, sistema de medida autocalibrado con control continuo del punto cero y valor 100%, margen de medida 0 .. 0,015 /m, incluido barra de verificación, con controlador tipo RPT-ORT, con muestreo por aspirador integrado, conexión para comunicación a 2 hilos por bus ORNET, tipo VisGuard IS | -2 | Articulo | 1 | 1 | OPCR0154 |  | 1 | S2 | rpulido | 20111229 | 20091231
2215 | 445 | -1 | 6953 | T01TU0000053 | OPACIMETRO VISGUARD IS EN ARMARIO CON RPT | Opacímetro por dispersión de luz con ángulo de 30 Grados, con doble haz luminoso, sistema de medida autocalibrado con control continuo del punto cero y valor 100%, margen de medida 0 .. 0,015 /m, incluido barra de verificación, con controlador tipo RPT-ORT, con muestreo por aspirador integrado, conexión para comunicación a 2 hilos por bus ORNET, tipo VisGuard IS | -2 | Articulo | 1 | 1 | OPCR0155 |  | 1 | S2 | rpulido | 20111229 | 20091231
2216 | 445 | -1 | 6953 | T01TU0000053 | OPACIMETRO VISGUARD IS EN ARMARIO CON RPT | Opacímetro por dispersión de luz con ángulo de 30 Grados, con doble haz luminoso, sistema de medida autocalibrado con control continuo del punto cero y valor 100%, margen de medida 0 .. 0,015 /m, incluido barra de verificación, con controlador tipo RPT-ORT, con muestreo por aspirador integrado, conexión para comunicación a 2 hilos por bus ORNET, tipo VisGuard IS | -2 | Articulo | 1 | 1 | OPCR0156 |  | 1 | Tunel A 42 S2 | rpulido | 20111229 | 20091231
2217 | 445 | -1 | 6953 | T01TU0000053 | OPACIMETRO VISGUARD IS EN ARMARIO CON RPT | Opacímetro por dispersión de luz con ángulo de 30 Grados, con doble haz luminoso, sistema de medida autocalibrado con control continuo del punto cero y valor 100%, margen de medida 0 .. 0,015 /m, incluido barra de verificación, con controlador tipo RPT-ORT, con muestreo por aspirador integrado, conexión para comunicación a 2 hilos por bus ORNET, tipo VisGuard IS | -2 | Articulo | 1 | 1 | OPCR0157 |  | 1 | Tunel A 42 S2 | rpulido | 20111229 | 20091231
2218 | 445 | -1 | 6953 | T01TU0000053 | OPACIMETRO VISGUARD IS EN ARMARIO CON RPT | Opacímetro por dispersión de luz con ángulo de 30 Grados, con doble haz luminoso, sistema de medida autocalibrado con control continuo del punto cero y valor 100%, margen de medida 0 .. 0,015 /m, incluido barra de verificación, con controlador tipo RPT-ORT, con muestreo por aspirador integrado, conexión para comunicación a 2 hilos por bus ORNET, tipo VisGuard IS | -2 | Articulo | 1 | 1 | OPCR0158 |  | 1 |  | rpulido | 20111229 | 20091231
2219 | 445 | -1 | 6953 | T01TU0000053 | OPACIMETRO VISGUARD IS EN ARMARIO CON RPT | Opacímetro por dispersión de luz con ángulo de 30 Grados, con doble haz luminoso, sistema de medida autocalibrado con control continuo del punto cero y valor 100%, margen de medida 0 .. 0,015 /m, incluido barra de verificación, con controlador tipo RPT-ORT, con muestreo por aspirador integrado, conexión para comunicación a 2 hilos por bus ORNET, tipo VisGuard IS | -2 | Articulo | 1 | 1 | OPCR0159 |  | 1 | Tunel Via lusitana. | rpulido | 20111229 | 20091231
2220 | 446 | -1 | 6133 | P01OT0000842 | CABEZA TRANSMISORA G80/FEX 0..100 | CABEZA TRANSMISORA TIPO G-80/FEX EN EJECUCION (EX) PARA MARGEN DE MEDIDA 0...100 CON UNIDAD DE PROCESAMIENTO TIPO G-80 | -2 | Articulo | 1 | 1 | 7, 9, 15 |  | 1 |  | rpulido | 20111229 | 19000101
2221 | 446 | -1 | 6133 | P01OT0000842 | CABEZA TRANSMISORA G80/FEX 0..100 | CABEZA TRANSMISORA TIPO G-80/FEX EN EJECUCION (EX) PARA MARGEN DE MEDIDA 0...100 CON UNIDAD DE PROCESAMIENTO TIPO G-80 | -2 | Articulo | 1 | 1 | 11, 18, 3 |  | 1 |  | rpulido | 20111229 | 19000101
2222 | 446 | -1 | 6133 | P01OT0000842 | CABEZA TRANSMISORA G80/FEX 0..100 | CABEZA TRANSMISORA TIPO G-80/FEX EN EJECUCION (EX) PARA MARGEN DE MEDIDA 0...100 CON UNIDAD DE PROCESAMIENTO TIPO G-80 | -2 | Articulo | 1 | 1 | 17, 2, 1 |  | 1 |  | rpulido | 20111229 | 19000101
2223 | 446 | -1 | 6133 | P01OT0000842 | CABEZA TRANSMISORA G80/FEX 0..100 | CABEZA TRANSMISORA TIPO G-80/FEX EN EJECUCION (EX) PARA MARGEN DE MEDIDA 0...100 CON UNIDAD DE PROCESAMIENTO TIPO G-80 | -2 | Articulo | 1 | 1 | 6, 10, 4 |  | 1 |  | rpulido | 20111229 | 19000101
2224 | 446 | -1 | 1308 | P01OT0000391 | CABEZA SENSORA TGS-80/-EX COMPLETA | CABEZA SENSORA TGS-80/-EX COMPLETA | -2 | Articulo | 1 | 1 | 8, 14, 5 |  | 1 |  | rpulido | 20111229 | 19000101
2225 | 446 | -1 | 1308 | P01OT0000391 | CABEZA SENSORA TGS-80/-EX COMPLETA | CABEZA SENSORA TGS-80/-EX COMPLETA | -2 | Articulo | 1 | 1 | 1, 16, 12 |  | 1 |  | rpulido | 20111229 | 19000101
2226 | 447 | -1 | 8524 | HRW000000001 | PASILLO VERDE FERROVIARIO | PASILLO VERDE FERROVIARIO | -2 | Articulo | 1 | 1 |  |  | 1 |  | rpulido | 20111229 | 19000101
2227 | 448 | -1 | 3542 | T01OT0KMQ20T | KMQ-212 20 TOMAS | DETECTOR DE CO TIPO KMQ 212 CO 20 TOMAS PARA DETECCION DE MONOXIDO DE CARBONO EN AIRE AMBIENTE, MARGEN DE MEDIDA 0...300 PPM, HOMOLOGACION MINER CDM 0004, DISPUESTO PARA 20 PUNTOS DE DETECCION, CON BLOQUE DE VALVULAS DE CONMUTACION, MEDIDAS DE FLUJO CON VIGILANCIA, SENSOR DE OXIDACION ELECTROQUIMICA (DURACION APROX.3 A¥OS),MICROORDENADOR DE CONTROL CON DISPLAY, EQUIPO DE ASPIRACION, MONTADO EN ARMARIO METALICO MURAL, CON PROTECCION IP-53 ALIMENTACION 230 V 50 HZ INCLUIDOS: 20 FILTROS EXTRAPLANOS TIPO PL 1 MANUAL DE MONTAJE, USO Y MANTENIMIENTO | -2 | Articulo | 1 | 1 | 6773 |  | 1 | Sotano 1 B87 | rpulido | 20111229 | 19000101
2228 | 448 | -1 | 3542 | T01OT0KMQ20T | KMQ-212 20 TOMAS | DETECTOR DE CO TIPO KMQ 212 CO 20 TOMAS PARA DETECCION DE MONOXIDO DE CARBONO EN AIRE AMBIENTE, MARGEN DE MEDIDA 0...300 PPM, HOMOLOGACION MINER CDM 0004, DISPUESTO PARA 20 PUNTOS DE DETECCION, CON BLOQUE DE VALVULAS DE CONMUTACION, MEDIDAS DE FLUJO CON VIGILANCIA, SENSOR DE OXIDACION ELECTROQUIMICA (DURACION APROX.3 A¥OS),MICROORDENADOR DE CONTROL CON DISPLAY, EQUIPO DE ASPIRACION, MONTADO EN ARMARIO METALICO MURAL, CON PROTECCION IP-53 ALIMENTACION 230 V 50 HZ INCLUIDOS: 20 FILTROS EXTRAPLANOS TIPO PL 1 MANUAL DE MONTAJE, USO Y MANTENIMIENTO | -2 | Articulo | 1 | 1 | 6774 |  | 1 | Sotano 1 B276 | rpulido | 20111229 | 19000101
2229 | 448 | -1 | 3542 | T01OT0KMQ20T | KMQ-212 20 TOMAS | DETECTOR DE CO TIPO KMQ 212 CO 20 TOMAS PARA DETECCION DE MONOXIDO DE CARBONO EN AIRE AMBIENTE, MARGEN DE MEDIDA 0...300 PPM, HOMOLOGACION MINER CDM 0004, DISPUESTO PARA 20 PUNTOS DE DETECCION, CON BLOQUE DE VALVULAS DE CONMUTACION, MEDIDAS DE FLUJO CON VIGILANCIA, SENSOR DE OXIDACION ELECTROQUIMICA (DURACION APROX.3 A¥OS),MICROORDENADOR DE CONTROL CON DISPLAY, EQUIPO DE ASPIRACION, MONTADO EN ARMARIO METALICO MURAL, CON PROTECCION IP-53 ALIMENTACION 230 V 50 HZ INCLUIDOS: 20 FILTROS EXTRAPLANOS TIPO PL 1 MANUAL DE MONTAJE, USO Y MANTENIMIENTO | -2 | Articulo | 1 | 1 | 6775 |  | 1 | Sotano 1 C439 | rpulido | 20111229 | 19000101
2230 | 448 | -1 | 3542 | T01OT0KMQ20T | KMQ-212 20 TOMAS | DETECTOR DE CO TIPO KMQ 212 CO 20 TOMAS PARA DETECCION DE MONOXIDO DE CARBONO EN AIRE AMBIENTE, MARGEN DE MEDIDA 0...300 PPM, HOMOLOGACION MINER CDM 0004, DISPUESTO PARA 20 PUNTOS DE DETECCION, CON BLOQUE DE VALVULAS DE CONMUTACION, MEDIDAS DE FLUJO CON VIGILANCIA, SENSOR DE OXIDACION ELECTROQUIMICA (DURACION APROX.3 A¥OS),MICROORDENADOR DE CONTROL CON DISPLAY, EQUIPO DE ASPIRACION, MONTADO EN ARMARIO METALICO MURAL, CON PROTECCION IP-53 ALIMENTACION 230 V 50 HZ INCLUIDOS: 20 FILTROS EXTRAPLANOS TIPO PL 1 MANUAL DE MONTAJE, USO Y MANTENIMIENTO | -2 | Articulo | 1 | 1 | 6776 |  | 1 | Sotano 2 B105 | rpulido | 20111229 | 19000101
2231 | 448 | -1 | 3542 | T01OT0KMQ20T | KMQ-212 20 TOMAS | DETECTOR DE CO TIPO KMQ 212 CO 20 TOMAS PARA DETECCION DE MONOXIDO DE CARBONO EN AIRE AMBIENTE, MARGEN DE MEDIDA 0...300 PPM, HOMOLOGACION MINER CDM 0004, DISPUESTO PARA 20 PUNTOS DE DETECCION, CON BLOQUE DE VALVULAS DE CONMUTACION, MEDIDAS DE FLUJO CON VIGILANCIA, SENSOR DE OXIDACION ELECTROQUIMICA (DURACION APROX.3 A¥OS),MICROORDENADOR DE CONTROL CON DISPLAY, EQUIPO DE ASPIRACION, MONTADO EN ARMARIO METALICO MURAL, CON PROTECCION IP-53 ALIMENTACION 230 V 50 HZ INCLUIDOS: 20 FILTROS EXTRAPLANOS TIPO PL 1 MANUAL DE MONTAJE, USO Y MANTENIMIENTO | -2 | Articulo | 1 | 1 | 6777 |  | 1 | Sotano 2 A61 | rpulido | 20111229 | 19000101
2232 | 448 | -1 | 3542 | T01OT0KMQ20T | KMQ-212 20 TOMAS | DETECTOR DE CO TIPO KMQ 212 CO 20 TOMAS PARA DETECCION DE MONOXIDO DE CARBONO EN AIRE AMBIENTE, MARGEN DE MEDIDA 0...300 PPM, HOMOLOGACION MINER CDM 0004, DISPUESTO PARA 20 PUNTOS DE DETECCION, CON BLOQUE DE VALVULAS DE CONMUTACION, MEDIDAS DE FLUJO CON VIGILANCIA, SENSOR DE OXIDACION ELECTROQUIMICA (DURACION APROX.3 A¥OS),MICROORDENADOR DE CONTROL CON DISPLAY, EQUIPO DE ASPIRACION, MONTADO EN ARMARIO METALICO MURAL, CON PROTECCION IP-53 ALIMENTACION 230 V 50 HZ INCLUIDOS: 20 FILTROS EXTRAPLANOS TIPO PL 1 MANUAL DE MONTAJE, USO Y MANTENIMIENTO | -2 | Articulo | 1 | 1 | 6778 |  | 1 | Sotano 1 B31 | rpulido | 20111229 | 19000101
2233 | 448 | -1 | 3542 | T01OT0KMQ20T | KMQ-212 20 TOMAS | DETECTOR DE CO TIPO KMQ 212 CO 20 TOMAS PARA DETECCION DE MONOXIDO DE CARBONO EN AIRE AMBIENTE, MARGEN DE MEDIDA 0...300 PPM, HOMOLOGACION MINER CDM 0004, DISPUESTO PARA 20 PUNTOS DE DETECCION, CON BLOQUE DE VALVULAS DE CONMUTACION, MEDIDAS DE FLUJO CON VIGILANCIA, SENSOR DE OXIDACION ELECTROQUIMICA (DURACION APROX.3 A¥OS),MICROORDENADOR DE CONTROL CON DISPLAY, EQUIPO DE ASPIRACION, MONTADO EN ARMARIO METALICO MURAL, CON PROTECCION IP-53 ALIMENTACION 230 V 50 HZ INCLUIDOS: 20 FILTROS EXTRAPLANOS TIPO PL 1 MANUAL DE MONTAJE, USO Y MANTENIMIENTO | -2 | Articulo | 1 | 1 | 6779 |  | 1 | Sotano 1 C160 | rpulido | 20111229 | 19000101
2234 | 448 | -1 | 3542 | T01OT0KMQ20T | KMQ-212 20 TOMAS | DETECTOR DE CO TIPO KMQ 212 CO 20 TOMAS PARA DETECCION DE MONOXIDO DE CARBONO EN AIRE AMBIENTE, MARGEN DE MEDIDA 0...300 PPM, HOMOLOGACION MINER CDM 0004, DISPUESTO PARA 20 PUNTOS DE DETECCION, CON BLOQUE DE VALVULAS DE CONMUTACION, MEDIDAS DE FLUJO CON VIGILANCIA, SENSOR DE OXIDACION ELECTROQUIMICA (DURACION APROX.3 A¥OS),MICROORDENADOR DE CONTROL CON DISPLAY, EQUIPO DE ASPIRACION, MONTADO EN ARMARIO METALICO MURAL, CON PROTECCION IP-53 ALIMENTACION 230 V 50 HZ INCLUIDOS: 20 FILTROS EXTRAPLANOS TIPO PL 1 MANUAL DE MONTAJE, USO Y MANTENIMIENTO | -2 | Articulo | 1 | 1 | 6780 |  | 1 | Sotano 1 A64 | rpulido | 20111229 | 19000101
2235 | 448 | -1 | 3542 | T01OT0KMQ20T | KMQ-212 20 TOMAS | DETECTOR DE CO TIPO KMQ 212 CO 20 TOMAS PARA DETECCION DE MONOXIDO DE CARBONO EN AIRE AMBIENTE, MARGEN DE MEDIDA 0...300 PPM, HOMOLOGACION MINER CDM 0004, DISPUESTO PARA 20 PUNTOS DE DETECCION, CON BLOQUE DE VALVULAS DE CONMUTACION, MEDIDAS DE FLUJO CON VIGILANCIA, SENSOR DE OXIDACION ELECTROQUIMICA (DURACION APROX.3 A¥OS),MICROORDENADOR DE CONTROL CON DISPLAY, EQUIPO DE ASPIRACION, MONTADO EN ARMARIO METALICO MURAL, CON PROTECCION IP-53 ALIMENTACION 230 V 50 HZ INCLUIDOS: 20 FILTROS EXTRAPLANOS TIPO PL 1 MANUAL DE MONTAJE, USO Y MANTENIMIENTO | -2 | Articulo | 1 | 1 | 6781 |  | 1 | Sotano 1 C508 | rpulido | 20111229 | 19000101
2236 | 448 | -1 | 3542 | T01OT0KMQ20T | KMQ-212 20 TOMAS | DETECTOR DE CO TIPO KMQ 212 CO 20 TOMAS PARA DETECCION DE MONOXIDO DE CARBONO EN AIRE AMBIENTE, MARGEN DE MEDIDA 0...300 PPM, HOMOLOGACION MINER CDM 0004, DISPUESTO PARA 20 PUNTOS DE DETECCION, CON BLOQUE DE VALVULAS DE CONMUTACION, MEDIDAS DE FLUJO CON VIGILANCIA, SENSOR DE OXIDACION ELECTROQUIMICA (DURACION APROX.3 A¥OS),MICROORDENADOR DE CONTROL CON DISPLAY, EQUIPO DE ASPIRACION, MONTADO EN ARMARIO METALICO MURAL, CON PROTECCION IP-53 ALIMENTACION 230 V 50 HZ INCLUIDOS: 20 FILTROS EXTRAPLANOS TIPO PL 1 MANUAL DE MONTAJE, USO Y MANTENIMIENTO | -2 | Articulo | 1 | 1 | 6782 |  | 1 | Sotano 2 A15 | rpulido | 20111229 | 19000101
2237 | 448 | -1 | 3542 | T01OT0KMQ20T | KMQ-212 20 TOMAS | DETECTOR DE CO TIPO KMQ 212 CO 20 TOMAS PARA DETECCION DE MONOXIDO DE CARBONO EN AIRE AMBIENTE, MARGEN DE MEDIDA 0...300 PPM, HOMOLOGACION MINER CDM 0004, DISPUESTO PARA 20 PUNTOS DE DETECCION, CON BLOQUE DE VALVULAS DE CONMUTACION, MEDIDAS DE FLUJO CON VIGILANCIA, SENSOR DE OXIDACION ELECTROQUIMICA (DURACION APROX.3 A¥OS),MICROORDENADOR DE CONTROL CON DISPLAY, EQUIPO DE ASPIRACION, MONTADO EN ARMARIO METALICO MURAL, CON PROTECCION IP-53 ALIMENTACION 230 V 50 HZ INCLUIDOS: 20 FILTROS EXTRAPLANOS TIPO PL 1 MANUAL DE MONTAJE, USO Y MANTENIMIENTO | -2 | Articulo | 1 | 1 | 6783 |  | 1 | Sotano 2 B35 | rpulido | 20111229 | 19000101
2238 | 448 | -1 | 3542 | T01OT0KMQ20T | KMQ-212 20 TOMAS | DETECTOR DE CO TIPO KMQ 212 CO 20 TOMAS PARA DETECCION DE MONOXIDO DE CARBONO EN AIRE AMBIENTE, MARGEN DE MEDIDA 0...300 PPM, HOMOLOGACION MINER CDM 0004, DISPUESTO PARA 20 PUNTOS DE DETECCION, CON BLOQUE DE VALVULAS DE CONMUTACION, MEDIDAS DE FLUJO CON VIGILANCIA, SENSOR DE OXIDACION ELECTROQUIMICA (DURACION APROX.3 A¥OS),MICROORDENADOR DE CONTROL CON DISPLAY, EQUIPO DE ASPIRACION, MONTADO EN ARMARIO METALICO MURAL, CON PROTECCION IP-53 ALIMENTACION 230 V 50 HZ INCLUIDOS: 20 FILTROS EXTRAPLANOS TIPO PL 1 MANUAL DE MONTAJE, USO Y MANTENIMIENTO | -2 | Articulo | 1 | 1 | 6784 |  | 1 | Sotano 1 A20 | rpulido | 20111229 | 19000101
2239 | 448 | -1 | 3542 | T01OT0KMQ20T | KMQ-212 20 TOMAS | DETECTOR DE CO TIPO KMQ 212 CO 20 TOMAS PARA DETECCION DE MONOXIDO DE CARBONO EN AIRE AMBIENTE, MARGEN DE MEDIDA 0...300 PPM, HOMOLOGACION MINER CDM 0004, DISPUESTO PARA 20 PUNTOS DE DETECCION, CON BLOQUE DE VALVULAS DE CONMUTACION, MEDIDAS DE FLUJO CON VIGILANCIA, SENSOR DE OXIDACION ELECTROQUIMICA (DURACION APROX.3 A¥OS),MICROORDENADOR DE CONTROL CON DISPLAY, EQUIPO DE ASPIRACION, MONTADO EN ARMARIO METALICO MURAL, CON PROTECCION IP-53 ALIMENTACION 230 V 50 HZ INCLUIDOS: 20 FILTROS EXTRAPLANOS TIPO PL 1 MANUAL DE MONTAJE, USO Y MANTENIMIENTO | -2 | Articulo | 1 | 1 | 6771 |  | 1 | Sotano 2 C151 | rpulido | 20111229 | 19000101
2240 | 448 | -1 | 3542 | T01OT0KMQ20T | KMQ-212 20 TOMAS | DETECTOR DE CO TIPO KMQ 212 CO 20 TOMAS PARA DETECCION DE MONOXIDO DE CARBONO EN AIRE AMBIENTE, MARGEN DE MEDIDA 0...300 PPM, HOMOLOGACION MINER CDM 0004, DISPUESTO PARA 20 PUNTOS DE DETECCION, CON BLOQUE DE VALVULAS DE CONMUTACION, MEDIDAS DE FLUJO CON VIGILANCIA, SENSOR DE OXIDACION ELECTROQUIMICA (DURACION APROX.3 A¥OS),MICROORDENADOR DE CONTROL CON DISPLAY, EQUIPO DE ASPIRACION, MONTADO EN ARMARIO METALICO MURAL, CON PROTECCION IP-53 ALIMENTACION 230 V 50 HZ INCLUIDOS: 20 FILTROS EXTRAPLANOS TIPO PL 1 MANUAL DE MONTAJE, USO Y MANTENIMIENTO | -2 | Articulo | 1 | 1 | 6772 |  | 1 | Sotano 2 B11 | rpulido | 20111229 | 19000101
2241 | 449 | -1 | 9507 | T01KM613C214 | KMQ-212 ND 2 CANALES 14 TOMAS | KMQ-212 ND 2 CANALES 14 TOMAS | -2 | Articulo | 1 | 1 | 8152 |  | 1 | Sotano 1 Izquierda | rpulido | 20111229 | 20101231
2242 | 449 | -1 | 9507 | T01KM613C214 | KMQ-212 ND 2 CANALES 14 TOMAS | KMQ-212 ND 2 CANALES 14 TOMAS | -2 | Articulo | 1 | 1 | 8153 |  | 1 | Sotano 1 Derecha | rpulido | 20111229 | 20101231
2243 | 449 | -1 | 9507 | T01KM613C214 | KMQ-212 ND 2 CANALES 14 TOMAS | KMQ-212 ND 2 CANALES 14 TOMAS | -2 | Articulo | 1 | 1 | 8154 |  | 1 | Sotano 1 Izquierda | rpulido | 20111229 | 20101231
2244 | 449 | -1 | 9507 | T01KM613C214 | KMQ-212 ND 2 CANALES 14 TOMAS | KMQ-212 ND 2 CANALES 14 TOMAS | -2 | Articulo | 1 | 1 | 8155 |  | 1 | Sotano 1 Derecha | rpulido | 20111229 | 20101231
2245 | 449 | -1 | 9507 | T01KM613C214 | KMQ-212 ND 2 CANALES 14 TOMAS | KMQ-212 ND 2 CANALES 14 TOMAS | -2 | Articulo | 1 | 1 | 8156 |  | 1 | Sotano 1 Izquierda | rpulido | 20111229 | 20101231
2246 | 449 | -1 | 9507 | T01KM613C214 | KMQ-212 ND 2 CANALES 14 TOMAS | KMQ-212 ND 2 CANALES 14 TOMAS | -2 | Articulo | 1 | 1 | 8157 |  | 1 | Sotano 1 Derecha | rpulido | 20111229 | 20101231
2247 | 449 | -1 | 9507 | T01KM613C214 | KMQ-212 ND 2 CANALES 14 TOMAS | KMQ-212 ND 2 CANALES 14 TOMAS | -2 | Articulo | 1 | 1 | 8158 |  | 1 | Sotano 1 Izquierda | rpulido | 20111229 | 20101231
2248 | 449 | -1 | 9507 | T01KM613C214 | KMQ-212 ND 2 CANALES 14 TOMAS | KMQ-212 ND 2 CANALES 14 TOMAS | -2 | Articulo | 1 | 1 | 8159 |  | 1 | Sotano 1 Derecha | rpulido | 20111229 | 20101231
2249 | 450 | -1 | 5002 | T01OTKMQ20ND | KMQ 212 20 TOMAS ND | DETECTOR DE CO TIPO KMQ 212 ND 20 TOMAS PARA DETECCION DE MONOXIDO DE CARBONO EN AIRE AMBIENTE, MARGEN DE MEDIDA 0...300 PPM, HOMOLOGACION MINER CDM 0000007, DISPUESTO PARA 20 PUNTOS DE DETECCION, CON BLOQUE DE VALVULAS DE CONMUTACION, MEDIDAS DE FLUJO CON VIGILANCIA, SENSOR DE OXIDACION ELECTROQUIMICA (DURACION APROX.3 A¥OS),MICROORDENADOR DE CONTROL CON DISPLAY, EQUIPO DE ASPIRACION, MONTADO EN ARMARIO METALICO MURAL, CON PROTECCION IP-53 ALIMENTACION 230 V 50 HZ INCLUIDOS: 20 FILTROS EXTRAPLANOS TIPO PL 1 MANUAL DE MONTAJE, USO Y MANTENIMIENTO N§ SERIE: | -2 | Articulo | 1 | 1 | 6823 |  | 1 | ZONA C | rpulido | 20111229 | 19000101
2250 | 450 | -1 | 5002 | T01OTKMQ20ND | KMQ 212 20 TOMAS ND | DETECTOR DE CO TIPO KMQ 212 ND 20 TOMAS PARA DETECCION DE MONOXIDO DE CARBONO EN AIRE AMBIENTE, MARGEN DE MEDIDA 0...300 PPM, HOMOLOGACION MINER CDM 0000007, DISPUESTO PARA 20 PUNTOS DE DETECCION, CON BLOQUE DE VALVULAS DE CONMUTACION, MEDIDAS DE FLUJO CON VIGILANCIA, SENSOR DE OXIDACION ELECTROQUIMICA (DURACION APROX.3 A¥OS),MICROORDENADOR DE CONTROL CON DISPLAY, EQUIPO DE ASPIRACION, MONTADO EN ARMARIO METALICO MURAL, CON PROTECCION IP-53 ALIMENTACION 230 V 50 HZ INCLUIDOS: 20 FILTROS EXTRAPLANOS TIPO PL 1 MANUAL DE MONTAJE, USO Y MANTENIMIENTO N§ SERIE: | -2 | Articulo | 1 | 1 | 6824 |  | 1 | ZONA N | rpulido | 20111229 | 19000101
2251 | 450 | -1 | 5002 | T01OTKMQ20ND | KMQ 212 20 TOMAS ND | DETECTOR DE CO TIPO KMQ 212 ND 20 TOMAS PARA DETECCION DE MONOXIDO DE CARBONO EN AIRE AMBIENTE, MARGEN DE MEDIDA 0...300 PPM, HOMOLOGACION MINER CDM 0000007, DISPUESTO PARA 20 PUNTOS DE DETECCION, CON BLOQUE DE VALVULAS DE CONMUTACION, MEDIDAS DE FLUJO CON VIGILANCIA, SENSOR DE OXIDACION ELECTROQUIMICA (DURACION APROX.3 A¥OS),MICROORDENADOR DE CONTROL CON DISPLAY, EQUIPO DE ASPIRACION, MONTADO EN ARMARIO METALICO MURAL, CON PROTECCION IP-53 ALIMENTACION 230 V 50 HZ INCLUIDOS: 20 FILTROS EXTRAPLANOS TIPO PL 1 MANUAL DE MONTAJE, USO Y MANTENIMIENTO N§ SERIE: | -2 | Articulo | 1 | 1 | 6825 |  | 1 | ZONA R | rpulido | 20111229 | 19000101
2252 | 450 | -1 | 5002 | T01OTKMQ20ND | KMQ 212 20 TOMAS ND | DETECTOR DE CO TIPO KMQ 212 ND 20 TOMAS PARA DETECCION DE MONOXIDO DE CARBONO EN AIRE AMBIENTE, MARGEN DE MEDIDA 0...300 PPM, HOMOLOGACION MINER CDM 0000007, DISPUESTO PARA 20 PUNTOS DE DETECCION, CON BLOQUE DE VALVULAS DE CONMUTACION, MEDIDAS DE FLUJO CON VIGILANCIA, SENSOR DE OXIDACION ELECTROQUIMICA (DURACION APROX.3 A¥OS),MICROORDENADOR DE CONTROL CON DISPLAY, EQUIPO DE ASPIRACION, MONTADO EN ARMARIO METALICO MURAL, CON PROTECCION IP-53 ALIMENTACION 230 V 50 HZ INCLUIDOS: 20 FILTROS EXTRAPLANOS TIPO PL 1 MANUAL DE MONTAJE, USO Y MANTENIMIENTO N§ SERIE: | -2 | Articulo | 1 | 1 | 6826 |  | 1 | ZONA K | rpulido | 20111229 | 19000101
2253 | 451 | -1 | 7034 | T01KM212ND20 | KMQ-212 ND 20 TOMAS GARAJE | DETECTOR DE CO TIPO KMQ 212 ND 20 TOMAS PARA DETECCION DE MONOXIDO DE CARBONO EN AIRE AMBIENTE, MARGEN DE MEDIDA 0...300 PPM, HOMOLOGACION MINER CDM0000007, DISPUESTO PARA 20 PUNTOS DE DETECCION, CON BLOQUE DE VALVULAS DE CONMUTACION, MEDIDAS DE FLUJO CON VIGILANCIA, SENSOR DE OXIDACION ELECTROQUIMICA (DURACION APROX.3 A¥OS),MICROORDENADOR DE CONTROL CON DISPLAY, EQUIPO DE ASPIRACION, MONTADO EN ARMARIO METALICO MURAL, CON PROTECCION IP-53 ALIMENTACION 230 V 50 HZ INCLUIDOS: 20 FILTROS EXTRAPLANOS TIPO PL 1 MANUAL DE MONTAJE, USO Y MANTENIMIENTO N§ SERIE: | -2 | Articulo | 1 | 1 | 8148 |  | 1 | S1 barrera de salida | rpulido | 20111229 | 20120924
2254 | 451 | -1 | 7034 | T01KM212ND20 | KMQ-212 ND 20 TOMAS GARAJE | DETECTOR DE CO TIPO KMQ 212 ND 20 TOMAS PARA DETECCION DE MONOXIDO DE CARBONO EN AIRE AMBIENTE, MARGEN DE MEDIDA 0...300 PPM, HOMOLOGACION MINER CDM0000007, DISPUESTO PARA 20 PUNTOS DE DETECCION, CON BLOQUE DE VALVULAS DE CONMUTACION, MEDIDAS DE FLUJO CON VIGILANCIA, SENSOR DE OXIDACION ELECTROQUIMICA (DURACION APROX.3 A¥OS),MICROORDENADOR DE CONTROL CON DISPLAY, EQUIPO DE ASPIRACION, MONTADO EN ARMARIO METALICO MURAL, CON PROTECCION IP-53 ALIMENTACION 230 V 50 HZ INCLUIDOS: 20 FILTROS EXTRAPLANOS TIPO PL 1 MANUAL DE MONTAJE, USO Y MANTENIMIENTO N§ SERIE: | -2 | Articulo | 1 | 1 | 8149 |  | 1 | Plaza B1 S1 | rpulido | 20111229 | 20120924
2255 | 451 | -1 | 7034 | T01KM212ND20 | KMQ-212 ND 20 TOMAS GARAJE | DETECTOR DE CO TIPO KMQ 212 ND 20 TOMAS PARA DETECCION DE MONOXIDO DE CARBONO EN AIRE AMBIENTE, MARGEN DE MEDIDA 0...300 PPM, HOMOLOGACION MINER CDM0000007, DISPUESTO PARA 20 PUNTOS DE DETECCION, CON BLOQUE DE VALVULAS DE CONMUTACION, MEDIDAS DE FLUJO CON VIGILANCIA, SENSOR DE OXIDACION ELECTROQUIMICA (DURACION APROX.3 A¥OS),MICROORDENADOR DE CONTROL CON DISPLAY, EQUIPO DE ASPIRACION, MONTADO EN ARMARIO METALICO MURAL, CON PROTECCION IP-53 ALIMENTACION 230 V 50 HZ INCLUIDOS: 20 FILTROS EXTRAPLANOS TIPO PL 1 MANUAL DE MONTAJE, USO Y MANTENIMIENTO N§ SERIE: | -2 | Articulo | 1 | 1 | 8150 |  | 1 | Plaza G2 S1 | rpulido | 20111229 | 20120924
2256 | 451 | -1 | 7032 | T01KM212ND16 | KMQ-212 ND 16 TOMAS GARAJE | DETECTOR DE CO TIPO KMQ 212 ND 16 TOMAS PARA DETECCION DE MONOXIDO DE CARBONO EN AIRE AMBIENTE, MARGEN DE MEDIDA 0...300 PPM, HOMOLOGACION MINER CDM0000007, DISPUESTO PARA 16 PUNTOS DE DETECCION, CON BLOQUE DE VALVULAS DE CONMUTACION, MEDIDAS DE FLUJO CON VIGILANCIA, SENSOR DE OXIDACION ELECTROQUIMICA (DURACION APROX.3 A¥OS),MICROORDENADOR DE CONTROL CON DISPLAY, EQUIPO DE ASPIRACION, MONTADO EN ARMARIO METALICO MURAL, CON PROTECCION IP-53 ALIMENTACION 230 V 50 HZ INCLUIDOS: 16 FILTROS EXTRAPLANOS TIPO PL 1 MANUAL DE MONTAJE, USO Y MANTENIMIENTO N§ SERIE: | -2 | Articulo | 1 | 1 | 8141 |  | 1 | Plaza I11 S3 | rpulido | 20111229 | 20120924
2257 | 451 | -1 | 7032 | T01KM212ND16 | KMQ-212 ND 16 TOMAS GARAJE | DETECTOR DE CO TIPO KMQ 212 ND 16 TOMAS PARA DETECCION DE MONOXIDO DE CARBONO EN AIRE AMBIENTE, MARGEN DE MEDIDA 0...300 PPM, HOMOLOGACION MINER CDM0000007, DISPUESTO PARA 16 PUNTOS DE DETECCION, CON BLOQUE DE VALVULAS DE CONMUTACION, MEDIDAS DE FLUJO CON VIGILANCIA, SENSOR DE OXIDACION ELECTROQUIMICA (DURACION APROX.3 A¥OS),MICROORDENADOR DE CONTROL CON DISPLAY, EQUIPO DE ASPIRACION, MONTADO EN ARMARIO METALICO MURAL, CON PROTECCION IP-53 ALIMENTACION 230 V 50 HZ INCLUIDOS: 16 FILTROS EXTRAPLANOS TIPO PL 1 MANUAL DE MONTAJE, USO Y MANTENIMIENTO N§ SERIE: | -2 | Articulo | 1 | 1 | 8142 |  | 1 | Plaza B7 S3 | rpulido | 20111229 | 20120924
2258 | 451 | -1 | 7032 | T01KM212ND16 | KMQ-212 ND 16 TOMAS GARAJE | DETECTOR DE CO TIPO KMQ 212 ND 16 TOMAS PARA DETECCION DE MONOXIDO DE CARBONO EN AIRE AMBIENTE, MARGEN DE MEDIDA 0...300 PPM, HOMOLOGACION MINER CDM0000007, DISPUESTO PARA 16 PUNTOS DE DETECCION, CON BLOQUE DE VALVULAS DE CONMUTACION, MEDIDAS DE FLUJO CON VIGILANCIA, SENSOR DE OXIDACION ELECTROQUIMICA (DURACION APROX.3 A¥OS),MICROORDENADOR DE CONTROL CON DISPLAY, EQUIPO DE ASPIRACION, MONTADO EN ARMARIO METALICO MURAL, CON PROTECCION IP-53 ALIMENTACION 230 V 50 HZ INCLUIDOS: 16 FILTROS EXTRAPLANOS TIPO PL 1 MANUAL DE MONTAJE, USO Y MANTENIMIENTO N§ SERIE: | -2 | Articulo | 1 | 1 | 8143 |  | 1 | Plaza G2 S3 | rpulido | 20111229 | 20120924
2259 | 451 | -1 | 7032 | T01KM212ND16 | KMQ-212 ND 16 TOMAS GARAJE | DETECTOR DE CO TIPO KMQ 212 ND 16 TOMAS PARA DETECCION DE MONOXIDO DE CARBONO EN AIRE AMBIENTE, MARGEN DE MEDIDA 0...300 PPM, HOMOLOGACION MINER CDM0000007, DISPUESTO PARA 16 PUNTOS DE DETECCION, CON BLOQUE DE VALVULAS DE CONMUTACION, MEDIDAS DE FLUJO CON VIGILANCIA, SENSOR DE OXIDACION ELECTROQUIMICA (DURACION APROX.3 A¥OS),MICROORDENADOR DE CONTROL CON DISPLAY, EQUIPO DE ASPIRACION, MONTADO EN ARMARIO METALICO MURAL, CON PROTECCION IP-53 ALIMENTACION 230 V 50 HZ INCLUIDOS: 16 FILTROS EXTRAPLANOS TIPO PL 1 MANUAL DE MONTAJE, USO Y MANTENIMIENTO N§ SERIE: | -2 | Articulo | 1 | 1 | 8144 |  | 1 | Plaza J11 S2 | rpulido | 20111229 | 20120924
2260 | 451 | -1 | 7032 | T01KM212ND16 | KMQ-212 ND 16 TOMAS GARAJE | DETECTOR DE CO TIPO KMQ 212 ND 16 TOMAS PARA DETECCION DE MONOXIDO DE CARBONO EN AIRE AMBIENTE, MARGEN DE MEDIDA 0...300 PPM, HOMOLOGACION MINER CDM0000007, DISPUESTO PARA 16 PUNTOS DE DETECCION, CON BLOQUE DE VALVULAS DE CONMUTACION, MEDIDAS DE FLUJO CON VIGILANCIA, SENSOR DE OXIDACION ELECTROQUIMICA (DURACION APROX.3 A¥OS),MICROORDENADOR DE CONTROL CON DISPLAY, EQUIPO DE ASPIRACION, MONTADO EN ARMARIO METALICO MURAL, CON PROTECCION IP-53 ALIMENTACION 230 V 50 HZ INCLUIDOS: 16 FILTROS EXTRAPLANOS TIPO PL 1 MANUAL DE MONTAJE, USO Y MANTENIMIENTO N§ SERIE: | -2 | Articulo | 1 | 1 | 8145 |  | 1 | Plaza J11 S2 | rpulido | 20111229 | 20120924
2261 | 451 | -1 | 7032 | T01KM212ND16 | KMQ-212 ND 16 TOMAS GARAJE | DETECTOR DE CO TIPO KMQ 212 ND 16 TOMAS PARA DETECCION DE MONOXIDO DE CARBONO EN AIRE AMBIENTE, MARGEN DE MEDIDA 0...300 PPM, HOMOLOGACION MINER CDM0000007, DISPUESTO PARA 16 PUNTOS DE DETECCION, CON BLOQUE DE VALVULAS DE CONMUTACION, MEDIDAS DE FLUJO CON VIGILANCIA, SENSOR DE OXIDACION ELECTROQUIMICA (DURACION APROX.3 A¥OS),MICROORDENADOR DE CONTROL CON DISPLAY, EQUIPO DE ASPIRACION, MONTADO EN ARMARIO METALICO MURAL, CON PROTECCION IP-53 ALIMENTACION 230 V 50 HZ INCLUIDOS: 16 FILTROS EXTRAPLANOS TIPO PL 1 MANUAL DE MONTAJE, USO Y MANTENIMIENTO N§ SERIE: | -2 | Articulo | 1 | 1 | 8147 |  | 1 | Plaza G2 S2 | rpulido | 20111229 | 20120924
2262 | 451 | -1 | 7032 | T01KM212ND16 | KMQ-212 ND 16 TOMAS GARAJE | DETECTOR DE CO TIPO KMQ 212 ND 15 TOMAS PARA DETECCION DE MONOXIDO DE CARBONO EN AIRE AMBIENTE, MARGEN DE MEDIDA 0...300 PPM, HOMOLOGACION MINER CDM0000007, DISPUESTO PARA 15 PUNTOS DE DETECCION, CON BLOQUE DE VALVULAS DE CONMUTACION, MEDIDAS DE FLUJO CON VIGILANCIA, SENSOR DE OXIDACION ELECTROQUIMICA (DURACION APROX.3 A¥OS),MICROORDENADOR DE CONTROL CON DISPLAY, EQUIPO DE ASPIRACION, MONTADO EN ARMARIO METALICO MURAL, CON PROTECCION IP-53 ALIMENTACION 230 V 50 HZ INCLUIDOS: 16 FILTROS EXTRAPLANOS TIPO PL 1 MANUAL DE MONTAJE, USO Y MANTENIMIENTO N§ SERIE: | -2 | Articulo | 1 | 1 | 8137 |  | 1 | Plaza J9 S4 Junto a la rampa | rpulido | 20111229 | 20120924
2263 | 451 | -1 | 7032 | T01KM212ND16 | KMQ-212 ND 16 TOMAS GARAJE | DETECTOR DE CO TIPO KMQ 212 ND 15 TOMAS PARA DETECCION DE MONOXIDO DE CARBONO EN AIRE AMBIENTE, MARGEN DE MEDIDA 0...300 PPM, HOMOLOGACION MINER CDM0000007, DISPUESTO PARA 15 PUNTOS DE DETECCION, CON BLOQUE DE VALVULAS DE CONMUTACION, MEDIDAS DE FLUJO CON VIGILANCIA, SENSOR DE OXIDACION ELECTROQUIMICA (DURACION APROX.3 A¥OS),MICROORDENADOR DE CONTROL CON DISPLAY, EQUIPO DE ASPIRACION, MONTADO EN ARMARIO METALICO MURAL, CON PROTECCION IP-53 ALIMENTACION 230 V 50 HZ INCLUIDOS: 15 FILTROS EXTRAPLANOS TIPO PL 1 MANUAL DE MONTAJE, USO Y MANTENIMIENTO N§ SERIE: | -2 | Articulo | 1 | 1 | 8139 |  | 1 | Plaza E2 S4 | rpulido | 20111229 | 20120924
2264 | 451 | -1 | 7032 | T01KM212ND16 | KMQ-212 ND 16 TOMAS GARAJE | DETECTOR DE CO TIPO KMQ 212 ND 16 TOMAS PARA DETECCION DE MONOXIDO DE CARBONO EN AIRE AMBIENTE, MARGEN DE MEDIDA 0...300 PPM, HOMOLOGACION MINER CDM0000007, DISPUESTO PARA 16 PUNTOS DE DETECCION, CON BLOQUE DE VALVULAS DE CONMUTACION, MEDIDAS DE FLUJO CON VIGILANCIA, SENSOR DE OXIDACION ELECTROQUIMICA (DURACION APROX.3 A¥OS),MICROORDENADOR DE CONTROL CON DISPLAY, EQUIPO DE ASPIRACION, MONTADO EN ARMARIO METALICO MURAL, CON PROTECCION IP-53 ALIMENTACION 230 V 50 HZ INCLUIDOS: 16 FILTROS EXTRAPLANOS TIPO PL 1 MANUAL DE MONTAJE, USO Y MANTENIMIENTO N§ SERIE: | -2 | Articulo | 1 | 1 | 8146 |  | 1 | Plaza B7 S2 | rpulido | 20111229 | 20120924
2265 | 451 | -1 | 7032 | T01KM212ND16 | KMQ-212 ND 16 TOMAS GARAJE | DETECTOR DE CO TIPO KMQ 212 ND 16 TOMAS PARA DETECCION DE MONOXIDO DE CARBONO EN AIRE AMBIENTE, MARGEN DE MEDIDA 0...300 PPM, HOMOLOGACION MINER CDM0000007, DISPUESTO PARA 16 PUNTOS DE DETECCION, CON BLOQUE DE VALVULAS DE CONMUTACION, MEDIDAS DE FLUJO CON VIGILANCIA, SENSOR DE OXIDACION ELECTROQUIMICA (DURACION APROX.3 A¥OS),MICROORDENADOR DE CONTROL CON DISPLAY, EQUIPO DE ASPIRACION, MONTADO EN ARMARIO METALICO MURAL, CON PROTECCION IP-53 ALIMENTACION 230 V 50 HZ INCLUIDOS: 16 FILTROS EXTRAPLANOS TIPO PL 1 MANUAL DE MONTAJE, USO Y MANTENIMIENTO N§ SERIE: | -2 | Articulo | 1 | 1 | 8140 |  | 1 | Plaza I11 S3 | rpulido | 20111229 | 20120924
2266 | 451 | -1 | 7033 | T01KM212ND18 | KMQ-212 ND 18 TOMAS GARAJE | DETECTOR DE CO TIPO KMQ 212 ND 18 TOMAS PARA DETECCION DE MONOXIDO DE CARBONO EN AIRE AMBIENTE, MARGEN DE MEDIDA 0...300 PPM, HOMOLOGACION MINER CDM0000007, DISPUESTO PARA 18 PUNTOS DE DETECCION, CON BLOQUE DE VALVULAS DE CONMUTACION, MEDIDAS DE FLUJO CON VIGILANCIA, SENSOR DE OXIDACION ELECTROQUIMICA (DURACION APROX.3 A¥OS),MICROORDENADOR DE CONTROL CON DISPLAY, EQUIPO DE ASPIRACION, MONTADO EN ARMARIO METALICO MURAL, CON PROTECCION IP-53 ALIMENTACION 230 V 50 HZ INCLUIDOS: 18 FILTROS EXTRAPLANOS TIPO PL 1 MANUAL DE MONTAJE, USO Y MANTENIMIENTO N§ SERIE: | -2 | Articulo | 1 | 1 | 8138 |  | 1 | Plaza A6 S4 | rpulido | 20111229 | 20120924
2267 | 452 | -1 | 7032 | T01KM212ND16 | KMQ-212 ND 16 TOMAS GARAJE | DETECTOR DE CO TIPO KMQ 212 ND 16 TOMAS PARA DETECCION DE MONOXIDO DE CARBONO EN AIRE AMBIENTE, MARGEN DE MEDIDA 0...300 PPM, HOMOLOGACION MINER CDM0000007, DISPUESTO PARA 16 PUNTOS DE DETECCION, CON BLOQUE DE VALVULAS DE CONMUTACION, MEDIDAS DE FLUJO CON VIGILANCIA, SENSOR DE OXIDACION ELECTROQUIMICA (DURACION APROX.3 A¥OS),MICROORDENADOR DE CONTROL CON DISPLAY, EQUIPO DE ASPIRACION, MONTADO EN ARMARIO METALICO MURAL, CON PROTECCION IP-53 ALIMENTACION 230 V 50 HZ INCLUIDOS: 16 FILTROS EXTRAPLANOS TIPO PL 1 MANUAL DE MONTAJE, USO Y MANTENIMIENTO N§ SERIE: | -2 | Articulo | 1 | 1 | 8182 |  | 1 |  | rpulido | 20111229 | 20110531
2268 | 453 | -1 | 8524 | HRW000000001 | PLANTA SOLAR ALCONERA II | HARDWARE: | -2 | Articulo | 1 | 1 |  |  | 1 |  | rpulido | 20111229 | 19000101
2269 | 454 | -1 | 9547 | T01KM613C212 | KMQ-212 ND 2 CANALES 12 TOMAS | DETECTOR combinado de CO y NO2 tipo KMQ 212 CO ND por célula electroquímica de oxidación homologado por el MINER de acuerdo con UNE 23-300-84, margen de medida 0 .. 300 ppm CO y 0 .. 5 ppm para NO2, de 12 puntos de detección consecutiva, control por microordenador, salida a bus ORNET | -2 | Articulo | 1 | 1 | 8215 |  | 1 |  | rpulido | 20111229 | 20120228
2270 | 454 | -1 | 9547 | T01KM613C212 | KMQ-212 ND 2 CANALES 12 TOMAS | DETECTOR combinado de CO y NO2 tipo KMQ 212 CO ND por célula electroquímica de oxidación homologado por el MINER de acuerdo con UNE 23-300-84, margen de medida 0 .. 300 ppm CO y 0 .. 5 ppm para NO2, de 12 puntos de detección consecutiva, control por microordenador, salida a bus ORNET | -2 | Articulo | 1 | 1 | 8216 |  | 1 |  | rpulido | 20111229 | 20120228
2271 | 454 | -1 | 9547 | T01KM613C212 | KMQ-212 ND 2 CANALES 12 TOMAS | DETECTOR combinado de CO y NO2 tipo KMQ 212 CO ND por célula electroquímica de oxidación homologado por el MINER de acuerdo con UNE 23-300-84, margen de medida 0 .. 300 ppm CO y 0 .. 5 ppm para NO2, de 12 puntos de detección consecutiva, control por microordenador, salida a bus ORNET | -2 | Articulo | 1 | 1 | 8218 |  | 1 |  | rpulido | 20111229 | 20120228
2272 | 454 | -1 | 9547 | T01KM613C212 | KMQ-212 ND 2 CANALES 12 TOMAS | DETECTOR combinado de CO y NO2 tipo KMQ 212 CO ND por célula electroquímica de oxidación homologado por el MINER de acuerdo con UNE 23-300-84, margen de medida 0 .. 300 ppm CO y 0 .. 5 ppm para NO2, de 12 puntos de detección consecutiva, control por microordenador, salida a bus ORNET | -2 | Articulo | 1 | 1 | 8217 |  | 1 |  | rpulido | 20111229 | 20120228
2273 | 454 | -1 | 9547 | T01KM613C212 | KMQ-212 ND 2 CANALES 12 TOMAS | DETECTOR combinado de CO y NO2 tipo KMQ 212 CO ND por célula electroquímica de oxidación homologado por el MINER de acuerdo con UNE 23-300-84, margen de medida 0 .. 300 ppm CO y 0 .. 5 ppm para NO2, de 12 puntos de detección consecutiva, control por microordenador, salida a bus ORNET | -2 | Articulo | 1 | 1 | 8218 |  | 1 |  | rpulido | 20111229 | 20120228
2274 | 455 | -1 | 8524 | HRW000000001 | Estación RENFE - SOL | Estación RENFE - SOL | -2 | Articulo | 1 | 1 |  |  | 1 |  | rpulido | 20111229 | 19000101
2275 | 456 | -1 | 8524 | HRW000000001 | Estación RENFE - NUEVOS MINISTERIOS | Estación RENFE - NUEVOS MINISTERIOS | -2 | Articulo | 1 | 1 |  |  | 1 |  | rpulido | 20111229 | 19000101
2276 | 457 | -1 | 8524 | HRW000000001 | MANTENIMIENTO SISTEMA DE CONTROL TÚNEL DE SON VIC | MANTENIMIENTO SISTEMA DE CONTROL TÚNEL DE SON VIC | -2 | Articulo | 1 | 1 |  |  | 1 |  | rpulido | 20111229 | 19000101
2277 | 458 | -1 | 8524 | HRW000000001 | Mantenimiento plantas solares | Mantenimiento plantas solares | -2 | Articulo | 1 | 1 |  |  | 1 |  | rpulido | 20111229 | 19000101
2278 | 459 | -1 | 7031 | T01KM212ND14 | KMQ-212 ND 14 TOMAS GARAJE | DETECTOR DE CO TIPO KMQ 212 ND 14 TOMAS PARA DETECCION DE MONOXIDO DE CARBONO EN AIRE AMBIENTE, MARGEN DE MEDIDA 0...300 PPM, HOMOLOGACION MINER CDM0000007, DISPUESTO PARA 14 PUNTOS DE DETECCION, CON BLOQUE DE VALVULAS DE CONMUTACION, MEDIDAS DE FLUJO CON VIGILANCIA, SENSOR DE OXIDACION ELECTROQUIMICA (DURACION APROX.3 A¥OS),MICROORDENADOR DE CONTROL CON DISPLAY, EQUIPO DE ASPIRACION, MONTADO EN ARMARIO METALICO MURAL, CON PROTECCION IP-53 ALIMENTACION 230 V 50 HZ INCLUIDOS: 14 FILTROS EXTRAPLANOS TIPO PL 1 MANUAL DE MONTAJE, USO Y MANTENIMIENTO N§ SERIE: | -2 | Articulo | 1 | 1 | 8063 |  | 1 |  | nibanez | 20120105 | 19000101
2279 | 459 | -1 | 7031 | T01KM212ND14 | KMQ-212 ND 14 TOMAS GARAJE | DETECTOR DE CO TIPO KMQ 212 ND 14 TOMAS PARA DETECCION DE MONOXIDO DE CARBONO EN AIRE AMBIENTE, MARGEN DE MEDIDA 0...300 PPM, HOMOLOGACION MINER CDM0000007, DISPUESTO PARA 14 PUNTOS DE DETECCION, CON BLOQUE DE VALVULAS DE CONMUTACION, MEDIDAS DE FLUJO CON VIGILANCIA, SENSOR DE OXIDACION ELECTROQUIMICA (DURACION APROX.3 A¥OS),MICROORDENADOR DE CONTROL CON DISPLAY, EQUIPO DE ASPIRACION, MONTADO EN ARMARIO METALICO MURAL, CON PROTECCION IP-53 ALIMENTACION 230 V 50 HZ INCLUIDOS: 14 FILTROS EXTRAPLANOS TIPO PL 1 MANUAL DE MONTAJE, USO Y MANTENIMIENTO N§ SERIE: | -2 | Articulo | 1 | 1 | 8064 |  | 1 |  | nibanez | 20120105 | 19000101
2280 | 459 | -1 | 7031 | T01KM212ND14 | KMQ-212 ND 14 TOMAS GARAJE | DETECTOR DE CO TIPO KMQ 212 ND 14 TOMAS PARA DETECCION DE MONOXIDO DE CARBONO EN AIRE AMBIENTE, MARGEN DE MEDIDA 0...300 PPM, HOMOLOGACION MINER CDM0000007, DISPUESTO PARA 14 PUNTOS DE DETECCION, CON BLOQUE DE VALVULAS DE CONMUTACION, MEDIDAS DE FLUJO CON VIGILANCIA, SENSOR DE OXIDACION ELECTROQUIMICA (DURACION APROX.3 A¥OS),MICROORDENADOR DE CONTROL CON DISPLAY, EQUIPO DE ASPIRACION, MONTADO EN ARMARIO METALICO MURAL, CON PROTECCION IP-53 ALIMENTACION 230 V 50 HZ INCLUIDOS: 14 FILTROS EXTRAPLANOS TIPO PL 1 MANUAL DE MONTAJE, USO Y MANTENIMIENTO N§ SERIE: | -2 | Articulo | 1 | 1 | 8065 |  | 1 |  | nibanez | 20120105 | 19000101
2281 | 459 | -1 | 7031 | T01KM212ND14 | KMQ-212 ND 14 TOMAS GARAJE | DETECTOR DE CO TIPO KMQ 212 ND 14 TOMAS PARA DETECCION DE MONOXIDO DE CARBONO EN AIRE AMBIENTE, MARGEN DE MEDIDA 0...300 PPM, HOMOLOGACION MINER CDM0000007, DISPUESTO PARA 14 PUNTOS DE DETECCION, CON BLOQUE DE VALVULAS DE CONMUTACION, MEDIDAS DE FLUJO CON VIGILANCIA, SENSOR DE OXIDACION ELECTROQUIMICA (DURACION APROX.3 A¥OS),MICROORDENADOR DE CONTROL CON DISPLAY, EQUIPO DE ASPIRACION, MONTADO EN ARMARIO METALICO MURAL, CON PROTECCION IP-53 ALIMENTACION 230 V 50 HZ INCLUIDOS: 14 FILTROS EXTRAPLANOS TIPO PL 1 MANUAL DE MONTAJE, USO Y MANTENIMIENTO N§ SERIE: | -2 | Articulo | 1 | 1 | 8066 |  | 1 |  | nibanez | 20120105 | 19000101
2282 | 459 | -1 | 7030 | T01KM212ND12 | KMQ-212 ND 12 TOMAS GARAJE | DETECTOR DE CO TIPO KMQ 212 ND 12 TOMAS PARA DETECCION DE MONOXIDO DE CARBONO EN AIRE AMBIENTE, MARGEN DE MEDIDA 0...300 PPM, HOMOLOGACION MINER CDM0000007, DISPUESTO PARA 12 PUNTOS DE DETECCION, CON BLOQUE DE VALVULAS DE CONMUTACION, MEDIDAS DE FLUJO CON VIGILANCIA, SENSOR DE OXIDACION ELECTROQUIMICA (DURACION APROX.3 A¥OS),MICROORDENADOR DE CONTROL CON DISPLAY, EQUIPO DE ASPIRACION, MONTADO EN ARMARIO METALICO MURAL, CON PROTECCION IP-53 ALIMENTACION 230 V 50 HZ INCLUIDOS: 12 FILTROS EXTRAPLANOS TIPO PL 1 MANUAL DE MONTAJE, USO Y MANTENIMIENTO N§ SERIE: | -2 | Articulo | 1 | 1 | 8059 |  | 1 |  | nibanez | 20120105 | 19000101
2283 | 459 | -1 | 7030 | T01KM212ND12 | KMQ-212 ND 12 TOMAS GARAJE | DETECTOR DE CO TIPO KMQ 212 ND 12 TOMAS PARA DETECCION DE MONOXIDO DE CARBONO EN AIRE AMBIENTE, MARGEN DE MEDIDA 0...300 PPM, HOMOLOGACION MINER CDM0000007, DISPUESTO PARA 12 PUNTOS DE DETECCION, CON BLOQUE DE VALVULAS DE CONMUTACION, MEDIDAS DE FLUJO CON VIGILANCIA, SENSOR DE OXIDACION ELECTROQUIMICA (DURACION APROX.3 A¥OS),MICROORDENADOR DE CONTROL CON DISPLAY, EQUIPO DE ASPIRACION, MONTADO EN ARMARIO METALICO MURAL, CON PROTECCION IP-53 ALIMENTACION 230 V 50 HZ INCLUIDOS: 12 FILTROS EXTRAPLANOS TIPO PL 1 MANUAL DE MONTAJE, USO Y MANTENIMIENTO N§ SERIE: | -2 | Articulo | 1 | 1 | 8060 |  | 1 |  | nibanez | 20120105 | 19000101
2284 | 459 | -1 | 7030 | T01KM212ND12 | KMQ-212 ND 12 TOMAS GARAJE | DETECTOR DE CO TIPO KMQ 212 ND 12 TOMAS PARA DETECCION DE MONOXIDO DE CARBONO EN AIRE AMBIENTE, MARGEN DE MEDIDA 0...300 PPM, HOMOLOGACION MINER CDM0000007, DISPUESTO PARA 12 PUNTOS DE DETECCION, CON BLOQUE DE VALVULAS DE CONMUTACION, MEDIDAS DE FLUJO CON VIGILANCIA, SENSOR DE OXIDACION ELECTROQUIMICA (DURACION APROX.3 A¥OS),MICROORDENADOR DE CONTROL CON DISPLAY, EQUIPO DE ASPIRACION, MONTADO EN ARMARIO METALICO MURAL, CON PROTECCION IP-53 ALIMENTACION 230 V 50 HZ INCLUIDOS: 12 FILTROS EXTRAPLANOS TIPO PL 1 MANUAL DE MONTAJE, USO Y MANTENIMIENTO N§ SERIE: | -2 | Articulo | 1 | 1 | 8061 |  | 1 |  | nibanez | 20120105 | 19000101
2285 | 459 | -1 | 7030 | T01KM212ND12 | KMQ-212 ND 12 TOMAS GARAJE | DETECTOR DE CO TIPO KMQ 212 ND 12 TOMAS PARA DETECCION DE MONOXIDO DE CARBONO EN AIRE AMBIENTE, MARGEN DE MEDIDA 0...300 PPM, HOMOLOGACION MINER CDM0000007, DISPUESTO PARA 12 PUNTOS DE DETECCION, CON BLOQUE DE VALVULAS DE CONMUTACION, MEDIDAS DE FLUJO CON VIGILANCIA, SENSOR DE OXIDACION ELECTROQUIMICA (DURACION APROX.3 A¥OS),MICROORDENADOR DE CONTROL CON DISPLAY, EQUIPO DE ASPIRACION, MONTADO EN ARMARIO METALICO MURAL, CON PROTECCION IP-53 ALIMENTACION 230 V 50 HZ INCLUIDOS: 12 FILTROS EXTRAPLANOS TIPO PL 1 MANUAL DE MONTAJE, USO Y MANTENIMIENTO N§ SERIE: | -2 | Articulo | 1 | 1 | 8062 |  | 1 |  | nibanez | 20120105 | 19000101
2286 | 459 | -1 | 7028 | T01KM212ND08 | KMQ-212 ND 8 TOMAS GARAJE | DETECTOR DE CO TIPO KMQ 212 ND 8 TOMAS PARA DETECCION DE MONOXIDO DE CARBONO EN AIRE AMBIENTE, MARGEN DE MEDIDA 0...300 PPM, HOMOLOGACION MINER CDM0000007, DISPUESTO PARA 8 PUNTOS DE DETECCION, CON BLOQUE DE VALVULAS DE CONMUTACION, MEDIDAS DE FLUJO CON VIGILANCIA, SENSOR DE OXIDACION ELECTROQUIMICA (DURACION APROX.3 A¥OS),MICROORDENADOR DE CONTROL CON DISPLAY, EQUIPO DE ASPIRACION, MONTADO EN ARMARIO METALICO MURAL, CON PROTECCION IP-53 ALIMENTACION 230 V 50 HZ INCLUIDOS: 8 FILTROS EXTRAPLANOS TIPO PL 1 MANUAL DE MONTAJE, USO Y MANTENIMIENTO N§ SERIE: | -2 | Articulo | 1 | 1 | 8123 |  | 1 |  | nibanez | 20120105 | 19000101
2287 | 460 | -1 | 7034 | T01KM212ND20 | KMQ-212 ND 20 TOMAS GARAJE | DETECTOR DE CO TIPO KMQ 212 ND 20 TOMAS PARA DETECCION DE MONOXIDO DE CARBONO EN AIRE AMBIENTE, MARGEN DE MEDIDA 0...300 PPM, HOMOLOGACION MINER CDM0000007, DISPUESTO PARA 20 PUNTOS DE DETECCION, CON BLOQUE DE VALVULAS DE CONMUTACION, MEDIDAS DE FLUJO CON VIGILANCIA, SENSOR DE OXIDACION ELECTROQUIMICA (DURACION APROX.3 A¥OS),MICROORDENADOR DE CONTROL CON DISPLAY, EQUIPO DE ASPIRACION, MONTADO EN ARMARIO METALICO MURAL, CON PROTECCION IP-53 ALIMENTACION 230 V 50 HZ INCLUIDOS: 20 FILTROS EXTRAPLANOS TIPO PL 1 MANUAL DE MONTAJE, USO Y MANTENIMIENTO N§ SERIE: | -2 | Articulo | 1 | 1 | 7982 |  | 1 | Vertical I4 p 1199 | rpulido | 20120213 | 19000101
2288 | 460 | -1 | 7034 | T01KM212ND20 | KMQ-212 ND 20 TOMAS GARAJE | DETECTOR DE CO TIPO KMQ 212 ND 20 TOMAS PARA DETECCION DE MONOXIDO DE CARBONO EN AIRE AMBIENTE, MARGEN DE MEDIDA 0...300 PPM, HOMOLOGACION MINER CDM0000007, DISPUESTO PARA 20 PUNTOS DE DETECCION, CON BLOQUE DE VALVULAS DE CONMUTACION, MEDIDAS DE FLUJO CON VIGILANCIA, SENSOR DE OXIDACION ELECTROQUIMICA (DURACION APROX.3 A¥OS),MICROORDENADOR DE CONTROL CON DISPLAY, EQUIPO DE ASPIRACION, MONTADO EN ARMARIO METALICO MURAL, CON PROTECCION IP-53 ALIMENTACION 230 V 50 HZ INCLUIDOS: 20 FILTROS EXTRAPLANOS TIPO PL 1 MANUAL DE MONTAJE, USO Y MANTENIMIENTO N§ SERIE: | -2 | Articulo | 1 | 1 | 7983 |  | 1 | Vertical D 4 p 1086 | rpulido | 20120213 | 19000101
2289 | 460 | -1 | 7034 | T01KM212ND20 | KMQ-212 ND 20 TOMAS GARAJE | DETECTOR DE CO TIPO KMQ 212 ND 20 TOMAS PARA DETECCION DE MONOXIDO DE CARBONO EN AIRE AMBIENTE, MARGEN DE MEDIDA 0...300 PPM, HOMOLOGACION MINER CDM0000007, DISPUESTO PARA 20 PUNTOS DE DETECCION, CON BLOQUE DE VALVULAS DE CONMUTACION, MEDIDAS DE FLUJO CON VIGILANCIA, SENSOR DE OXIDACION ELECTROQUIMICA (DURACION APROX.3 A¥OS),MICROORDENADOR DE CONTROL CON DISPLAY, EQUIPO DE ASPIRACION, MONTADO EN ARMARIO METALICO MURAL, CON PROTECCION IP-53 ALIMENTACION 230 V 50 HZ INCLUIDOS: 20 FILTROS EXTRAPLANOS TIPO PL 1 MANUAL DE MONTAJE, USO Y MANTENIMIENTO N§ SERIE: | -2 | Articulo | 1 | 1 | 7984 |  | 1 | Vertical J 4 p 2199 | rpulido | 20120213 | 19000101
2290 | 460 | -1 | 7034 | T01KM212ND20 | KMQ-212 ND 20 TOMAS GARAJE | DETECTOR DE CO TIPO KMQ 212 ND 20 TOMAS PARA DETECCION DE MONOXIDO DE CARBONO EN AIRE AMBIENTE, MARGEN DE MEDIDA 0...300 PPM, HOMOLOGACION MINER CDM0000007, DISPUESTO PARA 20 PUNTOS DE DETECCION, CON BLOQUE DE VALVULAS DE CONMUTACION, MEDIDAS DE FLUJO CON VIGILANCIA, SENSOR DE OXIDACION ELECTROQUIMICA (DURACION APROX.3 A¥OS),MICROORDENADOR DE CONTROL CON DISPLAY, EQUIPO DE ASPIRACION, MONTADO EN ARMARIO METALICO MURAL, CON PROTECCION IP-53 ALIMENTACION 230 V 50 HZ INCLUIDOS: 20 FILTROS EXTRAPLANOS TIPO PL 1 MANUAL DE MONTAJE, USO Y MANTENIMIENTO N§ SERIE: | -2 | Articulo | 1 | 1 | 7985 |  | 1 | vertical E 4 p 2086 | rpulido | 20120213 | 19000101
2291 | 460 | -1 | 7034 | T01KM212ND20 | KMQ-212 ND 20 TOMAS GARAJE | DETECTOR DE CO TIPO KMQ 212 ND 20 TOMAS PARA DETECCION DE MONOXIDO DE CARBONO EN AIRE AMBIENTE, MARGEN DE MEDIDA 0...300 PPM, HOMOLOGACION MINER CDM0000007, DISPUESTO PARA 20 PUNTOS DE DETECCION, CON BLOQUE DE VALVULAS DE CONMUTACION, MEDIDAS DE FLUJO CON VIGILANCIA, SENSOR DE OXIDACION ELECTROQUIMICA (DURACION APROX.3 A¥OS),MICROORDENADOR DE CONTROL CON DISPLAY, EQUIPO DE ASPIRACION, MONTADO EN ARMARIO METALICO MURAL, CON PROTECCION IP-53 ALIMENTACION 230 V 50 HZ INCLUIDOS: 20 FILTROS EXTRAPLANOS TIPO PL 1 MANUAL DE MONTAJE, USO Y MANTENIMIENTO N§ SERIE: | -2 | Articulo | 1 | 1 | 7986 |  | 1 | vertical J 4 p 3199 | rpulido | 20120213 | 19000101
2292 | 460 | -1 | 7034 | T01KM212ND20 | KMQ-212 ND 20 TOMAS GARAJE | DETECTOR DE CO TIPO KMQ 212 ND 20 TOMAS PARA DETECCION DE MONOXIDO DE CARBONO EN AIRE AMBIENTE, MARGEN DE MEDIDA 0...300 PPM, HOMOLOGACION MINER CDM0000007, DISPUESTO PARA 20 PUNTOS DE DETECCION, CON BLOQUE DE VALVULAS DE CONMUTACION, MEDIDAS DE FLUJO CON VIGILANCIA, SENSOR DE OXIDACION ELECTROQUIMICA (DURACION APROX.3 A¥OS),MICROORDENADOR DE CONTROL CON DISPLAY, EQUIPO DE ASPIRACION, MONTADO EN ARMARIO METALICO MURAL, CON PROTECCION IP-53 ALIMENTACION 230 V 50 HZ INCLUIDOS: 20 FILTROS EXTRAPLANOS TIPO PL 1 MANUAL DE MONTAJE, USO Y MANTENIMIENTO N§ SERIE: | -2 | Articulo | 1 | 1 | 7987 |  | 1 | Vertiical E 4 p 3086 | rpulido | 20120213 | 19000101
2293 | 460 | -1 | 7033 | T01KM212ND18 | KMQ-212 ND 18 TOMAS GARAJE | DETECTOR DE CO TIPO KMQ 212 ND 18 TOMAS PARA DETECCION DE MONOXIDO DE CARBONO EN AIRE AMBIENTE, MARGEN DE MEDIDA 0...300 PPM, HOMOLOGACION MINER CDM0000007, DISPUESTO PARA 18 PUNTOS DE DETECCION, CON BLOQUE DE VALVULAS DE CONMUTACION, MEDIDAS DE FLUJO CON VIGILANCIA, SENSOR DE OXIDACION ELECTROQUIMICA (DURACION APROX.3 A¥OS),MICROORDENADOR DE CONTROL CON DISPLAY, EQUIPO DE ASPIRACION, MONTADO EN ARMARIO METALICO MURAL, CON PROTECCION IP-53 ALIMENTACION 230 V 50 HZ INCLUIDOS: 18 FILTROS EXTRAPLANOS TIPO PL 1 MANUAL DE MONTAJE, USO Y MANTENIMIENTO N§ SERIE: | -2 | Articulo | 1 | 1 | 7988 |  | 1 | Vertical O 7 p 1398 | rpulido | 20120213 | 19000101
2294 | 460 | -1 | 7032 | T01KM212ND16 | KMQ-212 ND 16 TOMAS GARAJE | DETECTOR DE CO TIPO KMQ 212 ND 16 TOMAS PARA DETECCION DE MONOXIDO DE CARBONO EN AIRE AMBIENTE, MARGEN DE MEDIDA 0...300 PPM, HOMOLOGACION MINER CDM0000007, DISPUESTO PARA 16 PUNTOS DE DETECCION, CON BLOQUE DE VALVULAS DE CONMUTACION, MEDIDAS DE FLUJO CON VIGILANCIA, SENSOR DE OXIDACION ELECTROQUIMICA (DURACION APROX.3 A¥OS),MICROORDENADOR DE CONTROL CON DISPLAY, EQUIPO DE ASPIRACION, MONTADO EN ARMARIO METALICO MURAL, CON PROTECCION IP-53 ALIMENTACION 230 V 50 HZ INCLUIDOS: 16 FILTROS EXTRAPLANOS TIPO PL 1 MANUAL DE MONTAJE, USO Y MANTENIMIENTO N§ SERIE: | -2 | Articulo | 1 | 1 | 7989 |  | 1 | Vertical Z 4 p 1538 | rpulido | 20120213 | 19000101
2295 | 460 | -1 | 7032 | T01KM212ND16 | KMQ-212 ND 16 TOMAS GARAJE | DETECTOR DE CO TIPO KMQ 212 ND 16 TOMAS PARA DETECCION DE MONOXIDO DE CARBONO EN AIRE AMBIENTE, MARGEN DE MEDIDA 0...300 PPM, HOMOLOGACION MINER CDM0000007, DISPUESTO PARA 16 PUNTOS DE DETECCION, CON BLOQUE DE VALVULAS DE CONMUTACION, MEDIDAS DE FLUJO CON VIGILANCIA, SENSOR DE OXIDACION ELECTROQUIMICA (DURACION APROX.3 A¥OS),MICROORDENADOR DE CONTROL CON DISPLAY, EQUIPO DE ASPIRACION, MONTADO EN ARMARIO METALICO MURAL, CON PROTECCION IP-53 ALIMENTACION 230 V 50 HZ INCLUIDOS: 16 FILTROS EXTRAPLANOS TIPO PL 1 MANUAL DE MONTAJE, USO Y MANTENIMIENTO N§ SERIE: | -2 | Articulo | 1 | 1 | 7990 |  | 1 | Vertical Z 4 p 2538 | rpulido | 20120213 | 19000101
2296 | 460 | -1 | 7032 | T01KM212ND16 | KMQ-212 ND 16 TOMAS GARAJE | DETECTOR DE CO TIPO KMQ 212 ND 16 TOMAS PARA DETECCION DE MONOXIDO DE CARBONO EN AIRE AMBIENTE, MARGEN DE MEDIDA 0...300 PPM, HOMOLOGACION MINER CDM0000007, DISPUESTO PARA 16 PUNTOS DE DETECCION, CON BLOQUE DE VALVULAS DE CONMUTACION, MEDIDAS DE FLUJO CON VIGILANCIA, SENSOR DE OXIDACION ELECTROQUIMICA (DURACION APROX.3 A¥OS),MICROORDENADOR DE CONTROL CON DISPLAY, EQUIPO DE ASPIRACION, MONTADO EN ARMARIO METALICO MURAL, CON PROTECCION IP-53 ALIMENTACION 230 V 50 HZ INCLUIDOS: 16 FILTROS EXTRAPLANOS TIPO PL 1 MANUAL DE MONTAJE, USO Y MANTENIMIENTO N§ SERIE: | -2 | Articulo | 1 | 1 | 7991 |  | 1 | Vertical Z 4 p 3538 | rpulido | 20120213 | 19000101
2297 | 460 | -1 | 7031 | T01KM212ND14 | KMQ-212 ND 14 TOMAS GARAJE | DETECTOR DE CO TIPO KMQ 212 ND 14 TOMAS PARA DETECCION DE MONOXIDO DE CARBONO EN AIRE AMBIENTE, MARGEN DE MEDIDA 0...300 PPM, HOMOLOGACION MINER CDM0000007, DISPUESTO PARA 14 PUNTOS DE DETECCION, CON BLOQUE DE VALVULAS DE CONMUTACION, MEDIDAS DE FLUJO CON VIGILANCIA, SENSOR DE OXIDACION ELECTROQUIMICA (DURACION APROX.3 A¥OS),MICROORDENADOR DE CONTROL CON DISPLAY, EQUIPO DE ASPIRACION, MONTADO EN ARMARIO METALICO MURAL, CON PROTECCION IP-53 ALIMENTACION 230 V 50 HZ INCLUIDOS: 14 FILTROS EXTRAPLANOS TIPO PL 1 MANUAL DE MONTAJE, USO Y MANTENIMIENTO N§ SERIE: | -2 | Articulo | 1 | 1 | 7992 |  | 1 | Vertical O 7 p 2398 | rpulido | 20120213 | 19000101
2298 | 460 | -1 | 7031 | T01KM212ND14 | KMQ-212 ND 14 TOMAS GARAJE | DETECTOR DE CO TIPO KMQ 212 ND 14 TOMAS PARA DETECCION DE MONOXIDO DE CARBONO EN AIRE AMBIENTE, MARGEN DE MEDIDA 0...300 PPM, HOMOLOGACION MINER CDM0000007, DISPUESTO PARA 14 PUNTOS DE DETECCION, CON BLOQUE DE VALVULAS DE CONMUTACION, MEDIDAS DE FLUJO CON VIGILANCIA, SENSOR DE OXIDACION ELECTROQUIMICA (DURACION APROX.3 A¥OS),MICROORDENADOR DE CONTROL CON DISPLAY, EQUIPO DE ASPIRACION, MONTADO EN ARMARIO METALICO MURAL, CON PROTECCION IP-53 ALIMENTACION 230 V 50 HZ INCLUIDOS: 14 FILTROS EXTRAPLANOS TIPO PL 1 MANUAL DE MONTAJE, USO Y MANTENIMIENTO N§ SERIE: | -2 | Articulo | 1 | 1 | 7993 |  | 1 | Vertical O 7 p 3398 | rpulido | 20120213 | 19000101
2299 | 461 | -1 | 5002 | T01OTKMQ20ND | KMQ 212 20 TOMAS ND | DETECTOR DE CO TIPO KMQ 212 ND 20 TOMAS PARA DETECCION DE MONOXIDO DE CARBONO EN AIRE AMBIENTE, MARGEN DE MEDIDA 0...300 PPM, HOMOLOGACION MINER CDM 0000007, DISPUESTO PARA 20 PUNTOS DE DETECCION, CON BLOQUE DE VALVULAS DE CONMUTACION, MEDIDAS DE FLUJO CON VIGILANCIA, SENSOR DE OXIDACION ELECTROQUIMICA (DURACION APROX.3 A¥OS),MICROORDENADOR DE CONTROL CON DISPLAY, EQUIPO DE ASPIRACION, MONTADO EN ARMARIO METALICO MURAL, CON PROTECCION IP-53 ALIMENTACION 230 V 50 HZ INCLUIDOS: 20 FILTROS EXTRAPLANOS TIPO PL 1 MANUAL DE MONTAJE, USO Y MANTENIMIENTO N§ SERIE: | -2 | Articulo | 1 | 1 | 6735 |  | 1 |  | nibanez | 20120306 | 20120306
2300 | 461 | -1 | 5002 | T01OTKMQ20ND | KMQ 212 20 TOMAS ND | DETECTOR DE CO TIPO KMQ 212 ND 20 TOMAS PARA DETECCION DE MONOXIDO DE CARBONO EN AIRE AMBIENTE, MARGEN DE MEDIDA 0...300 PPM, HOMOLOGACION MINER CDM 0000007, DISPUESTO PARA 20 PUNTOS DE DETECCION, CON BLOQUE DE VALVULAS DE CONMUTACION, MEDIDAS DE FLUJO CON VIGILANCIA, SENSOR DE OXIDACION ELECTROQUIMICA (DURACION APROX.3 A¥OS),MICROORDENADOR DE CONTROL CON DISPLAY, EQUIPO DE ASPIRACION, MONTADO EN ARMARIO METALICO MURAL, CON PROTECCION IP-53 ALIMENTACION 230 V 50 HZ INCLUIDOS: 20 FILTROS EXTRAPLANOS TIPO PL 1 MANUAL DE MONTAJE, USO Y MANTENIMIENTO N§ SERIE: | -2 | Articulo | 1 | 1 | 6736 |  | 1 |  | nibanez | 20120306 | 20120306
2301 | 461 | -1 | 5080 | T01OTKMQ18ND | KMQ 212 18 TOMAS ND | DETECTOR DE CO TIPO KMQ 212 ND 18 TOMAS PARA DETECCION DE MONOXIDO DE CARBONO EN AIRE AMBIENTE, MARGEN DE MEDIDA 0...300 PPM, HOMOLOGACION MINER CDM 0000007, DISPUESTO PARA 18 PUNTOS DE DETECCION, CON BLOQUE DE VALVULAS DE CONMUTACION, MEDIDAS DE FLUJO CON VIGILANCIA, SENSOR DE OXIDACION ELECTROQUIMICA (DURACION APROX.3 A¥OS),MICROORDENADOR DE CONTROL CON DISPLAY, EQUIPO DE ASPIRACION, MONTADO EN ARMARIO METALICO MURAL, CON PROTECCION IP-53 ALIMENTACION 230 V 50 HZ INCLUIDOS: 18 FILTROS EXTRAPLANOS TIPO PL 1 MANUAL DE MONTAJE, USO Y MANTENIMIENTO | -2 | Articulo | 1 | 1 | 6737 |  | 1 |  | nibanez | 20120306 | 20120306
2302 | 461 | -1 | 5080 | T01OTKMQ18ND | KMQ 212 18 TOMAS ND | DETECTOR DE CO TIPO KMQ 212 ND 18 TOMAS PARA DETECCION DE MONOXIDO DE CARBONO EN AIRE AMBIENTE, MARGEN DE MEDIDA 0...300 PPM, HOMOLOGACION MINER CDM 0000007, DISPUESTO PARA 18 PUNTOS DE DETECCION, CON BLOQUE DE VALVULAS DE CONMUTACION, MEDIDAS DE FLUJO CON VIGILANCIA, SENSOR DE OXIDACION ELECTROQUIMICA (DURACION APROX.3 A¥OS),MICROORDENADOR DE CONTROL CON DISPLAY, EQUIPO DE ASPIRACION, MONTADO EN ARMARIO METALICO MURAL, CON PROTECCION IP-53 ALIMENTACION 230 V 50 HZ INCLUIDOS: 18 FILTROS EXTRAPLANOS TIPO PL 1 MANUAL DE MONTAJE, USO Y MANTENIMIENTO | -2 | Articulo | 1 | 1 | 6738 |  | 1 |  | nibanez | 20120306 | 20120306
2303 | 461 | -1 | 5080 | T01OTKMQ18ND | KMQ 212 18 TOMAS ND | DETECTOR DE CO TIPO KMQ 212 ND 18 TOMAS PARA DETECCION DE MONOXIDO DE CARBONO EN AIRE AMBIENTE, MARGEN DE MEDIDA 0...300 PPM, HOMOLOGACION MINER CDM 0000007, DISPUESTO PARA 18 PUNTOS DE DETECCION, CON BLOQUE DE VALVULAS DE CONMUTACION, MEDIDAS DE FLUJO CON VIGILANCIA, SENSOR DE OXIDACION ELECTROQUIMICA (DURACION APROX.3 A¥OS),MICROORDENADOR DE CONTROL CON DISPLAY, EQUIPO DE ASPIRACION, MONTADO EN ARMARIO METALICO MURAL, CON PROTECCION IP-53 ALIMENTACION 230 V 50 HZ INCLUIDOS: 18 FILTROS EXTRAPLANOS TIPO PL 1 MANUAL DE MONTAJE, USO Y MANTENIMIENTO | -2 | Articulo | 1 | 1 | 6739 |  | 1 |  | nibanez | 20120306 | 20120306
2304 | 461 | -1 | 5080 | T01OTKMQ18ND | KMQ 212 18 TOMAS ND | DETECTOR DE CO TIPO KMQ 212 ND 18 TOMAS PARA DETECCION DE MONOXIDO DE CARBONO EN AIRE AMBIENTE, MARGEN DE MEDIDA 0...300 PPM, HOMOLOGACION MINER CDM 0000007, DISPUESTO PARA 18 PUNTOS DE DETECCION, CON BLOQUE DE VALVULAS DE CONMUTACION, MEDIDAS DE FLUJO CON VIGILANCIA, SENSOR DE OXIDACION ELECTROQUIMICA (DURACION APROX.3 A¥OS),MICROORDENADOR DE CONTROL CON DISPLAY, EQUIPO DE ASPIRACION, MONTADO EN ARMARIO METALICO MURAL, CON PROTECCION IP-53 ALIMENTACION 230 V 50 HZ INCLUIDOS: 18 FILTROS EXTRAPLANOS TIPO PL 1 MANUAL DE MONTAJE, USO Y MANTENIMIENTO | -2 | Articulo | 1 | 1 | 6740 |  | 1 |  | nibanez | 20120306 | 20120306
2305 | 461 | -1 | 4553 | T01OTKMQ16ND | KMQ 212 16 TOMAS ND | DETECTOR DE CO TIPO KMQ 212 ND 16 TOMAS PARA DETECCION DE MONOXIDO DE CARBONO EN AIRE AMBIENTE, MARGEN DE MEDIDA 0...300 PPM, HOMOLOGACION MINER CDM 0000007, DISPUESTO PARA 20 PUNTOS DE DETECCION, CON BLOQUE DE VALVULAS DE CONMUTACION, MEDIDAS DE FLUJO CON VIGILANCIA, SENSOR DE OXIDACION ELECTROQUIMICA (DURACION APROX.3 A¥OS),MICROORDENADOR DE CONTROL CON DISPLAY, EQUIPO DE ASPIRACION, MONTADO EN ARMARIO METALICO MURAL, CON PROTECCION IP-53 ALIMENTACION 230 V 50 HZ INCLUIDOS: 16 FILTROS EXTRAPLANOS TIPO PL 1 MANUAL DE MONTAJE, USO Y MANTENIMIENTO | -2 | Articulo | 1 | 1 | 6741 |  | 1 |  | nibanez | 20120306 | 20120306
2306 | 461 | -1 | 4553 | T01OTKMQ16ND | KMQ 212 16 TOMAS ND | DETECTOR DE CO TIPO KMQ 212 ND 16 TOMAS PARA DETECCION DE MONOXIDO DE CARBONO EN AIRE AMBIENTE, MARGEN DE MEDIDA 0...300 PPM, HOMOLOGACION MINER CDM 0000007, DISPUESTO PARA 20 PUNTOS DE DETECCION, CON BLOQUE DE VALVULAS DE CONMUTACION, MEDIDAS DE FLUJO CON VIGILANCIA, SENSOR DE OXIDACION ELECTROQUIMICA (DURACION APROX.3 A¥OS),MICROORDENADOR DE CONTROL CON DISPLAY, EQUIPO DE ASPIRACION, MONTADO EN ARMARIO METALICO MURAL, CON PROTECCION IP-53 ALIMENTACION 230 V 50 HZ INCLUIDOS: 16 FILTROS EXTRAPLANOS TIPO PL 1 MANUAL DE MONTAJE, USO Y MANTENIMIENTO | -2 | Articulo | 1 | 1 | 6742 |  | 1 |  | nibanez | 20120306 | 20120306
2307 | 461 | -1 | 4553 | T01OTKMQ16ND | KMQ 212 16 TOMAS ND | DETECTOR DE CO TIPO KMQ 212 ND 16 TOMAS PARA DETECCION DE MONOXIDO DE CARBONO EN AIRE AMBIENTE, MARGEN DE MEDIDA 0...300 PPM, HOMOLOGACION MINER CDM 0000007, DISPUESTO PARA 20 PUNTOS DE DETECCION, CON BLOQUE DE VALVULAS DE CONMUTACION, MEDIDAS DE FLUJO CON VIGILANCIA, SENSOR DE OXIDACION ELECTROQUIMICA (DURACION APROX.3 A¥OS),MICROORDENADOR DE CONTROL CON DISPLAY, EQUIPO DE ASPIRACION, MONTADO EN ARMARIO METALICO MURAL, CON PROTECCION IP-53 ALIMENTACION 230 V 50 HZ INCLUIDOS: 16 FILTROS EXTRAPLANOS TIPO PL 1 MANUAL DE MONTAJE, USO Y MANTENIMIENTO | -2 | Articulo | 1 | 1 | 6743 |  | 1 |  | nibanez | 20120306 | 20120306
2308 | 461 | -1 | 5082 | T01OTKMQ10ND | KMQ 212 10 TOMAS ND | DETECTOR DE CO TIPO KMQ 212 ND 10 TOMAS PARA DETECCION DE MONOXIDO DE CARBONO EN AIRE AMBIENTE, MARGEN DE MEDIDA 0...300 PPM, HOMOLOGACION MINER CDM 0000007, DISPUESTO PARA 10 PUNTOS DE DETECCION, CON BLOQUE DE VALVULAS DE CONMUTACION, MEDIDAS DE FLUJO CON VIGILANCIA, SENSOR DE OXIDACION ELECTROQUIMICA (DURACION APROX.3 A¥OS),MICROORDENADOR DE CONTROL CON DISPLAY, EQUIPO DE ASPIRACION, MONTADO EN ARMARIO METALICO MURAL, CON PROTECCION IP-53 ALIMENTACION 230 V 50 HZ INCLUIDOS: 10 FILTROS EXTRAPLANOS TIPO PL 1 MANUAL DE MONTAJE, USO Y MANTENIMIENTO | -2 | Articulo | 1 | 1 | 6744 |  | 1 |  | nibanez | 20120306 | 20120306
2309 | 461 | -1 | 5082 | T01OTKMQ10ND | KMQ 212 10 TOMAS ND | DETECTOR DE CO TIPO KMQ 212 ND 10 TOMAS PARA DETECCION DE MONOXIDO DE CARBONO EN AIRE AMBIENTE, MARGEN DE MEDIDA 0...300 PPM, HOMOLOGACION MINER CDM 0000007, DISPUESTO PARA 10 PUNTOS DE DETECCION, CON BLOQUE DE VALVULAS DE CONMUTACION, MEDIDAS DE FLUJO CON VIGILANCIA, SENSOR DE OXIDACION ELECTROQUIMICA (DURACION APROX.3 A¥OS),MICROORDENADOR DE CONTROL CON DISPLAY, EQUIPO DE ASPIRACION, MONTADO EN ARMARIO METALICO MURAL, CON PROTECCION IP-53 ALIMENTACION 230 V 50 HZ INCLUIDOS: 10 FILTROS EXTRAPLANOS TIPO PL 1 MANUAL DE MONTAJE, USO Y MANTENIMIENTO | -2 | Articulo | 1 | 1 | 6745 |  | 1 |  | nibanez | 20120306 | 20120306
2310 | 461 | -1 | 5082 | T01OTKMQ10ND | KMQ 212 10 TOMAS ND | DETECTOR DE CO TIPO KMQ 212 ND 10 TOMAS PARA DETECCION DE MONOXIDO DE CARBONO EN AIRE AMBIENTE, MARGEN DE MEDIDA 0...300 PPM, HOMOLOGACION MINER CDM 0000007, DISPUESTO PARA 10 PUNTOS DE DETECCION, CON BLOQUE DE VALVULAS DE CONMUTACION, MEDIDAS DE FLUJO CON VIGILANCIA, SENSOR DE OXIDACION ELECTROQUIMICA (DURACION APROX.3 A¥OS),MICROORDENADOR DE CONTROL CON DISPLAY, EQUIPO DE ASPIRACION, MONTADO EN ARMARIO METALICO MURAL, CON PROTECCION IP-53 ALIMENTACION 230 V 50 HZ INCLUIDOS: 10 FILTROS EXTRAPLANOS TIPO PL 1 MANUAL DE MONTAJE, USO Y MANTENIMIENTO | -2 | Articulo | 1 | 1 | 6746 |  | 1 |  | nibanez | 20120306 | 20120306
2311 | 461 | -1 | 5000 | T01OTKMQ08ND | KMQ 212 8 TOMAS ND | DETECTOR DE CO TIPO KMQ 212 ND 8 TOMAS PARA DETECCION DE MONOXIDO DE CARBONO EN AIRE AMBIENTE, MARGEN DE MEDIDA 0...300 PPM, HOMOLOGACION MINER CDM 0004, DISPUESTO PARA 8 PUNTOS DE DETECCION, CON BLOQUE DE VALVULAS DE CONMUTACION, MEDIDAS DE FLUJO CON VIGILANCIA, SENSOR DE OXIDACION ELECTROQUIMICA (DURACION APROX.3 A¥OS),MICROORDENADOR DE CONTROL CON DISPLAY, EQUIPO DE ASPIRACION, MONTADO EN ARMARIO METALICO MURAL, CON PROTECCION IP-53 ALIMENTACION 230 V 50 HZ INCLUIDOS: 8 FILTROS EXTRAPLANOS TIPO PL 1 MANUAL DE MONTAJE, USO Y MANTENIMIENTO | -2 | Articulo | 1 | 1 | 6747 |  | 1 |  | nibanez | 20120306 | 20120306
2312 | 461 | -1 | 5000 | T01OTKMQ08ND | KMQ 212 8 TOMAS ND | DETECTOR DE CO TIPO KMQ 212 ND 8 TOMAS PARA DETECCION DE MONOXIDO DE CARBONO EN AIRE AMBIENTE, MARGEN DE MEDIDA 0...300 PPM, HOMOLOGACION MINER CDM 0004, DISPUESTO PARA 8 PUNTOS DE DETECCION, CON BLOQUE DE VALVULAS DE CONMUTACION, MEDIDAS DE FLUJO CON VIGILANCIA, SENSOR DE OXIDACION ELECTROQUIMICA (DURACION APROX.3 A¥OS),MICROORDENADOR DE CONTROL CON DISPLAY, EQUIPO DE ASPIRACION, MONTADO EN ARMARIO METALICO MURAL, CON PROTECCION IP-53 ALIMENTACION 230 V 50 HZ INCLUIDOS: 8 FILTROS EXTRAPLANOS TIPO PL 1 MANUAL DE MONTAJE, USO Y MANTENIMIENTO | -2 | Articulo | 1 | 1 | 6748 |  | 1 |  | nibanez | 20120306 | 20120306
2313 | 461 | -1 | 5000 | T01OTKMQ08ND | KMQ 212 8 TOMAS ND | DETECTOR DE CO TIPO KMQ 212 ND 8 TOMAS PARA DETECCION DE MONOXIDO DE CARBONO EN AIRE AMBIENTE, MARGEN DE MEDIDA 0...300 PPM, HOMOLOGACION MINER CDM 0004, DISPUESTO PARA 8 PUNTOS DE DETECCION, CON BLOQUE DE VALVULAS DE CONMUTACION, MEDIDAS DE FLUJO CON VIGILANCIA, SENSOR DE OXIDACION ELECTROQUIMICA (DURACION APROX.3 A¥OS),MICROORDENADOR DE CONTROL CON DISPLAY, EQUIPO DE ASPIRACION, MONTADO EN ARMARIO METALICO MURAL, CON PROTECCION IP-53 ALIMENTACION 230 V 50 HZ INCLUIDOS: 8 FILTROS EXTRAPLANOS TIPO PL 1 MANUAL DE MONTAJE, USO Y MANTENIMIENTO | -2 | Articulo | 1 | 1 | 6749 |  | 1 |  | nibanez | 20120306 | 20120306
2314 | 462 | -1 | 3538 | T01OT0KMQ12T | KMQ-212 12 TOMAS | DETECTOR DE CO TIPO KMQ 212 CO 12 TOMAS PARA DETECCION DE MONOXIDO DE CARBONO EN AIRE AMBIENTE, MARGEN DE MEDIDA 0...300 PPM, HOMOLOGACION MINER CDM 0004, DISPUESTO PARA 12 PUNTOS DE DETECCION, CON BLOQUE DE VALVULAS DE CONMUTACION, MEDIDAS DE FLUJO CON VIGILANCIA, SENSOR DE OXIDACION ELECTROQUIMICA (DURACION APROX.3 A¥OS), MICROORDENADOR DE CONTROL CON DISPLAY, EQUIPO DE ASPIRACION, MONTADO EN ARMARIO METALICO MURAL, CON PROTECCION IP-53 ALIMENTACION 230 V 50 HZ INCLUIDOS: 12 FILTROS EXTRAPLANOS TIPO PL 1 MANUAL DE MONTAJE, USO Y MANTENIMIENTO | -2 | Articulo | 1 | 1 | 6608 |  | 1 |  | rpulido | 20120716 | 19000101
2315 | 462 | -1 | 3538 | T01OT0KMQ12T | KMQ-212 12 TOMAS | DETECTOR DE CO TIPO KMQ 212 CO 12 TOMAS PARA DETECCION DE MONOXIDO DE CARBONO EN AIRE AMBIENTE, MARGEN DE MEDIDA 0...300 PPM, HOMOLOGACION MINER CDM 0004, DISPUESTO PARA 12 PUNTOS DE DETECCION, CON BLOQUE DE VALVULAS DE CONMUTACION, MEDIDAS DE FLUJO CON VIGILANCIA, SENSOR DE OXIDACION ELECTROQUIMICA (DURACION APROX.3 A¥OS), MICROORDENADOR DE CONTROL CON DISPLAY, EQUIPO DE ASPIRACION, MONTADO EN ARMARIO METALICO MURAL, CON PROTECCION IP-53 ALIMENTACION 230 V 50 HZ INCLUIDOS: 12 FILTROS EXTRAPLANOS TIPO PL 1 MANUAL DE MONTAJE, USO Y MANTENIMIENTO | -2 | Articulo | 1 | 1 | 6607 |  | 1 |  | rpulido | 20120716 | 19000101
2316 | 464 | -1 | 8524 | HRW000000001 | Túnel FFCC Atocha-Chamartín (SOL) | Túnel FFCC Atocha-Chamartín (SOL) | -2 | Articulo | 1 | 1 |  |  | 1 |  | rpulido | 20120926 | 19000101
2317 | 465 | -1 | 8524 | HRW000000001 | MANTENIMIENTO DE TODOS LOS SISTEMAS SOFTWARE EN VECTOR CUATRO | A .Generación de base de datos analítica con orígen en : 1.- Enernova. 2.- Escena Italia. 3.- Escena España. B. Portal Web para clientes. C. Sistema Escena en la sede de Milán. D. Sistema Escena en la sede de Madrid. | -2 | Articulo | 1 | 1 |  |  | 1 |  | nibanez | 20121121 | 19000101
2318 | 466 | -1 | 5002 | T01OTKMQ20ND | KMQ 212 20 TOMAS ND | DETECTOR DE CO TIPO KMQ 212 ND 20 TOMAS PARA DETECCION DE MONOXIDO DE CARBONO EN AIRE AMBIENTE, MARGEN DE MEDIDA 0...300 PPM, HOMOLOGACION MINER CDM 0000007, DISPUESTO PARA 20 PUNTOS DE DETECCION, CON BLOQUE DE VALVULAS DE CONMUTACION, MEDIDAS DE FLUJO CON VIGILANCIA, SENSOR DE OXIDACION ELECTROQUIMICA (DURACION APROX.3 A¥OS),MICROORDENADOR DE CONTROL CON DISPLAY, EQUIPO DE ASPIRACION, MONTADO EN ARMARIO METALICO MURAL, CON PROTECCION IP-53 ALIMENTACION 230 V 50 HZ INCLUIDOS: 20 FILTROS EXTRAPLANOS TIPO PL 1 MANUAL DE MONTAJE, USO Y MANTENIMIENTO N§ SERIE: | -2 | Articulo | 1 | 1 | 7274 |  | 1 |  | rpulido | 20130108 | 19000101
2319 | 466 | -1 | 7034 | T01KM212ND20 | KMQ-212 ND 20 TOMAS GARAJE | DETECTOR DE CO TIPO KMQ 212 ND 20 TOMAS PARA DETECCION DE MONOXIDO DE CARBONO EN AIRE AMBIENTE, MARGEN DE MEDIDA 0...300 PPM, HOMOLOGACION MINER CDM0000007, DISPUESTO PARA 20 PUNTOS DE DETECCION, CON BLOQUE DE VALVULAS DE CONMUTACION, MEDIDAS DE FLUJO CON VIGILANCIA, SENSOR DE OXIDACION ELECTROQUIMICA (DURACION APROX.3 A¥OS),MICROORDENADOR DE CONTROL CON DISPLAY, EQUIPO DE ASPIRACION, MONTADO EN ARMARIO METALICO MURAL, CON PROTECCION IP-53 ALIMENTACION 230 V 50 HZ INCLUIDOS: 20 FILTROS EXTRAPLANOS TIPO PL 1 MANUAL DE MONTAJE, USO Y MANTENIMIENTO N§ SERIE: | -2 | Articulo | 1 | 1 | 8026 |  | 1 | F3 | rpulido | 20130108 | 20100414
2320 | 466 | -1 | 7034 | T01KM212ND20 | KMQ-212 ND 20 TOMAS GARAJE | DETECTOR DE CO TIPO KMQ 212 ND 20 TOMAS PARA DETECCION DE MONOXIDO DE CARBONO EN AIRE AMBIENTE, MARGEN DE MEDIDA 0...300 PPM, HOMOLOGACION MINER CDM0000007, DISPUESTO PARA 20 PUNTOS DE DETECCION, CON BLOQUE DE VALVULAS DE CONMUTACION, MEDIDAS DE FLUJO CON VIGILANCIA, SENSOR DE OXIDACION ELECTROQUIMICA (DURACION APROX.3 A¥OS),MICROORDENADOR DE CONTROL CON DISPLAY, EQUIPO DE ASPIRACION, MONTADO EN ARMARIO METALICO MURAL, CON PROTECCION IP-53 ALIMENTACION 230 V 50 HZ INCLUIDOS: 20 FILTROS EXTRAPLANOS TIPO PL 1 MANUAL DE MONTAJE, USO Y MANTENIMIENTO N§ SERIE: | -2 | Articulo | 1 | 1 | 8027 |  | 1 | D11 | rpulido | 20130108 | 20100414
2321 | 466 | -1 | 7034 | T01KM212ND20 | KMQ-212 ND 20 TOMAS GARAJE | DETECTOR DE CO TIPO KMQ 212 ND 20 TOMAS PARA DETECCION DE MONOXIDO DE CARBONO EN AIRE AMBIENTE, MARGEN DE MEDIDA 0...300 PPM, HOMOLOGACION MINER CDM0000007, DISPUESTO PARA 20 PUNTOS DE DETECCION, CON BLOQUE DE VALVULAS DE CONMUTACION, MEDIDAS DE FLUJO CON VIGILANCIA, SENSOR DE OXIDACION ELECTROQUIMICA (DURACION APROX.3 A¥OS),MICROORDENADOR DE CONTROL CON DISPLAY, EQUIPO DE ASPIRACION, MONTADO EN ARMARIO METALICO MURAL, CON PROTECCION IP-53 ALIMENTACION 230 V 50 HZ INCLUIDOS: 20 FILTROS EXTRAPLANOS TIPO PL 1 MANUAL DE MONTAJE, USO Y MANTENIMIENTO N§ SERIE: | -2 | Articulo | 1 | 1 | 8028 |  | 1 | F3 | rpulido | 20130108 | 20100414
2322 | 466 | -1 | 7034 | T01KM212ND20 | KMQ-212 ND 20 TOMAS GARAJE | DETECTOR DE CO TIPO KMQ 212 ND 20 TOMAS PARA DETECCION DE MONOXIDO DE CARBONO EN AIRE AMBIENTE, MARGEN DE MEDIDA 0...300 PPM, HOMOLOGACION MINER CDM0000007, DISPUESTO PARA 20 PUNTOS DE DETECCION, CON BLOQUE DE VALVULAS DE CONMUTACION, MEDIDAS DE FLUJO CON VIGILANCIA, SENSOR DE OXIDACION ELECTROQUIMICA (DURACION APROX.3 A¥OS),MICROORDENADOR DE CONTROL CON DISPLAY, EQUIPO DE ASPIRACION, MONTADO EN ARMARIO METALICO MURAL, CON PROTECCION IP-53 ALIMENTACION 230 V 50 HZ INCLUIDOS: 20 FILTROS EXTRAPLANOS TIPO PL 1 MANUAL DE MONTAJE, USO Y MANTENIMIENTO N§ SERIE: | -2 | Articulo | 1 | 1 | 8029 |  | 1 | H10 | rpulido | 20130108 | 20100414
2323 | 466 | -1 | 7034 | T01KM212ND20 | KMQ-212 ND 20 TOMAS GARAJE | DETECTOR DE CO TIPO KMQ 212 ND 20 TOMAS PARA DETECCION DE MONOXIDO DE CARBONO EN AIRE AMBIENTE, MARGEN DE MEDIDA 0...300 PPM, HOMOLOGACION MINER CDM0000007, DISPUESTO PARA 20 PUNTOS DE DETECCION, CON BLOQUE DE VALVULAS DE CONMUTACION, MEDIDAS DE FLUJO CON VIGILANCIA, SENSOR DE OXIDACION ELECTROQUIMICA (DURACION APROX.3 A¥OS),MICROORDENADOR DE CONTROL CON DISPLAY, EQUIPO DE ASPIRACION, MONTADO EN ARMARIO METALICO MURAL, CON PROTECCION IP-53 ALIMENTACION 230 V 50 HZ INCLUIDOS: 20 FILTROS EXTRAPLANOS TIPO PL 1 MANUAL DE MONTAJE, USO Y MANTENIMIENTO N§ SERIE: | -2 | Articulo | 1 | 1 | 8030 |  | 1 | M11 | rpulido | 20130108 | 20100414
2324 | 466 | -1 | 7034 | T01KM212ND20 | KMQ-212 ND 20 TOMAS GARAJE | DETECTOR DE CO TIPO KMQ 212 ND 20 TOMAS PARA DETECCION DE MONOXIDO DE CARBONO EN AIRE AMBIENTE, MARGEN DE MEDIDA 0...300 PPM, HOMOLOGACION MINER CDM0000007, DISPUESTO PARA 20 PUNTOS DE DETECCION, CON BLOQUE DE VALVULAS DE CONMUTACION, MEDIDAS DE FLUJO CON VIGILANCIA, SENSOR DE OXIDACION ELECTROQUIMICA (DURACION APROX.3 A¥OS),MICROORDENADOR DE CONTROL CON DISPLAY, EQUIPO DE ASPIRACION, MONTADO EN ARMARIO METALICO MURAL, CON PROTECCION IP-53 ALIMENTACION 230 V 50 HZ INCLUIDOS: 20 FILTROS EXTRAPLANOS TIPO PL 1 MANUAL DE MONTAJE, USO Y MANTENIMIENTO N§ SERIE: | -2 | Articulo | 1 | 1 | 8031 |  | 1 | O9 | rpulido | 20130108 | 20100414
2325 | 466 | -1 | 7034 | T01KM212ND20 | KMQ-212 ND 20 TOMAS GARAJE | DETECTOR DE CO TIPO KMQ 212 ND 20 TOMAS PARA DETECCION DE MONOXIDO DE CARBONO EN AIRE AMBIENTE, MARGEN DE MEDIDA 0...300 PPM, HOMOLOGACION MINER CDM0000007, DISPUESTO PARA 20 PUNTOS DE DETECCION, CON BLOQUE DE VALVULAS DE CONMUTACION, MEDIDAS DE FLUJO CON VIGILANCIA, SENSOR DE OXIDACION ELECTROQUIMICA (DURACION APROX.3 A¥OS),MICROORDENADOR DE CONTROL CON DISPLAY, EQUIPO DE ASPIRACION, MONTADO EN ARMARIO METALICO MURAL, CON PROTECCION IP-53 ALIMENTACION 230 V 50 HZ INCLUIDOS: 20 FILTROS EXTRAPLANOS TIPO PL 1 MANUAL DE MONTAJE, USO Y MANTENIMIENTO N§ SERIE: | -2 | Articulo | 1 | 1 | 8032 |  | 1 | O9 | rpulido | 20130108 | 20100414
2326 | 466 | -1 | 7034 | T01KM212ND20 | KMQ-212 ND 20 TOMAS GARAJE | DETECTOR DE CO TIPO KMQ 212 ND 20 TOMAS PARA DETECCION DE MONOXIDO DE CARBONO EN AIRE AMBIENTE, MARGEN DE MEDIDA 0...300 PPM, HOMOLOGACION MINER CDM0000007, DISPUESTO PARA 20 PUNTOS DE DETECCION, CON BLOQUE DE VALVULAS DE CONMUTACION, MEDIDAS DE FLUJO CON VIGILANCIA, SENSOR DE OXIDACION ELECTROQUIMICA (DURACION APROX.3 A¥OS),MICROORDENADOR DE CONTROL CON DISPLAY, EQUIPO DE ASPIRACION, MONTADO EN ARMARIO METALICO MURAL, CON PROTECCION IP-53 ALIMENTACION 230 V 50 HZ INCLUIDOS: 20 FILTROS EXTRAPLANOS TIPO PL 1 MANUAL DE MONTAJE, USO Y MANTENIMIENTO N§ SERIE: | -2 | Articulo | 1 | 1 | 8033 |  | 1 | N8 | rpulido | 20130108 | 20100414
2327 | 466 | -1 | 7034 | T01KM212ND20 | KMQ-212 ND 20 TOMAS GARAJE | DETECTOR DE CO TIPO KMQ 212 ND 20 TOMAS PARA DETECCION DE MONOXIDO DE CARBONO EN AIRE AMBIENTE, MARGEN DE MEDIDA 0...300 PPM, HOMOLOGACION MINER CDM0000007, DISPUESTO PARA 20 PUNTOS DE DETECCION, CON BLOQUE DE VALVULAS DE CONMUTACION, MEDIDAS DE FLUJO CON VIGILANCIA, SENSOR DE OXIDACION ELECTROQUIMICA (DURACION APROX.3 A¥OS),MICROORDENADOR DE CONTROL CON DISPLAY, EQUIPO DE ASPIRACION, MONTADO EN ARMARIO METALICO MURAL, CON PROTECCION IP-53 ALIMENTACION 230 V 50 HZ INCLUIDOS: 20 FILTROS EXTRAPLANOS TIPO PL 1 MANUAL DE MONTAJE, USO Y MANTENIMIENTO N§ SERIE: | -2 | Articulo | 1 | 1 | 8034 |  | 1 | T12 | rpulido | 20130108 | 20100414
2328 | 466 | -1 | 3538 | T01OT0KMQ12T | KMQ-212 12 TOMAS | DETECTOR DE CO TIPO KMQ 212 CO 12 TOMAS PARA DETECCION DE MONOXIDO DE CARBONO EN AIRE AMBIENTE, MARGEN DE MEDIDA 0...300 PPM, HOMOLOGACION MINER CDM 0004, DISPUESTO PARA 12 PUNTOS DE DETECCION, CON BLOQUE DE VALVULAS DE CONMUTACION, MEDIDAS DE FLUJO CON VIGILANCIA, SENSOR DE OXIDACION ELECTROQUIMICA (DURACION APROX.3 A¥OS), MICROORDENADOR DE CONTROL CON DISPLAY, EQUIPO DE ASPIRACION, MONTADO EN ARMARIO METALICO MURAL, CON PROTECCION IP-53 ALIMENTACION 230 V 50 HZ INCLUIDOS: 12 FILTROS EXTRAPLANOS TIPO PL 1 MANUAL DE MONTAJE, USO Y MANTENIMIENTO | -2 | Articulo | 1 | 1 | 6704 |  | 1 | D11 | rpulido | 20130108 | 19000101
2329 | 466 | -1 | 3538 | T01OT0KMQ12T | KMQ-212 12 TOMAS | DETECTOR DE CO TIPO KMQ 212 CO 12 TOMAS PARA DETECCION DE MONOXIDO DE CARBONO EN AIRE AMBIENTE, MARGEN DE MEDIDA 0...300 PPM, HOMOLOGACION MINER CDM 0004, DISPUESTO PARA 12 PUNTOS DE DETECCION, CON BLOQUE DE VALVULAS DE CONMUTACION, MEDIDAS DE FLUJO CON VIGILANCIA, SENSOR DE OXIDACION ELECTROQUIMICA (DURACION APROX.3 A¥OS), MICROORDENADOR DE CONTROL CON DISPLAY, EQUIPO DE ASPIRACION, MONTADO EN ARMARIO METALICO MURAL, CON PROTECCION IP-53 ALIMENTACION 230 V 50 HZ INCLUIDOS: 12 FILTROS EXTRAPLANOS TIPO PL 1 MANUAL DE MONTAJE, USO Y MANTENIMIENTO | -2 | Articulo | 1 | 1 | 6705 |  | 1 | R3 | rpulido | 20130108 | 19000101
2330 | 466 | -1 | 3538 | T01OT0KMQ12T | KMQ-212 12 TOMAS | DETECTOR DE CO TIPO KMQ 212 CO 12 TOMAS PARA DETECCION DE MONOXIDO DE CARBONO EN AIRE AMBIENTE, MARGEN DE MEDIDA 0...300 PPM, HOMOLOGACION MINER CDM 0004, DISPUESTO PARA 12 PUNTOS DE DETECCION, CON BLOQUE DE VALVULAS DE CONMUTACION, MEDIDAS DE FLUJO CON VIGILANCIA, SENSOR DE OXIDACION ELECTROQUIMICA (DURACION APROX.3 A¥OS), MICROORDENADOR DE CONTROL CON DISPLAY, EQUIPO DE ASPIRACION, MONTADO EN ARMARIO METALICO MURAL, CON PROTECCION IP-53 ALIMENTACION 230 V 50 HZ INCLUIDOS: 12 FILTROS EXTRAPLANOS TIPO PL 1 MANUAL DE MONTAJE, USO Y MANTENIMIENTO | -2 | Articulo | 1 | 1 | 6706 |  | 1 | B10 | rpulido | 20130108 | 19000101
2331 | 466 | -1 | 3538 | T01OT0KMQ12T | KMQ-212 12 TOMAS | DETECTOR DE CO TIPO KMQ 212 CO 12 TOMAS PARA DETECCION DE MONOXIDO DE CARBONO EN AIRE AMBIENTE, MARGEN DE MEDIDA 0...300 PPM, HOMOLOGACION MINER CDM 0004, DISPUESTO PARA 12 PUNTOS DE DETECCION, CON BLOQUE DE VALVULAS DE CONMUTACION, MEDIDAS DE FLUJO CON VIGILANCIA, SENSOR DE OXIDACION ELECTROQUIMICA (DURACION APROX.3 A¥OS), MICROORDENADOR DE CONTROL CON DISPLAY, EQUIPO DE ASPIRACION, MONTADO EN ARMARIO METALICO MURAL, CON PROTECCION IP-53 ALIMENTACION 230 V 50 HZ INCLUIDOS: 12 FILTROS EXTRAPLANOS TIPO PL 1 MANUAL DE MONTAJE, USO Y MANTENIMIENTO | -2 | Articulo | 1 | 1 | 6707 |  | 1 | T12 | rpulido | 20130108 | 19000101
2332 | 466 | -1 | 3538 | T01OT0KMQ12T | KMQ-212 12 TOMAS | DETECTOR DE CO TIPO KMQ 212 CO 12 TOMAS PARA DETECCION DE MONOXIDO DE CARBONO EN AIRE AMBIENTE, MARGEN DE MEDIDA 0...300 PPM, HOMOLOGACION MINER CDM 0004, DISPUESTO PARA 12 PUNTOS DE DETECCION, CON BLOQUE DE VALVULAS DE CONMUTACION, MEDIDAS DE FLUJO CON VIGILANCIA, SENSOR DE OXIDACION ELECTROQUIMICA (DURACION APROX.3 A¥OS), MICROORDENADOR DE CONTROL CON DISPLAY, EQUIPO DE ASPIRACION, MONTADO EN ARMARIO METALICO MURAL, CON PROTECCION IP-53 ALIMENTACION 230 V 50 HZ INCLUIDOS: 12 FILTROS EXTRAPLANOS TIPO PL 1 MANUAL DE MONTAJE, USO Y MANTENIMIENTO | -2 | Articulo | 1 | 1 | 6708 |  | 1 | H10 | rpulido | 20130108 | 19000101
2333 | 466 | -1 | 3535 | T01OT0KMQ06T | KMQ-212 6 TOMAS | DETECTOR DE CO TIPO KMQ 212 CO 6 TOMAS PARA DETECCION DE MONOXIDO DE CARBONO EN AIRE AMBIENTE, MARGEN DE MEDIDA 0...300 PPM, HOMOLOGACION MINER CDM 004, DISPUESTO PARA 6 PUNTOS DE DETECCION, CON BLOQUE DE VALVULAS DE CONMUTACION, MEDIDAS DE FLUJO CON VIGILANCIA, SENSOR DE OXIDACION ELECTROQUIMICA (DURACION APROXX.3 A¥OS),MICROORDENADOR DE CONTROL CON DISPLAY, EQUIPO DE ASPIRACION, MONTADO EN ARMARIO METALICO MURAL, CON PROTECCION IP-53 ALIMENTACION A 230 V 50 HZ INCLUIDOS: 6 FILTROS EXTRAPLANOS TIPO PL 1 MANUAL DE MONTAJE, USO Y MANTENIMIENTO | -2 | Articulo | 1 | 1 | 6709 |  | 1 | M7 | rpulido | 20130108 | 19000101
2334 | 467 | -1 | 7034 | T01KM212ND20 | KMQ-212 ND 20 TOMAS GARAJE | DETECTOR DE CO TIPO KMQ 212 ND 20 TOMAS PARA DETECCION DE MONOXIDO DE CARBONO EN AIRE AMBIENTE, MARGEN DE MEDIDA 0...300 PPM, HOMOLOGACION MINER CDM0000007, DISPUESTO PARA 20 PUNTOS DE DETECCION, CON BLOQUE DE VALVULAS DE CONMUTACION, MEDIDAS DE FLUJO CON VIGILANCIA, SENSOR DE OXIDACION ELECTROQUIMICA (DURACION APROX.3 A¥OS),MICROORDENADOR DE CONTROL CON DISPLAY, EQUIPO DE ASPIRACION, MONTADO EN ARMARIO METALICO MURAL, CON PROTECCION IP-53 ALIMENTACION 230 V 50 HZ INCLUIDOS: 20 FILTROS EXTRAPLANOS TIPO PL 1 MANUAL DE MONTAJE, USO Y MANTENIMIENTO N§ SERIE: | -2 | Articulo | 1 | 1 | 7487 |  | 1 |  | rpulido | 20130108 | 19000101
2335 | 467 | -1 | 7034 | T01KM212ND20 | KMQ-212 ND 20 TOMAS GARAJE | DETECTOR DE CO TIPO KMQ 212 ND 20 TOMAS PARA DETECCION DE MONOXIDO DE CARBONO EN AIRE AMBIENTE, MARGEN DE MEDIDA 0...300 PPM, HOMOLOGACION MINER CDM0000007, DISPUESTO PARA 20 PUNTOS DE DETECCION, CON BLOQUE DE VALVULAS DE CONMUTACION, MEDIDAS DE FLUJO CON VIGILANCIA, SENSOR DE OXIDACION ELECTROQUIMICA (DURACION APROX.3 A¥OS),MICROORDENADOR DE CONTROL CON DISPLAY, EQUIPO DE ASPIRACION, MONTADO EN ARMARIO METALICO MURAL, CON PROTECCION IP-53 ALIMENTACION 230 V 50 HZ INCLUIDOS: 20 FILTROS EXTRAPLANOS TIPO PL 1 MANUAL DE MONTAJE, USO Y MANTENIMIENTO N§ SERIE: | -2 | Articulo | 1 | 1 | 7488 |  | 1 |  | rpulido | 20130108 | 19000101
2336 | 467 | -1 | 7034 | T01KM212ND20 | KMQ-212 ND 20 TOMAS GARAJE | DETECTOR DE CO TIPO KMQ 212 ND 20 TOMAS PARA DETECCION DE MONOXIDO DE CARBONO EN AIRE AMBIENTE, MARGEN DE MEDIDA 0...300 PPM, HOMOLOGACION MINER CDM0000007, DISPUESTO PARA 20 PUNTOS DE DETECCION, CON BLOQUE DE VALVULAS DE CONMUTACION, MEDIDAS DE FLUJO CON VIGILANCIA, SENSOR DE OXIDACION ELECTROQUIMICA (DURACION APROX.3 A¥OS),MICROORDENADOR DE CONTROL CON DISPLAY, EQUIPO DE ASPIRACION, MONTADO EN ARMARIO METALICO MURAL, CON PROTECCION IP-53 ALIMENTACION 230 V 50 HZ INCLUIDOS: 20 FILTROS EXTRAPLANOS TIPO PL 1 MANUAL DE MONTAJE, USO Y MANTENIMIENTO N§ SERIE: | -2 | Articulo | 1 | 1 | 7489 |  | 1 |  | rpulido | 20130108 | 19000101
2337 | 467 | -1 | 7034 | T01KM212ND20 | KMQ-212 ND 20 TOMAS GARAJE | DETECTOR DE CO TIPO KMQ 212 ND 20 TOMAS PARA DETECCION DE MONOXIDO DE CARBONO EN AIRE AMBIENTE, MARGEN DE MEDIDA 0...300 PPM, HOMOLOGACION MINER CDM0000007, DISPUESTO PARA 20 PUNTOS DE DETECCION, CON BLOQUE DE VALVULAS DE CONMUTACION, MEDIDAS DE FLUJO CON VIGILANCIA, SENSOR DE OXIDACION ELECTROQUIMICA (DURACION APROX.3 A¥OS),MICROORDENADOR DE CONTROL CON DISPLAY, EQUIPO DE ASPIRACION, MONTADO EN ARMARIO METALICO MURAL, CON PROTECCION IP-53 ALIMENTACION 230 V 50 HZ INCLUIDOS: 20 FILTROS EXTRAPLANOS TIPO PL 1 MANUAL DE MONTAJE, USO Y MANTENIMIENTO N§ SERIE: | -2 | Articulo | 1 | 1 | 7490 |  | 1 |  | rpulido | 20130108 | 19000101
2338 | 468 | -1 | 5080 | T01OTKMQ18ND | KMQ 212 18 TOMAS ND | DETECTOR DE CO TIPO KMQ 212 ND 18 TOMAS PARA DETECCION DE MONOXIDO DE CARBONO EN AIRE AMBIENTE, MARGEN DE MEDIDA 0...300 PPM, HOMOLOGACION MINER CDM 0000007, DISPUESTO PARA 18 PUNTOS DE DETECCION, CON BLOQUE DE VALVULAS DE CONMUTACION, MEDIDAS DE FLUJO CON VIGILANCIA, SENSOR DE OXIDACION ELECTROQUIMICA (DURACION APROX.3 A¥OS),MICROORDENADOR DE CONTROL CON DISPLAY, EQUIPO DE ASPIRACION, MONTADO EN ARMARIO METALICO MURAL, CON PROTECCION IP-53 ALIMENTACION 230 V 50 HZ INCLUIDOS: 18 FILTROS EXTRAPLANOS TIPO PL 1 MANUAL DE MONTAJE, USO Y MANTENIMIENTO | -2 | Articulo | 1 | 1 | 7121 |  | 1 | S2 82 | rpulido | 20130108 | 19000101
2339 | 468 | -1 | 4553 | T01OTKMQ16ND | KMQ 212 16 TOMAS ND | DETECTOR DE CO TIPO KMQ 212 ND 16 TOMAS PARA DETECCION DE MONOXIDO DE CARBONO EN AIRE AMBIENTE, MARGEN DE MEDIDA 0...300 PPM, HOMOLOGACION MINER CDM 0000007, DISPUESTO PARA 20 PUNTOS DE DETECCION, CON BLOQUE DE VALVULAS DE CONMUTACION, MEDIDAS DE FLUJO CON VIGILANCIA, SENSOR DE OXIDACION ELECTROQUIMICA (DURACION APROX.3 A¥OS),MICROORDENADOR DE CONTROL CON DISPLAY, EQUIPO DE ASPIRACION, MONTADO EN ARMARIO METALICO MURAL, CON PROTECCION IP-53 ALIMENTACION 230 V 50 HZ INCLUIDOS: 16 FILTROS EXTRAPLANOS TIPO PL 1 MANUAL DE MONTAJE, USO Y MANTENIMIENTO | -2 | Articulo | 1 | 1 | 7122 |  | 1 | S2 413 | rpulido | 20130108 | 19000101
2340 | 468 | -1 | 4553 | T01OTKMQ16ND | KMQ 212 16 TOMAS ND | DETECTOR DE CO TIPO KMQ 212 ND 16 TOMAS PARA DETECCION DE MONOXIDO DE CARBONO EN AIRE AMBIENTE, MARGEN DE MEDIDA 0...300 PPM, HOMOLOGACION MINER CDM 0000007, DISPUESTO PARA 20 PUNTOS DE DETECCION, CON BLOQUE DE VALVULAS DE CONMUTACION, MEDIDAS DE FLUJO CON VIGILANCIA, SENSOR DE OXIDACION ELECTROQUIMICA (DURACION APROX.3 A¥OS),MICROORDENADOR DE CONTROL CON DISPLAY, EQUIPO DE ASPIRACION, MONTADO EN ARMARIO METALICO MURAL, CON PROTECCION IP-53 ALIMENTACION 230 V 50 HZ INCLUIDOS: 16 FILTROS EXTRAPLANOS TIPO PL 1 MANUAL DE MONTAJE, USO Y MANTENIMIENTO | -2 | Articulo | 1 | 1 | 7123 |  | 1 | S3 179 | rpulido | 20130108 | 19000101
2341 | 468 | -1 | 4553 | T01OTKMQ16ND | KMQ 212 16 TOMAS ND | DETECTOR DE CO TIPO KMQ 212 ND 16 TOMAS PARA DETECCION DE MONOXIDO DE CARBONO EN AIRE AMBIENTE, MARGEN DE MEDIDA 0...300 PPM, HOMOLOGACION MINER CDM 0000007, DISPUESTO PARA 20 PUNTOS DE DETECCION, CON BLOQUE DE VALVULAS DE CONMUTACION, MEDIDAS DE FLUJO CON VIGILANCIA, SENSOR DE OXIDACION ELECTROQUIMICA (DURACION APROX.3 A¥OS),MICROORDENADOR DE CONTROL CON DISPLAY, EQUIPO DE ASPIRACION, MONTADO EN ARMARIO METALICO MURAL, CON PROTECCION IP-53 ALIMENTACION 230 V 50 HZ INCLUIDOS: 16 FILTROS EXTRAPLANOS TIPO PL 1 MANUAL DE MONTAJE, USO Y MANTENIMIENTO | -2 | Articulo | 1 | 1 | 7124 |  | 1 | S4 193 | rpulido | 20130108 | 19000101
2342 | 468 | -1 | 5001 | T01OTKMQ14ND | KMQ 212 14 TOMAS ND | DETECTOR DE CO TIPO KMQ 212 ND 14 TOMAS PARA DETECCION DE MONOXIDO DE CARBONO EN AIRE AMBIENTE, MARGEN DE MEDIDA 0...300 PPM, HOMOLOGACION MINER CDM 0000007, DISPUESTO PARA 14 PUNTOS DE DETECCION, CON BLOQUE DE VALVULAS DE CONMUTACION, MEDIDAS DE FLUJO CON VIGILANCIA, SENSOR DE OXIDACION ELECTROQUIMICA (DURACION APROX.3 A¥OS),MICROORDENADOR DE CONTROL CON DISPLAY, EQUIPO DE ASPIRACION, MONTADO EN ARMARIO METALICO MURAL, CON PROTECCION IP-53 ALIMENTACION 230 V 50 HZ INCLUIDOS: 14 FILTROS EXTRAPLANOS TIPO PL 1 MANUAL DE MONTAJE, USO Y MANTENIMIENTO | -2 | Articulo | 1 | 1 | 7125 |  | 1 | S4 193 | rpulido | 20130108 | 19000101
2343 | 468 | -1 | 5001 | T01OTKMQ14ND | KMQ 212 14 TOMAS ND | DETECTOR DE CO TIPO KMQ 212 ND 14 TOMAS PARA DETECCION DE MONOXIDO DE CARBONO EN AIRE AMBIENTE, MARGEN DE MEDIDA 0...300 PPM, HOMOLOGACION MINER CDM 0000007, DISPUESTO PARA 14 PUNTOS DE DETECCION, CON BLOQUE DE VALVULAS DE CONMUTACION, MEDIDAS DE FLUJO CON VIGILANCIA, SENSOR DE OXIDACION ELECTROQUIMICA (DURACION APROX.3 A¥OS),MICROORDENADOR DE CONTROL CON DISPLAY, EQUIPO DE ASPIRACION, MONTADO EN ARMARIO METALICO MURAL, CON PROTECCION IP-53 ALIMENTACION 230 V 50 HZ INCLUIDOS: 14 FILTROS EXTRAPLANOS TIPO PL 1 MANUAL DE MONTAJE, USO Y MANTENIMIENTO | -2 | Articulo | 1 | 1 | 7126 |  | 1 | S3 324 | rpulido | 20130108 | 19000101
2344 | 468 | -1 | 5081 | T01OTKMQ12ND | KMQ 212 12 TOMAS ND | DETECTOR DE CO TIPO KMQ 212 ND 12 TOMAS PARA DETECCION DE MONOXIDO DE CARBONO EN AIRE AMBIENTE, MARGEN DE MEDIDA 0...300 PPM, HOMOLOGACION MINE CDM 0000007, DISPUESTO PARA 12 PUNTOS DE DETECCION, CON BLOQUE DE VALVULAS DE CONMUTACION, MEDIDAS DE FLUJO CON VIGILANCIA, SENSOR DE OXIDACION ELECTROQUIMICA (DURACION APROX.3 A¥OS),MICROORDENADOR DE CONTROL CON DISPLAY, EQUIPO DE ASPIRACION, MONTADO EN ARMARIO METALICO MURAL, CON PROTECCION IP-53 ALIMENTACION 230 V 50 HZ INCLUIDOS: 12 FILTROS EXTRAPLANOS TIPO PL 1 MANUAL DE MONTAJE, USO Y MANTENIMIENTO | -2 | Articulo | 1 | 1 | 7127 |  | 1 | S1 232 | rpulido | 20130108 | 19000101
2345 | 468 | -1 | 5082 | T01OTKMQ10ND | KMQ 212 10 TOMAS ND | DETECTOR DE CO TIPO KMQ 212 ND 10 TOMAS PARA DETECCION DE MONOXIDO DE CARBONO EN AIRE AMBIENTE, MARGEN DE MEDIDA 0...300 PPM, HOMOLOGACION MINER CDM 0000007, DISPUESTO PARA 10 PUNTOS DE DETECCION, CON BLOQUE DE VALVULAS DE CONMUTACION, MEDIDAS DE FLUJO CON VIGILANCIA, SENSOR DE OXIDACION ELECTROQUIMICA (DURACION APROX.3 A¥OS),MICROORDENADOR DE CONTROL CON DISPLAY, EQUIPO DE ASPIRACION, MONTADO EN ARMARIO METALICO MURAL, CON PROTECCION IP-53 ALIMENTACION 230 V 50 HZ INCLUIDOS: 10 FILTROS EXTRAPLANOS TIPO PL 1 MANUAL DE MONTAJE, USO Y MANTENIMIENTO | -2 | Articulo | 1 | 1 | 7128 |  | 1 | S3 194 | rpulido | 20130108 | 19000101
2346 | 468 | -1 | 5082 | T01OTKMQ10ND | KMQ 212 10 TOMAS ND | DETECTOR DE CO TIPO KMQ 212 ND 10 TOMAS PARA DETECCION DE MONOXIDO DE CARBONO EN AIRE AMBIENTE, MARGEN DE MEDIDA 0...300 PPM, HOMOLOGACION MINER CDM 0000007, DISPUESTO PARA 10 PUNTOS DE DETECCION, CON BLOQUE DE VALVULAS DE CONMUTACION, MEDIDAS DE FLUJO CON VIGILANCIA, SENSOR DE OXIDACION ELECTROQUIMICA (DURACION APROX.3 A¥OS),MICROORDENADOR DE CONTROL CON DISPLAY, EQUIPO DE ASPIRACION, MONTADO EN ARMARIO METALICO MURAL, CON PROTECCION IP-53 ALIMENTACION 230 V 50 HZ INCLUIDOS: 10 FILTROS EXTRAPLANOS TIPO PL 1 MANUAL DE MONTAJE, USO Y MANTENIMIENTO | -2 | Articulo | 1 | 1 | 7129 |  | 1 | S? 242 | rpulido | 20130108 | 19000101
2347 | 468 | -1 | 5082 | T01OTKMQ10ND | KMQ 212 10 TOMAS ND | DETECTOR DE CO TIPO KMQ 212 ND 10 TOMAS PARA DETECCION DE MONOXIDO DE CARBONO EN AIRE AMBIENTE, MARGEN DE MEDIDA 0...300 PPM, HOMOLOGACION MINER CDM 0000007, DISPUESTO PARA 10 PUNTOS DE DETECCION, CON BLOQUE DE VALVULAS DE CONMUTACION, MEDIDAS DE FLUJO CON VIGILANCIA, SENSOR DE OXIDACION ELECTROQUIMICA (DURACION APROX.3 A¥OS),MICROORDENADOR DE CONTROL CON DISPLAY, EQUIPO DE ASPIRACION, MONTADO EN ARMARIO METALICO MURAL, CON PROTECCION IP-53 ALIMENTACION 230 V 50 HZ INCLUIDOS: 10 FILTROS EXTRAPLANOS TIPO PL 1 MANUAL DE MONTAJE, USO Y MANTENIMIENTO | -2 | Articulo | 1 | 1 | 7130 |  | 1 | S3 404 | rpulido | 20130108 | 19000101
2348 | 468 | -1 | 5082 | T01OTKMQ10ND | KMQ 212 10 TOMAS ND | DETECTOR DE CO TIPO KMQ 212 ND 10 TOMAS PARA DETECCION DE MONOXIDO DE CARBONO EN AIRE AMBIENTE, MARGEN DE MEDIDA 0...300 PPM, HOMOLOGACION MINER CDM 0000007, DISPUESTO PARA 10 PUNTOS DE DETECCION, CON BLOQUE DE VALVULAS DE CONMUTACION, MEDIDAS DE FLUJO CON VIGILANCIA, SENSOR DE OXIDACION ELECTROQUIMICA (DURACION APROX.3 A¥OS),MICROORDENADOR DE CONTROL CON DISPLAY, EQUIPO DE ASPIRACION, MONTADO EN ARMARIO METALICO MURAL, CON PROTECCION IP-53 ALIMENTACION 230 V 50 HZ INCLUIDOS: 10 FILTROS EXTRAPLANOS TIPO PL 1 MANUAL DE MONTAJE, USO Y MANTENIMIENTO | -2 | Articulo | 1 | 1 | 7131 |  | 1 | S2 451 | rpulido | 20130108 | 19000101
2349 | 468 | -1 | 5082 | T01OTKMQ10ND | KMQ 212 10 TOMAS ND | DETECTOR DE CO TIPO KMQ 212 ND 10 TOMAS PARA DETECCION DE MONOXIDO DE CARBONO EN AIRE AMBIENTE, MARGEN DE MEDIDA 0...300 PPM, HOMOLOGACION MINER CDM 0000007, DISPUESTO PARA 10 PUNTOS DE DETECCION, CON BLOQUE DE VALVULAS DE CONMUTACION, MEDIDAS DE FLUJO CON VIGILANCIA, SENSOR DE OXIDACION ELECTROQUIMICA (DURACION APROX.3 A¥OS),MICROORDENADOR DE CONTROL CON DISPLAY, EQUIPO DE ASPIRACION, MONTADO EN ARMARIO METALICO MURAL, CON PROTECCION IP-53 ALIMENTACION 230 V 50 HZ INCLUIDOS: 10 FILTROS EXTRAPLANOS TIPO PL 1 MANUAL DE MONTAJE, USO Y MANTENIMIENTO | -2 | Articulo | 1 | 1 | 7132 |  | 1 | S4 415 | rpulido | 20130108 | 19000101
2350 | 468 | -1 | 5082 | T01OTKMQ10ND | KMQ 212 10 TOMAS ND | DETECTOR DE CO TIPO KMQ 212 ND 10 TOMAS PARA DETECCION DE MONOXIDO DE CARBONO EN AIRE AMBIENTE, MARGEN DE MEDIDA 0...300 PPM, HOMOLOGACION MINER CDM 0000007, DISPUESTO PARA 10 PUNTOS DE DETECCION, CON BLOQUE DE VALVULAS DE CONMUTACION, MEDIDAS DE FLUJO CON VIGILANCIA, SENSOR DE OXIDACION ELECTROQUIMICA (DURACION APROX.3 A¥OS),MICROORDENADOR DE CONTROL CON DISPLAY, EQUIPO DE ASPIRACION, MONTADO EN ARMARIO METALICO MURAL, CON PROTECCION IP-53 ALIMENTACION 230 V 50 HZ INCLUIDOS: 10 FILTROS EXTRAPLANOS TIPO PL 1 MANUAL DE MONTAJE, USO Y MANTENIMIENTO | -2 | Articulo | 1 | 1 | 7133 |  | 1 | S4 207 | rpulido | 20130108 | 19000101
2351 | 468 | -1 | 5082 | T01OTKMQ10ND | KMQ 212 10 TOMAS ND | DETECTOR DE CO TIPO KMQ 212 ND 10 TOMAS PARA DETECCION DE MONOXIDO DE CARBONO EN AIRE AMBIENTE, MARGEN DE MEDIDA 0...300 PPM, HOMOLOGACION MINER CDM 0000007, DISPUESTO PARA 10 PUNTOS DE DETECCION, CON BLOQUE DE VALVULAS DE CONMUTACION, MEDIDAS DE FLUJO CON VIGILANCIA, SENSOR DE OXIDACION ELECTROQUIMICA (DURACION APROX.3 A¥OS),MICROORDENADOR DE CONTROL CON DISPLAY, EQUIPO DE ASPIRACION, MONTADO EN ARMARIO METALICO MURAL, CON PROTECCION IP-53 ALIMENTACION 230 V 50 HZ INCLUIDOS: 10 FILTROS EXTRAPLANOS TIPO PL 1 MANUAL DE MONTAJE, USO Y MANTENIMIENTO | -2 | Articulo | 1 | 1 | 7134 |  | 1 | S1 FERRETERIA | rpulido | 20130108 | 19000101
2352 | 468 | -1 | 5000 | T01OTKMQ08ND | KMQ 212 8 TOMAS ND | DETECTOR DE CO TIPO KMQ 212 ND 8 TOMAS PARA DETECCION DE MONOXIDO DE CARBONO EN AIRE AMBIENTE, MARGEN DE MEDIDA 0...300 PPM, HOMOLOGACION MINER CDM 0004, DISPUESTO PARA 8 PUNTOS DE DETECCION, CON BLOQUE DE VALVULAS DE CONMUTACION, MEDIDAS DE FLUJO CON VIGILANCIA, SENSOR DE OXIDACION ELECTROQUIMICA (DURACION APROX.3 A¥OS),MICROORDENADOR DE CONTROL CON DISPLAY, EQUIPO DE ASPIRACION, MONTADO EN ARMARIO METALICO MURAL, CON PROTECCION IP-53 ALIMENTACION 230 V 50 HZ INCLUIDOS: 8 FILTROS EXTRAPLANOS TIPO PL 1 MANUAL DE MONTAJE, USO Y MANTENIMIENTO | -2 | Articulo | 1 | 1 | 7135 |  | 1 | S1 302 | rpulido | 20130108 | 19000101
2353 | 468 | -1 | 5083 | T01OTKMQ06ND | KMQ 212 6 TOMAS ND | DETECTOR DE CO TIPO KMQ 212 ND 6 TOMAS PARA DETECCION DE MONOXIDO DE CARBONO EN AIRE AMBIENTE, MARGEN DE MEDIDA 0...300 PPM, HOMOLOGACION MINER CDM 0004, DISPUESTO PARA 6 PUNTOS DE DETECCION, CON BLOQUE DE VALVULAS DE CONMUTACION, MEDIDAS DE FLUJO CON VIGILANCIA, SENSOR DE OXIDACION ELECTROQUIMICA (DURACION APROX.3 A¥OS),MICROORDENADOR DE CONTROL CON DISPLAY, EQUIPO DE ASPIRACION, MONTADO EN ARMARIO METALICO MURAL, CON PROTECCION IP-53 ALIMENTACION 230 V 50 HZ INCLUIDOS: 6 FILTROS EXTRAPLANOS TIPO PL 1 MANUAL DE MONTAJE, USO Y MANTENIMIENTO | -2 | Articulo | 1 | 1 | 7136 |  | 1 | S1 FERRETERIA | rpulido | 20130108 | 19000101
2354 | 468 | -1 | 5001 | T01OTKMQ14ND | KMQ 212 14 TOMAS ND | DETECTOR DE CO TIPO KMQ 212 ND 14 TOMAS PARA DETECCION DE MONOXIDO DE CARBONO EN AIRE AMBIENTE, MARGEN DE MEDIDA 0...300 PPM, HOMOLOGACION MINER CDM 0000007, DISPUESTO PARA 14 PUNTOS DE DETECCION, CON BLOQUE DE VALVULAS DE CONMUTACION, MEDIDAS DE FLUJO CON VIGILANCIA, SENSOR DE OXIDACION ELECTROQUIMICA (DURACION APROX.3 A¥OS),MICROORDENADOR DE CONTROL CON DISPLAY, EQUIPO DE ASPIRACION, MONTADO EN ARMARIO METALICO MURAL, CON PROTECCION IP-53 ALIMENTACION 230 V 50 HZ INCLUIDOS: 14 FILTROS EXTRAPLANOS TIPO PL 1 MANUAL DE MONTAJE, USO Y MANTENIMIENTO | -2 | Articulo | 1 | 1 | 7187 |  | 1 | S1 NOVIAS | rpulido | 20130108 | 19000101
2355 | 468 | -1 | 7029 | T01KM212ND10 | KMQ-212 ND 10 TOMAS GARAJE | DETECTOR DE CO TIPO KMQ 212 ND 10 TOMAS PARA DETECCION DE MONOXIDO DE CARBONO EN AIRE AMBIENTE, MARGEN DE MEDIDA 0...300 PPM, HOMOLOGACION MINER CDM0000007, DISPUESTO PARA 10 PUNTOS DE DETECCION, CON BLOQUE DE VALVULAS DE CONMUTACION, MEDIDAS DE FLUJO CON VIGILANCIA, SENSOR DE OXIDACION ELECTROQUIMICA (DURACION APROX.3 A¥OS),MICROORDENADOR DE CONTROL CON DISPLAY, EQUIPO DE ASPIRACION, MONTADO EN ARMARIO METALICO MURAL, CON PROTECCION IP-53 ALIMENTACION 230 V 50 HZ INCLUIDOS: 10 FILTROS EXTRAPLANOS TIPO PL 1 MANUAL DE MONTAJE, USO Y MANTENIMIENTO N§ SERIE: | -2 | Articulo | 1 | 1 | 7368 |  | 1 |  | rpulido | 20130108 | 19000101
2356 | 468 | -1 | 7029 | T01KM212ND10 | KMQ-212 ND 10 TOMAS GARAJE | DETECTOR DE CO TIPO KMQ 212 ND 10 TOMAS PARA DETECCION DE MONOXIDO DE CARBONO EN AIRE AMBIENTE, MARGEN DE MEDIDA 0...300 PPM, HOMOLOGACION MINER CDM0000007, DISPUESTO PARA 10 PUNTOS DE DETECCION, CON BLOQUE DE VALVULAS DE CONMUTACION, MEDIDAS DE FLUJO CON VIGILANCIA, SENSOR DE OXIDACION ELECTROQUIMICA (DURACION APROX.3 A¥OS),MICROORDENADOR DE CONTROL CON DISPLAY, EQUIPO DE ASPIRACION, MONTADO EN ARMARIO METALICO MURAL, CON PROTECCION IP-53 ALIMENTACION 230 V 50 HZ INCLUIDOS: 10 FILTROS EXTRAPLANOS TIPO PL 1 MANUAL DE MONTAJE, USO Y MANTENIMIENTO N§ SERIE: | -2 | Articulo | 1 | 1 | 7369 |  | 1 |  | rpulido | 20130108 | 19000101
2357 | 468 | -1 | 7029 | T01KM212ND10 | KMQ-212 ND 10 TOMAS GARAJE | DETECTOR DE CO TIPO KMQ 212 ND 10 TOMAS PARA DETECCION DE MONOXIDO DE CARBONO EN AIRE AMBIENTE, MARGEN DE MEDIDA 0...300 PPM, HOMOLOGACION MINER CDM0000007, DISPUESTO PARA 10 PUNTOS DE DETECCION, CON BLOQUE DE VALVULAS DE CONMUTACION, MEDIDAS DE FLUJO CON VIGILANCIA, SENSOR DE OXIDACION ELECTROQUIMICA (DURACION APROX.3 A¥OS),MICROORDENADOR DE CONTROL CON DISPLAY, EQUIPO DE ASPIRACION, MONTADO EN ARMARIO METALICO MURAL, CON PROTECCION IP-53 ALIMENTACION 230 V 50 HZ INCLUIDOS: 10 FILTROS EXTRAPLANOS TIPO PL 1 MANUAL DE MONTAJE, USO Y MANTENIMIENTO N§ SERIE: | -2 | Articulo | 1 | 1 | 7370 |  | 1 |  | rpulido | 20130108 | 19000101
2358 | 469 | -1 | 7034 | T01KM212ND20 | KMQ-212 ND 20 TOMAS GARAJE | DETECTOR DE CO TIPO KMQ 212 ND 20 TOMAS PARA DETECCION DE MONOXIDO DE CARBONO EN AIRE AMBIENTE, MARGEN DE MEDIDA 0...300 PPM, HOMOLOGACION MINER CDM0000007, DISPUESTO PARA 20 PUNTOS DE DETECCION, CON BLOQUE DE VALVULAS DE CONMUTACION, MEDIDAS DE FLUJO CON VIGILANCIA, SENSOR DE OXIDACION ELECTROQUIMICA (DURACION APROX.3 A¥OS),MICROORDENADOR DE CONTROL CON DISPLAY, EQUIPO DE ASPIRACION, MONTADO EN ARMARIO METALICO MURAL, CON PROTECCION IP-53 ALIMENTACION 230 V 50 HZ INCLUIDOS: 20 FILTROS EXTRAPLANOS TIPO PL 1 MANUAL DE MONTAJE, USO Y MANTENIMIENTO N§ SERIE: | -2 | Articulo | 1 | 1 | 7653 |  | 1 | S2 165 | rpulido | 20130108 | 19000101
2359 | 469 | -1 | 7034 | T01KM212ND20 | KMQ-212 ND 20 TOMAS GARAJE | DETECTOR DE CO TIPO KMQ 212 ND 20 TOMAS PARA DETECCION DE MONOXIDO DE CARBONO EN AIRE AMBIENTE, MARGEN DE MEDIDA 0...300 PPM, HOMOLOGACION MINER CDM0000007, DISPUESTO PARA 20 PUNTOS DE DETECCION, CON BLOQUE DE VALVULAS DE CONMUTACION, MEDIDAS DE FLUJO CON VIGILANCIA, SENSOR DE OXIDACION ELECTROQUIMICA (DURACION APROX.3 A¥OS),MICROORDENADOR DE CONTROL CON DISPLAY, EQUIPO DE ASPIRACION, MONTADO EN ARMARIO METALICO MURAL, CON PROTECCION IP-53 ALIMENTACION 230 V 50 HZ INCLUIDOS: 20 FILTROS EXTRAPLANOS TIPO PL 1 MANUAL DE MONTAJE, USO Y MANTENIMIENTO N§ SERIE: | -2 | Articulo | 1 | 1 | 7654 |  | 1 | S2 7 | rpulido | 20130108 | 19000101
2360 | 469 | -1 | 7034 | T01KM212ND20 | KMQ-212 ND 20 TOMAS GARAJE | DETECTOR DE CO TIPO KMQ 212 ND 20 TOMAS PARA DETECCION DE MONOXIDO DE CARBONO EN AIRE AMBIENTE, MARGEN DE MEDIDA 0...300 PPM, HOMOLOGACION MINER CDM0000007, DISPUESTO PARA 20 PUNTOS DE DETECCION, CON BLOQUE DE VALVULAS DE CONMUTACION, MEDIDAS DE FLUJO CON VIGILANCIA, SENSOR DE OXIDACION ELECTROQUIMICA (DURACION APROX.3 A¥OS),MICROORDENADOR DE CONTROL CON DISPLAY, EQUIPO DE ASPIRACION, MONTADO EN ARMARIO METALICO MURAL, CON PROTECCION IP-53 ALIMENTACION 230 V 50 HZ INCLUIDOS: 20 FILTROS EXTRAPLANOS TIPO PL 1 MANUAL DE MONTAJE, USO Y MANTENIMIENTO N§ SERIE: | -2 | Articulo | 1 | 1 | 7655 |  | 1 | S3 180 | rpulido | 20130108 | 19000101
2361 | 469 | -1 | 7034 | T01KM212ND20 | KMQ-212 ND 20 TOMAS GARAJE | DETECTOR DE CO TIPO KMQ 212 ND 20 TOMAS PARA DETECCION DE MONOXIDO DE CARBONO EN AIRE AMBIENTE, MARGEN DE MEDIDA 0...300 PPM, HOMOLOGACION MINER CDM0000007, DISPUESTO PARA 20 PUNTOS DE DETECCION, CON BLOQUE DE VALVULAS DE CONMUTACION, MEDIDAS DE FLUJO CON VIGILANCIA, SENSOR DE OXIDACION ELECTROQUIMICA (DURACION APROX.3 A¥OS),MICROORDENADOR DE CONTROL CON DISPLAY, EQUIPO DE ASPIRACION, MONTADO EN ARMARIO METALICO MURAL, CON PROTECCION IP-53 ALIMENTACION 230 V 50 HZ INCLUIDOS: 20 FILTROS EXTRAPLANOS TIPO PL 1 MANUAL DE MONTAJE, USO Y MANTENIMIENTO N§ SERIE: | -2 | Articulo | 1 | 1 | 7656 |  | 1 | S3 09 | rpulido | 20130108 | 19000101
2362 | 469 | -1 | 7033 | T01KM212ND18 | KMQ-212 ND 18 TOMAS GARAJE | DETECTOR DE CO TIPO KMQ 212 ND 18 TOMAS PARA DETECCION DE MONOXIDO DE CARBONO EN AIRE AMBIENTE, MARGEN DE MEDIDA 0...300 PPM, HOMOLOGACION MINER CDM0000007, DISPUESTO PARA 18 PUNTOS DE DETECCION, CON BLOQUE DE VALVULAS DE CONMUTACION, MEDIDAS DE FLUJO CON VIGILANCIA, SENSOR DE OXIDACION ELECTROQUIMICA (DURACION APROX.3 A¥OS),MICROORDENADOR DE CONTROL CON DISPLAY, EQUIPO DE ASPIRACION, MONTADO EN ARMARIO METALICO MURAL, CON PROTECCION IP-53 ALIMENTACION 230 V 50 HZ INCLUIDOS: 18 FILTROS EXTRAPLANOS TIPO PL 1 MANUAL DE MONTAJE, USO Y MANTENIMIENTO N§ SERIE: | -2 | Articulo | 1 | 1 | 7657 |  | 1 | S5 153 | rpulido | 20130108 | 19000101
2363 | 469 | -1 | 7033 | T01KM212ND18 | KMQ-212 ND 18 TOMAS GARAJE | DETECTOR DE CO TIPO KMQ 212 ND 18 TOMAS PARA DETECCION DE MONOXIDO DE CARBONO EN AIRE AMBIENTE, MARGEN DE MEDIDA 0...300 PPM, HOMOLOGACION MINER CDM0000007, DISPUESTO PARA 18 PUNTOS DE DETECCION, CON BLOQUE DE VALVULAS DE CONMUTACION, MEDIDAS DE FLUJO CON VIGILANCIA, SENSOR DE OXIDACION ELECTROQUIMICA (DURACION APROX.3 A¥OS),MICROORDENADOR DE CONTROL CON DISPLAY, EQUIPO DE ASPIRACION, MONTADO EN ARMARIO METALICO MURAL, CON PROTECCION IP-53 ALIMENTACION 230 V 50 HZ INCLUIDOS: 18 FILTROS EXTRAPLANOS TIPO PL 1 MANUAL DE MONTAJE, USO Y MANTENIMIENTO N§ SERIE: | -2 | Articulo | 1 | 1 | 7658 |  | 1 | S4 150 | rpulido | 20130108 | 19000101
2364 | 469 | -1 | 7032 | T01KM212ND16 | KMQ-212 ND 16 TOMAS GARAJE | DETECTOR DE CO TIPO KMQ 212 ND 16 TOMAS PARA DETECCION DE MONOXIDO DE CARBONO EN AIRE AMBIENTE, MARGEN DE MEDIDA 0...300 PPM, HOMOLOGACION MINER CDM0000007, DISPUESTO PARA 16 PUNTOS DE DETECCION, CON BLOQUE DE VALVULAS DE CONMUTACION, MEDIDAS DE FLUJO CON VIGILANCIA, SENSOR DE OXIDACION ELECTROQUIMICA (DURACION APROX.3 A¥OS),MICROORDENADOR DE CONTROL CON DISPLAY, EQUIPO DE ASPIRACION, MONTADO EN ARMARIO METALICO MURAL, CON PROTECCION IP-53 ALIMENTACION 230 V 50 HZ INCLUIDOS: 16 FILTROS EXTRAPLANOS TIPO PL 1 MANUAL DE MONTAJE, USO Y MANTENIMIENTO N§ SERIE: | -2 | Articulo | 1 | 1 | 7659 |  | 1 | S5 09 | rpulido | 20130108 | 19000101
2365 | 469 | -1 | 7032 | T01KM212ND16 | KMQ-212 ND 16 TOMAS GARAJE | DETECTOR DE CO TIPO KMQ 212 ND 16 TOMAS PARA DETECCION DE MONOXIDO DE CARBONO EN AIRE AMBIENTE, MARGEN DE MEDIDA 0...300 PPM, HOMOLOGACION MINER CDM0000007, DISPUESTO PARA 16 PUNTOS DE DETECCION, CON BLOQUE DE VALVULAS DE CONMUTACION, MEDIDAS DE FLUJO CON VIGILANCIA, SENSOR DE OXIDACION ELECTROQUIMICA (DURACION APROX.3 A¥OS),MICROORDENADOR DE CONTROL CON DISPLAY, EQUIPO DE ASPIRACION, MONTADO EN ARMARIO METALICO MURAL, CON PROTECCION IP-53 ALIMENTACION 230 V 50 HZ INCLUIDOS: 16 FILTROS EXTRAPLANOS TIPO PL 1 MANUAL DE MONTAJE, USO Y MANTENIMIENTO N§ SERIE: | -2 | Articulo | 1 | 1 | 7660 |  | 1 | S4 9 | rpulido | 20130108 | 19000101
2366 | 469 | -1 | 7031 | T01KM212ND14 | KMQ-212 ND 14 TOMAS GARAJE | DETECTOR DE CO TIPO KMQ 212 ND 14 TOMAS PARA DETECCION DE MONOXIDO DE CARBONO EN AIRE AMBIENTE, MARGEN DE MEDIDA 0...300 PPM, HOMOLOGACION MINER CDM0000007, DISPUESTO PARA 14 PUNTOS DE DETECCION, CON BLOQUE DE VALVULAS DE CONMUTACION, MEDIDAS DE FLUJO CON VIGILANCIA, SENSOR DE OXIDACION ELECTROQUIMICA (DURACION APROX.3 A¥OS),MICROORDENADOR DE CONTROL CON DISPLAY, EQUIPO DE ASPIRACION, MONTADO EN ARMARIO METALICO MURAL, CON PROTECCION IP-53 ALIMENTACION 230 V 50 HZ INCLUIDOS: 14 FILTROS EXTRAPLANOS TIPO PL 1 MANUAL DE MONTAJE, USO Y MANTENIMIENTO N§ SERIE: | -2 | Articulo | 1 | 1 | 7661 |  | 1 | S1 132 | rpulido | 20130108 | 19000101
2367 | 469 | -1 | 7031 | T01KM212ND14 | KMQ-212 ND 14 TOMAS GARAJE | DETECTOR DE CO TIPO KMQ 212 ND 14 TOMAS PARA DETECCION DE MONOXIDO DE CARBONO EN AIRE AMBIENTE, MARGEN DE MEDIDA 0...300 PPM, HOMOLOGACION MINER CDM0000007, DISPUESTO PARA 14 PUNTOS DE DETECCION, CON BLOQUE DE VALVULAS DE CONMUTACION, MEDIDAS DE FLUJO CON VIGILANCIA, SENSOR DE OXIDACION ELECTROQUIMICA (DURACION APROX.3 A¥OS),MICROORDENADOR DE CONTROL CON DISPLAY, EQUIPO DE ASPIRACION, MONTADO EN ARMARIO METALICO MURAL, CON PROTECCION IP-53 ALIMENTACION 230 V 50 HZ INCLUIDOS: 14 FILTROS EXTRAPLANOS TIPO PL 1 MANUAL DE MONTAJE, USO Y MANTENIMIENTO N§ SERIE: | -2 | Articulo | 1 | 1 | 7662 |  | 1 | S1 TALLER | rpulido | 20130108 | 19000101
2368 | 470 | -1 | 5002 | T01OTKMQ20ND | KMQ 212 20 TOMAS ND | DETECTOR DE CO TIPO KMQ 212 ND 20 TOMAS PARA DETECCION DE MONOXIDO DE CARBONO EN AIRE AMBIENTE, MARGEN DE MEDIDA 0...300 PPM, HOMOLOGACION MINER CDM 0000007, DISPUESTO PARA 20 PUNTOS DE DETECCION, CON BLOQUE DE VALVULAS DE CONMUTACION, MEDIDAS DE FLUJO CON VIGILANCIA, SENSOR DE OXIDACION ELECTROQUIMICA (DURACION APROX.3 A¥OS),MICROORDENADOR DE CONTROL CON DISPLAY, EQUIPO DE ASPIRACION, MONTADO EN ARMARIO METALICO MURAL, CON PROTECCION IP-53 ALIMENTACION 230 V 50 HZ INCLUIDOS: 20 FILTROS EXTRAPLANOS TIPO PL 1 MANUAL DE MONTAJE, USO Y MANTENIMIENTO N§ SERIE: | -2 | Articulo | 1 | 1 | 7045 |  | 1 | S1 CUARTO | rpulido | 20130108 | 19000101
2369 | 470 | -1 | 5002 | T01OTKMQ20ND | KMQ 212 20 TOMAS ND | DETECTOR DE CO TIPO KMQ 212 ND 20 TOMAS PARA DETECCION DE MONOXIDO DE CARBONO EN AIRE AMBIENTE, MARGEN DE MEDIDA 0...300 PPM, HOMOLOGACION MINER CDM 0000007, DISPUESTO PARA 20 PUNTOS DE DETECCION, CON BLOQUE DE VALVULAS DE CONMUTACION, MEDIDAS DE FLUJO CON VIGILANCIA, SENSOR DE OXIDACION ELECTROQUIMICA (DURACION APROX.3 A¥OS),MICROORDENADOR DE CONTROL CON DISPLAY, EQUIPO DE ASPIRACION, MONTADO EN ARMARIO METALICO MURAL, CON PROTECCION IP-53 ALIMENTACION 230 V 50 HZ INCLUIDOS: 20 FILTROS EXTRAPLANOS TIPO PL 1 MANUAL DE MONTAJE, USO Y MANTENIMIENTO N§ SERIE: | -2 | Articulo | 1 | 1 | 7046 |  | 1 | S3 CUARTO | rpulido | 20130108 | 19000101
2370 | 470 | -1 | 5002 | T01OTKMQ20ND | KMQ 212 20 TOMAS ND | DETECTOR DE CO TIPO KMQ 212 ND 20 TOMAS PARA DETECCION DE MONOXIDO DE CARBONO EN AIRE AMBIENTE, MARGEN DE MEDIDA 0...300 PPM, HOMOLOGACION MINER CDM 0000007, DISPUESTO PARA 20 PUNTOS DE DETECCION, CON BLOQUE DE VALVULAS DE CONMUTACION, MEDIDAS DE FLUJO CON VIGILANCIA, SENSOR DE OXIDACION ELECTROQUIMICA (DURACION APROX.3 A¥OS),MICROORDENADOR DE CONTROL CON DISPLAY, EQUIPO DE ASPIRACION, MONTADO EN ARMARIO METALICO MURAL, CON PROTECCION IP-53 ALIMENTACION 230 V 50 HZ INCLUIDOS: 20 FILTROS EXTRAPLANOS TIPO PL 1 MANUAL DE MONTAJE, USO Y MANTENIMIENTO N§ SERIE: | -2 | Articulo | 1 | 1 | 7047 |  | 1 | S3 CUARTO | rpulido | 20130108 | 19000101
2371 | 470 | -1 | 5083 | T01OTKMQ06ND | KMQ 212 6 TOMAS ND | DETECTOR DE CO TIPO KMQ 212 ND 6 TOMAS PARA DETECCION DE MONOXIDO DE CARBONO EN AIRE AMBIENTE, MARGEN DE MEDIDA 0...300 PPM, HOMOLOGACION MINER CDM 0004, DISPUESTO PARA 6 PUNTOS DE DETECCION, CON BLOQUE DE VALVULAS DE CONMUTACION, MEDIDAS DE FLUJO CON VIGILANCIA, SENSOR DE OXIDACION ELECTROQUIMICA (DURACION APROX.3 A¥OS),MICROORDENADOR DE CONTROL CON DISPLAY, EQUIPO DE ASPIRACION, MONTADO EN ARMARIO METALICO MURAL, CON PROTECCION IP-53 ALIMENTACION 230 V 50 HZ INCLUIDOS: 6 FILTROS EXTRAPLANOS TIPO PL 1 MANUAL DE MONTAJE, USO Y MANTENIMIENTO | -2 | Articulo | 1 | 1 | 7065 |  | 1 | MUELLE | rpulido | 20130108 | 19000101
2372 | 471 | -1 | 3536 | T01OT0KMQ08T | KMQ-212 8 TOMAS | DETECTOR DE CO TIPO KMQ 212 CO 8 TOMAS PARA DETECCION DE MONOXIDO DE CARBONO EN AIRE AMBIENTE, MARGEN DE MEDIDA 0...300 PPM, HOMOLOGACION MINER CDM 0004, DISPUESTO PARA 8 PUNTOS DE DETECCION, CON BLOQUE DE VALVULAS DE CONMUTACION, MEDIDAS DE FLUJO CON VIGILANCIA, SENSOR DE OXIDACION ELECTROQUIMICA (DURACION APROX.3 A¥OS),MICROORDENADOR DE CONTROL CON DISPLAY, EQUIPO DE ASPIRACION, MONTADO EN ARMARIO METALICO MURAL, CON PROTECCION IP-53 ALIMENTACION 230 V 50 HZ INCLUIDOS: 8 FILTROS EXTRAPLANOS TIPO PL 1 MANUAL DE MONTAJE, USO Y MANTENIMIENTO | -2 | Articulo | 1 | 1 | 6673 |  | 1 |  | rpulido | 20130108 | 19000101
2373 | 471 | -1 | 3540 | T01OT0KMQ16T | KMQ-212 16 TOMAS | DETECTOR DE CO TIPO KMQ 212 CO 16 TOMAS PARA DETECCION DE MONOXIDO DE CARBONO EN AIRE AMBIENTE, MARGEN DE MEDIDA 0...300 PPM, HOMOLOGACION MINER CDM 0004, DISPUESTO PARA 16 PUNTOS DE DETECCION CON BLOQUE DE VALVULAS DE CONMUTACION, MEDIDAS DE FLUJO CON VIGILANCIA, SENSOR DE OXIDACION ELECTROQUIMICA (DURACION APROX.3 A¥OS),MICROORDENADOR DE CONTROL CON DISPLAY, EQUIPO DE ASPIRACION, MONTADO EN ARMARIO METALICO MURAL, CON PROTECCION IP-53 ALIMENTACION A 230 V 50 HZ INCLUIDOS: 16 FILTROS EXTRAPLANOS TIPO PL 1 MANUAL DE MONTAJE, USO Y MANTENIMIENTO | -2 | Articulo | 1 | 1 | 6619 |  | 1 |  | rpulido | 20130108 | 19000101
2374 | 472 | -1 | 3540 | T01OT0KMQ16T | KMQ-212 16 TOMAS | DETECTOR DE CO TIPO KMQ 212 CO 16 TOMAS PARA DETECCION DE MONOXIDO DE CARBONO EN AIRE AMBIENTE, MARGEN DE MEDIDA 0...300 PPM, HOMOLOGACION MINER CDM 0004, DISPUESTO PARA 16 PUNTOS DE DETECCION CON BLOQUE DE VALVULAS DE CONMUTACION, MEDIDAS DE FLUJO CON VIGILANCIA, SENSOR DE OXIDACION ELECTROQUIMICA (DURACION APROX.3 A¥OS),MICROORDENADOR DE CONTROL CON DISPLAY, EQUIPO DE ASPIRACION, MONTADO EN ARMARIO METALICO MURAL, CON PROTECCION IP-53 ALIMENTACION A 230 V 50 HZ INCLUIDOS: 16 FILTROS EXTRAPLANOS TIPO PL 1 MANUAL DE MONTAJE, USO Y MANTENIMIENTO | -2 | Articulo | 1 | 1 | 6846 |  | 1 |  | rpulido | 20130108 | 19000101
2375 | 473 | -1 | 3542 | T01OT0KMQ20T | KMQ-212 20 TOMAS | DETECTOR DE CO TIPO KMQ 212 CO 20 TOMAS PARA DETECCION DE MONOXIDO DE CARBONO EN AIRE AMBIENTE, MARGEN DE MEDIDA 0...300 PPM, HOMOLOGACION MINER CDM 0004, DISPUESTO PARA 20 PUNTOS DE DETECCION, CON BLOQUE DE VALVULAS DE CONMUTACION, MEDIDAS DE FLUJO CON VIGILANCIA, SENSOR DE OXIDACION ELECTROQUIMICA (DURACION APROX.3 A¥OS),MICROORDENADOR DE CONTROL CON DISPLAY, EQUIPO DE ASPIRACION, MONTADO EN ARMARIO METALICO MURAL, CON PROTECCION IP-53 ALIMENTACION 230 V 50 HZ INCLUIDOS: 20 FILTROS EXTRAPLANOS TIPO PL 1 MANUAL DE MONTAJE, USO Y MANTENIMIENTO | -2 | Articulo | 1 | 1 | 6873 |  | 1 |  | rpulido | 20130108 | 19000101
2376 | 473 | -1 | 3542 | T01OT0KMQ20T | KMQ-212 20 TOMAS | DETECTOR DE CO TIPO KMQ 212 CO 20 TOMAS PARA DETECCION DE MONOXIDO DE CARBONO EN AIRE AMBIENTE, MARGEN DE MEDIDA 0...300 PPM, HOMOLOGACION MINER CDM 0004, DISPUESTO PARA 20 PUNTOS DE DETECCION, CON BLOQUE DE VALVULAS DE CONMUTACION, MEDIDAS DE FLUJO CON VIGILANCIA, SENSOR DE OXIDACION ELECTROQUIMICA (DURACION APROX.3 A¥OS),MICROORDENADOR DE CONTROL CON DISPLAY, EQUIPO DE ASPIRACION, MONTADO EN ARMARIO METALICO MURAL, CON PROTECCION IP-53 ALIMENTACION 230 V 50 HZ INCLUIDOS: 20 FILTROS EXTRAPLANOS TIPO PL 1 MANUAL DE MONTAJE, USO Y MANTENIMIENTO | -2 | Articulo | 1 | 1 | 6874 |  | 1 |  | rpulido | 20130108 | 19000101
2377 | 473 | -1 | 3542 | T01OT0KMQ20T | KMQ-212 20 TOMAS | DETECTOR DE CO TIPO KMQ 212 CO 20 TOMAS PARA DETECCION DE MONOXIDO DE CARBONO EN AIRE AMBIENTE, MARGEN DE MEDIDA 0...300 PPM, HOMOLOGACION MINER CDM 0004, DISPUESTO PARA 20 PUNTOS DE DETECCION, CON BLOQUE DE VALVULAS DE CONMUTACION, MEDIDAS DE FLUJO CON VIGILANCIA, SENSOR DE OXIDACION ELECTROQUIMICA (DURACION APROX.3 A¥OS),MICROORDENADOR DE CONTROL CON DISPLAY, EQUIPO DE ASPIRACION, MONTADO EN ARMARIO METALICO MURAL, CON PROTECCION IP-53 ALIMENTACION 230 V 50 HZ INCLUIDOS: 20 FILTROS EXTRAPLANOS TIPO PL 1 MANUAL DE MONTAJE, USO Y MANTENIMIENTO | -2 | Articulo | 1 | 1 | 6875 |  | 1 |  | rpulido | 20130108 | 19000101
2378 | 473 | -1 | 3542 | T01OT0KMQ20T | KMQ-212 20 TOMAS | DETECTOR DE CO TIPO KMQ 212 CO 20 TOMAS PARA DETECCION DE MONOXIDO DE CARBONO EN AIRE AMBIENTE, MARGEN DE MEDIDA 0...300 PPM, HOMOLOGACION MINER CDM 0004, DISPUESTO PARA 20 PUNTOS DE DETECCION, CON BLOQUE DE VALVULAS DE CONMUTACION, MEDIDAS DE FLUJO CON VIGILANCIA, SENSOR DE OXIDACION ELECTROQUIMICA (DURACION APROX.3 A¥OS),MICROORDENADOR DE CONTROL CON DISPLAY, EQUIPO DE ASPIRACION, MONTADO EN ARMARIO METALICO MURAL, CON PROTECCION IP-53 ALIMENTACION 230 V 50 HZ INCLUIDOS: 20 FILTROS EXTRAPLANOS TIPO PL 1 MANUAL DE MONTAJE, USO Y MANTENIMIENTO | -2 | Articulo | 1 | 1 | 6876 |  | 1 |  | rpulido | 20130108 | 19000101
2379 | 473 | -1 | 3542 | T01OT0KMQ20T | KMQ-212 20 TOMAS | DETECTOR DE CO TIPO KMQ 212 CO 20 TOMAS PARA DETECCION DE MONOXIDO DE CARBONO EN AIRE AMBIENTE, MARGEN DE MEDIDA 0...300 PPM, HOMOLOGACION MINER CDM 0004, DISPUESTO PARA 20 PUNTOS DE DETECCION, CON BLOQUE DE VALVULAS DE CONMUTACION, MEDIDAS DE FLUJO CON VIGILANCIA, SENSOR DE OXIDACION ELECTROQUIMICA (DURACION APROX.3 A¥OS),MICROORDENADOR DE CONTROL CON DISPLAY, EQUIPO DE ASPIRACION, MONTADO EN ARMARIO METALICO MURAL, CON PROTECCION IP-53 ALIMENTACION 230 V 50 HZ INCLUIDOS: 20 FILTROS EXTRAPLANOS TIPO PL 1 MANUAL DE MONTAJE, USO Y MANTENIMIENTO | -2 | Articulo | 1 | 1 | 6877 |  | 1 |  | rpulido | 20130108 | 19000101
2380 | 473 | -1 | 3542 | T01OT0KMQ20T | KMQ-212 20 TOMAS | DETECTOR DE CO TIPO KMQ 212 CO 20 TOMAS PARA DETECCION DE MONOXIDO DE CARBONO EN AIRE AMBIENTE, MARGEN DE MEDIDA 0...300 PPM, HOMOLOGACION MINER CDM 0004, DISPUESTO PARA 20 PUNTOS DE DETECCION, CON BLOQUE DE VALVULAS DE CONMUTACION, MEDIDAS DE FLUJO CON VIGILANCIA, SENSOR DE OXIDACION ELECTROQUIMICA (DURACION APROX.3 A¥OS),MICROORDENADOR DE CONTROL CON DISPLAY, EQUIPO DE ASPIRACION, MONTADO EN ARMARIO METALICO MURAL, CON PROTECCION IP-53 ALIMENTACION 230 V 50 HZ INCLUIDOS: 20 FILTROS EXTRAPLANOS TIPO PL 1 MANUAL DE MONTAJE, USO Y MANTENIMIENTO | -2 | Articulo | 1 | 1 | 6878 |  | 1 |  | rpulido | 20130108 | 19000101
2381 | 474 | -1 | 5085 | T01OTKMQ02ND | KMQ 212 2 TOMAS ND | DETECTOR DE CO TIPO KMQ 212 ND 2 TOMAS PARA DETECCION DE MONOXIDO DE CARBONO EN AIRE AMBIENTE, MARGEN DE MEDIDA 0...300 PPM, HOMOLOGACION MINER CDM 0004, DISPUESTO PARA 2 PUNTOS DE DETECCION, CON BLOQUE DE VALVULAS DE CONMUTACION, MEDIDAS DE FLUJO CON VIGILANCIA, SENSOR DE OXIDACION ELECTROQUIMICA (DURACION APROX.3 A¥OS),MICROORDENADOR DE CONTROL CON DISPLAY, EQUIPO DE ASPIRACION, MONTADO EN ARMARIO METALICO MURAL, CON PROTECCION IP-53 ALIMENTACION 230 V 50 HZ INCLUIDOS: 2 FILTROS EXTRAPLANOS TIPO PL 1 MANUAL DE MONTAJE, USO Y MANTENIMIENTO | -2 | Articulo | 1 | 1 | 7185 |  | 1 |  | rpulido | 20130108 | 19000101
2382 | 475 | -1 | 7034 | T01KM212ND20 | KMQ-212 ND 20 TOMAS GARAJE | DETECTOR DE CO TIPO KMQ 212 ND 20 TOMAS PARA DETECCION DE MONOXIDO DE CARBONO EN AIRE AMBIENTE, MARGEN DE MEDIDA 0...300 PPM, HOMOLOGACION MINER CDM0000007, DISPUESTO PARA 20 PUNTOS DE DETECCION, CON BLOQUE DE VALVULAS DE CONMUTACION, MEDIDAS DE FLUJO CON VIGILANCIA, SENSOR DE OXIDACION ELECTROQUIMICA (DURACION APROX.3 A¥OS),MICROORDENADOR DE CONTROL CON DISPLAY, EQUIPO DE ASPIRACION, MONTADO EN ARMARIO METALICO MURAL, CON PROTECCION IP-53 ALIMENTACION 230 V 50 HZ INCLUIDOS: 20 FILTROS EXTRAPLANOS TIPO PL 1 MANUAL DE MONTAJE, USO Y MANTENIMIENTO N§ SERIE: | -2 | Articulo | 1 | 1 | 7579 |  | 1 |  | rpulido | 20130108 | 19000101
2383 | 475 | -1 | 7034 | T01KM212ND20 | KMQ-212 ND 20 TOMAS GARAJE | DETECTOR DE CO TIPO KMQ 212 ND 20 TOMAS PARA DETECCION DE MONOXIDO DE CARBONO EN AIRE AMBIENTE, MARGEN DE MEDIDA 0...300 PPM, HOMOLOGACION MINER CDM0000007, DISPUESTO PARA 20 PUNTOS DE DETECCION, CON BLOQUE DE VALVULAS DE CONMUTACION, MEDIDAS DE FLUJO CON VIGILANCIA, SENSOR DE OXIDACION ELECTROQUIMICA (DURACION APROX.3 A¥OS),MICROORDENADOR DE CONTROL CON DISPLAY, EQUIPO DE ASPIRACION, MONTADO EN ARMARIO METALICO MURAL, CON PROTECCION IP-53 ALIMENTACION 230 V 50 HZ INCLUIDOS: 20 FILTROS EXTRAPLANOS TIPO PL 1 MANUAL DE MONTAJE, USO Y MANTENIMIENTO N§ SERIE: | -2 | Articulo | 1 | 1 | 7580 |  | 1 |  | rpulido | 20130108 | 19000101
2384 | 475 | -1 | 7034 | T01KM212ND20 | KMQ-212 ND 20 TOMAS GARAJE | DETECTOR DE CO TIPO KMQ 212 ND 20 TOMAS PARA DETECCION DE MONOXIDO DE CARBONO EN AIRE AMBIENTE, MARGEN DE MEDIDA 0...300 PPM, HOMOLOGACION MINER CDM0000007, DISPUESTO PARA 20 PUNTOS DE DETECCION, CON BLOQUE DE VALVULAS DE CONMUTACION, MEDIDAS DE FLUJO CON VIGILANCIA, SENSOR DE OXIDACION ELECTROQUIMICA (DURACION APROX.3 A¥OS),MICROORDENADOR DE CONTROL CON DISPLAY, EQUIPO DE ASPIRACION, MONTADO EN ARMARIO METALICO MURAL, CON PROTECCION IP-53 ALIMENTACION 230 V 50 HZ INCLUIDOS: 20 FILTROS EXTRAPLANOS TIPO PL 1 MANUAL DE MONTAJE, USO Y MANTENIMIENTO N§ SERIE: | -2 | Articulo | 1 | 1 | 7581 |  | 1 |  | rpulido | 20130108 | 19000101
2385 | 475 | -1 | 7034 | T01KM212ND20 | KMQ-212 ND 20 TOMAS GARAJE | DETECTOR DE CO TIPO KMQ 212 ND 20 TOMAS PARA DETECCION DE MONOXIDO DE CARBONO EN AIRE AMBIENTE, MARGEN DE MEDIDA 0...300 PPM, HOMOLOGACION MINER CDM0000007, DISPUESTO PARA 20 PUNTOS DE DETECCION, CON BLOQUE DE VALVULAS DE CONMUTACION, MEDIDAS DE FLUJO CON VIGILANCIA, SENSOR DE OXIDACION ELECTROQUIMICA (DURACION APROX.3 A¥OS),MICROORDENADOR DE CONTROL CON DISPLAY, EQUIPO DE ASPIRACION, MONTADO EN ARMARIO METALICO MURAL, CON PROTECCION IP-53 ALIMENTACION 230 V 50 HZ INCLUIDOS: 20 FILTROS EXTRAPLANOS TIPO PL 1 MANUAL DE MONTAJE, USO Y MANTENIMIENTO N§ SERIE: | -2 | Articulo | 1 | 1 | 7582 |  | 1 |  | rpulido | 20130108 | 19000101
2386 | 475 | -1 | 7034 | T01KM212ND20 | KMQ-212 ND 20 TOMAS GARAJE | DETECTOR DE CO TIPO KMQ 212 ND 20 TOMAS PARA DETECCION DE MONOXIDO DE CARBONO EN AIRE AMBIENTE, MARGEN DE MEDIDA 0...300 PPM, HOMOLOGACION MINER CDM0000007, DISPUESTO PARA 20 PUNTOS DE DETECCION, CON BLOQUE DE VALVULAS DE CONMUTACION, MEDIDAS DE FLUJO CON VIGILANCIA, SENSOR DE OXIDACION ELECTROQUIMICA (DURACION APROX.3 A¥OS),MICROORDENADOR DE CONTROL CON DISPLAY, EQUIPO DE ASPIRACION, MONTADO EN ARMARIO METALICO MURAL, CON PROTECCION IP-53 ALIMENTACION 230 V 50 HZ INCLUIDOS: 20 FILTROS EXTRAPLANOS TIPO PL 1 MANUAL DE MONTAJE, USO Y MANTENIMIENTO N§ SERIE: | -2 | Articulo | 1 | 1 | 7583 |  | 1 |  | rpulido | 20130108 | 19000101
2387 | 475 | -1 | 7034 | T01KM212ND20 | KMQ-212 ND 20 TOMAS GARAJE | DETECTOR DE CO TIPO KMQ 212 ND 20 TOMAS PARA DETECCION DE MONOXIDO DE CARBONO EN AIRE AMBIENTE, MARGEN DE MEDIDA 0...300 PPM, HOMOLOGACION MINER CDM0000007, DISPUESTO PARA 20 PUNTOS DE DETECCION, CON BLOQUE DE VALVULAS DE CONMUTACION, MEDIDAS DE FLUJO CON VIGILANCIA, SENSOR DE OXIDACION ELECTROQUIMICA (DURACION APROX.3 A¥OS),MICROORDENADOR DE CONTROL CON DISPLAY, EQUIPO DE ASPIRACION, MONTADO EN ARMARIO METALICO MURAL, CON PROTECCION IP-53 ALIMENTACION 230 V 50 HZ INCLUIDOS: 20 FILTROS EXTRAPLANOS TIPO PL 1 MANUAL DE MONTAJE, USO Y MANTENIMIENTO N§ SERIE: | -2 | Articulo | 1 | 1 | 7584 |  | 1 |  | rpulido | 20130108 | 19000101
2388 | 475 | -1 | 7034 | T01KM212ND20 | KMQ-212 ND 20 TOMAS GARAJE | DETECTOR DE CO TIPO KMQ 212 ND 20 TOMAS PARA DETECCION DE MONOXIDO DE CARBONO EN AIRE AMBIENTE, MARGEN DE MEDIDA 0...300 PPM, HOMOLOGACION MINER CDM0000007, DISPUESTO PARA 20 PUNTOS DE DETECCION, CON BLOQUE DE VALVULAS DE CONMUTACION, MEDIDAS DE FLUJO CON VIGILANCIA, SENSOR DE OXIDACION ELECTROQUIMICA (DURACION APROX.3 A¥OS),MICROORDENADOR DE CONTROL CON DISPLAY, EQUIPO DE ASPIRACION, MONTADO EN ARMARIO METALICO MURAL, CON PROTECCION IP-53 ALIMENTACION 230 V 50 HZ INCLUIDOS: 20 FILTROS EXTRAPLANOS TIPO PL 1 MANUAL DE MONTAJE, USO Y MANTENIMIENTO N§ SERIE: | -2 | Articulo | 1 | 1 | 7585 |  | 1 |  | rpulido | 20130108 | 19000101
2389 | 475 | -1 | 7034 | T01KM212ND20 | KMQ-212 ND 20 TOMAS GARAJE | DETECTOR DE CO TIPO KMQ 212 ND 20 TOMAS PARA DETECCION DE MONOXIDO DE CARBONO EN AIRE AMBIENTE, MARGEN DE MEDIDA 0...300 PPM, HOMOLOGACION MINER CDM0000007, DISPUESTO PARA 20 PUNTOS DE DETECCION, CON BLOQUE DE VALVULAS DE CONMUTACION, MEDIDAS DE FLUJO CON VIGILANCIA, SENSOR DE OXIDACION ELECTROQUIMICA (DURACION APROX.3 A¥OS),MICROORDENADOR DE CONTROL CON DISPLAY, EQUIPO DE ASPIRACION, MONTADO EN ARMARIO METALICO MURAL, CON PROTECCION IP-53 ALIMENTACION 230 V 50 HZ INCLUIDOS: 20 FILTROS EXTRAPLANOS TIPO PL 1 MANUAL DE MONTAJE, USO Y MANTENIMIENTO N§ SERIE: | -2 | Articulo | 1 | 1 | 7586 |  | 1 |  | rpulido | 20130108 | 19000101
2390 | 475 | -1 | 7034 | T01KM212ND20 | KMQ-212 ND 20 TOMAS GARAJE | DETECTOR DE CO TIPO KMQ 212 ND 20 TOMAS PARA DETECCION DE MONOXIDO DE CARBONO EN AIRE AMBIENTE, MARGEN DE MEDIDA 0...300 PPM, HOMOLOGACION MINER CDM0000007, DISPUESTO PARA 20 PUNTOS DE DETECCION, CON BLOQUE DE VALVULAS DE CONMUTACION, MEDIDAS DE FLUJO CON VIGILANCIA, SENSOR DE OXIDACION ELECTROQUIMICA (DURACION APROX.3 A¥OS),MICROORDENADOR DE CONTROL CON DISPLAY, EQUIPO DE ASPIRACION, MONTADO EN ARMARIO METALICO MURAL, CON PROTECCION IP-53 ALIMENTACION 230 V 50 HZ INCLUIDOS: 20 FILTROS EXTRAPLANOS TIPO PL 1 MANUAL DE MONTAJE, USO Y MANTENIMIENTO N§ SERIE: | -2 | Articulo | 1 | 1 | 7587 |  | 1 |  | rpulido | 20130108 | 19000101
2391 | 475 | -1 | 7034 | T01KM212ND20 | KMQ-212 ND 20 TOMAS GARAJE | DETECTOR DE CO TIPO KMQ 212 ND 20 TOMAS PARA DETECCION DE MONOXIDO DE CARBONO EN AIRE AMBIENTE, MARGEN DE MEDIDA 0...300 PPM, HOMOLOGACION MINER CDM0000007, DISPUESTO PARA 20 PUNTOS DE DETECCION, CON BLOQUE DE VALVULAS DE CONMUTACION, MEDIDAS DE FLUJO CON VIGILANCIA, SENSOR DE OXIDACION ELECTROQUIMICA (DURACION APROX.3 A¥OS),MICROORDENADOR DE CONTROL CON DISPLAY, EQUIPO DE ASPIRACION, MONTADO EN ARMARIO METALICO MURAL, CON PROTECCION IP-53 ALIMENTACION 230 V 50 HZ INCLUIDOS: 20 FILTROS EXTRAPLANOS TIPO PL 1 MANUAL DE MONTAJE, USO Y MANTENIMIENTO N§ SERIE: | -2 | Articulo | 1 | 1 | 7588 |  | 1 |  | rpulido | 20130108 | 19000101
2392 | 475 | -1 | 7033 | T01KM212ND18 | KMQ-212 ND 18 TOMAS GARAJE | DETECTOR DE CO TIPO KMQ 212 ND 18 TOMAS PARA DETECCION DE MONOXIDO DE CARBONO EN AIRE AMBIENTE, MARGEN DE MEDIDA 0...300 PPM, HOMOLOGACION MINER CDM0000007, DISPUESTO PARA 18 PUNTOS DE DETECCION, CON BLOQUE DE VALVULAS DE CONMUTACION, MEDIDAS DE FLUJO CON VIGILANCIA, SENSOR DE OXIDACION ELECTROQUIMICA (DURACION APROX.3 A¥OS),MICROORDENADOR DE CONTROL CON DISPLAY, EQUIPO DE ASPIRACION, MONTADO EN ARMARIO METALICO MURAL, CON PROTECCION IP-53 ALIMENTACION 230 V 50 HZ INCLUIDOS: 18 FILTROS EXTRAPLANOS TIPO PL 1 MANUAL DE MONTAJE, USO Y MANTENIMIENTO N§ SERIE: | -2 | Articulo | 1 | 1 | 7589 |  | 1 |  | rpulido | 20130108 | 19000101
2393 | 475 | -1 | 7032 | T01KM212ND16 | KMQ-212 ND 16 TOMAS GARAJE | DETECTOR DE CO TIPO KMQ 212 ND 16 TOMAS PARA DETECCION DE MONOXIDO DE CARBONO EN AIRE AMBIENTE, MARGEN DE MEDIDA 0...300 PPM, HOMOLOGACION MINER CDM0000007, DISPUESTO PARA 16 PUNTOS DE DETECCION, CON BLOQUE DE VALVULAS DE CONMUTACION, MEDIDAS DE FLUJO CON VIGILANCIA, SENSOR DE OXIDACION ELECTROQUIMICA (DURACION APROX.3 A¥OS),MICROORDENADOR DE CONTROL CON DISPLAY, EQUIPO DE ASPIRACION, MONTADO EN ARMARIO METALICO MURAL, CON PROTECCION IP-53 ALIMENTACION 230 V 50 HZ INCLUIDOS: 16 FILTROS EXTRAPLANOS TIPO PL 1 MANUAL DE MONTAJE, USO Y MANTENIMIENTO N§ SERIE: | -2 | Articulo | 1 | 1 | 7590 |  | 1 |  | rpulido | 20130108 | 19000101
2394 | 475 | -1 | 7032 | T01KM212ND16 | KMQ-212 ND 16 TOMAS GARAJE | DETECTOR DE CO TIPO KMQ 212 ND 16 TOMAS PARA DETECCION DE MONOXIDO DE CARBONO EN AIRE AMBIENTE, MARGEN DE MEDIDA 0...300 PPM, HOMOLOGACION MINER CDM0000007, DISPUESTO PARA 16 PUNTOS DE DETECCION, CON BLOQUE DE VALVULAS DE CONMUTACION, MEDIDAS DE FLUJO CON VIGILANCIA, SENSOR DE OXIDACION ELECTROQUIMICA (DURACION APROX.3 A¥OS),MICROORDENADOR DE CONTROL CON DISPLAY, EQUIPO DE ASPIRACION, MONTADO EN ARMARIO METALICO MURAL, CON PROTECCION IP-53 ALIMENTACION 230 V 50 HZ INCLUIDOS: 16 FILTROS EXTRAPLANOS TIPO PL 1 MANUAL DE MONTAJE, USO Y MANTENIMIENTO N§ SERIE: | -2 | Articulo | 1 | 1 | 7591 |  | 1 |  | rpulido | 20130108 | 19000101
2395 | 475 | -1 | 7031 | T01KM212ND14 | KMQ-212 ND 14 TOMAS GARAJE | DETECTOR DE CO TIPO KMQ 212 ND 14 TOMAS PARA DETECCION DE MONOXIDO DE CARBONO EN AIRE AMBIENTE, MARGEN DE MEDIDA 0...300 PPM, HOMOLOGACION MINER CDM0000007, DISPUESTO PARA 14 PUNTOS DE DETECCION, CON BLOQUE DE VALVULAS DE CONMUTACION, MEDIDAS DE FLUJO CON VIGILANCIA, SENSOR DE OXIDACION ELECTROQUIMICA (DURACION APROX.3 A¥OS),MICROORDENADOR DE CONTROL CON DISPLAY, EQUIPO DE ASPIRACION, MONTADO EN ARMARIO METALICO MURAL, CON PROTECCION IP-53 ALIMENTACION 230 V 50 HZ INCLUIDOS: 14 FILTROS EXTRAPLANOS TIPO PL 1 MANUAL DE MONTAJE, USO Y MANTENIMIENTO N§ SERIE: | -2 | Articulo | 1 | 1 | 7592 |  | 1 |  | rpulido | 20130108 | 19000101
2396 | 475 | -1 | 7031 | T01KM212ND14 | KMQ-212 ND 14 TOMAS GARAJE | DETECTOR DE CO TIPO KMQ 212 ND 14 TOMAS PARA DETECCION DE MONOXIDO DE CARBONO EN AIRE AMBIENTE, MARGEN DE MEDIDA 0...300 PPM, HOMOLOGACION MINER CDM0000007, DISPUESTO PARA 14 PUNTOS DE DETECCION, CON BLOQUE DE VALVULAS DE CONMUTACION, MEDIDAS DE FLUJO CON VIGILANCIA, SENSOR DE OXIDACION ELECTROQUIMICA (DURACION APROX.3 A¥OS),MICROORDENADOR DE CONTROL CON DISPLAY, EQUIPO DE ASPIRACION, MONTADO EN ARMARIO METALICO MURAL, CON PROTECCION IP-53 ALIMENTACION 230 V 50 HZ INCLUIDOS: 14 FILTROS EXTRAPLANOS TIPO PL 1 MANUAL DE MONTAJE, USO Y MANTENIMIENTO N§ SERIE: | -2 | Articulo | 1 | 1 | 7593 |  | 1 |  | rpulido | 20130108 | 19000101
2397 | 475 | -1 | 9511 | T01KM613C208 | KMQ-212 ND 2 CANALES 8 TOMAS | KMQ212 ND 6 TOMAS CO+NO2 N§:SERIE | -2 | Articulo | 1 | 1 | 7701 |  | 1 |  | rpulido | 20130108 | 19000101
2398 | 476 | -1 | 7034 | T01KM212ND20 | KMQ-212 ND 20 TOMAS GARAJE | DETECTOR DE CO TIPO KMQ 212 ND 20 TOMAS PARA DETECCION DE MONOXIDO DE CARBONO EN AIRE AMBIENTE, MARGEN DE MEDIDA 0...300 PPM, HOMOLOGACION MINER CDM0000007, DISPUESTO PARA 20 PUNTOS DE DETECCION, CON BLOQUE DE VALVULAS DE CONMUTACION, MEDIDAS DE FLUJO CON VIGILANCIA, SENSOR DE OXIDACION ELECTROQUIMICA (DURACION APROX.3 A¥OS),MICROORDENADOR DE CONTROL CON DISPLAY, EQUIPO DE ASPIRACION, MONTADO EN ARMARIO METALICO MURAL, CON PROTECCION IP-53 ALIMENTACION 230 V 50 HZ INCLUIDOS: 20 FILTROS EXTRAPLANOS TIPO PL 1 MANUAL DE MONTAJE, USO Y MANTENIMIENTO N§ SERIE: | -2 | Articulo | 1 | 1 | 7617 |  | 1 | S2 | rpulido | 20130108 | 19000101
2399 | 476 | -1 | 7034 | T01KM212ND20 | KMQ-212 ND 20 TOMAS GARAJE | DETECTOR DE CO TIPO KMQ 212 ND 20 TOMAS PARA DETECCION DE MONOXIDO DE CARBONO EN AIRE AMBIENTE, MARGEN DE MEDIDA 0...300 PPM, HOMOLOGACION MINER CDM0000007, DISPUESTO PARA 20 PUNTOS DE DETECCION, CON BLOQUE DE VALVULAS DE CONMUTACION, MEDIDAS DE FLUJO CON VIGILANCIA, SENSOR DE OXIDACION ELECTROQUIMICA (DURACION APROX.3 A¥OS),MICROORDENADOR DE CONTROL CON DISPLAY, EQUIPO DE ASPIRACION, MONTADO EN ARMARIO METALICO MURAL, CON PROTECCION IP-53 ALIMENTACION 230 V 50 HZ INCLUIDOS: 20 FILTROS EXTRAPLANOS TIPO PL 1 MANUAL DE MONTAJE, USO Y MANTENIMIENTO N§ SERIE: | -2 | Articulo | 1 | 1 | 7618 |  | 1 | S3 | rpulido | 20130108 | 19000101
2400 | 476 | -1 | 7034 | T01KM212ND20 | KMQ-212 ND 20 TOMAS GARAJE | DETECTOR DE CO TIPO KMQ 212 ND 20 TOMAS PARA DETECCION DE MONOXIDO DE CARBONO EN AIRE AMBIENTE, MARGEN DE MEDIDA 0...300 PPM, HOMOLOGACION MINER CDM0000007, DISPUESTO PARA 20 PUNTOS DE DETECCION, CON BLOQUE DE VALVULAS DE CONMUTACION, MEDIDAS DE FLUJO CON VIGILANCIA, SENSOR DE OXIDACION ELECTROQUIMICA (DURACION APROX.3 A¥OS),MICROORDENADOR DE CONTROL CON DISPLAY, EQUIPO DE ASPIRACION, MONTADO EN ARMARIO METALICO MURAL, CON PROTECCION IP-53 ALIMENTACION 230 V 50 HZ INCLUIDOS: 20 FILTROS EXTRAPLANOS TIPO PL 1 MANUAL DE MONTAJE, USO Y MANTENIMIENTO N§ SERIE: | -2 | Articulo | 1 | 1 | 7619 |  | 1 | S3 | rpulido | 20130108 | 19000101
2401 | 476 | -1 | 7034 | T01KM212ND20 | KMQ-212 ND 20 TOMAS GARAJE | DETECTOR DE CO TIPO KMQ 212 ND 20 TOMAS PARA DETECCION DE MONOXIDO DE CARBONO EN AIRE AMBIENTE, MARGEN DE MEDIDA 0...300 PPM, HOMOLOGACION MINER CDM0000007, DISPUESTO PARA 20 PUNTOS DE DETECCION, CON BLOQUE DE VALVULAS DE CONMUTACION, MEDIDAS DE FLUJO CON VIGILANCIA, SENSOR DE OXIDACION ELECTROQUIMICA (DURACION APROX.3 A¥OS),MICROORDENADOR DE CONTROL CON DISPLAY, EQUIPO DE ASPIRACION, MONTADO EN ARMARIO METALICO MURAL, CON PROTECCION IP-53 ALIMENTACION 230 V 50 HZ INCLUIDOS: 20 FILTROS EXTRAPLANOS TIPO PL 1 MANUAL DE MONTAJE, USO Y MANTENIMIENTO N§ SERIE: | -2 | Articulo | 1 | 1 | 7620 |  | 1 | S4 | rpulido | 20130108 | 19000101
2402 | 477 | -1 | 3540 | T01OT0KMQ16T | KMQ-212 16 TOMAS | DETECTOR DE CO TIPO KMQ 212 CO 16 TOMAS PARA DETECCION DE MONOXIDO DE CARBONO EN AIRE AMBIENTE, MARGEN DE MEDIDA 0...300 PPM, HOMOLOGACION MINER CDM 0004, DISPUESTO PARA 16 PUNTOS DE DETECCION CON BLOQUE DE VALVULAS DE CONMUTACION, MEDIDAS DE FLUJO CON VIGILANCIA, SENSOR DE OXIDACION ELECTROQUIMICA (DURACION APROX.3 A¥OS),MICROORDENADOR DE CONTROL CON DISPLAY, EQUIPO DE ASPIRACION, MONTADO EN ARMARIO METALICO MURAL, CON PROTECCION IP-53 ALIMENTACION A 230 V 50 HZ INCLUIDOS: 16 FILTROS EXTRAPLANOS TIPO PL 1 MANUAL DE MONTAJE, USO Y MANTENIMIENTO | -2 | Articulo | 1 | 1 | 6330 |  | 1 | S2 | rpulido | 20130108 | 19000101
2403 | 477 | -1 | 3539 | T01OT0KMQ14T | KMQ-212 14 TOMAS | DETECTOR DE CO TIPO KMQ 212 CO 14 TOMAS PARA DETECCION DE MONOXIDO DE CARBONO EN AIRE AMBIENTE, MARGEN DE MEDIDA 0...300 PPM, HOMOLOGACION MINER CDM 0004, DISPUESTO PARA 14 PUNTOS DE DETECCION, CON BLOQUE DE VALVULAS DE CONMUTACION, MEDIDAS DE FLUJO CON VIGILANCIA, SENSOR DE OXIDACION ELECTROQUIMICA (DURACION APROX.3 A¥OS),MICROORDENADOR DE CONTROL CON DISPLAY, EQUIPO DE ASPIRACION, MONTADO EN ARMARIO METALICO MURAL, CON PROTECCION IP-53 ALIMENTACION 230 V 50 HZ INCLUIDOS: 14 FILTROS EXTRAPLANOS TIPO PL 1 MANUAL DE MONTAJE, USO Y MANTENIMIENTO | -2 | Articulo | 1 | 1 | 6329 |  | 1 | S3 | rpulido | 20130108 | 19000101
2404 | 477 | -1 | 3539 | T01OT0KMQ14T | KMQ-212 14 TOMAS | DETECTOR DE CO TIPO KMQ 212 CO 14 TOMAS PARA DETECCION DE MONOXIDO DE CARBONO EN AIRE AMBIENTE, MARGEN DE MEDIDA 0...300 PPM, HOMOLOGACION MINER CDM 0004, DISPUESTO PARA 14 PUNTOS DE DETECCION, CON BLOQUE DE VALVULAS DE CONMUTACION, MEDIDAS DE FLUJO CON VIGILANCIA, SENSOR DE OXIDACION ELECTROQUIMICA (DURACION APROX.3 A¥OS),MICROORDENADOR DE CONTROL CON DISPLAY, EQUIPO DE ASPIRACION, MONTADO EN ARMARIO METALICO MURAL, CON PROTECCION IP-53 ALIMENTACION 230 V 50 HZ INCLUIDOS: 14 FILTROS EXTRAPLANOS TIPO PL 1 MANUAL DE MONTAJE, USO Y MANTENIMIENTO | -2 | Articulo | 1 | 1 | 6328 |  | 1 | S1 | rpulido | 20130108 | 19000101
2405 | 478 | -1 | 3542 | T01OT0KMQ20T | KMQ-212 20 TOMAS | DETECTOR DE CO TIPO KMQ 212 CO 20 TOMAS PARA DETECCION DE MONOXIDO DE CARBONO EN AIRE AMBIENTE, MARGEN DE MEDIDA 0...300 PPM, HOMOLOGACION MINER CDM 0004, DISPUESTO PARA 20 PUNTOS DE DETECCION, CON BLOQUE DE VALVULAS DE CONMUTACION, MEDIDAS DE FLUJO CON VIGILANCIA, SENSOR DE OXIDACION ELECTROQUIMICA (DURACION APROX.3 A¥OS),MICROORDENADOR DE CONTROL CON DISPLAY, EQUIPO DE ASPIRACION, MONTADO EN ARMARIO METALICO MURAL, CON PROTECCION IP-53 ALIMENTACION 230 V 50 HZ INCLUIDOS: 20 FILTROS EXTRAPLANOS TIPO PL 1 MANUAL DE MONTAJE, USO Y MANTENIMIENTO | -2 | Articulo | 1 | 1 | 6756 |  | 1 | S1B 552 | rpulido | 20130108 | 19000101
2406 | 478 | -1 | 3542 | T01OT0KMQ20T | KMQ-212 20 TOMAS | DETECTOR DE CO TIPO KMQ 212 CO 20 TOMAS PARA DETECCION DE MONOXIDO DE CARBONO EN AIRE AMBIENTE, MARGEN DE MEDIDA 0...300 PPM, HOMOLOGACION MINER CDM 0004, DISPUESTO PARA 20 PUNTOS DE DETECCION, CON BLOQUE DE VALVULAS DE CONMUTACION, MEDIDAS DE FLUJO CON VIGILANCIA, SENSOR DE OXIDACION ELECTROQUIMICA (DURACION APROX.3 A¥OS),MICROORDENADOR DE CONTROL CON DISPLAY, EQUIPO DE ASPIRACION, MONTADO EN ARMARIO METALICO MURAL, CON PROTECCION IP-53 ALIMENTACION 230 V 50 HZ INCLUIDOS: 20 FILTROS EXTRAPLANOS TIPO PL 1 MANUAL DE MONTAJE, USO Y MANTENIMIENTO | -2 | Articulo | 1 | 1 | 6757 |  | 1 | S1 648 | rpulido | 20130108 | 19000101
2407 | 478 | -1 | 3542 | T01OT0KMQ20T | KMQ-212 20 TOMAS | DETECTOR DE CO TIPO KMQ 212 CO 20 TOMAS PARA DETECCION DE MONOXIDO DE CARBONO EN AIRE AMBIENTE, MARGEN DE MEDIDA 0...300 PPM, HOMOLOGACION MINER CDM 0004, DISPUESTO PARA 20 PUNTOS DE DETECCION, CON BLOQUE DE VALVULAS DE CONMUTACION, MEDIDAS DE FLUJO CON VIGILANCIA, SENSOR DE OXIDACION ELECTROQUIMICA (DURACION APROX.3 A¥OS),MICROORDENADOR DE CONTROL CON DISPLAY, EQUIPO DE ASPIRACION, MONTADO EN ARMARIO METALICO MURAL, CON PROTECCION IP-53 ALIMENTACION 230 V 50 HZ INCLUIDOS: 20 FILTROS EXTRAPLANOS TIPO PL 1 MANUAL DE MONTAJE, USO Y MANTENIMIENTO | -2 | Articulo | 1 | 1 | 6758 |  | 1 | S1 D 1125 | rpulido | 20130108 | 19000101
2408 | 478 | -1 | 3542 | T01OT0KMQ20T | KMQ-212 20 TOMAS | DETECTOR DE CO TIPO KMQ 212 CO 20 TOMAS PARA DETECCION DE MONOXIDO DE CARBONO EN AIRE AMBIENTE, MARGEN DE MEDIDA 0...300 PPM, HOMOLOGACION MINER CDM 0004, DISPUESTO PARA 20 PUNTOS DE DETECCION, CON BLOQUE DE VALVULAS DE CONMUTACION, MEDIDAS DE FLUJO CON VIGILANCIA, SENSOR DE OXIDACION ELECTROQUIMICA (DURACION APROX.3 A¥OS),MICROORDENADOR DE CONTROL CON DISPLAY, EQUIPO DE ASPIRACION, MONTADO EN ARMARIO METALICO MURAL, CON PROTECCION IP-53 ALIMENTACION 230 V 50 HZ INCLUIDOS: 20 FILTROS EXTRAPLANOS TIPO PL 1 MANUAL DE MONTAJE, USO Y MANTENIMIENTO | -2 | Articulo | 1 | 1 | 6759 |  | 1 | S1 A 188 | rpulido | 20130108 | 19000101
2409 | 478 | -1 | 3542 | T01OT0KMQ20T | KMQ-212 20 TOMAS | DETECTOR DE CO TIPO KMQ 212 CO 20 TOMAS PARA DETECCION DE MONOXIDO DE CARBONO EN AIRE AMBIENTE, MARGEN DE MEDIDA 0...300 PPM, HOMOLOGACION MINER CDM 0004, DISPUESTO PARA 20 PUNTOS DE DETECCION, CON BLOQUE DE VALVULAS DE CONMUTACION, MEDIDAS DE FLUJO CON VIGILANCIA, SENSOR DE OXIDACION ELECTROQUIMICA (DURACION APROX.3 A¥OS),MICROORDENADOR DE CONTROL CON DISPLAY, EQUIPO DE ASPIRACION, MONTADO EN ARMARIO METALICO MURAL, CON PROTECCION IP-53 ALIMENTACION 230 V 50 HZ INCLUIDOS: 20 FILTROS EXTRAPLANOS TIPO PL 1 MANUAL DE MONTAJE, USO Y MANTENIMIENTO | -2 | Articulo | 1 | 1 | 6760 |  | 1 | S2 B 680 | rpulido | 20130108 | 19000101
2410 | 478 | -1 | 3542 | T01OT0KMQ20T | KMQ-212 20 TOMAS | DETECTOR DE CO TIPO KMQ 212 CO 20 TOMAS PARA DETECCION DE MONOXIDO DE CARBONO EN AIRE AMBIENTE, MARGEN DE MEDIDA 0...300 PPM, HOMOLOGACION MINER CDM 0004, DISPUESTO PARA 20 PUNTOS DE DETECCION, CON BLOQUE DE VALVULAS DE CONMUTACION, MEDIDAS DE FLUJO CON VIGILANCIA, SENSOR DE OXIDACION ELECTROQUIMICA (DURACION APROX.3 A¥OS),MICROORDENADOR DE CONTROL CON DISPLAY, EQUIPO DE ASPIRACION, MONTADO EN ARMARIO METALICO MURAL, CON PROTECCION IP-53 ALIMENTACION 230 V 50 HZ INCLUIDOS: 20 FILTROS EXTRAPLANOS TIPO PL 1 MANUAL DE MONTAJE, USO Y MANTENIMIENTO | -2 | Articulo | 1 | 1 | 6761 |  | 1 | S2 G 999 | rpulido | 20130108 | 19000101
2411 | 478 | -1 | 3542 | T01OT0KMQ20T | KMQ-212 20 TOMAS | DETECTOR DE CO TIPO KMQ 212 CO 20 TOMAS PARA DETECCION DE MONOXIDO DE CARBONO EN AIRE AMBIENTE, MARGEN DE MEDIDA 0...300 PPM, HOMOLOGACION MINER CDM 0004, DISPUESTO PARA 20 PUNTOS DE DETECCION, CON BLOQUE DE VALVULAS DE CONMUTACION, MEDIDAS DE FLUJO CON VIGILANCIA, SENSOR DE OXIDACION ELECTROQUIMICA (DURACION APROX.3 A¥OS),MICROORDENADOR DE CONTROL CON DISPLAY, EQUIPO DE ASPIRACION, MONTADO EN ARMARIO METALICO MURAL, CON PROTECCION IP-53 ALIMENTACION 230 V 50 HZ INCLUIDOS: 20 FILTROS EXTRAPLANOS TIPO PL 1 MANUAL DE MONTAJE, USO Y MANTENIMIENTO | -2 | Articulo | 1 | 1 | 6762 |  | 1 | S2 C 1094 | rpulido | 20130108 | 19000101
2412 | 478 | -1 | 3542 | T01OT0KMQ20T | KMQ-212 20 TOMAS | DETECTOR DE CO TIPO KMQ 212 CO 20 TOMAS PARA DETECCION DE MONOXIDO DE CARBONO EN AIRE AMBIENTE, MARGEN DE MEDIDA 0...300 PPM, HOMOLOGACION MINER CDM 0004, DISPUESTO PARA 20 PUNTOS DE DETECCION, CON BLOQUE DE VALVULAS DE CONMUTACION, MEDIDAS DE FLUJO CON VIGILANCIA, SENSOR DE OXIDACION ELECTROQUIMICA (DURACION APROX.3 A¥OS),MICROORDENADOR DE CONTROL CON DISPLAY, EQUIPO DE ASPIRACION, MONTADO EN ARMARIO METALICO MURAL, CON PROTECCION IP-53 ALIMENTACION 230 V 50 HZ INCLUIDOS: 20 FILTROS EXTRAPLANOS TIPO PL 1 MANUAL DE MONTAJE, USO Y MANTENIMIENTO | -2 | Articulo | 1 | 1 | 6763 |  | 1 | S2 398 A | rpulido | 20130108 | 19000101
2413 | 478 | -1 | 5002 | T01OTKMQ20ND | KMQ 212 20 TOMAS ND | DETECTOR DE CO TIPO KMQ 212 ND 20 TOMAS PARA DETECCION DE MONOXIDO DE CARBONO EN AIRE AMBIENTE, MARGEN DE MEDIDA 0...300 PPM, HOMOLOGACION MINER CDM 0000007, DISPUESTO PARA 20 PUNTOS DE DETECCION, CON BLOQUE DE VALVULAS DE CONMUTACION, MEDIDAS DE FLUJO CON VIGILANCIA, SENSOR DE OXIDACION ELECTROQUIMICA (DURACION APROX.3 A¥OS),MICROORDENADOR DE CONTROL CON DISPLAY, EQUIPO DE ASPIRACION, MONTADO EN ARMARIO METALICO MURAL, CON PROTECCION IP-53 ALIMENTACION 230 V 50 HZ INCLUIDOS: 20 FILTROS EXTRAPLANOS TIPO PL 1 MANUAL DE MONTAJE, USO Y MANTENIMIENTO N§ SERIE: | -2 | Articulo | 1 | 1 | 7138 |  | 1 | S2 398 | rpulido | 20130108 | 19000101
2414 | 478 | -1 | 5002 | T01OTKMQ20ND | KMQ 212 20 TOMAS ND | DETECTOR DE CO TIPO KMQ 212 ND 20 TOMAS PARA DETECCION DE MONOXIDO DE CARBONO EN AIRE AMBIENTE, MARGEN DE MEDIDA 0...300 PPM, HOMOLOGACION MINER CDM 0000007, DISPUESTO PARA 20 PUNTOS DE DETECCION, CON BLOQUE DE VALVULAS DE CONMUTACION, MEDIDAS DE FLUJO CON VIGILANCIA, SENSOR DE OXIDACION ELECTROQUIMICA (DURACION APROX.3 A¥OS),MICROORDENADOR DE CONTROL CON DISPLAY, EQUIPO DE ASPIRACION, MONTADO EN ARMARIO METALICO MURAL, CON PROTECCION IP-53 ALIMENTACION 230 V 50 HZ INCLUIDOS: 20 FILTROS EXTRAPLANOS TIPO PL 1 MANUAL DE MONTAJE, USO Y MANTENIMIENTO N§ SERIE: | -2 | Articulo | 1 | 1 | 7139 |  | 1 | S2 A 398 | rpulido | 20130108 | 19000101
2415 | 479 | -1 | 7034 | T01KM212ND20 | KMQ-212 ND 20 TOMAS GARAJE | DETECTOR DE CO TIPO KMQ 212 ND 20 TOMAS PARA DETECCION DE MONOXIDO DE CARBONO EN AIRE AMBIENTE, MARGEN DE MEDIDA 0...300 PPM, HOMOLOGACION MINER CDM0000007, DISPUESTO PARA 20 PUNTOS DE DETECCION, CON BLOQUE DE VALVULAS DE CONMUTACION, MEDIDAS DE FLUJO CON VIGILANCIA, SENSOR DE OXIDACION ELECTROQUIMICA (DURACION APROX.3 A¥OS),MICROORDENADOR DE CONTROL CON DISPLAY, EQUIPO DE ASPIRACION, MONTADO EN ARMARIO METALICO MURAL, CON PROTECCION IP-53 ALIMENTACION 230 V 50 HZ INCLUIDOS: 20 FILTROS EXTRAPLANOS TIPO PL 1 MANUAL DE MONTAJE, USO Y MANTENIMIENTO N§ SERIE: | -2 | Articulo | 1 | 1 | 7798 |  | 1 | S3 85 | rpulido | 20130108 | 19000101
2416 | 479 | -1 | 7034 | T01KM212ND20 | KMQ-212 ND 20 TOMAS GARAJE | DETECTOR DE CO TIPO KMQ 212 ND 20 TOMAS PARA DETECCION DE MONOXIDO DE CARBONO EN AIRE AMBIENTE, MARGEN DE MEDIDA 0...300 PPM, HOMOLOGACION MINER CDM0000007, DISPUESTO PARA 20 PUNTOS DE DETECCION, CON BLOQUE DE VALVULAS DE CONMUTACION, MEDIDAS DE FLUJO CON VIGILANCIA, SENSOR DE OXIDACION ELECTROQUIMICA (DURACION APROX.3 A¥OS),MICROORDENADOR DE CONTROL CON DISPLAY, EQUIPO DE ASPIRACION, MONTADO EN ARMARIO METALICO MURAL, CON PROTECCION IP-53 ALIMENTACION 230 V 50 HZ INCLUIDOS: 20 FILTROS EXTRAPLANOS TIPO PL 1 MANUAL DE MONTAJE, USO Y MANTENIMIENTO N§ SERIE: | -2 | Articulo | 1 | 1 | 7799 |  | 1 | S4 130 | rpulido | 20130108 | 19000101
2417 | 479 | -1 | 7034 | T01KM212ND20 | KMQ-212 ND 20 TOMAS GARAJE | DETECTOR DE CO TIPO KMQ 212 ND 20 TOMAS PARA DETECCION DE MONOXIDO DE CARBONO EN AIRE AMBIENTE, MARGEN DE MEDIDA 0...300 PPM, HOMOLOGACION MINER CDM0000007, DISPUESTO PARA 20 PUNTOS DE DETECCION, CON BLOQUE DE VALVULAS DE CONMUTACION, MEDIDAS DE FLUJO CON VIGILANCIA, SENSOR DE OXIDACION ELECTROQUIMICA (DURACION APROX.3 A¥OS),MICROORDENADOR DE CONTROL CON DISPLAY, EQUIPO DE ASPIRACION, MONTADO EN ARMARIO METALICO MURAL, CON PROTECCION IP-53 ALIMENTACION 230 V 50 HZ INCLUIDOS: 20 FILTROS EXTRAPLANOS TIPO PL 1 MANUAL DE MONTAJE, USO Y MANTENIMIENTO N§ SERIE: | -2 | Articulo | 1 | 1 | 7800 |  | 1 | S4 197 | rpulido | 20130108 | 19000101
2418 | 479 | -1 | 7031 | T01KM212ND14 | KMQ-212 ND 14 TOMAS GARAJE | DETECTOR DE CO TIPO KMQ 212 ND 14 TOMAS PARA DETECCION DE MONOXIDO DE CARBONO EN AIRE AMBIENTE, MARGEN DE MEDIDA 0...300 PPM, HOMOLOGACION MINER CDM0000007, DISPUESTO PARA 14 PUNTOS DE DETECCION, CON BLOQUE DE VALVULAS DE CONMUTACION, MEDIDAS DE FLUJO CON VIGILANCIA, SENSOR DE OXIDACION ELECTROQUIMICA (DURACION APROX.3 A¥OS),MICROORDENADOR DE CONTROL CON DISPLAY, EQUIPO DE ASPIRACION, MONTADO EN ARMARIO METALICO MURAL, CON PROTECCION IP-53 ALIMENTACION 230 V 50 HZ INCLUIDOS: 14 FILTROS EXTRAPLANOS TIPO PL 1 MANUAL DE MONTAJE, USO Y MANTENIMIENTO N§ SERIE: | -2 | Articulo | 1 | 1 | 7801 |  | 1 | S2 RAMPA | rpulido | 20130108 | 19000101
2419 | 479 | -1 | 7029 | T01KM212ND10 | KMQ-212 ND 10 TOMAS GARAJE | DETECTOR DE CO TIPO KMQ 212 ND 10 TOMAS PARA DETECCION DE MONOXIDO DE CARBONO EN AIRE AMBIENTE, MARGEN DE MEDIDA 0...300 PPM, HOMOLOGACION MINER CDM0000007, DISPUESTO PARA 10 PUNTOS DE DETECCION, CON BLOQUE DE VALVULAS DE CONMUTACION, MEDIDAS DE FLUJO CON VIGILANCIA, SENSOR DE OXIDACION ELECTROQUIMICA (DURACION APROX.3 A¥OS),MICROORDENADOR DE CONTROL CON DISPLAY, EQUIPO DE ASPIRACION, MONTADO EN ARMARIO METALICO MURAL, CON PROTECCION IP-53 ALIMENTACION 230 V 50 HZ INCLUIDOS: 10 FILTROS EXTRAPLANOS TIPO PL 1 MANUAL DE MONTAJE, USO Y MANTENIMIENTO N§ SERIE: | -2 | Articulo | 1 | 1 | 7802 |  | 1 | S1 TALLER | rpulido | 20130108 | 19000101
2420 | 479 | -1 | 7027 | T01KM212ND06 | KMQ-212 ND 6 TOMAS GARAJE | DETECTOR DE CO TIPO KMQ 212 ND 6 TOMAS PARA DETECCION DE MONOXIDO DE CARBONO EN AIRE AMBIENTE, MARGEN DE MEDIDA 0...300 PPM, HOMOLOGACION MINER CDM0000007, DISPUESTO PARA 6 PUNTOS DE DETECCION, CON BLOQUE DE VALVULAS DE CONMUTACION, MEDIDAS DE FLUJO CON VIGILANCIA, SENSOR DE OXIDACION ELECTROQUIMICA (DURACION APROX.3 A¥OS),MICROORDENADOR DE CONTROL CON DISPLAY, EQUIPO DE ASPIRACION, MONTADO EN ARMARIO METALICO MURAL, CON PROTECCION IP-53 ALIMENTACION 230 V 50 HZ INCLUIDOS: 6 FILTROS EXTRAPLANOS TIPO PL 1 MANUAL DE MONTAJE, USO Y MANTENIMIENTO N§ SERIE: | -2 | Articulo | 1 | 1 | 7803 |  | 1 | MUELLE | rpulido | 20130108 | 19000101
2421 | 480 | -1 | 5002 | T01OTKMQ20ND | KMQ 212 20 TOMAS ND | DETECTOR DE CO TIPO KMQ 212 ND 20 TOMAS PARA DETECCION DE MONOXIDO DE CARBONO EN AIRE AMBIENTE, MARGEN DE MEDIDA 0...300 PPM, HOMOLOGACION MINER CDM 0000007, DISPUESTO PARA 20 PUNTOS DE DETECCION, CON BLOQUE DE VALVULAS DE CONMUTACION, MEDIDAS DE FLUJO CON VIGILANCIA, SENSOR DE OXIDACION ELECTROQUIMICA (DURACION APROX.3 A¥OS),MICROORDENADOR DE CONTROL CON DISPLAY, EQUIPO DE ASPIRACION, MONTADO EN ARMARIO METALICO MURAL, CON PROTECCION IP-53 ALIMENTACION 230 V 50 HZ INCLUIDOS: 20 FILTROS EXTRAPLANOS TIPO PL 1 MANUAL DE MONTAJE, USO Y MANTENIMIENTO N§ SERIE: | -2 | Articulo | 1 | 1 | 7085 |  | 1 | S2 P-546 | rpulido | 20130108 | 19000101
2422 | 480 | -1 | 5002 | T01OTKMQ20ND | KMQ 212 20 TOMAS ND | DETECTOR DE CO TIPO KMQ 212 ND 20 TOMAS PARA DETECCION DE MONOXIDO DE CARBONO EN AIRE AMBIENTE, MARGEN DE MEDIDA 0...300 PPM, HOMOLOGACION MINER CDM 0000007, DISPUESTO PARA 20 PUNTOS DE DETECCION, CON BLOQUE DE VALVULAS DE CONMUTACION, MEDIDAS DE FLUJO CON VIGILANCIA, SENSOR DE OXIDACION ELECTROQUIMICA (DURACION APROX.3 A¥OS),MICROORDENADOR DE CONTROL CON DISPLAY, EQUIPO DE ASPIRACION, MONTADO EN ARMARIO METALICO MURAL, CON PROTECCION IP-53 ALIMENTACION 230 V 50 HZ INCLUIDOS: 20 FILTROS EXTRAPLANOS TIPO PL 1 MANUAL DE MONTAJE, USO Y MANTENIMIENTO N§ SERIE: | -2 | Articulo | 1 | 1 | 7086 |  | 1 | S2 P-58C | rpulido | 20130108 | 19000101
2423 | 480 | -1 | 5002 | T01OTKMQ20ND | KMQ 212 20 TOMAS ND | DETECTOR DE CO TIPO KMQ 212 ND 20 TOMAS PARA DETECCION DE MONOXIDO DE CARBONO EN AIRE AMBIENTE, MARGEN DE MEDIDA 0...300 PPM, HOMOLOGACION MINER CDM 0000007, DISPUESTO PARA 20 PUNTOS DE DETECCION, CON BLOQUE DE VALVULAS DE CONMUTACION, MEDIDAS DE FLUJO CON VIGILANCIA, SENSOR DE OXIDACION ELECTROQUIMICA (DURACION APROX.3 A¥OS),MICROORDENADOR DE CONTROL CON DISPLAY, EQUIPO DE ASPIRACION, MONTADO EN ARMARIO METALICO MURAL, CON PROTECCION IP-53 ALIMENTACION 230 V 50 HZ INCLUIDOS: 20 FILTROS EXTRAPLANOS TIPO PL 1 MANUAL DE MONTAJE, USO Y MANTENIMIENTO N§ SERIE: | -2 | Articulo | 1 | 1 | 7087 |  | 1 | S2 Frente a baños - ascensores (zona cines) | rpulido | 20130108 | 19000101
2424 | 480 | -1 | 5002 | T01OTKMQ20ND | KMQ 212 20 TOMAS ND | DETECTOR DE CO TIPO KMQ 212 ND 20 TOMAS PARA DETECCION DE MONOXIDO DE CARBONO EN AIRE AMBIENTE, MARGEN DE MEDIDA 0...300 PPM, HOMOLOGACION MINER CDM 0000007, DISPUESTO PARA 20 PUNTOS DE DETECCION, CON BLOQUE DE VALVULAS DE CONMUTACION, MEDIDAS DE FLUJO CON VIGILANCIA, SENSOR DE OXIDACION ELECTROQUIMICA (DURACION APROX.3 A¥OS),MICROORDENADOR DE CONTROL CON DISPLAY, EQUIPO DE ASPIRACION, MONTADO EN ARMARIO METALICO MURAL, CON PROTECCION IP-53 ALIMENTACION 230 V 50 HZ INCLUIDOS: 20 FILTROS EXTRAPLANOS TIPO PL 1 MANUAL DE MONTAJE, USO Y MANTENIMIENTO N§ SERIE: | -2 | Articulo | 1 | 1 | 7088 |  | 1 | S1 P-287 | rpulido | 20130108 | 19000101
2425 | 480 | -1 | 5002 | T01OTKMQ20ND | KMQ 212 20 TOMAS ND | DETECTOR DE CO TIPO KMQ 212 ND 20 TOMAS PARA DETECCION DE MONOXIDO DE CARBONO EN AIRE AMBIENTE, MARGEN DE MEDIDA 0...300 PPM, HOMOLOGACION MINER CDM 0000007, DISPUESTO PARA 20 PUNTOS DE DETECCION, CON BLOQUE DE VALVULAS DE CONMUTACION, MEDIDAS DE FLUJO CON VIGILANCIA, SENSOR DE OXIDACION ELECTROQUIMICA (DURACION APROX.3 A¥OS),MICROORDENADOR DE CONTROL CON DISPLAY, EQUIPO DE ASPIRACION, MONTADO EN ARMARIO METALICO MURAL, CON PROTECCION IP-53 ALIMENTACION 230 V 50 HZ INCLUIDOS: 20 FILTROS EXTRAPLANOS TIPO PL 1 MANUAL DE MONTAJE, USO Y MANTENIMIENTO N§ SERIE: | -2 | Articulo | 1 | 1 | 7089 |  | 1 | S2 P-202 | rpulido | 20130108 | 19000101
2426 | 480 | -1 | 5002 | T01OTKMQ20ND | KMQ 212 20 TOMAS ND | DETECTOR DE CO TIPO KMQ 212 ND 20 TOMAS PARA DETECCION DE MONOXIDO DE CARBONO EN AIRE AMBIENTE, MARGEN DE MEDIDA 0...300 PPM, HOMOLOGACION MINER CDM 0000007, DISPUESTO PARA 20 PUNTOS DE DETECCION, CON BLOQUE DE VALVULAS DE CONMUTACION, MEDIDAS DE FLUJO CON VIGILANCIA, SENSOR DE OXIDACION ELECTROQUIMICA (DURACION APROX.3 A¥OS),MICROORDENADOR DE CONTROL CON DISPLAY, EQUIPO DE ASPIRACION, MONTADO EN ARMARIO METALICO MURAL, CON PROTECCION IP-53 ALIMENTACION 230 V 50 HZ INCLUIDOS: 20 FILTROS EXTRAPLANOS TIPO PL 1 MANUAL DE MONTAJE, USO Y MANTENIMIENTO N§ SERIE: | -2 | Articulo | 1 | 1 | 7090 |  | 1 | S2 Floristeria. | rpulido | 20130108 | 19000101
2427 | 480 | -1 | 5002 | T01OTKMQ20ND | KMQ 212 20 TOMAS ND | DETECTOR DE CO TIPO KMQ 212 ND 20 TOMAS PARA DETECCION DE MONOXIDO DE CARBONO EN AIRE AMBIENTE, MARGEN DE MEDIDA 0...300 PPM, HOMOLOGACION MINER CDM 0000007, DISPUESTO PARA 20 PUNTOS DE DETECCION, CON BLOQUE DE VALVULAS DE CONMUTACION, MEDIDAS DE FLUJO CON VIGILANCIA, SENSOR DE OXIDACION ELECTROQUIMICA (DURACION APROX.3 A¥OS),MICROORDENADOR DE CONTROL CON DISPLAY, EQUIPO DE ASPIRACION, MONTADO EN ARMARIO METALICO MURAL, CON PROTECCION IP-53 ALIMENTACION 230 V 50 HZ INCLUIDOS: 20 FILTROS EXTRAPLANOS TIPO PL 1 MANUAL DE MONTAJE, USO Y MANTENIMIENTO N§ SERIE: | -2 | Articulo | 1 | 1 | 7091 |  | 1 | S2 P-390 | rpulido | 20130108 | 19000101
2428 | 480 | -1 | 5002 | T01OTKMQ20ND | KMQ 212 20 TOMAS ND | DETECTOR DE CO TIPO KMQ 212 ND 20 TOMAS PARA DETECCION DE MONOXIDO DE CARBONO EN AIRE AMBIENTE, MARGEN DE MEDIDA 0...300 PPM, HOMOLOGACION MINER CDM 0000007, DISPUESTO PARA 20 PUNTOS DE DETECCION, CON BLOQUE DE VALVULAS DE CONMUTACION, MEDIDAS DE FLUJO CON VIGILANCIA, SENSOR DE OXIDACION ELECTROQUIMICA (DURACION APROX.3 A¥OS),MICROORDENADOR DE CONTROL CON DISPLAY, EQUIPO DE ASPIRACION, MONTADO EN ARMARIO METALICO MURAL, CON PROTECCION IP-53 ALIMENTACION 230 V 50 HZ INCLUIDOS: 20 FILTROS EXTRAPLANOS TIPO PL 1 MANUAL DE MONTAJE, USO Y MANTENIMIENTO N§ SERIE: | -2 | Articulo | 1 | 1 | 7092 |  | 1 | S2 P-390 | rpulido | 20130108 | 19000101
2429 | 480 | -1 | 4553 | T01OTKMQ16ND | KMQ 212 16 TOMAS ND | DETECTOR DE CO TIPO KMQ 212 ND 16 TOMAS PARA DETECCION DE MONOXIDO DE CARBONO EN AIRE AMBIENTE, MARGEN DE MEDIDA 0...300 PPM, HOMOLOGACION MINER CDM 0000007, DISPUESTO PARA 20 PUNTOS DE DETECCION, CON BLOQUE DE VALVULAS DE CONMUTACION, MEDIDAS DE FLUJO CON VIGILANCIA, SENSOR DE OXIDACION ELECTROQUIMICA (DURACION APROX.3 A¥OS),MICROORDENADOR DE CONTROL CON DISPLAY, EQUIPO DE ASPIRACION, MONTADO EN ARMARIO METALICO MURAL, CON PROTECCION IP-53 ALIMENTACION 230 V 50 HZ INCLUIDOS: 16 FILTROS EXTRAPLANOS TIPO PL 1 MANUAL DE MONTAJE, USO Y MANTENIMIENTO | -2 | Articulo | 1 | 1 | 7093 |  | 1 | S1 P-90 | rpulido | 20130108 | 19000101
2430 | 480 | -1 | 4553 | T01OTKMQ16ND | KMQ 212 16 TOMAS ND | DETECTOR DE CO TIPO KMQ 212 ND 16 TOMAS PARA DETECCION DE MONOXIDO DE CARBONO EN AIRE AMBIENTE, MARGEN DE MEDIDA 0...300 PPM, HOMOLOGACION MINER CDM 0000007, DISPUESTO PARA 20 PUNTOS DE DETECCION, CON BLOQUE DE VALVULAS DE CONMUTACION, MEDIDAS DE FLUJO CON VIGILANCIA, SENSOR DE OXIDACION ELECTROQUIMICA (DURACION APROX.3 A¥OS),MICROORDENADOR DE CONTROL CON DISPLAY, EQUIPO DE ASPIRACION, MONTADO EN ARMARIO METALICO MURAL, CON PROTECCION IP-53 ALIMENTACION 230 V 50 HZ INCLUIDOS: 16 FILTROS EXTRAPLANOS TIPO PL 1 MANUAL DE MONTAJE, USO Y MANTENIMIENTO | -2 | Articulo | 1 | 1 | 7094 |  | 1 | S1 P-90 | rpulido | 20130108 | 19000101
2431 | 481 | -1 | 7027 | T01KM212ND06 | KMQ-212 ND 6 TOMAS GARAJE | DETECTOR DE CO TIPO KMQ 212 ND 6 TOMAS PARA DETECCION DE MONOXIDO DE CARBONO EN AIRE AMBIENTE, MARGEN DE MEDIDA 0...300 PPM, HOMOLOGACION MINER CDM0000007, DISPUESTO PARA 6 PUNTOS DE DETECCION, CON BLOQUE DE VALVULAS DE CONMUTACION, MEDIDAS DE FLUJO CON VIGILANCIA, SENSOR DE OXIDACION ELECTROQUIMICA (DURACION APROX.3 A¥OS),MICROORDENADOR DE CONTROL CON DISPLAY, EQUIPO DE ASPIRACION, MONTADO EN ARMARIO METALICO MURAL, CON PROTECCION IP-53 ALIMENTACION 230 V 50 HZ INCLUIDOS: 6 FILTROS EXTRAPLANOS TIPO PL 1 MANUAL DE MONTAJE, USO Y MANTENIMIENTO N§ SERIE: | -2 | Articulo | 1 | 1 | 7437 |  | 1 |  | rpulido | 20130108 | 19000101
2432 | 482 | -1 | 7031 | T01KM212ND14 | KMQ-212 ND 14 TOMAS GARAJE | DETECTOR DE CO TIPO KMQ 212 ND 14 TOMAS PARA DETECCION DE MONOXIDO DE CARBONO EN AIRE AMBIENTE, MARGEN DE MEDIDA 0...300 PPM, HOMOLOGACION MINER CDM0000007, DISPUESTO PARA 14 PUNTOS DE DETECCION, CON BLOQUE DE VALVULAS DE CONMUTACION, MEDIDAS DE FLUJO CON VIGILANCIA, SENSOR DE OXIDACION ELECTROQUIMICA (DURACION APROX.3 A¥OS),MICROORDENADOR DE CONTROL CON DISPLAY, EQUIPO DE ASPIRACION, MONTADO EN ARMARIO METALICO MURAL, CON PROTECCION IP-53 ALIMENTACION 230 V 50 HZ INCLUIDOS: 14 FILTROS EXTRAPLANOS TIPO PL 1 MANUAL DE MONTAJE, USO Y MANTENIMIENTO N§ SERIE: | -2 | Articulo | 1 | 1 | 7358 |  | 1 |  | rpulido | 20130108 | 19000101
2433 | 483 | -1 | 5002 | T01OTKMQ20ND | KMQ 212 20 TOMAS ND | DETECTOR DE CO TIPO KMQ 212 ND 20 TOMAS PARA DETECCION DE MONOXIDO DE CARBONO EN AIRE AMBIENTE, MARGEN DE MEDIDA 0...300 PPM, HOMOLOGACION MINER CDM 0000007, DISPUESTO PARA 20 PUNTOS DE DETECCION, CON BLOQUE DE VALVULAS DE CONMUTACION, MEDIDAS DE FLUJO CON VIGILANCIA, SENSOR DE OXIDACION ELECTROQUIMICA (DURACION APROX.3 A¥OS),MICROORDENADOR DE CONTROL CON DISPLAY, EQUIPO DE ASPIRACION, MONTADO EN ARMARIO METALICO MURAL, CON PROTECCION IP-53 ALIMENTACION 230 V 50 HZ INCLUIDOS: 20 FILTROS EXTRAPLANOS TIPO PL 1 MANUAL DE MONTAJE, USO Y MANTENIMIENTO N§ SERIE: | -2 | Articulo | 1 | 1 | 7266 |  | 1 |  | rpulido | 20130108 | 19000101
2434 | 483 | -1 | 5002 | T01OTKMQ20ND | KMQ 212 20 TOMAS ND | DETECTOR DE CO TIPO KMQ 212 ND 20 TOMAS PARA DETECCION DE MONOXIDO DE CARBONO EN AIRE AMBIENTE, MARGEN DE MEDIDA 0...300 PPM, HOMOLOGACION MINER CDM 0000007, DISPUESTO PARA 20 PUNTOS DE DETECCION, CON BLOQUE DE VALVULAS DE CONMUTACION, MEDIDAS DE FLUJO CON VIGILANCIA, SENSOR DE OXIDACION ELECTROQUIMICA (DURACION APROX.3 A¥OS),MICROORDENADOR DE CONTROL CON DISPLAY, EQUIPO DE ASPIRACION, MONTADO EN ARMARIO METALICO MURAL, CON PROTECCION IP-53 ALIMENTACION 230 V 50 HZ INCLUIDOS: 20 FILTROS EXTRAPLANOS TIPO PL 1 MANUAL DE MONTAJE, USO Y MANTENIMIENTO N§ SERIE: | -2 | Articulo | 1 | 1 | 7267 |  | 1 |  | rpulido | 20130108 | 19000101
2435 | 484 | -1 | 3541 | T01OT0KMQ18T | KMQ-212 18 TOMAS | DETECTOR DE CO TIPO KMQ 212 CO 18 TOMAS PARA DETECCION DE MONOXIDO DE CARBONO EN AIRE AMBIENTE, MARGEN DE MEDIDA 0...300 PPM, HOMOLOGACION MINER CDM 0004, DISPUESTO PARA 18 PUNTOS DE DETECCION, CON BLOQUE DE VALVULAS DE CONMUTACION, MEDIDAS DE FLUJO CON VIGILANCIA, SENSOR DE OXIDACION ELECTROQUIMICA (DURACION APROX.3 A¥OS),MICROORDENADOR DE CONTROL CON DISPLAY, EQUIPO DE ASPIRACION, MONTADO EN ARMARIO METALICO MURAL, CON PROTECCION IP-53 ALIMENTACION A 230 V 50 HZ INCLUIDOS: 18 FILTROS EXTRAPLANOS TIPO PL 1 MANUAL DE MONTAJE, USO Y MANTENIMIENTO | -2 | Articulo | 1 | 1 | 6902 |  | 1 |  | rpulido | 20130108 | 19000101
2436 | 485 | -1 | 7034 | T01KM212ND20 | KMQ-212 ND 20 TOMAS GARAJE | DETECTOR DE CO TIPO KMQ 212 ND 20 TOMAS PARA DETECCION DE MONOXIDO DE CARBONO EN AIRE AMBIENTE, MARGEN DE MEDIDA 0...300 PPM, HOMOLOGACION MINER CDM0000007, DISPUESTO PARA 20 PUNTOS DE DETECCION, CON BLOQUE DE VALVULAS DE CONMUTACION, MEDIDAS DE FLUJO CON VIGILANCIA, SENSOR DE OXIDACION ELECTROQUIMICA (DURACION APROX.3 A¥OS),MICROORDENADOR DE CONTROL CON DISPLAY, EQUIPO DE ASPIRACION, MONTADO EN ARMARIO METALICO MURAL, CON PROTECCION IP-53 ALIMENTACION 230 V 50 HZ INCLUIDOS: 20 FILTROS EXTRAPLANOS TIPO PL 1 MANUAL DE MONTAJE, USO Y MANTENIMIENTO N§ SERIE: | -2 | Articulo | 1 | 1 | 8119 |  | 1 | S1 A | rpulido | 20130108 | 20110915
2437 | 485 | -1 | 7034 | T01KM212ND20 | KMQ-212 ND 20 TOMAS GARAJE | DETECTOR DE CO TIPO KMQ 212 ND 20 TOMAS PARA DETECCION DE MONOXIDO DE CARBONO EN AIRE AMBIENTE, MARGEN DE MEDIDA 0...300 PPM, HOMOLOGACION MINER CDM0000007, DISPUESTO PARA 20 PUNTOS DE DETECCION, CON BLOQUE DE VALVULAS DE CONMUTACION, MEDIDAS DE FLUJO CON VIGILANCIA, SENSOR DE OXIDACION ELECTROQUIMICA (DURACION APROX.3 A¥OS),MICROORDENADOR DE CONTROL CON DISPLAY, EQUIPO DE ASPIRACION, MONTADO EN ARMARIO METALICO MURAL, CON PROTECCION IP-53 ALIMENTACION 230 V 50 HZ INCLUIDOS: 20 FILTROS EXTRAPLANOS TIPO PL 1 MANUAL DE MONTAJE, USO Y MANTENIMIENTO N§ SERIE: | -2 | Articulo | 1 | 1 | 8120 |  | 1 | S3 D | rpulido | 20130108 | 20110915
2438 | 485 | -1 | 7034 | T01KM212ND20 | KMQ-212 ND 20 TOMAS GARAJE | DETECTOR DE CO TIPO KMQ 212 ND 20 TOMAS PARA DETECCION DE MONOXIDO DE CARBONO EN AIRE AMBIENTE, MARGEN DE MEDIDA 0...300 PPM, HOMOLOGACION MINER CDM0000007, DISPUESTO PARA 20 PUNTOS DE DETECCION, CON BLOQUE DE VALVULAS DE CONMUTACION, MEDIDAS DE FLUJO CON VIGILANCIA, SENSOR DE OXIDACION ELECTROQUIMICA (DURACION APROX.3 A¥OS),MICROORDENADOR DE CONTROL CON DISPLAY, EQUIPO DE ASPIRACION, MONTADO EN ARMARIO METALICO MURAL, CON PROTECCION IP-53 ALIMENTACION 230 V 50 HZ INCLUIDOS: 20 FILTROS EXTRAPLANOS TIPO PL 1 MANUAL DE MONTAJE, USO Y MANTENIMIENTO N§ SERIE: | -2 | Articulo | 1 | 1 | 8121 |  | 1 | S1 B | rpulido | 20130108 | 20110915
2439 | 485 | -1 | 7033 | T01KM212ND18 | KMQ-212 ND 18 TOMAS GARAJE | DETECTOR DE CO TIPO KMQ 212 ND 18 TOMAS PARA DETECCION DE MONOXIDO DE CARBONO EN AIRE AMBIENTE, MARGEN DE MEDIDA 0...300 PPM, HOMOLOGACION MINER CDM0000007, DISPUESTO PARA 18 PUNTOS DE DETECCION, CON BLOQUE DE VALVULAS DE CONMUTACION, MEDIDAS DE FLUJO CON VIGILANCIA, SENSOR DE OXIDACION ELECTROQUIMICA (DURACION APROX.3 A¥OS),MICROORDENADOR DE CONTROL CON DISPLAY, EQUIPO DE ASPIRACION, MONTADO EN ARMARIO METALICO MURAL, CON PROTECCION IP-53 ALIMENTACION 230 V 50 HZ INCLUIDOS: 18 FILTROS EXTRAPLANOS TIPO PL 1 MANUAL DE MONTAJE, USO Y MANTENIMIENTO N§ SERIE: | -2 | Articulo | 1 | 1 | 8122 |  | 1 | S3 J | rpulido | 20130108 | 20110915
2440 | 486 | -1 | 7034 | T01KM212ND20 | KMQ-212 ND 20 TOMAS GARAJE | DETECTOR DE CO TIPO KMQ 212 ND 20 TOMAS PARA DETECCION DE MONOXIDO DE CARBONO EN AIRE AMBIENTE, MARGEN DE MEDIDA 0...300 PPM, HOMOLOGACION MINER CDM0000007, DISPUESTO PARA 20 PUNTOS DE DETECCION, CON BLOQUE DE VALVULAS DE CONMUTACION, MEDIDAS DE FLUJO CON VIGILANCIA, SENSOR DE OXIDACION ELECTROQUIMICA (DURACION APROX.3 A¥OS),MICROORDENADOR DE CONTROL CON DISPLAY, EQUIPO DE ASPIRACION, MONTADO EN ARMARIO METALICO MURAL, CON PROTECCION IP-53 ALIMENTACION 230 V 50 HZ INCLUIDOS: 20 FILTROS EXTRAPLANOS TIPO PL 1 MANUAL DE MONTAJE, USO Y MANTENIMIENTO N§ SERIE: | -2 | Articulo | 1 | 1 | 8019 |  | 1 |  | rpulido | 20130108 | 20100625
2441 | 486 | -1 | 7034 | T01KM212ND20 | KMQ-212 ND 20 TOMAS GARAJE | DETECTOR DE CO TIPO KMQ 212 ND 20 TOMAS PARA DETECCION DE MONOXIDO DE CARBONO EN AIRE AMBIENTE, MARGEN DE MEDIDA 0...300 PPM, HOMOLOGACION MINER CDM0000007, DISPUESTO PARA 20 PUNTOS DE DETECCION, CON BLOQUE DE VALVULAS DE CONMUTACION, MEDIDAS DE FLUJO CON VIGILANCIA, SENSOR DE OXIDACION ELECTROQUIMICA (DURACION APROX.3 A¥OS),MICROORDENADOR DE CONTROL CON DISPLAY, EQUIPO DE ASPIRACION, MONTADO EN ARMARIO METALICO MURAL, CON PROTECCION IP-53 ALIMENTACION 230 V 50 HZ INCLUIDOS: 20 FILTROS EXTRAPLANOS TIPO PL 1 MANUAL DE MONTAJE, USO Y MANTENIMIENTO N§ SERIE: | -2 | Articulo | 1 | 1 | 8020 |  | 1 |  | rpulido | 20130108 | 20100625
2442 | 487 | -1 | 3542 | T01OT0KMQ20T | KMQ-212 20 TOMAS | DETECTOR DE CO TIPO KMQ 212 CO 20 TOMAS PARA DETECCION DE MONOXIDO DE CARBONO EN AIRE AMBIENTE, MARGEN DE MEDIDA 0...300 PPM, HOMOLOGACION MINER CDM 0004, DISPUESTO PARA 20 PUNTOS DE DETECCION, CON BLOQUE DE VALVULAS DE CONMUTACION, MEDIDAS DE FLUJO CON VIGILANCIA, SENSOR DE OXIDACION ELECTROQUIMICA (DURACION APROX.3 A¥OS),MICROORDENADOR DE CONTROL CON DISPLAY, EQUIPO DE ASPIRACION, MONTADO EN ARMARIO METALICO MURAL, CON PROTECCION IP-53 ALIMENTACION 230 V 50 HZ INCLUIDOS: 20 FILTROS EXTRAPLANOS TIPO PL 1 MANUAL DE MONTAJE, USO Y MANTENIMIENTO | -2 | Articulo | 1 | 1 | 6946 |  | 1 | S2 C | rpulido | 20130108 | 19000101
2443 | 487 | -1 | 3542 | T01OT0KMQ20T | KMQ-212 20 TOMAS | DETECTOR DE CO TIPO KMQ 212 CO 20 TOMAS PARA DETECCION DE MONOXIDO DE CARBONO EN AIRE AMBIENTE, MARGEN DE MEDIDA 0...300 PPM, HOMOLOGACION MINER CDM 0004, DISPUESTO PARA 20 PUNTOS DE DETECCION, CON BLOQUE DE VALVULAS DE CONMUTACION, MEDIDAS DE FLUJO CON VIGILANCIA, SENSOR DE OXIDACION ELECTROQUIMICA (DURACION APROX.3 A¥OS),MICROORDENADOR DE CONTROL CON DISPLAY, EQUIPO DE ASPIRACION, MONTADO EN ARMARIO METALICO MURAL, CON PROTECCION IP-53 ALIMENTACION 230 V 50 HZ INCLUIDOS: 20 FILTROS EXTRAPLANOS TIPO PL 1 MANUAL DE MONTAJE, USO Y MANTENIMIENTO | -2 | Articulo | 1 | 1 | 6947 |  | 1 | S2 D 136 | rpulido | 20130108 | 19000101
2444 | 487 | -1 | 3542 | T01OT0KMQ20T | KMQ-212 20 TOMAS | DETECTOR DE CO TIPO KMQ 212 CO 20 TOMAS PARA DETECCION DE MONOXIDO DE CARBONO EN AIRE AMBIENTE, MARGEN DE MEDIDA 0...300 PPM, HOMOLOGACION MINER CDM 0004, DISPUESTO PARA 20 PUNTOS DE DETECCION, CON BLOQUE DE VALVULAS DE CONMUTACION, MEDIDAS DE FLUJO CON VIGILANCIA, SENSOR DE OXIDACION ELECTROQUIMICA (DURACION APROX.3 A¥OS),MICROORDENADOR DE CONTROL CON DISPLAY, EQUIPO DE ASPIRACION, MONTADO EN ARMARIO METALICO MURAL, CON PROTECCION IP-53 ALIMENTACION 230 V 50 HZ INCLUIDOS: 20 FILTROS EXTRAPLANOS TIPO PL 1 MANUAL DE MONTAJE, USO Y MANTENIMIENTO | -2 | Articulo | 1 | 1 | 6948 |  | 1 | S2 A 147 | rpulido | 20130108 | 19000101
2445 | 487 | -1 | 3542 | T01OT0KMQ20T | KMQ-212 20 TOMAS | DETECTOR DE CO TIPO KMQ 212 CO 20 TOMAS PARA DETECCION DE MONOXIDO DE CARBONO EN AIRE AMBIENTE, MARGEN DE MEDIDA 0...300 PPM, HOMOLOGACION MINER CDM 0004, DISPUESTO PARA 20 PUNTOS DE DETECCION, CON BLOQUE DE VALVULAS DE CONMUTACION, MEDIDAS DE FLUJO CON VIGILANCIA, SENSOR DE OXIDACION ELECTROQUIMICA (DURACION APROX.3 A¥OS),MICROORDENADOR DE CONTROL CON DISPLAY, EQUIPO DE ASPIRACION, MONTADO EN ARMARIO METALICO MURAL, CON PROTECCION IP-53 ALIMENTACION 230 V 50 HZ INCLUIDOS: 20 FILTROS EXTRAPLANOS TIPO PL 1 MANUAL DE MONTAJE, USO Y MANTENIMIENTO | -2 | Articulo | 1 | 1 | 6949 |  | 1 | S2 G 424 | rpulido | 20130108 | 19000101
2446 | 487 | -1 | 3542 | T01OT0KMQ20T | KMQ-212 20 TOMAS | DETECTOR DE CO TIPO KMQ 212 CO 20 TOMAS PARA DETECCION DE MONOXIDO DE CARBONO EN AIRE AMBIENTE, MARGEN DE MEDIDA 0...300 PPM, HOMOLOGACION MINER CDM 0004, DISPUESTO PARA 20 PUNTOS DE DETECCION, CON BLOQUE DE VALVULAS DE CONMUTACION, MEDIDAS DE FLUJO CON VIGILANCIA, SENSOR DE OXIDACION ELECTROQUIMICA (DURACION APROX.3 A¥OS),MICROORDENADOR DE CONTROL CON DISPLAY, EQUIPO DE ASPIRACION, MONTADO EN ARMARIO METALICO MURAL, CON PROTECCION IP-53 ALIMENTACION 230 V 50 HZ INCLUIDOS: 20 FILTROS EXTRAPLANOS TIPO PL 1 MANUAL DE MONTAJE, USO Y MANTENIMIENTO | -2 | Articulo | 1 | 1 | 6950 |  | 1 | S2 E 461 | rpulido | 20130108 | 19000101
2447 | 487 | -1 | 3542 | T01OT0KMQ20T | KMQ-212 20 TOMAS | DETECTOR DE CO TIPO KMQ 212 CO 20 TOMAS PARA DETECCION DE MONOXIDO DE CARBONO EN AIRE AMBIENTE, MARGEN DE MEDIDA 0...300 PPM, HOMOLOGACION MINER CDM 0004, DISPUESTO PARA 20 PUNTOS DE DETECCION, CON BLOQUE DE VALVULAS DE CONMUTACION, MEDIDAS DE FLUJO CON VIGILANCIA, SENSOR DE OXIDACION ELECTROQUIMICA (DURACION APROX.3 A¥OS),MICROORDENADOR DE CONTROL CON DISPLAY, EQUIPO DE ASPIRACION, MONTADO EN ARMARIO METALICO MURAL, CON PROTECCION IP-53 ALIMENTACION 230 V 50 HZ INCLUIDOS: 20 FILTROS EXTRAPLANOS TIPO PL 1 MANUAL DE MONTAJE, USO Y MANTENIMIENTO | -2 | Articulo | 1 | 1 | 6951 |  | 1 | S2 F 461 | rpulido | 20130108 | 19000101
2448 | 487 | -1 | 3542 | T01OT0KMQ20T | KMQ-212 20 TOMAS | DETECTOR DE CO TIPO KMQ 212 CO 20 TOMAS PARA DETECCION DE MONOXIDO DE CARBONO EN AIRE AMBIENTE, MARGEN DE MEDIDA 0...300 PPM, HOMOLOGACION MINER CDM 0004, DISPUESTO PARA 20 PUNTOS DE DETECCION, CON BLOQUE DE VALVULAS DE CONMUTACION, MEDIDAS DE FLUJO CON VIGILANCIA, SENSOR DE OXIDACION ELECTROQUIMICA (DURACION APROX.3 A¥OS),MICROORDENADOR DE CONTROL CON DISPLAY, EQUIPO DE ASPIRACION, MONTADO EN ARMARIO METALICO MURAL, CON PROTECCION IP-53 ALIMENTACION 230 V 50 HZ INCLUIDOS: 20 FILTROS EXTRAPLANOS TIPO PL 1 MANUAL DE MONTAJE, USO Y MANTENIMIENTO | -2 | Articulo | 1 | 1 | 6952 |  | 1 | S2 B 147 | rpulido | 20130108 | 19000101
2449 | 487 | -1 | 3532 | T01OT0KMQ02T | KMQ-212 2 TOMAS | DETECTOR DE CO TIPO KMQ 212 CO 2 TOMAS PARA DETECCION DE MONOXIDO DE CARBONO EN AIRE AMBIENTE, MARGEN DE MEDIDA 0...300 PPM, HOMOLOGACION MINER CDM 0004, DISPUESTO PARA 2 PUNTOS DE DETECCION, CON BLOQUE DE VALVULAS DE CONMUTACION, MEDIDAS DE FLUJO CON VIGILANCIA, SENSOR DE OXIDACION ELECTROQUIMICA (DURACION APROX.3 A¥OS),MICROORDENADOR DE CONTROL CON DISPLAY, EQUIPO DE ASPIRACION, MONTADO EN ARMARIO METALICO MURAL, CON PROTECCION IP-53 ALIMENTACION A 230 V 50 HZ INCLUIDOS: 2 FILTROS EXTRAPLANOS TIPO PL 1 MANUAL DE MONTAJE, USO Y MANTENIMIENTO | -2 | Articulo | 1 | 1 | 6983 |  | 1 | S1 RAMPA 37 | rpulido | 20130108 | 19000101
2450 | 487 | -1 | 3532 | T01OT0KMQ02T | KMQ-212 2 TOMAS | DETECTOR DE CO TIPO KMQ 212 CO 2 TOMAS PARA DETECCION DE MONOXIDO DE CARBONO EN AIRE AMBIENTE, MARGEN DE MEDIDA 0...300 PPM, HOMOLOGACION MINER CDM 0004, DISPUESTO PARA 2 PUNTOS DE DETECCION, CON BLOQUE DE VALVULAS DE CONMUTACION, MEDIDAS DE FLUJO CON VIGILANCIA, SENSOR DE OXIDACION ELECTROQUIMICA (DURACION APROX.3 A¥OS),MICROORDENADOR DE CONTROL CON DISPLAY, EQUIPO DE ASPIRACION, MONTADO EN ARMARIO METALICO MURAL, CON PROTECCION IP-53 ALIMENTACION A 230 V 50 HZ INCLUIDOS: 2 FILTROS EXTRAPLANOS TIPO PL 1 MANUAL DE MONTAJE, USO Y MANTENIMIENTO | -2 | Articulo | 1 | 1 | 6984 |  | 1 | S2 RAMPA 566 | rpulido | 20130108 | 19000101
2451 | 488 | -1 | 3540 | T01OT0KMQ16T | KMQ-212 16 TOMAS | DETECTOR DE CO TIPO KMQ 212 CO 16 TOMAS PARA DETECCION DE MONOXIDO DE CARBONO EN AIRE AMBIENTE, MARGEN DE MEDIDA 0...300 PPM, HOMOLOGACION MINER CDM 0004, DISPUESTO PARA 16 PUNTOS DE DETECCION CON BLOQUE DE VALVULAS DE CONMUTACION, MEDIDAS DE FLUJO CON VIGILANCIA, SENSOR DE OXIDACION ELECTROQUIMICA (DURACION APROX.3 A¥OS),MICROORDENADOR DE CONTROL CON DISPLAY, EQUIPO DE ASPIRACION, MONTADO EN ARMARIO METALICO MURAL, CON PROTECCION IP-53 ALIMENTACION A 230 V 50 HZ INCLUIDOS: 16 FILTROS EXTRAPLANOS TIPO PL 1 MANUAL DE MONTAJE, USO Y MANTENIMIENTO | -2 | Articulo | 1 | 1 | 6354 |  | 1 | S2 | rpulido | 20130108 | 19000101
2452 | 488 | -1 | 3541 | T01OT0KMQ18T | KMQ-212 18 TOMAS | DETECTOR DE CO TIPO KMQ 212 CO 18 TOMAS PARA DETECCION DE MONOXIDO DE CARBONO EN AIRE AMBIENTE, MARGEN DE MEDIDA 0...300 PPM, HOMOLOGACION MINER CDM 0004, DISPUESTO PARA 18 PUNTOS DE DETECCION, CON BLOQUE DE VALVULAS DE CONMUTACION, MEDIDAS DE FLUJO CON VIGILANCIA, SENSOR DE OXIDACION ELECTROQUIMICA (DURACION APROX.3 A¥OS),MICROORDENADOR DE CONTROL CON DISPLAY, EQUIPO DE ASPIRACION, MONTADO EN ARMARIO METALICO MURAL, CON PROTECCION IP-53 ALIMENTACION A 230 V 50 HZ INCLUIDOS: 18 FILTROS EXTRAPLANOS TIPO PL 1 MANUAL DE MONTAJE, USO Y MANTENIMIENTO | -2 | Articulo | 1 | 1 | 6355 |  | 1 | S1 | rpulido | 20130108 | 19000101
2453 | 488 | -1 | 3540 | T01OT0KMQ16T | KMQ-212 16 TOMAS | DETECTOR DE CO TIPO KMQ 212 CO 16 TOMAS PARA DETECCION DE MONOXIDO DE CARBONO EN AIRE AMBIENTE, MARGEN DE MEDIDA 0...300 PPM, HOMOLOGACION MINER CDM 0004, DISPUESTO PARA 16 PUNTOS DE DETECCION CON BLOQUE DE VALVULAS DE CONMUTACION, MEDIDAS DE FLUJO CON VIGILANCIA, SENSOR DE OXIDACION ELECTROQUIMICA (DURACION APROX.3 A¥OS),MICROORDENADOR DE CONTROL CON DISPLAY, EQUIPO DE ASPIRACION, MONTADO EN ARMARIO METALICO MURAL, CON PROTECCION IP-53 ALIMENTACION A 230 V 50 HZ INCLUIDOS: 16 FILTROS EXTRAPLANOS TIPO PL 1 MANUAL DE MONTAJE, USO Y MANTENIMIENTO | -2 | Articulo | 1 | 1 | 6356 |  | 1 | S3 | rpulido | 20130108 | 19000101
2454 | 488 | -1 | 3532 | T01OT0KMQ02T | KMQ-212 2 TOMAS | DETECTOR DE CO TIPO KMQ 212 CO 2 TOMAS PARA DETECCION DE MONOXIDO DE CARBONO EN AIRE AMBIENTE, MARGEN DE MEDIDA 0...300 PPM, HOMOLOGACION MINER CDM 0004, DISPUESTO PARA 2 PUNTOS DE DETECCION, CON BLOQUE DE VALVULAS DE CONMUTACION, MEDIDAS DE FLUJO CON VIGILANCIA, SENSOR DE OXIDACION ELECTROQUIMICA (DURACION APROX.3 A¥OS),MICROORDENADOR DE CONTROL CON DISPLAY, EQUIPO DE ASPIRACION, MONTADO EN ARMARIO METALICO MURAL, CON PROTECCION IP-53 ALIMENTACION A 230 V 50 HZ INCLUIDOS: 2 FILTROS EXTRAPLANOS TIPO PL 1 MANUAL DE MONTAJE, USO Y MANTENIMIENTO | -2 | Articulo | 1 | 1 | 6357 |  | 1 | PASO 1 | rpulido | 20130108 | 19000101
2455 | 488 | -1 | 3532 | T01OT0KMQ02T | KMQ-212 2 TOMAS | DETECTOR DE CO TIPO KMQ 212 CO 2 TOMAS PARA DETECCION DE MONOXIDO DE CARBONO EN AIRE AMBIENTE, MARGEN DE MEDIDA 0...300 PPM, HOMOLOGACION MINER CDM 0004, DISPUESTO PARA 2 PUNTOS DE DETECCION, CON BLOQUE DE VALVULAS DE CONMUTACION, MEDIDAS DE FLUJO CON VIGILANCIA, SENSOR DE OXIDACION ELECTROQUIMICA (DURACION APROX.3 A¥OS),MICROORDENADOR DE CONTROL CON DISPLAY, EQUIPO DE ASPIRACION, MONTADO EN ARMARIO METALICO MURAL, CON PROTECCION IP-53 ALIMENTACION A 230 V 50 HZ INCLUIDOS: 2 FILTROS EXTRAPLANOS TIPO PL 1 MANUAL DE MONTAJE, USO Y MANTENIMIENTO | -2 | Articulo | 1 | 1 | 6358 |  | 1 | PASO 2 | rpulido | 20130108 | 19000101
2456 | 488 | -1 | 3532 | T01OT0KMQ02T | KMQ-212 2 TOMAS | DETECTOR DE CO TIPO KMQ 212 CO 2 TOMAS PARA DETECCION DE MONOXIDO DE CARBONO EN AIRE AMBIENTE, MARGEN DE MEDIDA 0...300 PPM, HOMOLOGACION MINER CDM 0004, DISPUESTO PARA 2 PUNTOS DE DETECCION, CON BLOQUE DE VALVULAS DE CONMUTACION, MEDIDAS DE FLUJO CON VIGILANCIA, SENSOR DE OXIDACION ELECTROQUIMICA (DURACION APROX.3 A¥OS),MICROORDENADOR DE CONTROL CON DISPLAY, EQUIPO DE ASPIRACION, MONTADO EN ARMARIO METALICO MURAL, CON PROTECCION IP-53 ALIMENTACION A 230 V 50 HZ INCLUIDOS: 2 FILTROS EXTRAPLANOS TIPO PL 1 MANUAL DE MONTAJE, USO Y MANTENIMIENTO | -2 | Articulo | 1 | 1 | 6359 |  | 1 |  | rpulido | 20130108 | 19000101
2457 | 489 | -1 | 7034 | T01KM212ND20 | KMQ-212 ND 20 TOMAS GARAJE | DETECTOR DE CO TIPO KMQ 212 ND 20 TOMAS PARA DETECCION DE MONOXIDO DE CARBONO EN AIRE AMBIENTE, MARGEN DE MEDIDA 0...300 PPM, HOMOLOGACION MINER CDM0000007, DISPUESTO PARA 20 PUNTOS DE DETECCION, CON BLOQUE DE VALVULAS DE CONMUTACION, MEDIDAS DE FLUJO CON VIGILANCIA, SENSOR DE OXIDACION ELECTROQUIMICA (DURACION APROX.3 A¥OS),MICROORDENADOR DE CONTROL CON DISPLAY, EQUIPO DE ASPIRACION, MONTADO EN ARMARIO METALICO MURAL, CON PROTECCION IP-53 ALIMENTACION 230 V 50 HZ INCLUIDOS: 20 FILTROS EXTRAPLANOS TIPO PL 1 MANUAL DE MONTAJE, USO Y MANTENIMIENTO N§ SERIE: | -2 | Articulo | 1 | 1 | 7650 |  | 1 | S2 p21 | rpulido | 20130108 | 19000101
2458 | 489 | -1 | 7034 | T01KM212ND20 | KMQ-212 ND 20 TOMAS GARAJE | DETECTOR DE CO TIPO KMQ 212 ND 20 TOMAS PARA DETECCION DE MONOXIDO DE CARBONO EN AIRE AMBIENTE, MARGEN DE MEDIDA 0...300 PPM, HOMOLOGACION MINER CDM0000007, DISPUESTO PARA 20 PUNTOS DE DETECCION, CON BLOQUE DE VALVULAS DE CONMUTACION, MEDIDAS DE FLUJO CON VIGILANCIA, SENSOR DE OXIDACION ELECTROQUIMICA (DURACION APROX.3 A¥OS),MICROORDENADOR DE CONTROL CON DISPLAY, EQUIPO DE ASPIRACION, MONTADO EN ARMARIO METALICO MURAL, CON PROTECCION IP-53 ALIMENTACION 230 V 50 HZ INCLUIDOS: 20 FILTROS EXTRAPLANOS TIPO PL 1 MANUAL DE MONTAJE, USO Y MANTENIMIENTO N§ SERIE: | -2 | Articulo | 1 | 1 | 7651 |  | 1 | S3 p42 | rpulido | 20130108 | 19000101
2459 | 489 | -1 | 7033 | T01KM212ND18 | KMQ-212 ND 18 TOMAS GARAJE | DETECTOR DE CO TIPO KMQ 212 ND 18 TOMAS PARA DETECCION DE MONOXIDO DE CARBONO EN AIRE AMBIENTE, MARGEN DE MEDIDA 0...300 PPM, HOMOLOGACION MINER CDM0000007, DISPUESTO PARA 18 PUNTOS DE DETECCION, CON BLOQUE DE VALVULAS DE CONMUTACION, MEDIDAS DE FLUJO CON VIGILANCIA, SENSOR DE OXIDACION ELECTROQUIMICA (DURACION APROX.3 A¥OS),MICROORDENADOR DE CONTROL CON DISPLAY, EQUIPO DE ASPIRACION, MONTADO EN ARMARIO METALICO MURAL, CON PROTECCION IP-53 ALIMENTACION 230 V 50 HZ INCLUIDOS: 18 FILTROS EXTRAPLANOS TIPO PL 1 MANUAL DE MONTAJE, USO Y MANTENIMIENTO N§ SERIE: | -2 | Articulo | 1 | 1 | 7652 |  | 1 | P1 p39 | rpulido | 20130108 | 19000101
2460 | 490 | -1 | 5002 | T01OTKMQ20ND | KMQ 212 20 TOMAS ND | DETECTOR DE CO TIPO KMQ 212 ND 20 TOMAS PARA DETECCION DE MONOXIDO DE CARBONO EN AIRE AMBIENTE, MARGEN DE MEDIDA 0...300 PPM, HOMOLOGACION MINER CDM 0000007, DISPUESTO PARA 20 PUNTOS DE DETECCION, CON BLOQUE DE VALVULAS DE CONMUTACION, MEDIDAS DE FLUJO CON VIGILANCIA, SENSOR DE OXIDACION ELECTROQUIMICA (DURACION APROX.3 A¥OS),MICROORDENADOR DE CONTROL CON DISPLAY, EQUIPO DE ASPIRACION, MONTADO EN ARMARIO METALICO MURAL, CON PROTECCION IP-53 ALIMENTACION 230 V 50 HZ INCLUIDOS: 20 FILTROS EXTRAPLANOS TIPO PL 1 MANUAL DE MONTAJE, USO Y MANTENIMIENTO N§ SERIE: | -2 | Articulo | 1 | 1 | 7013 |  | 1 | P4 V9 p52 | rpulido | 20130108 | 19000101
2461 | 490 | -1 | 5002 | T01OTKMQ20ND | KMQ 212 20 TOMAS ND | DETECTOR DE CO TIPO KMQ 212 ND 20 TOMAS PARA DETECCION DE MONOXIDO DE CARBONO EN AIRE AMBIENTE, MARGEN DE MEDIDA 0...300 PPM, HOMOLOGACION MINER CDM 0000007, DISPUESTO PARA 20 PUNTOS DE DETECCION, CON BLOQUE DE VALVULAS DE CONMUTACION, MEDIDAS DE FLUJO CON VIGILANCIA, SENSOR DE OXIDACION ELECTROQUIMICA (DURACION APROX.3 A¥OS),MICROORDENADOR DE CONTROL CON DISPLAY, EQUIPO DE ASPIRACION, MONTADO EN ARMARIO METALICO MURAL, CON PROTECCION IP-53 ALIMENTACION 230 V 50 HZ INCLUIDOS: 20 FILTROS EXTRAPLANOS TIPO PL 1 MANUAL DE MONTAJE, USO Y MANTENIMIENTO N§ SERIE: | -2 | Articulo | 1 | 1 | 7014 |  | 1 | P2 V5 p557 | rpulido | 20130108 | 19000101
2462 | 490 | -1 | 5002 | T01OTKMQ20ND | KMQ 212 20 TOMAS ND | DETECTOR DE CO TIPO KMQ 212 ND 20 TOMAS PARA DETECCION DE MONOXIDO DE CARBONO EN AIRE AMBIENTE, MARGEN DE MEDIDA 0...300 PPM, HOMOLOGACION MINER CDM 0000007, DISPUESTO PARA 20 PUNTOS DE DETECCION, CON BLOQUE DE VALVULAS DE CONMUTACION, MEDIDAS DE FLUJO CON VIGILANCIA, SENSOR DE OXIDACION ELECTROQUIMICA (DURACION APROX.3 A¥OS),MICROORDENADOR DE CONTROL CON DISPLAY, EQUIPO DE ASPIRACION, MONTADO EN ARMARIO METALICO MURAL, CON PROTECCION IP-53 ALIMENTACION 230 V 50 HZ INCLUIDOS: 20 FILTROS EXTRAPLANOS TIPO PL 1 MANUAL DE MONTAJE, USO Y MANTENIMIENTO N§ SERIE: | -2 | Articulo | 1 | 1 | 7015 |  | 1 | P1 V11 p2 | rpulido | 20130108 | 19000101
2463 | 490 | -1 | 5002 | T01OTKMQ20ND | KMQ 212 20 TOMAS ND | DETECTOR DE CO TIPO KMQ 212 ND 20 TOMAS PARA DETECCION DE MONOXIDO DE CARBONO EN AIRE AMBIENTE, MARGEN DE MEDIDA 0...300 PPM, HOMOLOGACION MINER CDM 0000007, DISPUESTO PARA 20 PUNTOS DE DETECCION, CON BLOQUE DE VALVULAS DE CONMUTACION, MEDIDAS DE FLUJO CON VIGILANCIA, SENSOR DE OXIDACION ELECTROQUIMICA (DURACION APROX.3 A¥OS),MICROORDENADOR DE CONTROL CON DISPLAY, EQUIPO DE ASPIRACION, MONTADO EN ARMARIO METALICO MURAL, CON PROTECCION IP-53 ALIMENTACION 230 V 50 HZ INCLUIDOS: 20 FILTROS EXTRAPLANOS TIPO PL 1 MANUAL DE MONTAJE, USO Y MANTENIMIENTO N§ SERIE: | -2 | Articulo | 1 | 1 | 7016 |  | 1 | P2 V11 p46 | rpulido | 20130108 | 19000101
2464 | 490 | -1 | 5002 | T01OTKMQ20ND | KMQ 212 20 TOMAS ND | DETECTOR DE CO TIPO KMQ 212 ND 20 TOMAS PARA DETECCION DE MONOXIDO DE CARBONO EN AIRE AMBIENTE, MARGEN DE MEDIDA 0...300 PPM, HOMOLOGACION MINER CDM 0000007, DISPUESTO PARA 20 PUNTOS DE DETECCION, CON BLOQUE DE VALVULAS DE CONMUTACION, MEDIDAS DE FLUJO CON VIGILANCIA, SENSOR DE OXIDACION ELECTROQUIMICA (DURACION APROX.3 A¥OS),MICROORDENADOR DE CONTROL CON DISPLAY, EQUIPO DE ASPIRACION, MONTADO EN ARMARIO METALICO MURAL, CON PROTECCION IP-53 ALIMENTACION 230 V 50 HZ INCLUIDOS: 20 FILTROS EXTRAPLANOS TIPO PL 1 MANUAL DE MONTAJE, USO Y MANTENIMIENTO N§ SERIE: | -2 | Articulo | 1 | 1 | 7017 |  | 1 | P3 V11 p42 | rpulido | 20130108 | 19000101
2465 | 490 | -1 | 5002 | T01OTKMQ20ND | KMQ 212 20 TOMAS ND | DETECTOR DE CO TIPO KMQ 212 ND 20 TOMAS PARA DETECCION DE MONOXIDO DE CARBONO EN AIRE AMBIENTE, MARGEN DE MEDIDA 0...300 PPM, HOMOLOGACION MINER CDM 0000007, DISPUESTO PARA 20 PUNTOS DE DETECCION, CON BLOQUE DE VALVULAS DE CONMUTACION, MEDIDAS DE FLUJO CON VIGILANCIA, SENSOR DE OXIDACION ELECTROQUIMICA (DURACION APROX.3 A¥OS),MICROORDENADOR DE CONTROL CON DISPLAY, EQUIPO DE ASPIRACION, MONTADO EN ARMARIO METALICO MURAL, CON PROTECCION IP-53 ALIMENTACION 230 V 50 HZ INCLUIDOS: 20 FILTROS EXTRAPLANOS TIPO PL 1 MANUAL DE MONTAJE, USO Y MANTENIMIENTO N§ SERIE: | -2 | Articulo | 1 | 1 | 7018 |  | 1 | P2 V1 p543 | rpulido | 20130108 | 19000101
2466 | 490 | -1 | 5002 | T01OTKMQ20ND | KMQ 212 20 TOMAS ND | DETECTOR DE CO TIPO KMQ 212 ND 20 TOMAS PARA DETECCION DE MONOXIDO DE CARBONO EN AIRE AMBIENTE, MARGEN DE MEDIDA 0...300 PPM, HOMOLOGACION MINER CDM 0000007, DISPUESTO PARA 20 PUNTOS DE DETECCION, CON BLOQUE DE VALVULAS DE CONMUTACION, MEDIDAS DE FLUJO CON VIGILANCIA, SENSOR DE OXIDACION ELECTROQUIMICA (DURACION APROX.3 A¥OS),MICROORDENADOR DE CONTROL CON DISPLAY, EQUIPO DE ASPIRACION, MONTADO EN ARMARIO METALICO MURAL, CON PROTECCION IP-53 ALIMENTACION 230 V 50 HZ INCLUIDOS: 20 FILTROS EXTRAPLANOS TIPO PL 1 MANUAL DE MONTAJE, USO Y MANTENIMIENTO N§ SERIE: | -2 | Articulo | 1 | 1 | 7019 |  | 1 | P4 V1 p631 | rpulido | 20130108 | 19000101
2467 | 490 | -1 | 5002 | T01OTKMQ20ND | KMQ 212 20 TOMAS ND | DETECTOR DE CO TIPO KMQ 212 ND 20 TOMAS PARA DETECCION DE MONOXIDO DE CARBONO EN AIRE AMBIENTE, MARGEN DE MEDIDA 0...300 PPM, HOMOLOGACION MINER CDM 0000007, DISPUESTO PARA 20 PUNTOS DE DETECCION, CON BLOQUE DE VALVULAS DE CONMUTACION, MEDIDAS DE FLUJO CON VIGILANCIA, SENSOR DE OXIDACION ELECTROQUIMICA (DURACION APROX.3 A¥OS),MICROORDENADOR DE CONTROL CON DISPLAY, EQUIPO DE ASPIRACION, MONTADO EN ARMARIO METALICO MURAL, CON PROTECCION IP-53 ALIMENTACION 230 V 50 HZ INCLUIDOS: 20 FILTROS EXTRAPLANOS TIPO PL 1 MANUAL DE MONTAJE, USO Y MANTENIMIENTO N§ SERIE: | -2 | Articulo | 1 | 1 | 7020 |  | 1 | P3 V3 p663 | rpulido | 20130108 | 19000101
2468 | 490 | -1 | 5002 | T01OTKMQ20ND | KMQ 212 20 TOMAS ND | DETECTOR DE CO TIPO KMQ 212 ND 20 TOMAS PARA DETECCION DE MONOXIDO DE CARBONO EN AIRE AMBIENTE, MARGEN DE MEDIDA 0...300 PPM, HOMOLOGACION MINER CDM 0000007, DISPUESTO PARA 20 PUNTOS DE DETECCION, CON BLOQUE DE VALVULAS DE CONMUTACION, MEDIDAS DE FLUJO CON VIGILANCIA, SENSOR DE OXIDACION ELECTROQUIMICA (DURACION APROX.3 A¥OS),MICROORDENADOR DE CONTROL CON DISPLAY, EQUIPO DE ASPIRACION, MONTADO EN ARMARIO METALICO MURAL, CON PROTECCION IP-53 ALIMENTACION 230 V 50 HZ INCLUIDOS: 20 FILTROS EXTRAPLANOS TIPO PL 1 MANUAL DE MONTAJE, USO Y MANTENIMIENTO N§ SERIE: | -2 | Articulo | 1 | 1 | 7021 |  | 1 | P4 V5 p649 | rpulido | 20130108 | 19000101
2469 | 490 | -1 | 5002 | T01OTKMQ20ND | KMQ 212 20 TOMAS ND | DETECTOR DE CO TIPO KMQ 212 ND 20 TOMAS PARA DETECCION DE MONOXIDO DE CARBONO EN AIRE AMBIENTE, MARGEN DE MEDIDA 0...300 PPM, HOMOLOGACION MINER CDM 0000007, DISPUESTO PARA 20 PUNTOS DE DETECCION, CON BLOQUE DE VALVULAS DE CONMUTACION, MEDIDAS DE FLUJO CON VIGILANCIA, SENSOR DE OXIDACION ELECTROQUIMICA (DURACION APROX.3 A¥OS),MICROORDENADOR DE CONTROL CON DISPLAY, EQUIPO DE ASPIRACION, MONTADO EN ARMARIO METALICO MURAL, CON PROTECCION IP-53 ALIMENTACION 230 V 50 HZ INCLUIDOS: 20 FILTROS EXTRAPLANOS TIPO PL 1 MANUAL DE MONTAJE, USO Y MANTENIMIENTO N§ SERIE: | -2 | Articulo | 1 | 1 | 7022 |  | 1 | P1 V7 p6 | rpulido | 20130108 | 19000101
2470 | 490 | -1 | 5002 | T01OTKMQ20ND | KMQ 212 20 TOMAS ND | DETECTOR DE CO TIPO KMQ 212 ND 20 TOMAS PARA DETECCION DE MONOXIDO DE CARBONO EN AIRE AMBIENTE, MARGEN DE MEDIDA 0...300 PPM, HOMOLOGACION MINER CDM 0000007, DISPUESTO PARA 20 PUNTOS DE DETECCION, CON BLOQUE DE VALVULAS DE CONMUTACION, MEDIDAS DE FLUJO CON VIGILANCIA, SENSOR DE OXIDACION ELECTROQUIMICA (DURACION APROX.3 A¥OS),MICROORDENADOR DE CONTROL CON DISPLAY, EQUIPO DE ASPIRACION, MONTADO EN ARMARIO METALICO MURAL, CON PROTECCION IP-53 ALIMENTACION 230 V 50 HZ INCLUIDOS: 20 FILTROS EXTRAPLANOS TIPO PL 1 MANUAL DE MONTAJE, USO Y MANTENIMIENTO N§ SERIE: | -2 | Articulo | 1 | 1 | 7023 |  | 1 | P1 V1 | rpulido | 20130108 | 19000101
2471 | 490 | -1 | 4553 | T01OTKMQ16ND | KMQ 212 16 TOMAS ND | DETECTOR DE CO TIPO KMQ 212 ND 16 TOMAS PARA DETECCION DE MONOXIDO DE CARBONO EN AIRE AMBIENTE, MARGEN DE MEDIDA 0...300 PPM, HOMOLOGACION MINER CDM 0000007, DISPUESTO PARA 20 PUNTOS DE DETECCION, CON BLOQUE DE VALVULAS DE CONMUTACION, MEDIDAS DE FLUJO CON VIGILANCIA, SENSOR DE OXIDACION ELECTROQUIMICA (DURACION APROX.3 A¥OS),MICROORDENADOR DE CONTROL CON DISPLAY, EQUIPO DE ASPIRACION, MONTADO EN ARMARIO METALICO MURAL, CON PROTECCION IP-53 ALIMENTACION 230 V 50 HZ INCLUIDOS: 16 FILTROS EXTRAPLANOS TIPO PL 1 MANUAL DE MONTAJE, USO Y MANTENIMIENTO | -2 | Articulo | 1 | 1 | 7024 |  | 1 | P3 V7 p55 | rpulido | 20130108 | 19000101
2472 | 490 | -1 | 5000 | T01OTKMQ08ND | KMQ 212 8 TOMAS ND | DETECTOR DE CO TIPO KMQ 212 ND 8 TOMAS PARA DETECCION DE MONOXIDO DE CARBONO EN AIRE AMBIENTE, MARGEN DE MEDIDA 0...300 PPM, HOMOLOGACION MINER CDM 0004, DISPUESTO PARA 8 PUNTOS DE DETECCION, CON BLOQUE DE VALVULAS DE CONMUTACION, MEDIDAS DE FLUJO CON VIGILANCIA, SENSOR DE OXIDACION ELECTROQUIMICA (DURACION APROX.3 A¥OS),MICROORDENADOR DE CONTROL CON DISPLAY, EQUIPO DE ASPIRACION, MONTADO EN ARMARIO METALICO MURAL, CON PROTECCION IP-53 ALIMENTACION 230 V 50 HZ INCLUIDOS: 8 FILTROS EXTRAPLANOS TIPO PL 1 MANUAL DE MONTAJE, USO Y MANTENIMIENTO | -2 | Articulo | 1 | 1 | 7051 |  | 1 | Muelle | rpulido | 20130108 | 19000101
2473 | 491 | -1 | 3563 | T01OTKM20312 | KM-203 CON 12 TOMAS | KM-203 CON 12 TOMAS | -2 | Articulo | 1 | 1 | 5940/9 |  | 1 |  | rpulido | 20130108 | 19000101
2474 | 491 | -1 | 3563 | T01OTKM20312 | KM-203 CON 12 TOMAS | KM-203 CON 12 TOMAS | -2 | Articulo | 1 | 1 | 5940/10 |  | 1 |  | rpulido | 20130108 | 19000101
2475 | 492 | -1 | 3536 | T01OT0KMQ08T | KMQ-212 8 TOMAS | DETECTOR DE CO TIPO KMQ 212 CO 8 TOMAS PARA DETECCION DE MONOXIDO DE CARBONO EN AIRE AMBIENTE, MARGEN DE MEDIDA 0...300 PPM, HOMOLOGACION MINER CDM 0004, DISPUESTO PARA 8 PUNTOS DE DETECCION, CON BLOQUE DE VALVULAS DE CONMUTACION, MEDIDAS DE FLUJO CON VIGILANCIA, SENSOR DE OXIDACION ELECTROQUIMICA (DURACION APROX.3 A¥OS),MICROORDENADOR DE CONTROL CON DISPLAY, EQUIPO DE ASPIRACION, MONTADO EN ARMARIO METALICO MURAL, CON PROTECCION IP-53 ALIMENTACION 230 V 50 HZ INCLUIDOS: 8 FILTROS EXTRAPLANOS TIPO PL 1 MANUAL DE MONTAJE, USO Y MANTENIMIENTO | -2 | Articulo | 1 | 1 | 6766 |  | 1 |  | rpulido | 20130108 | 19000101
2476 | 493 | -1 | 3535 | T01OT0KMQ06T | KMQ-212 6 TOMAS | DETECTOR DE CO TIPO KMQ 212 CO 6 TOMAS PARA DETECCION DE MONOXIDO DE CARBONO EN AIRE AMBIENTE, MARGEN DE MEDIDA 0...300 PPM, HOMOLOGACION MINER CDM 004, DISPUESTO PARA 6 PUNTOS DE DETECCION, CON BLOQUE DE VALVULAS DE CONMUTACION, MEDIDAS DE FLUJO CON VIGILANCIA, SENSOR DE OXIDACION ELECTROQUIMICA (DURACION APROXX.3 A¥OS),MICROORDENADOR DE CONTROL CON DISPLAY, EQUIPO DE ASPIRACION, MONTADO EN ARMARIO METALICO MURAL, CON PROTECCION IP-53 ALIMENTACION A 230 V 50 HZ INCLUIDOS: 6 FILTROS EXTRAPLANOS TIPO PL 1 MANUAL DE MONTAJE, USO Y MANTENIMIENTO | -2 | Articulo | 1 | 1 | 6119 |  | 1 |  | rpulido | 20130108 | 19000101
2477 | 493 | -1 | 3540 | T01OT0KMQ16T | KMQ-212 16 TOMAS | DETECTOR DE CO TIPO KMQ 212 CO 16 TOMAS PARA DETECCION DE MONOXIDO DE CARBONO EN AIRE AMBIENTE, MARGEN DE MEDIDA 0...300 PPM, HOMOLOGACION MINER CDM 0004, DISPUESTO PARA 16 PUNTOS DE DETECCION CON BLOQUE DE VALVULAS DE CONMUTACION, MEDIDAS DE FLUJO CON VIGILANCIA, SENSOR DE OXIDACION ELECTROQUIMICA (DURACION APROX.3 A¥OS),MICROORDENADOR DE CONTROL CON DISPLAY, EQUIPO DE ASPIRACION, MONTADO EN ARMARIO METALICO MURAL, CON PROTECCION IP-53 ALIMENTACION A 230 V 50 HZ INCLUIDOS: 16 FILTROS EXTRAPLANOS TIPO PL 1 MANUAL DE MONTAJE, USO Y MANTENIMIENTO | -2 | Articulo | 1 | 1 | 6120 |  | 1 |  | rpulido | 20130108 | 19000101
2478 | 493 | -1 | 3539 | T01OT0KMQ14T | KMQ-212 14 TOMAS | DETECTOR DE CO TIPO KMQ 212 CO 14 TOMAS PARA DETECCION DE MONOXIDO DE CARBONO EN AIRE AMBIENTE, MARGEN DE MEDIDA 0...300 PPM, HOMOLOGACION MINER CDM 0004, DISPUESTO PARA 14 PUNTOS DE DETECCION, CON BLOQUE DE VALVULAS DE CONMUTACION, MEDIDAS DE FLUJO CON VIGILANCIA, SENSOR DE OXIDACION ELECTROQUIMICA (DURACION APROX.3 A¥OS),MICROORDENADOR DE CONTROL CON DISPLAY, EQUIPO DE ASPIRACION, MONTADO EN ARMARIO METALICO MURAL, CON PROTECCION IP-53 ALIMENTACION 230 V 50 HZ INCLUIDOS: 14 FILTROS EXTRAPLANOS TIPO PL 1 MANUAL DE MONTAJE, USO Y MANTENIMIENTO | -2 | Articulo | 1 | 1 | 6121 |  | 1 |  | rpulido | 20130108 | 19000101
2479 | 493 | -1 | 3539 | T01OT0KMQ14T | KMQ-212 14 TOMAS | DETECTOR DE CO TIPO KMQ 212 CO 14 TOMAS PARA DETECCION DE MONOXIDO DE CARBONO EN AIRE AMBIENTE, MARGEN DE MEDIDA 0...300 PPM, HOMOLOGACION MINER CDM 0004, DISPUESTO PARA 14 PUNTOS DE DETECCION, CON BLOQUE DE VALVULAS DE CONMUTACION, MEDIDAS DE FLUJO CON VIGILANCIA, SENSOR DE OXIDACION ELECTROQUIMICA (DURACION APROX.3 A¥OS),MICROORDENADOR DE CONTROL CON DISPLAY, EQUIPO DE ASPIRACION, MONTADO EN ARMARIO METALICO MURAL, CON PROTECCION IP-53 ALIMENTACION 230 V 50 HZ INCLUIDOS: 14 FILTROS EXTRAPLANOS TIPO PL 1 MANUAL DE MONTAJE, USO Y MANTENIMIENTO | -2 | Articulo | 1 | 1 | 6122 |  | 1 |  | rpulido | 20130108 | 19000101
2480 | 494 | -1 | 7034 | T01KM212ND20 | KMQ-212 ND 20 TOMAS GARAJE | DETECTOR DE CO TIPO KMQ 212 ND 20 TOMAS PARA DETECCION DE MONOXIDO DE CARBONO EN AIRE AMBIENTE, MARGEN DE MEDIDA 0...300 PPM, HOMOLOGACION MINER CDM0000007, DISPUESTO PARA 20 PUNTOS DE DETECCION, CON BLOQUE DE VALVULAS DE CONMUTACION, MEDIDAS DE FLUJO CON VIGILANCIA, SENSOR DE OXIDACION ELECTROQUIMICA (DURACION APROX.3 A¥OS),MICROORDENADOR DE CONTROL CON DISPLAY, EQUIPO DE ASPIRACION, MONTADO EN ARMARIO METALICO MURAL, CON PROTECCION IP-53 ALIMENTACION 230 V 50 HZ INCLUIDOS: 20 FILTROS EXTRAPLANOS TIPO PL 1 MANUAL DE MONTAJE, USO Y MANTENIMIENTO N§ SERIE: | -2 | Articulo | 1 | 1 | 7561 |  | 1 |  | rpulido | 20130108 | 19000101
2481 | 494 | -1 | 7034 | T01KM212ND20 | KMQ-212 ND 20 TOMAS GARAJE | DETECTOR DE CO TIPO KMQ 212 ND 20 TOMAS PARA DETECCION DE MONOXIDO DE CARBONO EN AIRE AMBIENTE, MARGEN DE MEDIDA 0...300 PPM, HOMOLOGACION MINER CDM0000007, DISPUESTO PARA 20 PUNTOS DE DETECCION, CON BLOQUE DE VALVULAS DE CONMUTACION, MEDIDAS DE FLUJO CON VIGILANCIA, SENSOR DE OXIDACION ELECTROQUIMICA (DURACION APROX.3 A¥OS),MICROORDENADOR DE CONTROL CON DISPLAY, EQUIPO DE ASPIRACION, MONTADO EN ARMARIO METALICO MURAL, CON PROTECCION IP-53 ALIMENTACION 230 V 50 HZ INCLUIDOS: 20 FILTROS EXTRAPLANOS TIPO PL 1 MANUAL DE MONTAJE, USO Y MANTENIMIENTO N§ SERIE: | -2 | Articulo | 1 | 1 | 7562 |  | 1 |  | rpulido | 20130108 | 19000101
2482 | 494 | -1 | 7034 | T01KM212ND20 | KMQ-212 ND 20 TOMAS GARAJE | DETECTOR DE CO TIPO KMQ 212 ND 20 TOMAS PARA DETECCION DE MONOXIDO DE CARBONO EN AIRE AMBIENTE, MARGEN DE MEDIDA 0...300 PPM, HOMOLOGACION MINER CDM0000007, DISPUESTO PARA 20 PUNTOS DE DETECCION, CON BLOQUE DE VALVULAS DE CONMUTACION, MEDIDAS DE FLUJO CON VIGILANCIA, SENSOR DE OXIDACION ELECTROQUIMICA (DURACION APROX.3 A¥OS),MICROORDENADOR DE CONTROL CON DISPLAY, EQUIPO DE ASPIRACION, MONTADO EN ARMARIO METALICO MURAL, CON PROTECCION IP-53 ALIMENTACION 230 V 50 HZ INCLUIDOS: 20 FILTROS EXTRAPLANOS TIPO PL 1 MANUAL DE MONTAJE, USO Y MANTENIMIENTO N§ SERIE: | -2 | Articulo | 1 | 1 | 7563 |  | 1 |  | rpulido | 20130108 | 19000101
2483 | 494 | -1 | 7034 | T01KM212ND20 | KMQ-212 ND 20 TOMAS GARAJE | DETECTOR DE CO TIPO KMQ 212 ND 20 TOMAS PARA DETECCION DE MONOXIDO DE CARBONO EN AIRE AMBIENTE, MARGEN DE MEDIDA 0...300 PPM, HOMOLOGACION MINER CDM0000007, DISPUESTO PARA 20 PUNTOS DE DETECCION, CON BLOQUE DE VALVULAS DE CONMUTACION, MEDIDAS DE FLUJO CON VIGILANCIA, SENSOR DE OXIDACION ELECTROQUIMICA (DURACION APROX.3 A¥OS),MICROORDENADOR DE CONTROL CON DISPLAY, EQUIPO DE ASPIRACION, MONTADO EN ARMARIO METALICO MURAL, CON PROTECCION IP-53 ALIMENTACION 230 V 50 HZ INCLUIDOS: 20 FILTROS EXTRAPLANOS TIPO PL 1 MANUAL DE MONTAJE, USO Y MANTENIMIENTO N§ SERIE: | -2 | Articulo | 1 | 1 | 7564 |  | 1 |  | rpulido | 20130108 | 19000101
2484 | 494 | -1 | 7033 | T01KM212ND18 | KMQ-212 ND 18 TOMAS GARAJE | DETECTOR DE CO TIPO KMQ 212 ND 18 TOMAS PARA DETECCION DE MONOXIDO DE CARBONO EN AIRE AMBIENTE, MARGEN DE MEDIDA 0...300 PPM, HOMOLOGACION MINER CDM0000007, DISPUESTO PARA 18 PUNTOS DE DETECCION, CON BLOQUE DE VALVULAS DE CONMUTACION, MEDIDAS DE FLUJO CON VIGILANCIA, SENSOR DE OXIDACION ELECTROQUIMICA (DURACION APROX.3 A¥OS),MICROORDENADOR DE CONTROL CON DISPLAY, EQUIPO DE ASPIRACION, MONTADO EN ARMARIO METALICO MURAL, CON PROTECCION IP-53 ALIMENTACION 230 V 50 HZ INCLUIDOS: 18 FILTROS EXTRAPLANOS TIPO PL 1 MANUAL DE MONTAJE, USO Y MANTENIMIENTO N§ SERIE: | -2 | Articulo | 1 | 1 | 7565 |  | 1 |  | rpulido | 20130108 | 19000101
2485 | 494 | -1 | 7033 | T01KM212ND18 | KMQ-212 ND 18 TOMAS GARAJE | DETECTOR DE CO TIPO KMQ 212 ND 18 TOMAS PARA DETECCION DE MONOXIDO DE CARBONO EN AIRE AMBIENTE, MARGEN DE MEDIDA 0...300 PPM, HOMOLOGACION MINER CDM0000007, DISPUESTO PARA 18 PUNTOS DE DETECCION, CON BLOQUE DE VALVULAS DE CONMUTACION, MEDIDAS DE FLUJO CON VIGILANCIA, SENSOR DE OXIDACION ELECTROQUIMICA (DURACION APROX.3 A¥OS),MICROORDENADOR DE CONTROL CON DISPLAY, EQUIPO DE ASPIRACION, MONTADO EN ARMARIO METALICO MURAL, CON PROTECCION IP-53 ALIMENTACION 230 V 50 HZ INCLUIDOS: 18 FILTROS EXTRAPLANOS TIPO PL 1 MANUAL DE MONTAJE, USO Y MANTENIMIENTO N§ SERIE: | -2 | Articulo | 1 | 1 | 7566 |  | 1 |  | rpulido | 20130108 | 19000101
2486 | 494 | -1 | 7032 | T01KM212ND16 | KMQ-212 ND 16 TOMAS GARAJE | DETECTOR DE CO TIPO KMQ 212 ND 16 TOMAS PARA DETECCION DE MONOXIDO DE CARBONO EN AIRE AMBIENTE, MARGEN DE MEDIDA 0...300 PPM, HOMOLOGACION MINER CDM0000007, DISPUESTO PARA 16 PUNTOS DE DETECCION, CON BLOQUE DE VALVULAS DE CONMUTACION, MEDIDAS DE FLUJO CON VIGILANCIA, SENSOR DE OXIDACION ELECTROQUIMICA (DURACION APROX.3 A¥OS),MICROORDENADOR DE CONTROL CON DISPLAY, EQUIPO DE ASPIRACION, MONTADO EN ARMARIO METALICO MURAL, CON PROTECCION IP-53 ALIMENTACION 230 V 50 HZ INCLUIDOS: 16 FILTROS EXTRAPLANOS TIPO PL 1 MANUAL DE MONTAJE, USO Y MANTENIMIENTO N§ SERIE: | -2 | Articulo | 1 | 1 | 7567 |  | 1 |  | rpulido | 20130108 | 19000101
2487 | 494 | -1 | 7032 | T01KM212ND16 | KMQ-212 ND 16 TOMAS GARAJE | DETECTOR DE CO TIPO KMQ 212 ND 16 TOMAS PARA DETECCION DE MONOXIDO DE CARBONO EN AIRE AMBIENTE, MARGEN DE MEDIDA 0...300 PPM, HOMOLOGACION MINER CDM0000007, DISPUESTO PARA 16 PUNTOS DE DETECCION, CON BLOQUE DE VALVULAS DE CONMUTACION, MEDIDAS DE FLUJO CON VIGILANCIA, SENSOR DE OXIDACION ELECTROQUIMICA (DURACION APROX.3 A¥OS),MICROORDENADOR DE CONTROL CON DISPLAY, EQUIPO DE ASPIRACION, MONTADO EN ARMARIO METALICO MURAL, CON PROTECCION IP-53 ALIMENTACION 230 V 50 HZ INCLUIDOS: 16 FILTROS EXTRAPLANOS TIPO PL 1 MANUAL DE MONTAJE, USO Y MANTENIMIENTO N§ SERIE: | -2 | Articulo | 1 | 1 | 7568 |  | 1 |  | rpulido | 20130108 | 19000101
2488 | 494 | -1 | 7032 | T01KM212ND16 | KMQ-212 ND 16 TOMAS GARAJE | DETECTOR DE CO TIPO KMQ 212 ND 16 TOMAS PARA DETECCION DE MONOXIDO DE CARBONO EN AIRE AMBIENTE, MARGEN DE MEDIDA 0...300 PPM, HOMOLOGACION MINER CDM0000007, DISPUESTO PARA 16 PUNTOS DE DETECCION, CON BLOQUE DE VALVULAS DE CONMUTACION, MEDIDAS DE FLUJO CON VIGILANCIA, SENSOR DE OXIDACION ELECTROQUIMICA (DURACION APROX.3 A¥OS),MICROORDENADOR DE CONTROL CON DISPLAY, EQUIPO DE ASPIRACION, MONTADO EN ARMARIO METALICO MURAL, CON PROTECCION IP-53 ALIMENTACION 230 V 50 HZ INCLUIDOS: 16 FILTROS EXTRAPLANOS TIPO PL 1 MANUAL DE MONTAJE, USO Y MANTENIMIENTO N§ SERIE: | -2 | Articulo | 1 | 1 | 7569 |  | 1 |  | rpulido | 20130108 | 19000101
2489 | 494 | -1 | 7032 | T01KM212ND16 | KMQ-212 ND 16 TOMAS GARAJE | DETECTOR DE CO TIPO KMQ 212 ND 16 TOMAS PARA DETECCION DE MONOXIDO DE CARBONO EN AIRE AMBIENTE, MARGEN DE MEDIDA 0...300 PPM, HOMOLOGACION MINER CDM0000007, DISPUESTO PARA 16 PUNTOS DE DETECCION, CON BLOQUE DE VALVULAS DE CONMUTACION, MEDIDAS DE FLUJO CON VIGILANCIA, SENSOR DE OXIDACION ELECTROQUIMICA (DURACION APROX.3 A¥OS),MICROORDENADOR DE CONTROL CON DISPLAY, EQUIPO DE ASPIRACION, MONTADO EN ARMARIO METALICO MURAL, CON PROTECCION IP-53 ALIMENTACION 230 V 50 HZ INCLUIDOS: 16 FILTROS EXTRAPLANOS TIPO PL 1 MANUAL DE MONTAJE, USO Y MANTENIMIENTO N§ SERIE: | -2 | Articulo | 1 | 1 | 7570 |  | 1 |  | rpulido | 20130108 | 19000101
2490 | 494 | -1 | 7025 | T01KM212ND02 | KMQ-212 ND 2 TOMAS GARAJE | DETECTOR DE CO TIPO KMQ 212 ND 2 TOMAS PARA DETECCION DE MONOXIDO DE CARBONO EN AIRE AMBIENTE, MARGEN DE MEDIDA 0...300 PPM, HOMOLOGACION MINER CDM0000007, DISPUESTO PARA 2 PUNTOS DE DETECCION, CON BLOQUE DE VALVULAS DE CONMUTACION, MEDIDAS DE FLUJO CON VIGILANCIA, SENSOR DE OXIDACION ELECTROQUIMICA (DURACION APROX.3 A¥OS),MICROORDENADOR DE CONTROL CON DISPLAY, EQUIPO DE ASPIRACION, MONTADO EN ARMARIO METALICO MURAL, CON PROTECCION IP-53 ALIMENTACION 230 V 50 HZ INCLUIDOS: 2 FILTROS EXTRAPLANOS TIPO PL 1 MANUAL DE MONTAJE, USO Y MANTENIMIENTO N§ SERIE: | -2 | Articulo | 1 | 1 | 7612 |  | 1 |  | rpulido | 20130108 | 19000101
2491 | 494 | -1 | 7025 | T01KM212ND02 | KMQ-212 ND 2 TOMAS GARAJE | DETECTOR DE CO TIPO KMQ 212 ND 2 TOMAS PARA DETECCION DE MONOXIDO DE CARBONO EN AIRE AMBIENTE, MARGEN DE MEDIDA 0...300 PPM, HOMOLOGACION MINER CDM0000007, DISPUESTO PARA 2 PUNTOS DE DETECCION, CON BLOQUE DE VALVULAS DE CONMUTACION, MEDIDAS DE FLUJO CON VIGILANCIA, SENSOR DE OXIDACION ELECTROQUIMICA (DURACION APROX.3 A¥OS),MICROORDENADOR DE CONTROL CON DISPLAY, EQUIPO DE ASPIRACION, MONTADO EN ARMARIO METALICO MURAL, CON PROTECCION IP-53 ALIMENTACION 230 V 50 HZ INCLUIDOS: 2 FILTROS EXTRAPLANOS TIPO PL 1 MANUAL DE MONTAJE, USO Y MANTENIMIENTO N§ SERIE: | -2 | Articulo | 1 | 1 | 7613 |  | 1 |  | rpulido | 20130108 | 19000101
2492 | 495 | -1 | 5000 | T01OTKMQ08ND | KMQ 212 8 TOMAS ND | DETECTOR DE CO TIPO KMQ 212 ND 8 TOMAS PARA DETECCION DE MONOXIDO DE CARBONO EN AIRE AMBIENTE, MARGEN DE MEDIDA 0...300 PPM, HOMOLOGACION MINER CDM 0004, DISPUESTO PARA 8 PUNTOS DE DETECCION, CON BLOQUE DE VALVULAS DE CONMUTACION, MEDIDAS DE FLUJO CON VIGILANCIA, SENSOR DE OXIDACION ELECTROQUIMICA (DURACION APROX.3 A¥OS),MICROORDENADOR DE CONTROL CON DISPLAY, EQUIPO DE ASPIRACION, MONTADO EN ARMARIO METALICO MURAL, CON PROTECCION IP-53 ALIMENTACION 230 V 50 HZ INCLUIDOS: 8 FILTROS EXTRAPLANOS TIPO PL 1 MANUAL DE MONTAJE, USO Y MANTENIMIENTO | -2 | Articulo | 1 | 1 | 7113 |  | 1 | AMARILLO 118 | rpulido | 20130108 | 19000101
2493 | 495 | -1 | 5002 | T01OTKMQ20ND | KMQ 212 20 TOMAS ND | DETECTOR DE CO TIPO KMQ 212 ND 20 TOMAS PARA DETECCION DE MONOXIDO DE CARBONO EN AIRE AMBIENTE, MARGEN DE MEDIDA 0...300 PPM, HOMOLOGACION MINER CDM 0000007, DISPUESTO PARA 20 PUNTOS DE DETECCION, CON BLOQUE DE VALVULAS DE CONMUTACION, MEDIDAS DE FLUJO CON VIGILANCIA, SENSOR DE OXIDACION ELECTROQUIMICA (DURACION APROX.3 A¥OS),MICROORDENADOR DE CONTROL CON DISPLAY, EQUIPO DE ASPIRACION, MONTADO EN ARMARIO METALICO MURAL, CON PROTECCION IP-53 ALIMENTACION 230 V 50 HZ INCLUIDOS: 20 FILTROS EXTRAPLANOS TIPO PL 1 MANUAL DE MONTAJE, USO Y MANTENIMIENTO N§ SERIE: | -2 | Articulo | 1 | 1 | 7115 |  | 1 | LAVADERO | rpulido | 20130108 | 19000101
2494 | 496 | -1 | 7034 | T01KM212ND20 | KMQ-212 ND 20 TOMAS GARAJE | DETECTOR DE CO TIPO KMQ 212 ND 20 TOMAS PARA DETECCION DE MONOXIDO DE CARBONO EN AIRE AMBIENTE, MARGEN DE MEDIDA 0...300 PPM, HOMOLOGACION MINER CDM0000007, DISPUESTO PARA 20 PUNTOS DE DETECCION, CON BLOQUE DE VALVULAS DE CONMUTACION, MEDIDAS DE FLUJO CON VIGILANCIA, SENSOR DE OXIDACION ELECTROQUIMICA (DURACION APROX.3 A¥OS),MICROORDENADOR DE CONTROL CON DISPLAY, EQUIPO DE ASPIRACION, MONTADO EN ARMARIO METALICO MURAL, CON PROTECCION IP-53 ALIMENTACION 230 V 50 HZ INCLUIDOS: 20 FILTROS EXTRAPLANOS TIPO PL 1 MANUAL DE MONTAJE, USO Y MANTENIMIENTO N§ SERIE: | -2 | Articulo | 1 | 1 | 7719 |  | 1 | S2 B | rpulido | 20130108 | 19000101
2495 | 496 | -1 | 7034 | T01KM212ND20 | KMQ-212 ND 20 TOMAS GARAJE | DETECTOR DE CO TIPO KMQ 212 ND 20 TOMAS PARA DETECCION DE MONOXIDO DE CARBONO EN AIRE AMBIENTE, MARGEN DE MEDIDA 0...300 PPM, HOMOLOGACION MINER CDM0000007, DISPUESTO PARA 20 PUNTOS DE DETECCION, CON BLOQUE DE VALVULAS DE CONMUTACION, MEDIDAS DE FLUJO CON VIGILANCIA, SENSOR DE OXIDACION ELECTROQUIMICA (DURACION APROX.3 A¥OS),MICROORDENADOR DE CONTROL CON DISPLAY, EQUIPO DE ASPIRACION, MONTADO EN ARMARIO METALICO MURAL, CON PROTECCION IP-53 ALIMENTACION 230 V 50 HZ INCLUIDOS: 20 FILTROS EXTRAPLANOS TIPO PL 1 MANUAL DE MONTAJE, USO Y MANTENIMIENTO N§ SERIE: | -2 | Articulo | 1 | 1 | 7720 |  | 1 | S1 F | rpulido | 20130108 | 19000101
2496 | 496 | -1 | 7034 | T01KM212ND20 | KMQ-212 ND 20 TOMAS GARAJE | DETECTOR DE CO TIPO KMQ 212 ND 20 TOMAS PARA DETECCION DE MONOXIDO DE CARBONO EN AIRE AMBIENTE, MARGEN DE MEDIDA 0...300 PPM, HOMOLOGACION MINER CDM0000007, DISPUESTO PARA 20 PUNTOS DE DETECCION, CON BLOQUE DE VALVULAS DE CONMUTACION, MEDIDAS DE FLUJO CON VIGILANCIA, SENSOR DE OXIDACION ELECTROQUIMICA (DURACION APROX.3 A¥OS),MICROORDENADOR DE CONTROL CON DISPLAY, EQUIPO DE ASPIRACION, MONTADO EN ARMARIO METALICO MURAL, CON PROTECCION IP-53 ALIMENTACION 230 V 50 HZ INCLUIDOS: 20 FILTROS EXTRAPLANOS TIPO PL 1 MANUAL DE MONTAJE, USO Y MANTENIMIENTO N§ SERIE: | -2 | Articulo | 1 | 1 | 7721 |  | 1 | SS J | rpulido | 20130108 | 19000101
2497 | 496 | -1 | 7032 | T01KM212ND16 | KMQ-212 ND 16 TOMAS GARAJE | DETECTOR DE CO TIPO KMQ 212 ND 16 TOMAS PARA DETECCION DE MONOXIDO DE CARBONO EN AIRE AMBIENTE, MARGEN DE MEDIDA 0...300 PPM, HOMOLOGACION MINER CDM0000007, DISPUESTO PARA 16 PUNTOS DE DETECCION, CON BLOQUE DE VALVULAS DE CONMUTACION, MEDIDAS DE FLUJO CON VIGILANCIA, SENSOR DE OXIDACION ELECTROQUIMICA (DURACION APROX.3 A¥OS),MICROORDENADOR DE CONTROL CON DISPLAY, EQUIPO DE ASPIRACION, MONTADO EN ARMARIO METALICO MURAL, CON PROTECCION IP-53 ALIMENTACION 230 V 50 HZ INCLUIDOS: 16 FILTROS EXTRAPLANOS TIPO PL 1 MANUAL DE MONTAJE, USO Y MANTENIMIENTO N§ SERIE: | -2 | Articulo | 1 | 1 | 7722 |  | 1 | S2 A | rpulido | 20130108 | 19000101
2498 | 496 | -1 | 7032 | T01KM212ND16 | KMQ-212 ND 16 TOMAS GARAJE | DETECTOR DE CO TIPO KMQ 212 ND 16 TOMAS PARA DETECCION DE MONOXIDO DE CARBONO EN AIRE AMBIENTE, MARGEN DE MEDIDA 0...300 PPM, HOMOLOGACION MINER CDM0000007, DISPUESTO PARA 16 PUNTOS DE DETECCION, CON BLOQUE DE VALVULAS DE CONMUTACION, MEDIDAS DE FLUJO CON VIGILANCIA, SENSOR DE OXIDACION ELECTROQUIMICA (DURACION APROX.3 A¥OS),MICROORDENADOR DE CONTROL CON DISPLAY, EQUIPO DE ASPIRACION, MONTADO EN ARMARIO METALICO MURAL, CON PROTECCION IP-53 ALIMENTACION 230 V 50 HZ INCLUIDOS: 16 FILTROS EXTRAPLANOS TIPO PL 1 MANUAL DE MONTAJE, USO Y MANTENIMIENTO N§ SERIE: | -2 | Articulo | 1 | 1 | 7723 |  | 1 | S3 C | rpulido | 20130108 | 19000101
2499 | 496 | -1 | 7032 | T01KM212ND16 | KMQ-212 ND 16 TOMAS GARAJE | DETECTOR DE CO TIPO KMQ 212 ND 16 TOMAS PARA DETECCION DE MONOXIDO DE CARBONO EN AIRE AMBIENTE, MARGEN DE MEDIDA 0...300 PPM, HOMOLOGACION MINER CDM0000007, DISPUESTO PARA 16 PUNTOS DE DETECCION, CON BLOQUE DE VALVULAS DE CONMUTACION, MEDIDAS DE FLUJO CON VIGILANCIA, SENSOR DE OXIDACION ELECTROQUIMICA (DURACION APROX.3 A¥OS),MICROORDENADOR DE CONTROL CON DISPLAY, EQUIPO DE ASPIRACION, MONTADO EN ARMARIO METALICO MURAL, CON PROTECCION IP-53 ALIMENTACION 230 V 50 HZ INCLUIDOS: 16 FILTROS EXTRAPLANOS TIPO PL 1 MANUAL DE MONTAJE, USO Y MANTENIMIENTO N§ SERIE: | -2 | Articulo | 1 | 1 | 7724 |  | 1 | S2 C | rpulido | 20130108 | 19000101
2500 | 496 | -1 | 7032 | T01KM212ND16 | KMQ-212 ND 16 TOMAS GARAJE | DETECTOR DE CO TIPO KMQ 212 ND 16 TOMAS PARA DETECCION DE MONOXIDO DE CARBONO EN AIRE AMBIENTE, MARGEN DE MEDIDA 0...300 PPM, HOMOLOGACION MINER CDM0000007, DISPUESTO PARA 16 PUNTOS DE DETECCION, CON BLOQUE DE VALVULAS DE CONMUTACION, MEDIDAS DE FLUJO CON VIGILANCIA, SENSOR DE OXIDACION ELECTROQUIMICA (DURACION APROX.3 A¥OS),MICROORDENADOR DE CONTROL CON DISPLAY, EQUIPO DE ASPIRACION, MONTADO EN ARMARIO METALICO MURAL, CON PROTECCION IP-53 ALIMENTACION 230 V 50 HZ INCLUIDOS: 16 FILTROS EXTRAPLANOS TIPO PL 1 MANUAL DE MONTAJE, USO Y MANTENIMIENTO N§ SERIE: | -2 | Articulo | 1 | 1 | 7725 |  | 1 | S1 E | rpulido | 20130108 | 19000101
2501 | 496 | -1 | 7032 | T01KM212ND16 | KMQ-212 ND 16 TOMAS GARAJE | DETECTOR DE CO TIPO KMQ 212 ND 16 TOMAS PARA DETECCION DE MONOXIDO DE CARBONO EN AIRE AMBIENTE, MARGEN DE MEDIDA 0...300 PPM, HOMOLOGACION MINER CDM0000007, DISPUESTO PARA 16 PUNTOS DE DETECCION, CON BLOQUE DE VALVULAS DE CONMUTACION, MEDIDAS DE FLUJO CON VIGILANCIA, SENSOR DE OXIDACION ELECTROQUIMICA (DURACION APROX.3 A¥OS),MICROORDENADOR DE CONTROL CON DISPLAY, EQUIPO DE ASPIRACION, MONTADO EN ARMARIO METALICO MURAL, CON PROTECCION IP-53 ALIMENTACION 230 V 50 HZ INCLUIDOS: 16 FILTROS EXTRAPLANOS TIPO PL 1 MANUAL DE MONTAJE, USO Y MANTENIMIENTO N§ SERIE: | -2 | Articulo | 1 | 1 | 7726 |  | 1 | S1 G | rpulido | 20130108 | 19000101
2502 | 496 | -1 | 7032 | T01KM212ND16 | KMQ-212 ND 16 TOMAS GARAJE | DETECTOR DE CO TIPO KMQ 212 ND 16 TOMAS PARA DETECCION DE MONOXIDO DE CARBONO EN AIRE AMBIENTE, MARGEN DE MEDIDA 0...300 PPM, HOMOLOGACION MINER CDM0000007, DISPUESTO PARA 16 PUNTOS DE DETECCION, CON BLOQUE DE VALVULAS DE CONMUTACION, MEDIDAS DE FLUJO CON VIGILANCIA, SENSOR DE OXIDACION ELECTROQUIMICA (DURACION APROX.3 A¥OS),MICROORDENADOR DE CONTROL CON DISPLAY, EQUIPO DE ASPIRACION, MONTADO EN ARMARIO METALICO MURAL, CON PROTECCION IP-53 ALIMENTACION 230 V 50 HZ INCLUIDOS: 16 FILTROS EXTRAPLANOS TIPO PL 1 MANUAL DE MONTAJE, USO Y MANTENIMIENTO N§ SERIE: | -2 | Articulo | 1 | 1 | 7727 |  | 1 | S1 H | rpulido | 20130108 | 19000101
2503 | 496 | -1 | 7032 | T01KM212ND16 | KMQ-212 ND 16 TOMAS GARAJE | DETECTOR DE CO TIPO KMQ 212 ND 16 TOMAS PARA DETECCION DE MONOXIDO DE CARBONO EN AIRE AMBIENTE, MARGEN DE MEDIDA 0...300 PPM, HOMOLOGACION MINER CDM0000007, DISPUESTO PARA 16 PUNTOS DE DETECCION, CON BLOQUE DE VALVULAS DE CONMUTACION, MEDIDAS DE FLUJO CON VIGILANCIA, SENSOR DE OXIDACION ELECTROQUIMICA (DURACION APROX.3 A¥OS),MICROORDENADOR DE CONTROL CON DISPLAY, EQUIPO DE ASPIRACION, MONTADO EN ARMARIO METALICO MURAL, CON PROTECCION IP-53 ALIMENTACION 230 V 50 HZ INCLUIDOS: 16 FILTROS EXTRAPLANOS TIPO PL 1 MANUAL DE MONTAJE, USO Y MANTENIMIENTO N§ SERIE: | -2 | Articulo | 1 | 1 | 7728 |  | 1 | SS I | rpulido | 20130108 | 19000101
2504 | 496 | -1 | 7032 | T01KM212ND16 | KMQ-212 ND 16 TOMAS GARAJE | DETECTOR DE CO TIPO KMQ 212 ND 16 TOMAS PARA DETECCION DE MONOXIDO DE CARBONO EN AIRE AMBIENTE, MARGEN DE MEDIDA 0...300 PPM, HOMOLOGACION MINER CDM0000007, DISPUESTO PARA 16 PUNTOS DE DETECCION, CON BLOQUE DE VALVULAS DE CONMUTACION, MEDIDAS DE FLUJO CON VIGILANCIA, SENSOR DE OXIDACION ELECTROQUIMICA (DURACION APROX.3 A¥OS),MICROORDENADOR DE CONTROL CON DISPLAY, EQUIPO DE ASPIRACION, MONTADO EN ARMARIO METALICO MURAL, CON PROTECCION IP-53 ALIMENTACION 230 V 50 HZ INCLUIDOS: 16 FILTROS EXTRAPLANOS TIPO PL 1 MANUAL DE MONTAJE, USO Y MANTENIMIENTO N§ SERIE: | -2 | Articulo | 1 | 1 | 7729 |  | 1 | SS K | rpulido | 20130108 | 19000101
2505 | 496 | -1 | 7032 | T01KM212ND16 | KMQ-212 ND 16 TOMAS GARAJE | DETECTOR DE CO TIPO KMQ 212 ND 16 TOMAS PARA DETECCION DE MONOXIDO DE CARBONO EN AIRE AMBIENTE, MARGEN DE MEDIDA 0...300 PPM, HOMOLOGACION MINER CDM0000007, DISPUESTO PARA 16 PUNTOS DE DETECCION, CON BLOQUE DE VALVULAS DE CONMUTACION, MEDIDAS DE FLUJO CON VIGILANCIA, SENSOR DE OXIDACION ELECTROQUIMICA (DURACION APROX.3 A¥OS),MICROORDENADOR DE CONTROL CON DISPLAY, EQUIPO DE ASPIRACION, MONTADO EN ARMARIO METALICO MURAL, CON PROTECCION IP-53 ALIMENTACION 230 V 50 HZ INCLUIDOS: 16 FILTROS EXTRAPLANOS TIPO PL 1 MANUAL DE MONTAJE, USO Y MANTENIMIENTO N§ SERIE: | -2 | Articulo | 1 | 1 | 7730 |  | 1 | SS K | rpulido | 20130108 | 19000101
2506 | 497 | -1 | 7034 | T01KM212ND20 | KMQ-212 ND 20 TOMAS GARAJE | DETECTOR DE CO TIPO KMQ 212 ND 20 TOMAS PARA DETECCION DE MONOXIDO DE CARBONO EN AIRE AMBIENTE, MARGEN DE MEDIDA 0...300 PPM, HOMOLOGACION MINER CDM0000007, DISPUESTO PARA 20 PUNTOS DE DETECCION, CON BLOQUE DE VALVULAS DE CONMUTACION, MEDIDAS DE FLUJO CON VIGILANCIA, SENSOR DE OXIDACION ELECTROQUIMICA (DURACION APROX.3 A¥OS),MICROORDENADOR DE CONTROL CON DISPLAY, EQUIPO DE ASPIRACION, MONTADO EN ARMARIO METALICO MURAL, CON PROTECCION IP-53 ALIMENTACION 230 V 50 HZ INCLUIDOS: 20 FILTROS EXTRAPLANOS TIPO PL 1 MANUAL DE MONTAJE, USO Y MANTENIMIENTO N§ SERIE: | -2 | Articulo | 1 | 1 | 7803 |  | 1 | S1 18 | rpulido | 20130108 | 19000101
2507 | 497 | -1 | 7034 | T01KM212ND20 | KMQ-212 ND 20 TOMAS GARAJE | DETECTOR DE CO TIPO KMQ 212 ND 20 TOMAS PARA DETECCION DE MONOXIDO DE CARBONO EN AIRE AMBIENTE, MARGEN DE MEDIDA 0...300 PPM, HOMOLOGACION MINER CDM0000007, DISPUESTO PARA 20 PUNTOS DE DETECCION, CON BLOQUE DE VALVULAS DE CONMUTACION, MEDIDAS DE FLUJO CON VIGILANCIA, SENSOR DE OXIDACION ELECTROQUIMICA (DURACION APROX.3 A¥OS),MICROORDENADOR DE CONTROL CON DISPLAY, EQUIPO DE ASPIRACION, MONTADO EN ARMARIO METALICO MURAL, CON PROTECCION IP-53 ALIMENTACION 230 V 50 HZ INCLUIDOS: 20 FILTROS EXTRAPLANOS TIPO PL 1 MANUAL DE MONTAJE, USO Y MANTENIMIENTO N§ SERIE: | -2 | Articulo | 1 | 1 | 7804 |  | 1 | S1 193 | rpulido | 20130108 | 19000101
2508 | 497 | -1 | 7033 | T01KM212ND18 | KMQ-212 ND 18 TOMAS GARAJE | DETECTOR DE CO TIPO KMQ 212 ND 18 TOMAS PARA DETECCION DE MONOXIDO DE CARBONO EN AIRE AMBIENTE, MARGEN DE MEDIDA 0...300 PPM, HOMOLOGACION MINER CDM0000007, DISPUESTO PARA 18 PUNTOS DE DETECCION, CON BLOQUE DE VALVULAS DE CONMUTACION, MEDIDAS DE FLUJO CON VIGILANCIA, SENSOR DE OXIDACION ELECTROQUIMICA (DURACION APROX.3 A¥OS),MICROORDENADOR DE CONTROL CON DISPLAY, EQUIPO DE ASPIRACION, MONTADO EN ARMARIO METALICO MURAL, CON PROTECCION IP-53 ALIMENTACION 230 V 50 HZ INCLUIDOS: 18 FILTROS EXTRAPLANOS TIPO PL 1 MANUAL DE MONTAJE, USO Y MANTENIMIENTO N§ SERIE: | -2 | Articulo | 1 | 1 | 7805 |  | 1 | MUELLE | rpulido | 20130108 | 19000101
2509 | 497 | -1 | 7033 | T01KM212ND18 | KMQ-212 ND 18 TOMAS GARAJE | DETECTOR DE CO TIPO KMQ 212 ND 18 TOMAS PARA DETECCION DE MONOXIDO DE CARBONO EN AIRE AMBIENTE, MARGEN DE MEDIDA 0...300 PPM, HOMOLOGACION MINER CDM0000007, DISPUESTO PARA 18 PUNTOS DE DETECCION, CON BLOQUE DE VALVULAS DE CONMUTACION, MEDIDAS DE FLUJO CON VIGILANCIA, SENSOR DE OXIDACION ELECTROQUIMICA (DURACION APROX.3 A¥OS),MICROORDENADOR DE CONTROL CON DISPLAY, EQUIPO DE ASPIRACION, MONTADO EN ARMARIO METALICO MURAL, CON PROTECCION IP-53 ALIMENTACION 230 V 50 HZ INCLUIDOS: 18 FILTROS EXTRAPLANOS TIPO PL 1 MANUAL DE MONTAJE, USO Y MANTENIMIENTO N§ SERIE: | -2 | Articulo | 1 | 1 | 7806 |  | 1 | S2 37 | rpulido | 20130108 | 19000101
2510 | 497 | -1 | 7032 | T01KM212ND16 | KMQ-212 ND 16 TOMAS GARAJE | DETECTOR DE CO TIPO KMQ 212 ND 16 TOMAS PARA DETECCION DE MONOXIDO DE CARBONO EN AIRE AMBIENTE, MARGEN DE MEDIDA 0...300 PPM, HOMOLOGACION MINER CDM0000007, DISPUESTO PARA 16 PUNTOS DE DETECCION, CON BLOQUE DE VALVULAS DE CONMUTACION, MEDIDAS DE FLUJO CON VIGILANCIA, SENSOR DE OXIDACION ELECTROQUIMICA (DURACION APROX.3 A¥OS),MICROORDENADOR DE CONTROL CON DISPLAY, EQUIPO DE ASPIRACION, MONTADO EN ARMARIO METALICO MURAL, CON PROTECCION IP-53 ALIMENTACION 230 V 50 HZ INCLUIDOS: 16 FILTROS EXTRAPLANOS TIPO PL 1 MANUAL DE MONTAJE, USO Y MANTENIMIENTO N§ SERIE: | -2 | Articulo | 1 | 1 | 7807 |  | 1 | S2 1 | rpulido | 20130108 | 19000101
2511 | 497 | -1 | 7032 | T01KM212ND16 | KMQ-212 ND 16 TOMAS GARAJE | DETECTOR DE CO TIPO KMQ 212 ND 16 TOMAS PARA DETECCION DE MONOXIDO DE CARBONO EN AIRE AMBIENTE, MARGEN DE MEDIDA 0...300 PPM, HOMOLOGACION MINER CDM0000007, DISPUESTO PARA 16 PUNTOS DE DETECCION, CON BLOQUE DE VALVULAS DE CONMUTACION, MEDIDAS DE FLUJO CON VIGILANCIA, SENSOR DE OXIDACION ELECTROQUIMICA (DURACION APROX.3 A¥OS),MICROORDENADOR DE CONTROL CON DISPLAY, EQUIPO DE ASPIRACION, MONTADO EN ARMARIO METALICO MURAL, CON PROTECCION IP-53 ALIMENTACION 230 V 50 HZ INCLUIDOS: 16 FILTROS EXTRAPLANOS TIPO PL 1 MANUAL DE MONTAJE, USO Y MANTENIMIENTO N§ SERIE: | -2 | Articulo | 1 | 1 | 7808 |  | 1 | S2 269 | rpulido | 20130108 | 19000101
2512 | 497 | -1 | 7032 | T01KM212ND16 | KMQ-212 ND 16 TOMAS GARAJE | DETECTOR DE CO TIPO KMQ 212 ND 16 TOMAS PARA DETECCION DE MONOXIDO DE CARBONO EN AIRE AMBIENTE, MARGEN DE MEDIDA 0...300 PPM, HOMOLOGACION MINER CDM0000007, DISPUESTO PARA 16 PUNTOS DE DETECCION, CON BLOQUE DE VALVULAS DE CONMUTACION, MEDIDAS DE FLUJO CON VIGILANCIA, SENSOR DE OXIDACION ELECTROQUIMICA (DURACION APROX.3 A¥OS),MICROORDENADOR DE CONTROL CON DISPLAY, EQUIPO DE ASPIRACION, MONTADO EN ARMARIO METALICO MURAL, CON PROTECCION IP-53 ALIMENTACION 230 V 50 HZ INCLUIDOS: 16 FILTROS EXTRAPLANOS TIPO PL 1 MANUAL DE MONTAJE, USO Y MANTENIMIENTO N§ SERIE: | -2 | Articulo | 1 | 1 | 7809 |  | 1 | S3 MINUSVALIDO | rpulido | 20130108 | 19000101
2513 | 497 | -1 | 7032 | T01KM212ND16 | KMQ-212 ND 16 TOMAS GARAJE | DETECTOR DE CO TIPO KMQ 212 ND 16 TOMAS PARA DETECCION DE MONOXIDO DE CARBONO EN AIRE AMBIENTE, MARGEN DE MEDIDA 0...300 PPM, HOMOLOGACION MINER CDM0000007, DISPUESTO PARA 16 PUNTOS DE DETECCION, CON BLOQUE DE VALVULAS DE CONMUTACION, MEDIDAS DE FLUJO CON VIGILANCIA, SENSOR DE OXIDACION ELECTROQUIMICA (DURACION APROX.3 A¥OS),MICROORDENADOR DE CONTROL CON DISPLAY, EQUIPO DE ASPIRACION, MONTADO EN ARMARIO METALICO MURAL, CON PROTECCION IP-53 ALIMENTACION 230 V 50 HZ INCLUIDOS: 16 FILTROS EXTRAPLANOS TIPO PL 1 MANUAL DE MONTAJE, USO Y MANTENIMIENTO N§ SERIE: | -2 | Articulo | 1 | 1 | 7810 |  | 1 | S3 267 | rpulido | 20130108 | 19000101
2514 | 497 | -1 | 7317 | T01KM613C2P6 | KMQ-212 ND 6 TOMAS PREVIO 2 CANALES | KMQ 212 ND 6 TOMAS PREVIO 2 CANALES CO + NO2 N§ SERIE: | -2 | Articulo | 1 | 1 | 7969 |  | 1 | S3 38 | rpulido | 20130108 | 19000101
2515 | 498 | -1 | 4553 | T01OTKMQ16ND | KMQ 212 16 TOMAS ND | DETECTOR DE CO TIPO KMQ 212 ND 16 TOMAS PARA DETECCION DE MONOXIDO DE CARBONO EN AIRE AMBIENTE, MARGEN DE MEDIDA 0...300 PPM, HOMOLOGACION MINER CDM 0000007, DISPUESTO PARA 20 PUNTOS DE DETECCION, CON BLOQUE DE VALVULAS DE CONMUTACION, MEDIDAS DE FLUJO CON VIGILANCIA, SENSOR DE OXIDACION ELECTROQUIMICA (DURACION APROX.3 A¥OS),MICROORDENADOR DE CONTROL CON DISPLAY, EQUIPO DE ASPIRACION, MONTADO EN ARMARIO METALICO MURAL, CON PROTECCION IP-53 ALIMENTACION 230 V 50 HZ INCLUIDOS: 16 FILTROS EXTRAPLANOS TIPO PL 1 MANUAL DE MONTAJE, USO Y MANTENIMIENTO | -2 | Articulo | 1 | 1 | 7269 |  | 1 | S2 | rpulido | 20130108 | 19000101
2516 | 498 | -1 | 5001 | T01OTKMQ14ND | KMQ 212 14 TOMAS ND | DETECTOR DE CO TIPO KMQ 212 ND 14 TOMAS PARA DETECCION DE MONOXIDO DE CARBONO EN AIRE AMBIENTE, MARGEN DE MEDIDA 0...300 PPM, HOMOLOGACION MINER CDM 0000007, DISPUESTO PARA 14 PUNTOS DE DETECCION, CON BLOQUE DE VALVULAS DE CONMUTACION, MEDIDAS DE FLUJO CON VIGILANCIA, SENSOR DE OXIDACION ELECTROQUIMICA (DURACION APROX.3 A¥OS),MICROORDENADOR DE CONTROL CON DISPLAY, EQUIPO DE ASPIRACION, MONTADO EN ARMARIO METALICO MURAL, CON PROTECCION IP-53 ALIMENTACION 230 V 50 HZ INCLUIDOS: 14 FILTROS EXTRAPLANOS TIPO PL 1 MANUAL DE MONTAJE, USO Y MANTENIMIENTO | -2 | Articulo | 1 | 1 | 7270 |  | 1 | S1 | rpulido | 20130108 | 19000101
2517 | 498 | -1 | 4553 | T01OTKMQ16ND | KMQ 212 16 TOMAS ND | DETECTOR DE CO TIPO KMQ 212 ND 16 TOMAS PARA DETECCION DE MONOXIDO DE CARBONO EN AIRE AMBIENTE, MARGEN DE MEDIDA 0...300 PPM, HOMOLOGACION MINER CDM 0000007, DISPUESTO PARA 20 PUNTOS DE DETECCION, CON BLOQUE DE VALVULAS DE CONMUTACION, MEDIDAS DE FLUJO CON VIGILANCIA, SENSOR DE OXIDACION ELECTROQUIMICA (DURACION APROX.3 A¥OS),MICROORDENADOR DE CONTROL CON DISPLAY, EQUIPO DE ASPIRACION, MONTADO EN ARMARIO METALICO MURAL, CON PROTECCION IP-53 ALIMENTACION 230 V 50 HZ INCLUIDOS: 16 FILTROS EXTRAPLANOS TIPO PL 1 MANUAL DE MONTAJE, USO Y MANTENIMIENTO | -2 | Articulo | 1 | 1 | 7271 |  | 1 | S2 | rpulido | 20130108 | 19000101
2518 | 499 | -1 | 3541 | T01OT0KMQ18T | KMQ-212 18 TOMAS | DETECTOR DE CO TIPO KMQ 212 CO 18 TOMAS PARA DETECCION DE MONOXIDO DE CARBONO EN AIRE AMBIENTE, MARGEN DE MEDIDA 0...300 PPM, HOMOLOGACION MINER CDM 0004, DISPUESTO PARA 18 PUNTOS DE DETECCION, CON BLOQUE DE VALVULAS DE CONMUTACION, MEDIDAS DE FLUJO CON VIGILANCIA, SENSOR DE OXIDACION ELECTROQUIMICA (DURACION APROX.3 A¥OS),MICROORDENADOR DE CONTROL CON DISPLAY, EQUIPO DE ASPIRACION, MONTADO EN ARMARIO METALICO MURAL, CON PROTECCION IP-53 ALIMENTACION A 230 V 50 HZ INCLUIDOS: 18 FILTROS EXTRAPLANOS TIPO PL 1 MANUAL DE MONTAJE, USO Y MANTENIMIENTO | -2 | Articulo | 1 | 1 | 6131 |  | 1 | P -2 Zona B | rpulido | 20130108 | 19000101
2519 | 499 | -1 | 3541 | T01OT0KMQ18T | KMQ-212 18 TOMAS | DETECTOR DE CO TIPO KMQ 212 CO 18 TOMAS PARA DETECCION DE MONOXIDO DE CARBONO EN AIRE AMBIENTE, MARGEN DE MEDIDA 0...300 PPM, HOMOLOGACION MINER CDM 0004, DISPUESTO PARA 18 PUNTOS DE DETECCION, CON BLOQUE DE VALVULAS DE CONMUTACION, MEDIDAS DE FLUJO CON VIGILANCIA, SENSOR DE OXIDACION ELECTROQUIMICA (DURACION APROX.3 A¥OS),MICROORDENADOR DE CONTROL CON DISPLAY, EQUIPO DE ASPIRACION, MONTADO EN ARMARIO METALICO MURAL, CON PROTECCION IP-53 ALIMENTACION A 230 V 50 HZ INCLUIDOS: 18 FILTROS EXTRAPLANOS TIPO PL 1 MANUAL DE MONTAJE, USO Y MANTENIMIENTO | -2 | Articulo | 1 | 1 | 6132 |  | 1 | P -1 Zona C | rpulido | 20130108 | 19000101
2520 | 499 | -1 | 3541 | T01OT0KMQ18T | KMQ-212 18 TOMAS | DETECTOR DE CO TIPO KMQ 212 CO 18 TOMAS PARA DETECCION DE MONOXIDO DE CARBONO EN AIRE AMBIENTE, MARGEN DE MEDIDA 0...300 PPM, HOMOLOGACION MINER CDM 0004, DISPUESTO PARA 18 PUNTOS DE DETECCION, CON BLOQUE DE VALVULAS DE CONMUTACION, MEDIDAS DE FLUJO CON VIGILANCIA, SENSOR DE OXIDACION ELECTROQUIMICA (DURACION APROX.3 A¥OS),MICROORDENADOR DE CONTROL CON DISPLAY, EQUIPO DE ASPIRACION, MONTADO EN ARMARIO METALICO MURAL, CON PROTECCION IP-53 ALIMENTACION A 230 V 50 HZ INCLUIDOS: 18 FILTROS EXTRAPLANOS TIPO PL 1 MANUAL DE MONTAJE, USO Y MANTENIMIENTO | -2 | Articulo | 1 | 1 | 6158 |  | 1 | P -1 Zona A | rpulido | 20130108 | 19000101
2521 | 499 | -1 | 3541 | T01OT0KMQ18T | KMQ-212 18 TOMAS | DETECTOR DE CO TIPO KMQ 212 CO 18 TOMAS PARA DETECCION DE MONOXIDO DE CARBONO EN AIRE AMBIENTE, MARGEN DE MEDIDA 0...300 PPM, HOMOLOGACION MINER CDM 0004, DISPUESTO PARA 18 PUNTOS DE DETECCION, CON BLOQUE DE VALVULAS DE CONMUTACION, MEDIDAS DE FLUJO CON VIGILANCIA, SENSOR DE OXIDACION ELECTROQUIMICA (DURACION APROX.3 A¥OS),MICROORDENADOR DE CONTROL CON DISPLAY, EQUIPO DE ASPIRACION, MONTADO EN ARMARIO METALICO MURAL, CON PROTECCION IP-53 ALIMENTACION A 230 V 50 HZ INCLUIDOS: 18 FILTROS EXTRAPLANOS TIPO PL 1 MANUAL DE MONTAJE, USO Y MANTENIMIENTO | -2 | Articulo | 1 | 1 | 6159 |  | 1 | P -3 Zona C | rpulido | 20130108 | 19000101
2522 | 499 | -1 | 3541 | T01OT0KMQ18T | KMQ-212 18 TOMAS | DETECTOR DE CO TIPO KMQ 212 CO 18 TOMAS PARA DETECCION DE MONOXIDO DE CARBONO EN AIRE AMBIENTE, MARGEN DE MEDIDA 0...300 PPM, HOMOLOGACION MINER CDM 0004, DISPUESTO PARA 18 PUNTOS DE DETECCION, CON BLOQUE DE VALVULAS DE CONMUTACION, MEDIDAS DE FLUJO CON VIGILANCIA, SENSOR DE OXIDACION ELECTROQUIMICA (DURACION APROX.3 A¥OS),MICROORDENADOR DE CONTROL CON DISPLAY, EQUIPO DE ASPIRACION, MONTADO EN ARMARIO METALICO MURAL, CON PROTECCION IP-53 ALIMENTACION A 230 V 50 HZ INCLUIDOS: 18 FILTROS EXTRAPLANOS TIPO PL 1 MANUAL DE MONTAJE, USO Y MANTENIMIENTO | -2 | Articulo | 1 | 1 | 6160 |  | 1 | P -2 Zona C | rpulido | 20130108 | 19000101
2523 | 500 | -1 | 3542 | T01OT0KMQ20T | KMQ-212 20 TOMAS | DETECTOR DE CO TIPO KMQ 212 CO 20 TOMAS PARA DETECCION DE MONOXIDO DE CARBONO EN AIRE AMBIENTE, MARGEN DE MEDIDA 0...300 PPM, HOMOLOGACION MINER CDM 0004, DISPUESTO PARA 20 PUNTOS DE DETECCION, CON BLOQUE DE VALVULAS DE CONMUTACION, MEDIDAS DE FLUJO CON VIGILANCIA, SENSOR DE OXIDACION ELECTROQUIMICA (DURACION APROX.3 A¥OS),MICROORDENADOR DE CONTROL CON DISPLAY, EQUIPO DE ASPIRACION, MONTADO EN ARMARIO METALICO MURAL, CON PROTECCION IP-53 ALIMENTACION 230 V 50 HZ INCLUIDOS: 20 FILTROS EXTRAPLANOS TIPO PL 1 MANUAL DE MONTAJE, USO Y MANTENIMIENTO | -2 | Articulo | 1 | 1 | 6800 |  | 1 | P -2 | rpulido | 20130108 | 19000101
2524 | 500 | -1 | 3542 | T01OT0KMQ20T | KMQ-212 20 TOMAS | DETECTOR DE CO TIPO KMQ 212 CO 20 TOMAS PARA DETECCION DE MONOXIDO DE CARBONO EN AIRE AMBIENTE, MARGEN DE MEDIDA 0...300 PPM, HOMOLOGACION MINER CDM 0004, DISPUESTO PARA 20 PUNTOS DE DETECCION, CON BLOQUE DE VALVULAS DE CONMUTACION, MEDIDAS DE FLUJO CON VIGILANCIA, SENSOR DE OXIDACION ELECTROQUIMICA (DURACION APROX.3 A¥OS),MICROORDENADOR DE CONTROL CON DISPLAY, EQUIPO DE ASPIRACION, MONTADO EN ARMARIO METALICO MURAL, CON PROTECCION IP-53 ALIMENTACION 230 V 50 HZ INCLUIDOS: 20 FILTROS EXTRAPLANOS TIPO PL 1 MANUAL DE MONTAJE, USO Y MANTENIMIENTO | -2 | Articulo | 1 | 1 | 6801 |  | 1 | P -1 | rpulido | 20130108 | 19000101
2525 | 500 | -1 | 3541 | T01OT0KMQ18T | KMQ-212 18 TOMAS | DETECTOR DE CO TIPO KMQ 212 CO 18 TOMAS PARA DETECCION DE MONOXIDO DE CARBONO EN AIRE AMBIENTE, MARGEN DE MEDIDA 0...300 PPM, HOMOLOGACION MINER CDM 0004, DISPUESTO PARA 18 PUNTOS DE DETECCION, CON BLOQUE DE VALVULAS DE CONMUTACION, MEDIDAS DE FLUJO CON VIGILANCIA, SENSOR DE OXIDACION ELECTROQUIMICA (DURACION APROX.3 A¥OS),MICROORDENADOR DE CONTROL CON DISPLAY, EQUIPO DE ASPIRACION, MONTADO EN ARMARIO METALICO MURAL, CON PROTECCION IP-53 ALIMENTACION A 230 V 50 HZ INCLUIDOS: 18 FILTROS EXTRAPLANOS TIPO PL 1 MANUAL DE MONTAJE, USO Y MANTENIMIENTO | -2 | Articulo | 1 | 1 | 6802 |  | 1 | P -3 | rpulido | 20130108 | 19000101
2526 | 500 | -1 | 3541 | T01OT0KMQ18T | KMQ-212 18 TOMAS | DETECTOR DE CO TIPO KMQ 212 CO 18 TOMAS PARA DETECCION DE MONOXIDO DE CARBONO EN AIRE AMBIENTE, MARGEN DE MEDIDA 0...300 PPM, HOMOLOGACION MINER CDM 0004, DISPUESTO PARA 18 PUNTOS DE DETECCION, CON BLOQUE DE VALVULAS DE CONMUTACION, MEDIDAS DE FLUJO CON VIGILANCIA, SENSOR DE OXIDACION ELECTROQUIMICA (DURACION APROX.3 A¥OS),MICROORDENADOR DE CONTROL CON DISPLAY, EQUIPO DE ASPIRACION, MONTADO EN ARMARIO METALICO MURAL, CON PROTECCION IP-53 ALIMENTACION A 230 V 50 HZ INCLUIDOS: 18 FILTROS EXTRAPLANOS TIPO PL 1 MANUAL DE MONTAJE, USO Y MANTENIMIENTO | -2 | Articulo | 1 | 1 | 6803 |  | 1 | P -4 | rpulido | 20130108 | 19000101
2527 | 501 | -1 | 3542 | T01OT0KMQ20T | KMQ-212 20 TOMAS | DETECTOR DE CO TIPO KMQ 212 CO 20 TOMAS PARA DETECCION DE MONOXIDO DE CARBONO EN AIRE AMBIENTE, MARGEN DE MEDIDA 0...300 PPM, HOMOLOGACION MINER CDM 0004, DISPUESTO PARA 20 PUNTOS DE DETECCION, CON BLOQUE DE VALVULAS DE CONMUTACION, MEDIDAS DE FLUJO CON VIGILANCIA, SENSOR DE OXIDACION ELECTROQUIMICA (DURACION APROX.3 A¥OS),MICROORDENADOR DE CONTROL CON DISPLAY, EQUIPO DE ASPIRACION, MONTADO EN ARMARIO METALICO MURAL, CON PROTECCION IP-53 ALIMENTACION 230 V 50 HZ INCLUIDOS: 20 FILTROS EXTRAPLANOS TIPO PL 1 MANUAL DE MONTAJE, USO Y MANTENIMIENTO | -2 | Articulo | 1 | 1 | 7038 |  | 1 | P -1 Almacen | rpulido | 20130108 | 19000101
2528 | 501 | -1 | 3542 | T01OT0KMQ20T | KMQ-212 20 TOMAS | DETECTOR DE CO TIPO KMQ 212 CO 20 TOMAS PARA DETECCION DE MONOXIDO DE CARBONO EN AIRE AMBIENTE, MARGEN DE MEDIDA 0...300 PPM, HOMOLOGACION MINER CDM 0004, DISPUESTO PARA 20 PUNTOS DE DETECCION, CON BLOQUE DE VALVULAS DE CONMUTACION, MEDIDAS DE FLUJO CON VIGILANCIA, SENSOR DE OXIDACION ELECTROQUIMICA (DURACION APROX.3 A¥OS),MICROORDENADOR DE CONTROL CON DISPLAY, EQUIPO DE ASPIRACION, MONTADO EN ARMARIO METALICO MURAL, CON PROTECCION IP-53 ALIMENTACION 230 V 50 HZ INCLUIDOS: 20 FILTROS EXTRAPLANOS TIPO PL 1 MANUAL DE MONTAJE, USO Y MANTENIMIENTO | -2 | Articulo | 1 | 1 | 7039 |  | 1 | P -1 | rpulido | 20130108 | 19000101
2529 | 502 | -1 | 3542 | T01OT0KMQ20T | KMQ-212 20 TOMAS | DETECTOR DE CO TIPO KMQ 212 CO 20 TOMAS PARA DETECCION DE MONOXIDO DE CARBONO EN AIRE AMBIENTE, MARGEN DE MEDIDA 0...300 PPM, HOMOLOGACION MINER CDM 0004, DISPUESTO PARA 20 PUNTOS DE DETECCION, CON BLOQUE DE VALVULAS DE CONMUTACION, MEDIDAS DE FLUJO CON VIGILANCIA, SENSOR DE OXIDACION ELECTROQUIMICA (DURACION APROX.3 A¥OS),MICROORDENADOR DE CONTROL CON DISPLAY, EQUIPO DE ASPIRACION, MONTADO EN ARMARIO METALICO MURAL, CON PROTECCION IP-53 ALIMENTACION 230 V 50 HZ INCLUIDOS: 20 FILTROS EXTRAPLANOS TIPO PL 1 MANUAL DE MONTAJE, USO Y MANTENIMIENTO | -2 | Articulo | 1 | 1 | 0001 |  | 1 |  | rpulido | 20130108 | 19000101
2530 | 502 | -1 | 3542 | T01OT0KMQ20T | KMQ-212 20 TOMAS | DETECTOR DE CO TIPO KMQ 212 CO 20 TOMAS PARA DETECCION DE MONOXIDO DE CARBONO EN AIRE AMBIENTE, MARGEN DE MEDIDA 0...300 PPM, HOMOLOGACION MINER CDM 0004, DISPUESTO PARA 20 PUNTOS DE DETECCION, CON BLOQUE DE VALVULAS DE CONMUTACION, MEDIDAS DE FLUJO CON VIGILANCIA, SENSOR DE OXIDACION ELECTROQUIMICA (DURACION APROX.3 A¥OS),MICROORDENADOR DE CONTROL CON DISPLAY, EQUIPO DE ASPIRACION, MONTADO EN ARMARIO METALICO MURAL, CON PROTECCION IP-53 ALIMENTACION 230 V 50 HZ INCLUIDOS: 20 FILTROS EXTRAPLANOS TIPO PL 1 MANUAL DE MONTAJE, USO Y MANTENIMIENTO | -2 | Articulo | 1 | 1 | 0002 |  | 1 |  | rpulido | 20130108 | 19000101
2531 | 503 | -1 | 7032 | T01KM212ND16 | KMQ-212 ND 16 TOMAS GARAJE | DETECTOR DE CO TIPO KMQ 212 ND 16 TOMAS PARA DETECCION DE MONOXIDO DE CARBONO EN AIRE AMBIENTE, MARGEN DE MEDIDA 0...300 PPM, HOMOLOGACION MINER CDM0000007, DISPUESTO PARA 16 PUNTOS DE DETECCION, CON BLOQUE DE VALVULAS DE CONMUTACION, MEDIDAS DE FLUJO CON VIGILANCIA, SENSOR DE OXIDACION ELECTROQUIMICA (DURACION APROX.3 A¥OS),MICROORDENADOR DE CONTROL CON DISPLAY, EQUIPO DE ASPIRACION, MONTADO EN ARMARIO METALICO MURAL, CON PROTECCION IP-53 ALIMENTACION 230 V 50 HZ INCLUIDOS: 16 FILTROS EXTRAPLANOS TIPO PL 1 MANUAL DE MONTAJE, USO Y MANTENIMIENTO N§ SERIE: | -2 | Articulo | 1 | 1 | 7594 |  | 1 | P -6 | rpulido | 20130108 | 19000101
2532 | 503 | -1 | 7034 | T01KM212ND20 | KMQ-212 ND 20 TOMAS GARAJE | DETECTOR DE CO TIPO KMQ 212 ND 20 TOMAS PARA DETECCION DE MONOXIDO DE CARBONO EN AIRE AMBIENTE, MARGEN DE MEDIDA 0...300 PPM, HOMOLOGACION MINER CDM0000007, DISPUESTO PARA 20 PUNTOS DE DETECCION, CON BLOQUE DE VALVULAS DE CONMUTACION, MEDIDAS DE FLUJO CON VIGILANCIA, SENSOR DE OXIDACION ELECTROQUIMICA (DURACION APROX.3 A¥OS),MICROORDENADOR DE CONTROL CON DISPLAY, EQUIPO DE ASPIRACION, MONTADO EN ARMARIO METALICO MURAL, CON PROTECCION IP-53 ALIMENTACION 230 V 50 HZ INCLUIDOS: 20 FILTROS EXTRAPLANOS TIPO PL 1 MANUAL DE MONTAJE, USO Y MANTENIMIENTO N§ SERIE: | -2 | Articulo | 1 | 1 | 7595 |  | 1 | P -5 | rpulido | 20130108 | 19000101
2533 | 503 | -1 | 7034 | T01KM212ND20 | KMQ-212 ND 20 TOMAS GARAJE | DETECTOR DE CO TIPO KMQ 212 ND 20 TOMAS PARA DETECCION DE MONOXIDO DE CARBONO EN AIRE AMBIENTE, MARGEN DE MEDIDA 0...300 PPM, HOMOLOGACION MINER CDM0000007, DISPUESTO PARA 20 PUNTOS DE DETECCION, CON BLOQUE DE VALVULAS DE CONMUTACION, MEDIDAS DE FLUJO CON VIGILANCIA, SENSOR DE OXIDACION ELECTROQUIMICA (DURACION APROX.3 A¥OS),MICROORDENADOR DE CONTROL CON DISPLAY, EQUIPO DE ASPIRACION, MONTADO EN ARMARIO METALICO MURAL, CON PROTECCION IP-53 ALIMENTACION 230 V 50 HZ INCLUIDOS: 20 FILTROS EXTRAPLANOS TIPO PL 1 MANUAL DE MONTAJE, USO Y MANTENIMIENTO N§ SERIE: | -2 | Articulo | 1 | 1 | 7596 |  | 1 | P -4 | rpulido | 20130108 | 19000101
2534 | 503 | -1 | 7034 | T01KM212ND20 | KMQ-212 ND 20 TOMAS GARAJE | DETECTOR DE CO TIPO KMQ 212 ND 20 TOMAS PARA DETECCION DE MONOXIDO DE CARBONO EN AIRE AMBIENTE, MARGEN DE MEDIDA 0...300 PPM, HOMOLOGACION MINER CDM0000007, DISPUESTO PARA 20 PUNTOS DE DETECCION, CON BLOQUE DE VALVULAS DE CONMUTACION, MEDIDAS DE FLUJO CON VIGILANCIA, SENSOR DE OXIDACION ELECTROQUIMICA (DURACION APROX.3 A¥OS),MICROORDENADOR DE CONTROL CON DISPLAY, EQUIPO DE ASPIRACION, MONTADO EN ARMARIO METALICO MURAL, CON PROTECCION IP-53 ALIMENTACION 230 V 50 HZ INCLUIDOS: 20 FILTROS EXTRAPLANOS TIPO PL 1 MANUAL DE MONTAJE, USO Y MANTENIMIENTO N§ SERIE: | -2 | Articulo | 1 | 1 | 7597 |  | 1 | P -3 | rpulido | 20130108 | 19000101
2535 | 503 | -1 | 7034 | T01KM212ND20 | KMQ-212 ND 20 TOMAS GARAJE | DETECTOR DE CO TIPO KMQ 212 ND 20 TOMAS PARA DETECCION DE MONOXIDO DE CARBONO EN AIRE AMBIENTE, MARGEN DE MEDIDA 0...300 PPM, HOMOLOGACION MINER CDM0000007, DISPUESTO PARA 20 PUNTOS DE DETECCION, CON BLOQUE DE VALVULAS DE CONMUTACION, MEDIDAS DE FLUJO CON VIGILANCIA, SENSOR DE OXIDACION ELECTROQUIMICA (DURACION APROX.3 A¥OS),MICROORDENADOR DE CONTROL CON DISPLAY, EQUIPO DE ASPIRACION, MONTADO EN ARMARIO METALICO MURAL, CON PROTECCION IP-53 ALIMENTACION 230 V 50 HZ INCLUIDOS: 20 FILTROS EXTRAPLANOS TIPO PL 1 MANUAL DE MONTAJE, USO Y MANTENIMIENTO N§ SERIE: | -2 | Articulo | 1 | 1 | 7598 |  | 1 | P -2 | rpulido | 20130108 | 19000101
2536 | 503 | -1 | 7026 | T01KM212ND04 | KMQ-212 ND 4 TOMAS GARAJE | DETECTOR DE CO TIPO KMQ 212 ND 4 TOMAS PARA DETECCION DE MONOXIDO DE CARBONO EN AIRE AMBIENTE, MARGEN DE MEDIDA 0...300 PPM, HOMOLOGACION MINER CDM0000007, DISPUESTO PARA 4 PUNTOS DE DETECCION, CON BLOQUE DE VALVULAS DE CONMUTACION, MEDIDAS DE FLUJO CON VIGILANCIA, SENSOR DE OXIDACION ELECTROQUIMICA (DURACION APROX.3 A¥OS),MICROORDENADOR DE CONTROL CON DISPLAY, EQUIPO DE ASPIRACION, MONTADO EN ARMARIO METALICO MURAL, CON PROTECCION IP-53 ALIMENTACION 230 V 50 HZ INCLUIDOS: 4 FILTROS EXTRAPLANOS TIPO PL 1 MANUAL DE MONTAJE, USO Y MANTENIMIENTO N§ SERIE: | -2 | Articulo | 1 | 1 | 7614 |  | 1 | P -2 | rpulido | 20130108 | 19000101
2537 | 503 | -1 | 7026 | T01KM212ND04 | KMQ-212 ND 4 TOMAS GARAJE | DETECTOR DE CO TIPO KMQ 212 ND 4 TOMAS PARA DETECCION DE MONOXIDO DE CARBONO EN AIRE AMBIENTE, MARGEN DE MEDIDA 0...300 PPM, HOMOLOGACION MINER CDM0000007, DISPUESTO PARA 4 PUNTOS DE DETECCION, CON BLOQUE DE VALVULAS DE CONMUTACION, MEDIDAS DE FLUJO CON VIGILANCIA, SENSOR DE OXIDACION ELECTROQUIMICA (DURACION APROX.3 A¥OS),MICROORDENADOR DE CONTROL CON DISPLAY, EQUIPO DE ASPIRACION, MONTADO EN ARMARIO METALICO MURAL, CON PROTECCION IP-53 ALIMENTACION 230 V 50 HZ INCLUIDOS: 4 FILTROS EXTRAPLANOS TIPO PL 1 MANUAL DE MONTAJE, USO Y MANTENIMIENTO N§ SERIE: | -2 | Articulo | 1 | 1 | 7615 |  | 1 | P -3 | rpulido | 20130108 | 19000101
2538 | 503 | -1 | 9511 | T01KM613C208 | KMQ-212 ND 2 CANALES 8 TOMAS | KMQ212 ND 6 TOMAS CO+CO2 N§:SERIE | -2 | Articulo | 1 | 1 | 7616 |  | 1 | Muelle | rpulido | 20130108 | 19000101
2539 | 504 | -1 | 3537 | T01OT0KMQ10T | KMQ-212 10 TOMAS | DETECTOR DE CO TIPO KMQ 212 CO 10 TOMAS PARA DETECCION DE MONOXIDO DE CARBONO EN AIRE AMBIENTE, MARGEN DE MEDIDA 0...300 PPM, HOMOLOGACION MINER CDM 0004, DISPUESTO PARA 10 PUNTOS DE DETECCION, CON BLOQUE DE VALVULAS DE CONMUTACION, MEDIDAS DE FLUJO CON VIGILANCIA, SENSOR DE OXIDACION ELECTROQUIMICA (DURACION APROX.3 A¥OS),MICROORDENADOR DE CONTROL CON DISPLAY, EQUIPO DE ASPIRACION, MONTADO EN ARMARIO METALICO MURAL, CON PROTECCION IP-53 ALIMENTACION 230 V 50 HZ INCLUIDOS: 10 FILTROS EXTRAPLANOS TIPO PL 1 MANUAL DE MONTAJE, USO Y MANTENIMIENTO | -2 | Articulo | 1 | 1 | 6115 |  | 1 | S3 | rpulido | 20130108 | 19000101
2540 | 504 | -1 | 3537 | T01OT0KMQ10T | KMQ-212 10 TOMAS | DETECTOR DE CO TIPO KMQ 212 CO 10 TOMAS PARA DETECCION DE MONOXIDO DE CARBONO EN AIRE AMBIENTE, MARGEN DE MEDIDA 0...300 PPM, HOMOLOGACION MINER CDM 0004, DISPUESTO PARA 10 PUNTOS DE DETECCION, CON BLOQUE DE VALVULAS DE CONMUTACION, MEDIDAS DE FLUJO CON VIGILANCIA, SENSOR DE OXIDACION ELECTROQUIMICA (DURACION APROX.3 A¥OS),MICROORDENADOR DE CONTROL CON DISPLAY, EQUIPO DE ASPIRACION, MONTADO EN ARMARIO METALICO MURAL, CON PROTECCION IP-53 ALIMENTACION 230 V 50 HZ INCLUIDOS: 10 FILTROS EXTRAPLANOS TIPO PL 1 MANUAL DE MONTAJE, USO Y MANTENIMIENTO | -2 | Articulo | 1 | 1 | 6116 |  | 1 | S1 | rpulido | 20130108 | 19000101
2541 | 504 | -1 | 3537 | T01OT0KMQ10T | KMQ-212 10 TOMAS | DETECTOR DE CO TIPO KMQ 212 CO 10 TOMAS PARA DETECCION DE MONOXIDO DE CARBONO EN AIRE AMBIENTE, MARGEN DE MEDIDA 0...300 PPM, HOMOLOGACION MINER CDM 0004, DISPUESTO PARA 10 PUNTOS DE DETECCION, CON BLOQUE DE VALVULAS DE CONMUTACION, MEDIDAS DE FLUJO CON VIGILANCIA, SENSOR DE OXIDACION ELECTROQUIMICA (DURACION APROX.3 A¥OS),MICROORDENADOR DE CONTROL CON DISPLAY, EQUIPO DE ASPIRACION, MONTADO EN ARMARIO METALICO MURAL, CON PROTECCION IP-53 ALIMENTACION 230 V 50 HZ INCLUIDOS: 10 FILTROS EXTRAPLANOS TIPO PL 1 MANUAL DE MONTAJE, USO Y MANTENIMIENTO | -2 | Articulo | 1 | 1 | 6117 |  | 1 | S2 | rpulido | 20130108 | 19000101
2542 | 505 | -1 | 7031 | T01KM212ND14 | KMQ-212 ND 14 TOMAS GARAJE | DETECTOR DE CO TIPO KMQ 212 ND 14 TOMAS PARA DETECCION DE MONOXIDO DE CARBONO EN AIRE AMBIENTE, MARGEN DE MEDIDA 0...300 PPM, HOMOLOGACION MINER CDM0000007, DISPUESTO PARA 14 PUNTOS DE DETECCION, CON BLOQUE DE VALVULAS DE CONMUTACION, MEDIDAS DE FLUJO CON VIGILANCIA, SENSOR DE OXIDACION ELECTROQUIMICA (DURACION APROX.3 A¥OS),MICROORDENADOR DE CONTROL CON DISPLAY, EQUIPO DE ASPIRACION, MONTADO EN ARMARIO METALICO MURAL, CON PROTECCION IP-53 ALIMENTACION 230 V 50 HZ INCLUIDOS: 14 FILTROS EXTRAPLANOS TIPO PL 1 MANUAL DE MONTAJE, USO Y MANTENIMIENTO N§ SERIE: | -2 | Articulo | 1 | 1 | 7190 |  | 1 | S2 | rpulido | 20130108 | 19000101
2543 | 505 | -1 | 7031 | T01KM212ND14 | KMQ-212 ND 14 TOMAS GARAJE | DETECTOR DE CO TIPO KMQ 212 ND 14 TOMAS PARA DETECCION DE MONOXIDO DE CARBONO EN AIRE AMBIENTE, MARGEN DE MEDIDA 0...300 PPM, HOMOLOGACION MINER CDM0000007, DISPUESTO PARA 14 PUNTOS DE DETECCION, CON BLOQUE DE VALVULAS DE CONMUTACION, MEDIDAS DE FLUJO CON VIGILANCIA, SENSOR DE OXIDACION ELECTROQUIMICA (DURACION APROX.3 A¥OS),MICROORDENADOR DE CONTROL CON DISPLAY, EQUIPO DE ASPIRACION, MONTADO EN ARMARIO METALICO MURAL, CON PROTECCION IP-53 ALIMENTACION 230 V 50 HZ INCLUIDOS: 14 FILTROS EXTRAPLANOS TIPO PL 1 MANUAL DE MONTAJE, USO Y MANTENIMIENTO N§ SERIE: | -2 | Articulo | 1 | 1 | 7191 |  | 1 | S1 | rpulido | 20130108 | 19000101
2544 | 505 | -1 | 7031 | T01KM212ND14 | KMQ-212 ND 14 TOMAS GARAJE | DETECTOR DE CO TIPO KMQ 212 ND 14 TOMAS PARA DETECCION DE MONOXIDO DE CARBONO EN AIRE AMBIENTE, MARGEN DE MEDIDA 0...300 PPM, HOMOLOGACION MINER CDM0000007, DISPUESTO PARA 14 PUNTOS DE DETECCION, CON BLOQUE DE VALVULAS DE CONMUTACION, MEDIDAS DE FLUJO CON VIGILANCIA, SENSOR DE OXIDACION ELECTROQUIMICA (DURACION APROX.3 A¥OS),MICROORDENADOR DE CONTROL CON DISPLAY, EQUIPO DE ASPIRACION, MONTADO EN ARMARIO METALICO MURAL, CON PROTECCION IP-53 ALIMENTACION 230 V 50 HZ INCLUIDOS: 14 FILTROS EXTRAPLANOS TIPO PL 1 MANUAL DE MONTAJE, USO Y MANTENIMIENTO N§ SERIE: | -2 | Articulo | 1 | 1 | 7192 |  | 1 | S2 | rpulido | 20130108 | 19000101
2545 | 505 | -1 | 7031 | T01KM212ND14 | KMQ-212 ND 14 TOMAS GARAJE | DETECTOR DE CO TIPO KMQ 212 ND 14 TOMAS PARA DETECCION DE MONOXIDO DE CARBONO EN AIRE AMBIENTE, MARGEN DE MEDIDA 0...300 PPM, HOMOLOGACION MINER CDM0000007, DISPUESTO PARA 14 PUNTOS DE DETECCION, CON BLOQUE DE VALVULAS DE CONMUTACION, MEDIDAS DE FLUJO CON VIGILANCIA, SENSOR DE OXIDACION ELECTROQUIMICA (DURACION APROX.3 A¥OS),MICROORDENADOR DE CONTROL CON DISPLAY, EQUIPO DE ASPIRACION, MONTADO EN ARMARIO METALICO MURAL, CON PROTECCION IP-53 ALIMENTACION 230 V 50 HZ INCLUIDOS: 14 FILTROS EXTRAPLANOS TIPO PL 1 MANUAL DE MONTAJE, USO Y MANTENIMIENTO N§ SERIE: | -2 | Articulo | 1 | 1 | 7195 |  | 1 | S1 | rpulido | 20130108 | 19000101
2546 | 506 | -1 | 7034 | T01KM212ND20 | KMQ-212 ND 20 TOMAS GARAJE | DETECTOR DE CO TIPO KMQ 212 ND 20 TOMAS PARA DETECCION DE MONOXIDO DE CARBONO EN AIRE AMBIENTE, MARGEN DE MEDIDA 0...300 PPM, HOMOLOGACION MINER CDM0000007, DISPUESTO PARA 20 PUNTOS DE DETECCION, CON BLOQUE DE VALVULAS DE CONMUTACION, MEDIDAS DE FLUJO CON VIGILANCIA, SENSOR DE OXIDACION ELECTROQUIMICA (DURACION APROX.3 A¥OS),MICROORDENADOR DE CONTROL CON DISPLAY, EQUIPO DE ASPIRACION, MONTADO EN ARMARIO METALICO MURAL, CON PROTECCION IP-53 ALIMENTACION 230 V 50 HZ INCLUIDOS: 20 FILTROS EXTRAPLANOS TIPO PL 1 MANUAL DE MONTAJE, USO Y MANTENIMIENTO N§ SERIE: | -2 | Articulo | 1 | 1 | 7418 |  | 1 | P2 C | rpulido | 20130108 | 19000101
2547 | 506 | -1 | 7034 | T01KM212ND20 | KMQ-212 ND 20 TOMAS GARAJE | DETECTOR DE CO TIPO KMQ 212 ND 20 TOMAS PARA DETECCION DE MONOXIDO DE CARBONO EN AIRE AMBIENTE, MARGEN DE MEDIDA 0...300 PPM, HOMOLOGACION MINER CDM0000007, DISPUESTO PARA 20 PUNTOS DE DETECCION, CON BLOQUE DE VALVULAS DE CONMUTACION, MEDIDAS DE FLUJO CON VIGILANCIA, SENSOR DE OXIDACION ELECTROQUIMICA (DURACION APROX.3 A¥OS),MICROORDENADOR DE CONTROL CON DISPLAY, EQUIPO DE ASPIRACION, MONTADO EN ARMARIO METALICO MURAL, CON PROTECCION IP-53 ALIMENTACION 230 V 50 HZ INCLUIDOS: 20 FILTROS EXTRAPLANOS TIPO PL 1 MANUAL DE MONTAJE, USO Y MANTENIMIENTO N§ SERIE: | -2 | Articulo | 1 | 1 | 7419 |  | 1 | P3 8 | rpulido | 20130108 | 19000101
2548 | 506 | -1 | 7034 | T01KM212ND20 | KMQ-212 ND 20 TOMAS GARAJE | DETECTOR DE CO TIPO KMQ 212 ND 20 TOMAS PARA DETECCION DE MONOXIDO DE CARBONO EN AIRE AMBIENTE, MARGEN DE MEDIDA 0...300 PPM, HOMOLOGACION MINER CDM0000007, DISPUESTO PARA 20 PUNTOS DE DETECCION, CON BLOQUE DE VALVULAS DE CONMUTACION, MEDIDAS DE FLUJO CON VIGILANCIA, SENSOR DE OXIDACION ELECTROQUIMICA (DURACION APROX.3 A¥OS),MICROORDENADOR DE CONTROL CON DISPLAY, EQUIPO DE ASPIRACION, MONTADO EN ARMARIO METALICO MURAL, CON PROTECCION IP-53 ALIMENTACION 230 V 50 HZ INCLUIDOS: 20 FILTROS EXTRAPLANOS TIPO PL 1 MANUAL DE MONTAJE, USO Y MANTENIMIENTO N§ SERIE: | -2 | Articulo | 1 | 1 | 7420 |  | 1 | S-S | rpulido | 20130108 | 19000101
2549 | 506 | -1 | 7034 | T01KM212ND20 | KMQ-212 ND 20 TOMAS GARAJE | DETECTOR DE CO TIPO KMQ 212 ND 20 TOMAS PARA DETECCION DE MONOXIDO DE CARBONO EN AIRE AMBIENTE, MARGEN DE MEDIDA 0...300 PPM, HOMOLOGACION MINER CDM0000007, DISPUESTO PARA 20 PUNTOS DE DETECCION, CON BLOQUE DE VALVULAS DE CONMUTACION, MEDIDAS DE FLUJO CON VIGILANCIA, SENSOR DE OXIDACION ELECTROQUIMICA (DURACION APROX.3 A¥OS),MICROORDENADOR DE CONTROL CON DISPLAY, EQUIPO DE ASPIRACION, MONTADO EN ARMARIO METALICO MURAL, CON PROTECCION IP-53 ALIMENTACION 230 V 50 HZ INCLUIDOS: 20 FILTROS EXTRAPLANOS TIPO PL 1 MANUAL DE MONTAJE, USO Y MANTENIMIENTO N§ SERIE: | -2 | Articulo | 1 | 1 | 7421 |  | 1 | P3 216 | rpulido | 20130108 | 19000101
2550 | 506 | -1 | 7034 | T01KM212ND20 | KMQ-212 ND 20 TOMAS GARAJE | DETECTOR DE CO TIPO KMQ 212 ND 20 TOMAS PARA DETECCION DE MONOXIDO DE CARBONO EN AIRE AMBIENTE, MARGEN DE MEDIDA 0...300 PPM, HOMOLOGACION MINER CDM0000007, DISPUESTO PARA 20 PUNTOS DE DETECCION, CON BLOQUE DE VALVULAS DE CONMUTACION, MEDIDAS DE FLUJO CON VIGILANCIA, SENSOR DE OXIDACION ELECTROQUIMICA (DURACION APROX.3 A¥OS),MICROORDENADOR DE CONTROL CON DISPLAY, EQUIPO DE ASPIRACION, MONTADO EN ARMARIO METALICO MURAL, CON PROTECCION IP-53 ALIMENTACION 230 V 50 HZ INCLUIDOS: 20 FILTROS EXTRAPLANOS TIPO PL 1 MANUAL DE MONTAJE, USO Y MANTENIMIENTO N§ SERIE: | -2 | Articulo | 1 | 1 | 7422 |  | 1 | S5 | rpulido | 20130108 | 19000101
2551 | 506 | -1 | 7034 | T01KM212ND20 | KMQ-212 ND 20 TOMAS GARAJE | DETECTOR DE CO TIPO KMQ 212 ND 20 TOMAS PARA DETECCION DE MONOXIDO DE CARBONO EN AIRE AMBIENTE, MARGEN DE MEDIDA 0...300 PPM, HOMOLOGACION MINER CDM0000007, DISPUESTO PARA 20 PUNTOS DE DETECCION, CON BLOQUE DE VALVULAS DE CONMUTACION, MEDIDAS DE FLUJO CON VIGILANCIA, SENSOR DE OXIDACION ELECTROQUIMICA (DURACION APROX.3 A¥OS),MICROORDENADOR DE CONTROL CON DISPLAY, EQUIPO DE ASPIRACION, MONTADO EN ARMARIO METALICO MURAL, CON PROTECCION IP-53 ALIMENTACION 230 V 50 HZ INCLUIDOS: 20 FILTROS EXTRAPLANOS TIPO PL 1 MANUAL DE MONTAJE, USO Y MANTENIMIENTO N§ SERIE: | -2 | Articulo | 1 | 1 | 7423 |  | 1 | P2 108 | rpulido | 20130108 | 19000101
2552 | 507 | -1 | 7034 | T01KM212ND20 | KMQ-212 ND 20 TOMAS GARAJE | DETECTOR DE CO TIPO KMQ 212 ND 20 TOMAS PARA DETECCION DE MONOXIDO DE CARBONO EN AIRE AMBIENTE, MARGEN DE MEDIDA 0...300 PPM, HOMOLOGACION MINER CDM0000007, DISPUESTO PARA 20 PUNTOS DE DETECCION, CON BLOQUE DE VALVULAS DE CONMUTACION, MEDIDAS DE FLUJO CON VIGILANCIA, SENSOR DE OXIDACION ELECTROQUIMICA (DURACION APROX.3 A¥OS),MICROORDENADOR DE CONTROL CON DISPLAY, EQUIPO DE ASPIRACION, MONTADO EN ARMARIO METALICO MURAL, CON PROTECCION IP-53 ALIMENTACION 230 V 50 HZ INCLUIDOS: 20 FILTROS EXTRAPLANOS TIPO PL 1 MANUAL DE MONTAJE, USO Y MANTENIMIENTO N§ SERIE: | -2 | Articulo | 1 | 1 | 7889 |  | 1 | S1 365 | rpulido | 20130108 | 19000101
2553 | 507 | -1 | 7034 | T01KM212ND20 | KMQ-212 ND 20 TOMAS GARAJE | DETECTOR DE CO TIPO KMQ 212 ND 20 TOMAS PARA DETECCION DE MONOXIDO DE CARBONO EN AIRE AMBIENTE, MARGEN DE MEDIDA 0...300 PPM, HOMOLOGACION MINER CDM0000007, DISPUESTO PARA 20 PUNTOS DE DETECCION, CON BLOQUE DE VALVULAS DE CONMUTACION, MEDIDAS DE FLUJO CON VIGILANCIA, SENSOR DE OXIDACION ELECTROQUIMICA (DURACION APROX.3 A¥OS),MICROORDENADOR DE CONTROL CON DISPLAY, EQUIPO DE ASPIRACION, MONTADO EN ARMARIO METALICO MURAL, CON PROTECCION IP-53 ALIMENTACION 230 V 50 HZ INCLUIDOS: 20 FILTROS EXTRAPLANOS TIPO PL 1 MANUAL DE MONTAJE, USO Y MANTENIMIENTO N§ SERIE: | -2 | Articulo | 1 | 1 | 7890 |  | 1 | S1 448 | rpulido | 20130108 | 19000101
2554 | 507 | -1 | 7034 | T01KM212ND20 | KMQ-212 ND 20 TOMAS GARAJE | DETECTOR DE CO TIPO KMQ 212 ND 20 TOMAS PARA DETECCION DE MONOXIDO DE CARBONO EN AIRE AMBIENTE, MARGEN DE MEDIDA 0...300 PPM, HOMOLOGACION MINER CDM0000007, DISPUESTO PARA 20 PUNTOS DE DETECCION, CON BLOQUE DE VALVULAS DE CONMUTACION, MEDIDAS DE FLUJO CON VIGILANCIA, SENSOR DE OXIDACION ELECTROQUIMICA (DURACION APROX.3 A¥OS),MICROORDENADOR DE CONTROL CON DISPLAY, EQUIPO DE ASPIRACION, MONTADO EN ARMARIO METALICO MURAL, CON PROTECCION IP-53 ALIMENTACION 230 V 50 HZ INCLUIDOS: 20 FILTROS EXTRAPLANOS TIPO PL 1 MANUAL DE MONTAJE, USO Y MANTENIMIENTO N§ SERIE: | -2 | Articulo | 1 | 1 | 7891 |  | 1 | S1 3 | rpulido | 20130108 | 19000101
2555 | 507 | -1 | 7034 | T01KM212ND20 | KMQ-212 ND 20 TOMAS GARAJE | DETECTOR DE CO TIPO KMQ 212 ND 20 TOMAS PARA DETECCION DE MONOXIDO DE CARBONO EN AIRE AMBIENTE, MARGEN DE MEDIDA 0...300 PPM, HOMOLOGACION MINER CDM0000007, DISPUESTO PARA 20 PUNTOS DE DETECCION, CON BLOQUE DE VALVULAS DE CONMUTACION, MEDIDAS DE FLUJO CON VIGILANCIA, SENSOR DE OXIDACION ELECTROQUIMICA (DURACION APROX.3 A¥OS),MICROORDENADOR DE CONTROL CON DISPLAY, EQUIPO DE ASPIRACION, MONTADO EN ARMARIO METALICO MURAL, CON PROTECCION IP-53 ALIMENTACION 230 V 50 HZ INCLUIDOS: 20 FILTROS EXTRAPLANOS TIPO PL 1 MANUAL DE MONTAJE, USO Y MANTENIMIENTO N§ SERIE: | -2 | Articulo | 1 | 1 | 7892 |  | 1 | S1 147 | rpulido | 20130108 | 19000101
2556 | 507 | -1 | 7034 | T01KM212ND20 | KMQ-212 ND 20 TOMAS GARAJE | DETECTOR DE CO TIPO KMQ 212 ND 20 TOMAS PARA DETECCION DE MONOXIDO DE CARBONO EN AIRE AMBIENTE, MARGEN DE MEDIDA 0...300 PPM, HOMOLOGACION MINER CDM0000007, DISPUESTO PARA 20 PUNTOS DE DETECCION, CON BLOQUE DE VALVULAS DE CONMUTACION, MEDIDAS DE FLUJO CON VIGILANCIA, SENSOR DE OXIDACION ELECTROQUIMICA (DURACION APROX.3 A¥OS),MICROORDENADOR DE CONTROL CON DISPLAY, EQUIPO DE ASPIRACION, MONTADO EN ARMARIO METALICO MURAL, CON PROTECCION IP-53 ALIMENTACION 230 V 50 HZ INCLUIDOS: 20 FILTROS EXTRAPLANOS TIPO PL 1 MANUAL DE MONTAJE, USO Y MANTENIMIENTO N§ SERIE: | -2 | Articulo | 1 | 1 | 7893 |  | 1 | S2 553 | rpulido | 20130108 | 19000101
2557 | 507 | -1 | 7034 | T01KM212ND20 | KMQ-212 ND 20 TOMAS GARAJE | DETECTOR DE CO TIPO KMQ 212 ND 20 TOMAS PARA DETECCION DE MONOXIDO DE CARBONO EN AIRE AMBIENTE, MARGEN DE MEDIDA 0...300 PPM, HOMOLOGACION MINER CDM0000007, DISPUESTO PARA 20 PUNTOS DE DETECCION, CON BLOQUE DE VALVULAS DE CONMUTACION, MEDIDAS DE FLUJO CON VIGILANCIA, SENSOR DE OXIDACION ELECTROQUIMICA (DURACION APROX.3 A¥OS),MICROORDENADOR DE CONTROL CON DISPLAY, EQUIPO DE ASPIRACION, MONTADO EN ARMARIO METALICO MURAL, CON PROTECCION IP-53 ALIMENTACION 230 V 50 HZ INCLUIDOS: 20 FILTROS EXTRAPLANOS TIPO PL 1 MANUAL DE MONTAJE, USO Y MANTENIMIENTO N§ SERIE: | -2 | Articulo | 1 | 1 | 7894 |  | 1 | S2 612 | rpulido | 20130108 | 19000101
2558 | 507 | -1 | 7034 | T01KM212ND20 | KMQ-212 ND 20 TOMAS GARAJE | DETECTOR DE CO TIPO KMQ 212 ND 20 TOMAS PARA DETECCION DE MONOXIDO DE CARBONO EN AIRE AMBIENTE, MARGEN DE MEDIDA 0...300 PPM, HOMOLOGACION MINER CDM0000007, DISPUESTO PARA 20 PUNTOS DE DETECCION, CON BLOQUE DE VALVULAS DE CONMUTACION, MEDIDAS DE FLUJO CON VIGILANCIA, SENSOR DE OXIDACION ELECTROQUIMICA (DURACION APROX.3 A¥OS),MICROORDENADOR DE CONTROL CON DISPLAY, EQUIPO DE ASPIRACION, MONTADO EN ARMARIO METALICO MURAL, CON PROTECCION IP-53 ALIMENTACION 230 V 50 HZ INCLUIDOS: 20 FILTROS EXTRAPLANOS TIPO PL 1 MANUAL DE MONTAJE, USO Y MANTENIMIENTO N§ SERIE: | -2 | Articulo | 1 | 1 | 7895 |  | 1 | S2 327 | rpulido | 20130108 | 19000101
2559 | 507 | -1 | 7034 | T01KM212ND20 | KMQ-212 ND 20 TOMAS GARAJE | DETECTOR DE CO TIPO KMQ 212 ND 20 TOMAS PARA DETECCION DE MONOXIDO DE CARBONO EN AIRE AMBIENTE, MARGEN DE MEDIDA 0...300 PPM, HOMOLOGACION MINER CDM0000007, DISPUESTO PARA 20 PUNTOS DE DETECCION, CON BLOQUE DE VALVULAS DE CONMUTACION, MEDIDAS DE FLUJO CON VIGILANCIA, SENSOR DE OXIDACION ELECTROQUIMICA (DURACION APROX.3 A¥OS),MICROORDENADOR DE CONTROL CON DISPLAY, EQUIPO DE ASPIRACION, MONTADO EN ARMARIO METALICO MURAL, CON PROTECCION IP-53 ALIMENTACION 230 V 50 HZ INCLUIDOS: 20 FILTROS EXTRAPLANOS TIPO PL 1 MANUAL DE MONTAJE, USO Y MANTENIMIENTO N§ SERIE: | -2 | Articulo | 1 | 1 | 7896 |  | 1 | S2 17 | rpulido | 20130108 | 19000101
2560 | 507 | -1 | 7034 | T01KM212ND20 | KMQ-212 ND 20 TOMAS GARAJE | DETECTOR DE CO TIPO KMQ 212 ND 20 TOMAS PARA DETECCION DE MONOXIDO DE CARBONO EN AIRE AMBIENTE, MARGEN DE MEDIDA 0...300 PPM, HOMOLOGACION MINER CDM0000007, DISPUESTO PARA 20 PUNTOS DE DETECCION, CON BLOQUE DE VALVULAS DE CONMUTACION, MEDIDAS DE FLUJO CON VIGILANCIA, SENSOR DE OXIDACION ELECTROQUIMICA (DURACION APROX.3 A¥OS),MICROORDENADOR DE CONTROL CON DISPLAY, EQUIPO DE ASPIRACION, MONTADO EN ARMARIO METALICO MURAL, CON PROTECCION IP-53 ALIMENTACION 230 V 50 HZ INCLUIDOS: 20 FILTROS EXTRAPLANOS TIPO PL 1 MANUAL DE MONTAJE, USO Y MANTENIMIENTO N§ SERIE: | -2 | Articulo | 1 | 1 | 7897 |  | 1 | S2 14 | rpulido | 20130108 | 19000101
2561 | 507 | -1 | 7033 | T01KM212ND18 | KMQ-212 ND 18 TOMAS GARAJE | DETECTOR DE CO TIPO KMQ 212 ND 18 TOMAS PARA DETECCION DE MONOXIDO DE CARBONO EN AIRE AMBIENTE, MARGEN DE MEDIDA 0...300 PPM, HOMOLOGACION MINER CDM0000007, DISPUESTO PARA 18 PUNTOS DE DETECCION, CON BLOQUE DE VALVULAS DE CONMUTACION, MEDIDAS DE FLUJO CON VIGILANCIA, SENSOR DE OXIDACION ELECTROQUIMICA (DURACION APROX.3 A¥OS),MICROORDENADOR DE CONTROL CON DISPLAY, EQUIPO DE ASPIRACION, MONTADO EN ARMARIO METALICO MURAL, CON PROTECCION IP-53 ALIMENTACION 230 V 50 HZ INCLUIDOS: 18 FILTROS EXTRAPLANOS TIPO PL 1 MANUAL DE MONTAJE, USO Y MANTENIMIENTO N§ SERIE: | -2 | Articulo | 1 | 1 | 7898 |  | 1 | S3 531 | rpulido | 20130108 | 19000101
2562 | 507 | -1 | 7033 | T01KM212ND18 | KMQ-212 ND 18 TOMAS GARAJE | DETECTOR DE CO TIPO KMQ 212 ND 18 TOMAS PARA DETECCION DE MONOXIDO DE CARBONO EN AIRE AMBIENTE, MARGEN DE MEDIDA 0...300 PPM, HOMOLOGACION MINER CDM0000007, DISPUESTO PARA 18 PUNTOS DE DETECCION, CON BLOQUE DE VALVULAS DE CONMUTACION, MEDIDAS DE FLUJO CON VIGILANCIA, SENSOR DE OXIDACION ELECTROQUIMICA (DURACION APROX.3 A¥OS),MICROORDENADOR DE CONTROL CON DISPLAY, EQUIPO DE ASPIRACION, MONTADO EN ARMARIO METALICO MURAL, CON PROTECCION IP-53 ALIMENTACION 230 V 50 HZ INCLUIDOS: 18 FILTROS EXTRAPLANOS TIPO PL 1 MANUAL DE MONTAJE, USO Y MANTENIMIENTO N§ SERIE: | -2 | Articulo | 1 | 1 | 7899 |  | 1 | S3 595 | rpulido | 20130108 | 19000101
2563 | 507 | -1 | 7033 | T01KM212ND18 | KMQ-212 ND 18 TOMAS GARAJE | DETECTOR DE CO TIPO KMQ 212 ND 18 TOMAS PARA DETECCION DE MONOXIDO DE CARBONO EN AIRE AMBIENTE, MARGEN DE MEDIDA 0...300 PPM, HOMOLOGACION MINER CDM0000007, DISPUESTO PARA 18 PUNTOS DE DETECCION, CON BLOQUE DE VALVULAS DE CONMUTACION, MEDIDAS DE FLUJO CON VIGILANCIA, SENSOR DE OXIDACION ELECTROQUIMICA (DURACION APROX.3 A¥OS),MICROORDENADOR DE CONTROL CON DISPLAY, EQUIPO DE ASPIRACION, MONTADO EN ARMARIO METALICO MURAL, CON PROTECCION IP-53 ALIMENTACION 230 V 50 HZ INCLUIDOS: 18 FILTROS EXTRAPLANOS TIPO PL 1 MANUAL DE MONTAJE, USO Y MANTENIMIENTO N§ SERIE: | -2 | Articulo | 1 | 1 | 7900 |  | 1 | S3 303 | rpulido | 20130108 | 19000101
2564 | 507 | -1 | 7033 | T01KM212ND18 | KMQ-212 ND 18 TOMAS GARAJE | DETECTOR DE CO TIPO KMQ 212 ND 18 TOMAS PARA DETECCION DE MONOXIDO DE CARBONO EN AIRE AMBIENTE, MARGEN DE MEDIDA 0...300 PPM, HOMOLOGACION MINER CDM0000007, DISPUESTO PARA 18 PUNTOS DE DETECCION, CON BLOQUE DE VALVULAS DE CONMUTACION, MEDIDAS DE FLUJO CON VIGILANCIA, SENSOR DE OXIDACION ELECTROQUIMICA (DURACION APROX.3 A¥OS),MICROORDENADOR DE CONTROL CON DISPLAY, EQUIPO DE ASPIRACION, MONTADO EN ARMARIO METALICO MURAL, CON PROTECCION IP-53 ALIMENTACION 230 V 50 HZ INCLUIDOS: 18 FILTROS EXTRAPLANOS TIPO PL 1 MANUAL DE MONTAJE, USO Y MANTENIMIENTO N§ SERIE: | -2 | Articulo | 1 | 1 | 7901 |  | 1 | S3 18 | rpulido | 20130108 | 19000101
2565 | 507 | -1 | 7033 | T01KM212ND18 | KMQ-212 ND 18 TOMAS GARAJE | DETECTOR DE CO TIPO KMQ 212 ND 18 TOMAS PARA DETECCION DE MONOXIDO DE CARBONO EN AIRE AMBIENTE, MARGEN DE MEDIDA 0...300 PPM, HOMOLOGACION MINER CDM0000007, DISPUESTO PARA 18 PUNTOS DE DETECCION, CON BLOQUE DE VALVULAS DE CONMUTACION, MEDIDAS DE FLUJO CON VIGILANCIA, SENSOR DE OXIDACION ELECTROQUIMICA (DURACION APROX.3 A¥OS),MICROORDENADOR DE CONTROL CON DISPLAY, EQUIPO DE ASPIRACION, MONTADO EN ARMARIO METALICO MURAL, CON PROTECCION IP-53 ALIMENTACION 230 V 50 HZ INCLUIDOS: 18 FILTROS EXTRAPLANOS TIPO PL 1 MANUAL DE MONTAJE, USO Y MANTENIMIENTO N§ SERIE: | -2 | Articulo | 1 | 1 | 7902 |  | 1 | S3 14 | rpulido | 20130108 | 19000101
2566 | 507 | -1 | 7033 | T01KM212ND18 | KMQ-212 ND 18 TOMAS GARAJE | DETECTOR DE CO TIPO KMQ 212 ND 18 TOMAS PARA DETECCION DE MONOXIDO DE CARBONO EN AIRE AMBIENTE, MARGEN DE MEDIDA 0...300 PPM, HOMOLOGACION MINER CDM0000007, DISPUESTO PARA 18 PUNTOS DE DETECCION, CON BLOQUE DE VALVULAS DE CONMUTACION, MEDIDAS DE FLUJO CON VIGILANCIA, SENSOR DE OXIDACION ELECTROQUIMICA (DURACION APROX.3 A¥OS),MICROORDENADOR DE CONTROL CON DISPLAY, EQUIPO DE ASPIRACION, MONTADO EN ARMARIO METALICO MURAL, CON PROTECCION IP-53 ALIMENTACION 230 V 50 HZ INCLUIDOS: 18 FILTROS EXTRAPLANOS TIPO PL 1 MANUAL DE MONTAJE, USO Y MANTENIMIENTO N§ SERIE: | -2 | Articulo | 1 | 1 | 7903 |  | 1 |  | rpulido | 20130108 | 19000101
2567 | 507 | -1 | 7033 | T01KM212ND18 | KMQ-212 ND 18 TOMAS GARAJE | DETECTOR DE CO TIPO KMQ 212 ND 18 TOMAS PARA DETECCION DE MONOXIDO DE CARBONO EN AIRE AMBIENTE, MARGEN DE MEDIDA 0...300 PPM, HOMOLOGACION MINER CDM0000007, DISPUESTO PARA 18 PUNTOS DE DETECCION, CON BLOQUE DE VALVULAS DE CONMUTACION, MEDIDAS DE FLUJO CON VIGILANCIA, SENSOR DE OXIDACION ELECTROQUIMICA (DURACION APROX.3 A¥OS),MICROORDENADOR DE CONTROL CON DISPLAY, EQUIPO DE ASPIRACION, MONTADO EN ARMARIO METALICO MURAL, CON PROTECCION IP-53 ALIMENTACION 230 V 50 HZ INCLUIDOS: 18 FILTROS EXTRAPLANOS TIPO PL 1 MANUAL DE MONTAJE, USO Y MANTENIMIENTO N§ SERIE: | -2 | Articulo | 1 | 1 | 7904 |  | 1 | S4 595 | rpulido | 20130108 | 19000101
2568 | 507 | -1 | 7033 | T01KM212ND18 | KMQ-212 ND 18 TOMAS GARAJE | DETECTOR DE CO TIPO KMQ 212 ND 18 TOMAS PARA DETECCION DE MONOXIDO DE CARBONO EN AIRE AMBIENTE, MARGEN DE MEDIDA 0...300 PPM, HOMOLOGACION MINER CDM0000007, DISPUESTO PARA 18 PUNTOS DE DETECCION, CON BLOQUE DE VALVULAS DE CONMUTACION, MEDIDAS DE FLUJO CON VIGILANCIA, SENSOR DE OXIDACION ELECTROQUIMICA (DURACION APROX.3 A¥OS),MICROORDENADOR DE CONTROL CON DISPLAY, EQUIPO DE ASPIRACION, MONTADO EN ARMARIO METALICO MURAL, CON PROTECCION IP-53 ALIMENTACION 230 V 50 HZ INCLUIDOS: 18 FILTROS EXTRAPLANOS TIPO PL 1 MANUAL DE MONTAJE, USO Y MANTENIMIENTO N§ SERIE: | -2 | Articulo | 1 | 1 | 7905 |  | 1 | S4 307 | rpulido | 20130108 | 19000101
2569 | 507 | -1 | 7033 | T01KM212ND18 | KMQ-212 ND 18 TOMAS GARAJE | DETECTOR DE CO TIPO KMQ 212 ND 18 TOMAS PARA DETECCION DE MONOXIDO DE CARBONO EN AIRE AMBIENTE, MARGEN DE MEDIDA 0...300 PPM, HOMOLOGACION MINER CDM0000007, DISPUESTO PARA 18 PUNTOS DE DETECCION, CON BLOQUE DE VALVULAS DE CONMUTACION, MEDIDAS DE FLUJO CON VIGILANCIA, SENSOR DE OXIDACION ELECTROQUIMICA (DURACION APROX.3 A¥OS),MICROORDENADOR DE CONTROL CON DISPLAY, EQUIPO DE ASPIRACION, MONTADO EN ARMARIO METALICO MURAL, CON PROTECCION IP-53 ALIMENTACION 230 V 50 HZ INCLUIDOS: 18 FILTROS EXTRAPLANOS TIPO PL 1 MANUAL DE MONTAJE, USO Y MANTENIMIENTO N§ SERIE: | -2 | Articulo | 1 | 1 | 7906 |  | 1 | S4 18 | rpulido | 20130108 | 19000101
2570 | 507 | -1 | 7033 | T01KM212ND18 | KMQ-212 ND 18 TOMAS GARAJE | DETECTOR DE CO TIPO KMQ 212 ND 18 TOMAS PARA DETECCION DE MONOXIDO DE CARBONO EN AIRE AMBIENTE, MARGEN DE MEDIDA 0...300 PPM, HOMOLOGACION MINER CDM0000007, DISPUESTO PARA 18 PUNTOS DE DETECCION, CON BLOQUE DE VALVULAS DE CONMUTACION, MEDIDAS DE FLUJO CON VIGILANCIA, SENSOR DE OXIDACION ELECTROQUIMICA (DURACION APROX.3 A¥OS),MICROORDENADOR DE CONTROL CON DISPLAY, EQUIPO DE ASPIRACION, MONTADO EN ARMARIO METALICO MURAL, CON PROTECCION IP-53 ALIMENTACION 230 V 50 HZ INCLUIDOS: 18 FILTROS EXTRAPLANOS TIPO PL 1 MANUAL DE MONTAJE, USO Y MANTENIMIENTO N§ SERIE: | -2 | Articulo | 1 | 1 | 7907 |  | 1 | S4 14 | rpulido | 20130108 | 19000101
2571 | 507 | -1 | 7026 | T01KM212ND04 | KMQ-212 ND 4 TOMAS GARAJE | DETECTOR DE CO TIPO KMQ 212 ND 4 TOMAS PARA DETECCION DE MONOXIDO DE CARBONO EN AIRE AMBIENTE, MARGEN DE MEDIDA 0...300 PPM, HOMOLOGACION MINER CDM0000007, DISPUESTO PARA 4 PUNTOS DE DETECCION, CON BLOQUE DE VALVULAS DE CONMUTACION, MEDIDAS DE FLUJO CON VIGILANCIA, SENSOR DE OXIDACION ELECTROQUIMICA (DURACION APROX.3 A¥OS),MICROORDENADOR DE CONTROL CON DISPLAY, EQUIPO DE ASPIRACION, MONTADO EN ARMARIO METALICO MURAL, CON PROTECCION IP-53 ALIMENTACION 230 V 50 HZ INCLUIDOS: 4 FILTROS EXTRAPLANOS TIPO PL 1 MANUAL DE MONTAJE, USO Y MANTENIMIENTO N§ SERIE: | -2 | Articulo | 1 | 1 | 7994 |  | 1 | S1 | rpulido | 20130108 | 19000101
2572 | 508 | -1 | 3539 | T01OT0KMQ14T | KMQ-212 14 TOMAS | DETECTOR DE CO TIPO KMQ 212 CO 14 TOMAS PARA DETECCION DE MONOXIDO DE CARBONO EN AIRE AMBIENTE, MARGEN DE MEDIDA 0...300 PPM, HOMOLOGACION MINER CDM 0004, DISPUESTO PARA 14 PUNTOS DE DETECCION, CON BLOQUE DE VALVULAS DE CONMUTACION, MEDIDAS DE FLUJO CON VIGILANCIA, SENSOR DE OXIDACION ELECTROQUIMICA (DURACION APROX.3 A¥OS),MICROORDENADOR DE CONTROL CON DISPLAY, EQUIPO DE ASPIRACION, MONTADO EN ARMARIO METALICO MURAL, CON PROTECCION IP-53 ALIMENTACION 230 V 50 HZ INCLUIDOS: 14 FILTROS EXTRAPLANOS TIPO PL 1 MANUAL DE MONTAJE, USO Y MANTENIMIENTO | -2 | Articulo | 1 | 1 | 6686 |  | 1 |  | rpulido | 20130108 | 19000101
2573 | 508 | -1 | 3541 | T01OT0KMQ18T | KMQ-212 18 TOMAS | DETECTOR DE CO TIPO KMQ 212 CO 18 TOMAS PARA DETECCION DE MONOXIDO DE CARBONO EN AIRE AMBIENTE, MARGEN DE MEDIDA 0...300 PPM, HOMOLOGACION MINER CDM 0004, DISPUESTO PARA 18 PUNTOS DE DETECCION, CON BLOQUE DE VALVULAS DE CONMUTACION, MEDIDAS DE FLUJO CON VIGILANCIA, SENSOR DE OXIDACION ELECTROQUIMICA (DURACION APROX.3 A¥OS),MICROORDENADOR DE CONTROL CON DISPLAY, EQUIPO DE ASPIRACION, MONTADO EN ARMARIO METALICO MURAL, CON PROTECCION IP-53 ALIMENTACION A 230 V 50 HZ INCLUIDOS: 18 FILTROS EXTRAPLANOS TIPO PL 1 MANUAL DE MONTAJE, USO Y MANTENIMIENTO | -2 | Articulo | 1 | 1 | 6687 |  | 1 |  | rpulido | 20130108 | 19000101
2574 | 508 | -1 | 3541 | T01OT0KMQ18T | KMQ-212 18 TOMAS | DETECTOR DE CO TIPO KMQ 212 CO 18 TOMAS PARA DETECCION DE MONOXIDO DE CARBONO EN AIRE AMBIENTE, MARGEN DE MEDIDA 0...300 PPM, HOMOLOGACION MINER CDM 0004, DISPUESTO PARA 18 PUNTOS DE DETECCION, CON BLOQUE DE VALVULAS DE CONMUTACION, MEDIDAS DE FLUJO CON VIGILANCIA, SENSOR DE OXIDACION ELECTROQUIMICA (DURACION APROX.3 A¥OS),MICROORDENADOR DE CONTROL CON DISPLAY, EQUIPO DE ASPIRACION, MONTADO EN ARMARIO METALICO MURAL, CON PROTECCION IP-53 ALIMENTACION A 230 V 50 HZ INCLUIDOS: 18 FILTROS EXTRAPLANOS TIPO PL 1 MANUAL DE MONTAJE, USO Y MANTENIMIENTO | -2 | Articulo | 1 | 1 | 6924 |  | 1 |  | rpulido | 20130108 | 19000101
2575 | 508 | -1 | 7034 | T01KM212ND20 | KMQ-212 ND 20 TOMAS GARAJE | DETECTOR DE CO TIPO KMQ 212 ND 20 TOMAS PARA DETECCION DE MONOXIDO DE CARBONO EN AIRE AMBIENTE, MARGEN DE MEDIDA 0...300 PPM, HOMOLOGACION MINER CDM0000007, DISPUESTO PARA 20 PUNTOS DE DETECCION, CON BLOQUE DE VALVULAS DE CONMUTACION, MEDIDAS DE FLUJO CON VIGILANCIA, SENSOR DE OXIDACION ELECTROQUIMICA (DURACION APROX.3 A¥OS),MICROORDENADOR DE CONTROL CON DISPLAY, EQUIPO DE ASPIRACION, MONTADO EN ARMARIO METALICO MURAL, CON PROTECCION IP-53 ALIMENTACION 230 V 50 HZ INCLUIDOS: 20 FILTROS EXTRAPLANOS TIPO PL 1 MANUAL DE MONTAJE, USO Y MANTENIMIENTO N§ SERIE: | -2 | Articulo | 1 | 1 | 7773 |  | 1 |  | rpulido | 20130108 | 19000101
2576 | 508 | -1 | 7030 | T01KM212ND12 | KMQ-212 ND 12 TOMAS GARAJE | DETECTOR DE CO TIPO KMQ 212 ND 12 TOMAS PARA DETECCION DE MONOXIDO DE CARBONO EN AIRE AMBIENTE, MARGEN DE MEDIDA 0...300 PPM, HOMOLOGACION MINER CDM0000007, DISPUESTO PARA 12 PUNTOS DE DETECCION, CON BLOQUE DE VALVULAS DE CONMUTACION, MEDIDAS DE FLUJO CON VIGILANCIA, SENSOR DE OXIDACION ELECTROQUIMICA (DURACION APROX.3 A¥OS),MICROORDENADOR DE CONTROL CON DISPLAY, EQUIPO DE ASPIRACION, MONTADO EN ARMARIO METALICO MURAL, CON PROTECCION IP-53 ALIMENTACION 230 V 50 HZ INCLUIDOS: 12 FILTROS EXTRAPLANOS TIPO PL 1 MANUAL DE MONTAJE, USO Y MANTENIMIENTO N§ SERIE: | -2 | Articulo | 1 | 1 | 7774 |  | 1 |  | rpulido | 20130108 | 19000101
2577 | 508 | -1 | 7030 | T01KM212ND12 | KMQ-212 ND 12 TOMAS GARAJE | DETECTOR DE CO TIPO KMQ 212 ND 12 TOMAS PARA DETECCION DE MONOXIDO DE CARBONO EN AIRE AMBIENTE, MARGEN DE MEDIDA 0...300 PPM, HOMOLOGACION MINER CDM0000007, DISPUESTO PARA 12 PUNTOS DE DETECCION, CON BLOQUE DE VALVULAS DE CONMUTACION, MEDIDAS DE FLUJO CON VIGILANCIA, SENSOR DE OXIDACION ELECTROQUIMICA (DURACION APROX.3 A¥OS),MICROORDENADOR DE CONTROL CON DISPLAY, EQUIPO DE ASPIRACION, MONTADO EN ARMARIO METALICO MURAL, CON PROTECCION IP-53 ALIMENTACION 230 V 50 HZ INCLUIDOS: 12 FILTROS EXTRAPLANOS TIPO PL 1 MANUAL DE MONTAJE, USO Y MANTENIMIENTO N§ SERIE: | -2 | Articulo | 1 | 1 | 7775 |  | 1 |  | rpulido | 20130108 | 19000101
2578 | 508 | -1 | 7028 | T01KM212ND08 | KMQ-212 ND 8 TOMAS GARAJE | DETECTOR DE CO TIPO KMQ 212 ND 8 TOMAS PARA DETECCION DE MONOXIDO DE CARBONO EN AIRE AMBIENTE, MARGEN DE MEDIDA 0...300 PPM, HOMOLOGACION MINER CDM0000007, DISPUESTO PARA 8 PUNTOS DE DETECCION, CON BLOQUE DE VALVULAS DE CONMUTACION, MEDIDAS DE FLUJO CON VIGILANCIA, SENSOR DE OXIDACION ELECTROQUIMICA (DURACION APROX.3 A¥OS),MICROORDENADOR DE CONTROL CON DISPLAY, EQUIPO DE ASPIRACION, MONTADO EN ARMARIO METALICO MURAL, CON PROTECCION IP-53 ALIMENTACION 230 V 50 HZ INCLUIDOS: 8 FILTROS EXTRAPLANOS TIPO PL 1 MANUAL DE MONTAJE, USO Y MANTENIMIENTO N§ SERIE: | -2 | Articulo | 1 | 1 | 7776 |  | 1 |  | rpulido | 20130108 | 19000101
2579 | 509 | -1 | 3542 | T01OT0KMQ20T | KMQ-212 20 TOMAS | DETECTOR DE CO TIPO KMQ 212 CO 20 TOMAS PARA DETECCION DE MONOXIDO DE CARBONO EN AIRE AMBIENTE, MARGEN DE MEDIDA 0...300 PPM, HOMOLOGACION MINER CDM 0004, DISPUESTO PARA 20 PUNTOS DE DETECCION, CON BLOQUE DE VALVULAS DE CONMUTACION, MEDIDAS DE FLUJO CON VIGILANCIA, SENSOR DE OXIDACION ELECTROQUIMICA (DURACION APROX.3 A¥OS),MICROORDENADOR DE CONTROL CON DISPLAY, EQUIPO DE ASPIRACION, MONTADO EN ARMARIO METALICO MURAL, CON PROTECCION IP-53 ALIMENTACION 230 V 50 HZ INCLUIDOS: 20 FILTROS EXTRAPLANOS TIPO PL 1 MANUAL DE MONTAJE, USO Y MANTENIMIENTO | -2 | Articulo | 1 | 1 | 6830 |  | 1 | Sotano-1 Plaza-1100 | rpulido | 20130108 | 19000101
2580 | 509 | -1 | 3542 | T01OT0KMQ20T | KMQ-212 20 TOMAS | DETECTOR DE CO TIPO KMQ 212 CO 20 TOMAS PARA DETECCION DE MONOXIDO DE CARBONO EN AIRE AMBIENTE, MARGEN DE MEDIDA 0...300 PPM, HOMOLOGACION MINER CDM 0004, DISPUESTO PARA 20 PUNTOS DE DETECCION, CON BLOQUE DE VALVULAS DE CONMUTACION, MEDIDAS DE FLUJO CON VIGILANCIA, SENSOR DE OXIDACION ELECTROQUIMICA (DURACION APROX.3 A¥OS),MICROORDENADOR DE CONTROL CON DISPLAY, EQUIPO DE ASPIRACION, MONTADO EN ARMARIO METALICO MURAL, CON PROTECCION IP-53 ALIMENTACION 230 V 50 HZ INCLUIDOS: 20 FILTROS EXTRAPLANOS TIPO PL 1 MANUAL DE MONTAJE, USO Y MANTENIMIENTO | -2 | Articulo | 1 | 1 | 6831 |  | 1 | Sotano-2 Plaza-1299 | rpulido | 20130108 | 19000101
2581 | 509 | -1 | 3541 | T01OT0KMQ18T | KMQ-212 18 TOMAS | DETECTOR DE CO TIPO KMQ 212 CO 18 TOMAS PARA DETECCION DE MONOXIDO DE CARBONO EN AIRE AMBIENTE, MARGEN DE MEDIDA 0...300 PPM, HOMOLOGACION MINER CDM 0004, DISPUESTO PARA 18 PUNTOS DE DETECCION, CON BLOQUE DE VALVULAS DE CONMUTACION, MEDIDAS DE FLUJO CON VIGILANCIA, SENSOR DE OXIDACION ELECTROQUIMICA (DURACION APROX.3 A¥OS),MICROORDENADOR DE CONTROL CON DISPLAY, EQUIPO DE ASPIRACION, MONTADO EN ARMARIO METALICO MURAL, CON PROTECCION IP-53 ALIMENTACION A 230 V 50 HZ INCLUIDOS: 18 FILTROS EXTRAPLANOS TIPO PL 1 MANUAL DE MONTAJE, USO Y MANTENIMIENTO | -2 | Articulo | 1 | 1 | 6859 |  | 1 | Sotano-4 Plaza-746 | rpulido | 20130108 | 19000101
2582 | 509 | -1 | 3541 | T01OT0KMQ18T | KMQ-212 18 TOMAS | DETECTOR DE CO TIPO KMQ 212 CO 18 TOMAS PARA DETECCION DE MONOXIDO DE CARBONO EN AIRE AMBIENTE, MARGEN DE MEDIDA 0...300 PPM, HOMOLOGACION MINER CDM 0004, DISPUESTO PARA 18 PUNTOS DE DETECCION, CON BLOQUE DE VALVULAS DE CONMUTACION, MEDIDAS DE FLUJO CON VIGILANCIA, SENSOR DE OXIDACION ELECTROQUIMICA (DURACION APROX.3 A¥OS),MICROORDENADOR DE CONTROL CON DISPLAY, EQUIPO DE ASPIRACION, MONTADO EN ARMARIO METALICO MURAL, CON PROTECCION IP-53 ALIMENTACION A 230 V 50 HZ INCLUIDOS: 18 FILTROS EXTRAPLANOS TIPO PL 1 MANUAL DE MONTAJE, USO Y MANTENIMIENTO | -2 | Articulo | 1 | 1 | 6860 |  | 1 | Sotano-3 Plaza-528 | rpulido | 20130108 | 19000101
2583 | 509 | -1 | 3541 | T01OT0KMQ18T | KMQ-212 18 TOMAS | DETECTOR DE CO TIPO KMQ 212 CO 18 TOMAS PARA DETECCION DE MONOXIDO DE CARBONO EN AIRE AMBIENTE, MARGEN DE MEDIDA 0...300 PPM, HOMOLOGACION MINER CDM 0004, DISPUESTO PARA 18 PUNTOS DE DETECCION, CON BLOQUE DE VALVULAS DE CONMUTACION, MEDIDAS DE FLUJO CON VIGILANCIA, SENSOR DE OXIDACION ELECTROQUIMICA (DURACION APROX.3 A¥OS),MICROORDENADOR DE CONTROL CON DISPLAY, EQUIPO DE ASPIRACION, MONTADO EN ARMARIO METALICO MURAL, CON PROTECCION IP-53 ALIMENTACION A 230 V 50 HZ INCLUIDOS: 18 FILTROS EXTRAPLANOS TIPO PL 1 MANUAL DE MONTAJE, USO Y MANTENIMIENTO | -2 | Articulo | 1 | 1 | 6861 |  | 1 | Sotano-2 Plaza-319 | rpulido | 20130108 | 19000101
2584 | 509 | -1 | 3541 | T01OT0KMQ18T | KMQ-212 18 TOMAS | DETECTOR DE CO TIPO KMQ 212 CO 18 TOMAS PARA DETECCION DE MONOXIDO DE CARBONO EN AIRE AMBIENTE, MARGEN DE MEDIDA 0...300 PPM, HOMOLOGACION MINER CDM 0004, DISPUESTO PARA 18 PUNTOS DE DETECCION, CON BLOQUE DE VALVULAS DE CONMUTACION, MEDIDAS DE FLUJO CON VIGILANCIA, SENSOR DE OXIDACION ELECTROQUIMICA (DURACION APROX.3 A¥OS),MICROORDENADOR DE CONTROL CON DISPLAY, EQUIPO DE ASPIRACION, MONTADO EN ARMARIO METALICO MURAL, CON PROTECCION IP-53 ALIMENTACION A 230 V 50 HZ INCLUIDOS: 18 FILTROS EXTRAPLANOS TIPO PL 1 MANUAL DE MONTAJE, USO Y MANTENIMIENTO | -2 | Articulo | 1 | 1 | 6862 |  | 1 | Sotano-1 Plaza-129 | rpulido | 20130108 | 19000101
2585 | 510 | -1 | 7034 | T01KM212ND20 | KMQ-212 ND 20 TOMAS GARAJE | DETECTOR DE CO TIPO KMQ 212 ND 20 TOMAS PARA DETECCION DE MONOXIDO DE CARBONO EN AIRE AMBIENTE, MARGEN DE MEDIDA 0...300 PPM, HOMOLOGACION MINER CDM0000007, DISPUESTO PARA 20 PUNTOS DE DETECCION, CON BLOQUE DE VALVULAS DE CONMUTACION, MEDIDAS DE FLUJO CON VIGILANCIA, SENSOR DE OXIDACION ELECTROQUIMICA (DURACION APROX.3 A¥OS),MICROORDENADOR DE CONTROL CON DISPLAY, EQUIPO DE ASPIRACION, MONTADO EN ARMARIO METALICO MURAL, CON PROTECCION IP-53 ALIMENTACION 230 V 50 HZ INCLUIDOS: 20 FILTROS EXTRAPLANOS TIPO PL 1 MANUAL DE MONTAJE, USO Y MANTENIMIENTO N§ SERIE: | -2 | Articulo | 1 | 1 | 7424 |  | 1 | SS P-5366 | rpulido | 20130108 | 19000101
2586 | 510 | -1 | 7034 | T01KM212ND20 | KMQ-212 ND 20 TOMAS GARAJE | DETECTOR DE CO TIPO KMQ 212 ND 20 TOMAS PARA DETECCION DE MONOXIDO DE CARBONO EN AIRE AMBIENTE, MARGEN DE MEDIDA 0...300 PPM, HOMOLOGACION MINER CDM0000007, DISPUESTO PARA 20 PUNTOS DE DETECCION, CON BLOQUE DE VALVULAS DE CONMUTACION, MEDIDAS DE FLUJO CON VIGILANCIA, SENSOR DE OXIDACION ELECTROQUIMICA (DURACION APROX.3 A¥OS),MICROORDENADOR DE CONTROL CON DISPLAY, EQUIPO DE ASPIRACION, MONTADO EN ARMARIO METALICO MURAL, CON PROTECCION IP-53 ALIMENTACION 230 V 50 HZ INCLUIDOS: 20 FILTROS EXTRAPLANOS TIPO PL 1 MANUAL DE MONTAJE, USO Y MANTENIMIENTO N§ SERIE: | -2 | Articulo | 1 | 1 | 7425 |  | 1 | SS P-5008 | rpulido | 20130108 | 19000101
2587 | 510 | -1 | 7028 | T01KM212ND08 | KMQ-212 ND 8 TOMAS GARAJE | DETECTOR DE CO TIPO KMQ 212 ND 8 TOMAS PARA DETECCION DE MONOXIDO DE CARBONO EN AIRE AMBIENTE, MARGEN DE MEDIDA 0...300 PPM, HOMOLOGACION MINER CDM0000007, DISPUESTO PARA 8 PUNTOS DE DETECCION, CON BLOQUE DE VALVULAS DE CONMUTACION, MEDIDAS DE FLUJO CON VIGILANCIA, SENSOR DE OXIDACION ELECTROQUIMICA (DURACION APROX.3 A¥OS),MICROORDENADOR DE CONTROL CON DISPLAY, EQUIPO DE ASPIRACION, MONTADO EN ARMARIO METALICO MURAL, CON PROTECCION IP-53 ALIMENTACION 230 V 50 HZ INCLUIDOS: 8 FILTROS EXTRAPLANOS TIPO PL 1 MANUAL DE MONTAJE, USO Y MANTENIMIENTO N§ SERIE: | -2 | Articulo | 1 | 1 | 7426 |  | 1 | SS P-5058 | rpulido | 20130108 | 19000101
2588 | 510 | -1 | 7028 | T01KM212ND08 | KMQ-212 ND 8 TOMAS GARAJE | DETECTOR DE CO TIPO KMQ 212 ND 8 TOMAS PARA DETECCION DE MONOXIDO DE CARBONO EN AIRE AMBIENTE, MARGEN DE MEDIDA 0...300 PPM, HOMOLOGACION MINER CDM0000007, DISPUESTO PARA 8 PUNTOS DE DETECCION, CON BLOQUE DE VALVULAS DE CONMUTACION, MEDIDAS DE FLUJO CON VIGILANCIA, SENSOR DE OXIDACION ELECTROQUIMICA (DURACION APROX.3 A¥OS),MICROORDENADOR DE CONTROL CON DISPLAY, EQUIPO DE ASPIRACION, MONTADO EN ARMARIO METALICO MURAL, CON PROTECCION IP-53 ALIMENTACION 230 V 50 HZ INCLUIDOS: 8 FILTROS EXTRAPLANOS TIPO PL 1 MANUAL DE MONTAJE, USO Y MANTENIMIENTO N§ SERIE: | -2 | Articulo | 1 | 1 | 7427 |  | 1 | SS P-5127 | rpulido | 20130108 | 19000101
2589 | 510 | -1 | 7034 | T01KM212ND20 | KMQ-212 ND 20 TOMAS GARAJE | DETECTOR DE CO TIPO KMQ 212 ND 20 TOMAS PARA DETECCION DE MONOXIDO DE CARBONO EN AIRE AMBIENTE, MARGEN DE MEDIDA 0...300 PPM, HOMOLOGACION MINER CDM0000007, DISPUESTO PARA 20 PUNTOS DE DETECCION, CON BLOQUE DE VALVULAS DE CONMUTACION, MEDIDAS DE FLUJO CON VIGILANCIA, SENSOR DE OXIDACION ELECTROQUIMICA (DURACION APROX.3 A¥OS),MICROORDENADOR DE CONTROL CON DISPLAY, EQUIPO DE ASPIRACION, MONTADO EN ARMARIO METALICO MURAL, CON PROTECCION IP-53 ALIMENTACION 230 V 50 HZ INCLUIDOS: 20 FILTROS EXTRAPLANOS TIPO PL 1 MANUAL DE MONTAJE, USO Y MANTENIMIENTO N§ SERIE: | -2 | Articulo | 1 | 1 | 7433 |  | 1 | S4 P-4007 | rpulido | 20130108 | 19000101
2590 | 510 | -1 | 7034 | T01KM212ND20 | KMQ-212 ND 20 TOMAS GARAJE | DETECTOR DE CO TIPO KMQ 212 ND 20 TOMAS PARA DETECCION DE MONOXIDO DE CARBONO EN AIRE AMBIENTE, MARGEN DE MEDIDA 0...300 PPM, HOMOLOGACION MINER CDM0000007, DISPUESTO PARA 20 PUNTOS DE DETECCION, CON BLOQUE DE VALVULAS DE CONMUTACION, MEDIDAS DE FLUJO CON VIGILANCIA, SENSOR DE OXIDACION ELECTROQUIMICA (DURACION APROX.3 A¥OS),MICROORDENADOR DE CONTROL CON DISPLAY, EQUIPO DE ASPIRACION, MONTADO EN ARMARIO METALICO MURAL, CON PROTECCION IP-53 ALIMENTACION 230 V 50 HZ INCLUIDOS: 20 FILTROS EXTRAPLANOS TIPO PL 1 MANUAL DE MONTAJE, USO Y MANTENIMIENTO N§ SERIE: | -2 | Articulo | 1 | 1 | 7434 |  | 1 | S4 P-4317 | rpulido | 20130108 | 19000101
2591 | 510 | -1 | 7028 | T01KM212ND08 | KMQ-212 ND 8 TOMAS GARAJE | DETECTOR DE CO TIPO KMQ 212 ND 8 TOMAS PARA DETECCION DE MONOXIDO DE CARBONO EN AIRE AMBIENTE, MARGEN DE MEDIDA 0...300 PPM, HOMOLOGACION MINER CDM0000007, DISPUESTO PARA 8 PUNTOS DE DETECCION, CON BLOQUE DE VALVULAS DE CONMUTACION, MEDIDAS DE FLUJO CON VIGILANCIA, SENSOR DE OXIDACION ELECTROQUIMICA (DURACION APROX.3 A¥OS),MICROORDENADOR DE CONTROL CON DISPLAY, EQUIPO DE ASPIRACION, MONTADO EN ARMARIO METALICO MURAL, CON PROTECCION IP-53 ALIMENTACION 230 V 50 HZ INCLUIDOS: 8 FILTROS EXTRAPLANOS TIPO PL 1 MANUAL DE MONTAJE, USO Y MANTENIMIENTO N§ SERIE: | -2 | Articulo | 1 | 1 | 7435 |  | 1 | S4 P-4049 | rpulido | 20130108 | 19000101
2592 | 510 | -1 | 7028 | T01KM212ND08 | KMQ-212 ND 8 TOMAS GARAJE | DETECTOR DE CO TIPO KMQ 212 ND 8 TOMAS PARA DETECCION DE MONOXIDO DE CARBONO EN AIRE AMBIENTE, MARGEN DE MEDIDA 0...300 PPM, HOMOLOGACION MINER CDM0000007, DISPUESTO PARA 8 PUNTOS DE DETECCION, CON BLOQUE DE VALVULAS DE CONMUTACION, MEDIDAS DE FLUJO CON VIGILANCIA, SENSOR DE OXIDACION ELECTROQUIMICA (DURACION APROX.3 A¥OS),MICROORDENADOR DE CONTROL CON DISPLAY, EQUIPO DE ASPIRACION, MONTADO EN ARMARIO METALICO MURAL, CON PROTECCION IP-53 ALIMENTACION 230 V 50 HZ INCLUIDOS: 8 FILTROS EXTRAPLANOS TIPO PL 1 MANUAL DE MONTAJE, USO Y MANTENIMIENTO N§ SERIE: | -2 | Articulo | 1 | 1 | 7436 |  | 1 | S4 P-4117 | rpulido | 20130108 | 19000101
2593 | 510 | -1 | 7034 | T01KM212ND20 | KMQ-212 ND 20 TOMAS GARAJE | DETECTOR DE CO TIPO KMQ 212 ND 20 TOMAS PARA DETECCION DE MONOXIDO DE CARBONO EN AIRE AMBIENTE, MARGEN DE MEDIDA 0...300 PPM, HOMOLOGACION MINER CDM0000007, DISPUESTO PARA 20 PUNTOS DE DETECCION, CON BLOQUE DE VALVULAS DE CONMUTACION, MEDIDAS DE FLUJO CON VIGILANCIA, SENSOR DE OXIDACION ELECTROQUIMICA (DURACION APROX.3 A¥OS),MICROORDENADOR DE CONTROL CON DISPLAY, EQUIPO DE ASPIRACION, MONTADO EN ARMARIO METALICO MURAL, CON PROTECCION IP-53 ALIMENTACION 230 V 50 HZ INCLUIDOS: 20 FILTROS EXTRAPLANOS TIPO PL 1 MANUAL DE MONTAJE, USO Y MANTENIMIENTO N§ SERIE: | -2 | Articulo | 1 | 1 | 7438 |  | 1 | S3 P-3383 | rpulido | 20130108 | 19000101
2594 | 510 | -1 | 7034 | T01KM212ND20 | KMQ-212 ND 20 TOMAS GARAJE | DETECTOR DE CO TIPO KMQ 212 ND 20 TOMAS PARA DETECCION DE MONOXIDO DE CARBONO EN AIRE AMBIENTE, MARGEN DE MEDIDA 0...300 PPM, HOMOLOGACION MINER CDM0000007, DISPUESTO PARA 20 PUNTOS DE DETECCION, CON BLOQUE DE VALVULAS DE CONMUTACION, MEDIDAS DE FLUJO CON VIGILANCIA, SENSOR DE OXIDACION ELECTROQUIMICA (DURACION APROX.3 A¥OS),MICROORDENADOR DE CONTROL CON DISPLAY, EQUIPO DE ASPIRACION, MONTADO EN ARMARIO METALICO MURAL, CON PROTECCION IP-53 ALIMENTACION 230 V 50 HZ INCLUIDOS: 20 FILTROS EXTRAPLANOS TIPO PL 1 MANUAL DE MONTAJE, USO Y MANTENIMIENTO N§ SERIE: | -2 | Articulo | 1 | 1 | 7439 |  | 1 | S3 P-3330 | rpulido | 20130108 | 19000101
2595 | 510 | -1 | 7034 | T01KM212ND20 | KMQ-212 ND 20 TOMAS GARAJE | DETECTOR DE CO TIPO KMQ 212 ND 20 TOMAS PARA DETECCION DE MONOXIDO DE CARBONO EN AIRE AMBIENTE, MARGEN DE MEDIDA 0...300 PPM, HOMOLOGACION MINER CDM0000007, DISPUESTO PARA 20 PUNTOS DE DETECCION, CON BLOQUE DE VALVULAS DE CONMUTACION, MEDIDAS DE FLUJO CON VIGILANCIA, SENSOR DE OXIDACION ELECTROQUIMICA (DURACION APROX.3 A¥OS),MICROORDENADOR DE CONTROL CON DISPLAY, EQUIPO DE ASPIRACION, MONTADO EN ARMARIO METALICO MURAL, CON PROTECCION IP-53 ALIMENTACION 230 V 50 HZ INCLUIDOS: 20 FILTROS EXTRAPLANOS TIPO PL 1 MANUAL DE MONTAJE, USO Y MANTENIMIENTO N§ SERIE: | -2 | Articulo | 1 | 1 | 7440 |  | 1 | S3 P-3072 | rpulido | 20130108 | 19000101
2596 | 510 | -1 | 7028 | T01KM212ND08 | KMQ-212 ND 8 TOMAS GARAJE | DETECTOR DE CO TIPO KMQ 212 ND 8 TOMAS PARA DETECCION DE MONOXIDO DE CARBONO EN AIRE AMBIENTE, MARGEN DE MEDIDA 0...300 PPM, HOMOLOGACION MINER CDM0000007, DISPUESTO PARA 8 PUNTOS DE DETECCION, CON BLOQUE DE VALVULAS DE CONMUTACION, MEDIDAS DE FLUJO CON VIGILANCIA, SENSOR DE OXIDACION ELECTROQUIMICA (DURACION APROX.3 A¥OS),MICROORDENADOR DE CONTROL CON DISPLAY, EQUIPO DE ASPIRACION, MONTADO EN ARMARIO METALICO MURAL, CON PROTECCION IP-53 ALIMENTACION 230 V 50 HZ INCLUIDOS: 8 FILTROS EXTRAPLANOS TIPO PL 1 MANUAL DE MONTAJE, USO Y MANTENIMIENTO N§ SERIE: | -2 | Articulo | 1 | 1 | 7441 |  | 1 | S3 P-3163 | rpulido | 20130108 | 19000101
2597 | 510 | -1 | 7034 | T01KM212ND20 | KMQ-212 ND 20 TOMAS GARAJE | DETECTOR DE CO TIPO KMQ 212 ND 20 TOMAS PARA DETECCION DE MONOXIDO DE CARBONO EN AIRE AMBIENTE, MARGEN DE MEDIDA 0...300 PPM, HOMOLOGACION MINER CDM0000007, DISPUESTO PARA 20 PUNTOS DE DETECCION, CON BLOQUE DE VALVULAS DE CONMUTACION, MEDIDAS DE FLUJO CON VIGILANCIA, SENSOR DE OXIDACION ELECTROQUIMICA (DURACION APROX.3 A¥OS),MICROORDENADOR DE CONTROL CON DISPLAY, EQUIPO DE ASPIRACION, MONTADO EN ARMARIO METALICO MURAL, CON PROTECCION IP-53 ALIMENTACION 230 V 50 HZ INCLUIDOS: 20 FILTROS EXTRAPLANOS TIPO PL 1 MANUAL DE MONTAJE, USO Y MANTENIMIENTO N§ SERIE: | -2 | Articulo | 1 | 1 | 7443 |  | 1 | S2 P-2319 | rpulido | 20130108 | 19000101
2598 | 510 | -1 | 7034 | T01KM212ND20 | KMQ-212 ND 20 TOMAS GARAJE | DETECTOR DE CO TIPO KMQ 212 ND 20 TOMAS PARA DETECCION DE MONOXIDO DE CARBONO EN AIRE AMBIENTE, MARGEN DE MEDIDA 0...300 PPM, HOMOLOGACION MINER CDM0000007, DISPUESTO PARA 20 PUNTOS DE DETECCION, CON BLOQUE DE VALVULAS DE CONMUTACION, MEDIDAS DE FLUJO CON VIGILANCIA, SENSOR DE OXIDACION ELECTROQUIMICA (DURACION APROX.3 A¥OS),MICROORDENADOR DE CONTROL CON DISPLAY, EQUIPO DE ASPIRACION, MONTADO EN ARMARIO METALICO MURAL, CON PROTECCION IP-53 ALIMENTACION 230 V 50 HZ INCLUIDOS: 20 FILTROS EXTRAPLANOS TIPO PL 1 MANUAL DE MONTAJE, USO Y MANTENIMIENTO N§ SERIE: | -2 | Articulo | 1 | 1 | 7444 |  | 1 | S2 P-2072 | rpulido | 20130108 | 19000101
2599 | 510 | -1 | 7034 | T01KM212ND20 | KMQ-212 ND 20 TOMAS GARAJE | DETECTOR DE CO TIPO KMQ 212 ND 20 TOMAS PARA DETECCION DE MONOXIDO DE CARBONO EN AIRE AMBIENTE, MARGEN DE MEDIDA 0...300 PPM, HOMOLOGACION MINER CDM0000007, DISPUESTO PARA 20 PUNTOS DE DETECCION, CON BLOQUE DE VALVULAS DE CONMUTACION, MEDIDAS DE FLUJO CON VIGILANCIA, SENSOR DE OXIDACION ELECTROQUIMICA (DURACION APROX.3 A¥OS),MICROORDENADOR DE CONTROL CON DISPLAY, EQUIPO DE ASPIRACION, MONTADO EN ARMARIO METALICO MURAL, CON PROTECCION IP-53 ALIMENTACION 230 V 50 HZ INCLUIDOS: 20 FILTROS EXTRAPLANOS TIPO PL 1 MANUAL DE MONTAJE, USO Y MANTENIMIENTO N§ SERIE: | -2 | Articulo | 1 | 1 | 7445 |  | 1 | S2 P-2368 | rpulido | 20130108 | 19000101
2600 | 510 | -1 | 7028 | T01KM212ND08 | KMQ-212 ND 8 TOMAS GARAJE | DETECTOR DE CO TIPO KMQ 212 ND 8 TOMAS PARA DETECCION DE MONOXIDO DE CARBONO EN AIRE AMBIENTE, MARGEN DE MEDIDA 0...300 PPM, HOMOLOGACION MINER CDM0000007, DISPUESTO PARA 8 PUNTOS DE DETECCION, CON BLOQUE DE VALVULAS DE CONMUTACION, MEDIDAS DE FLUJO CON VIGILANCIA, SENSOR DE OXIDACION ELECTROQUIMICA (DURACION APROX.3 A¥OS),MICROORDENADOR DE CONTROL CON DISPLAY, EQUIPO DE ASPIRACION, MONTADO EN ARMARIO METALICO MURAL, CON PROTECCION IP-53 ALIMENTACION 230 V 50 HZ INCLUIDOS: 8 FILTROS EXTRAPLANOS TIPO PL 1 MANUAL DE MONTAJE, USO Y MANTENIMIENTO N§ SERIE: | -2 | Articulo | 1 | 1 | 7446 |  | 1 | S2 P-2164 | rpulido | 20130108 | 19000101
2601 | 510 | -1 | 7034 | T01KM212ND20 | KMQ-212 ND 20 TOMAS GARAJE | DETECTOR DE CO TIPO KMQ 212 ND 20 TOMAS PARA DETECCION DE MONOXIDO DE CARBONO EN AIRE AMBIENTE, MARGEN DE MEDIDA 0...300 PPM, HOMOLOGACION MINER CDM0000007, DISPUESTO PARA 20 PUNTOS DE DETECCION, CON BLOQUE DE VALVULAS DE CONMUTACION, MEDIDAS DE FLUJO CON VIGILANCIA, SENSOR DE OXIDACION ELECTROQUIMICA (DURACION APROX.3 A¥OS),MICROORDENADOR DE CONTROL CON DISPLAY, EQUIPO DE ASPIRACION, MONTADO EN ARMARIO METALICO MURAL, CON PROTECCION IP-53 ALIMENTACION 230 V 50 HZ INCLUIDOS: 20 FILTROS EXTRAPLANOS TIPO PL 1 MANUAL DE MONTAJE, USO Y MANTENIMIENTO N§ SERIE: | -2 | Articulo | 1 | 1 | 7447 |  | 1 | S1 P-1156 | rpulido | 20130108 | 19000101
2602 | 510 | -1 | 7034 | T01KM212ND20 | KMQ-212 ND 20 TOMAS GARAJE | DETECTOR DE CO TIPO KMQ 212 ND 20 TOMAS PARA DETECCION DE MONOXIDO DE CARBONO EN AIRE AMBIENTE, MARGEN DE MEDIDA 0...300 PPM, HOMOLOGACION MINER CDM0000007, DISPUESTO PARA 20 PUNTOS DE DETECCION, CON BLOQUE DE VALVULAS DE CONMUTACION, MEDIDAS DE FLUJO CON VIGILANCIA, SENSOR DE OXIDACION ELECTROQUIMICA (DURACION APROX.3 A¥OS),MICROORDENADOR DE CONTROL CON DISPLAY, EQUIPO DE ASPIRACION, MONTADO EN ARMARIO METALICO MURAL, CON PROTECCION IP-53 ALIMENTACION 230 V 50 HZ INCLUIDOS: 20 FILTROS EXTRAPLANOS TIPO PL 1 MANUAL DE MONTAJE, USO Y MANTENIMIENTO N§ SERIE: | -2 | Articulo | 1 | 1 | 7448 |  | 1 | S1 P-1224 B | rpulido | 20130108 | 19000101
2603 | 510 | -1 | 7027 | T01KM212ND06 | KMQ-212 ND 6 TOMAS GARAJE | DETECTOR DE CO TIPO KMQ 212 ND 6 TOMAS PARA DETECCION DE MONOXIDO DE CARBONO EN AIRE AMBIENTE, MARGEN DE MEDIDA 0...300 PPM, HOMOLOGACION MINER CDM0000007, DISPUESTO PARA 6 PUNTOS DE DETECCION, CON BLOQUE DE VALVULAS DE CONMUTACION, MEDIDAS DE FLUJO CON VIGILANCIA, SENSOR DE OXIDACION ELECTROQUIMICA (DURACION APROX.3 A¥OS),MICROORDENADOR DE CONTROL CON DISPLAY, EQUIPO DE ASPIRACION, MONTADO EN ARMARIO METALICO MURAL, CON PROTECCION IP-53 ALIMENTACION 230 V 50 HZ INCLUIDOS: 6 FILTROS EXTRAPLANOS TIPO PL 1 MANUAL DE MONTAJE, USO Y MANTENIMIENTO N§ SERIE: | -2 | Articulo | 1 | 1 | 7449 |  | 1 | S1 P-1012 | rpulido | 20130108 | 19000101
2604 | 510 | -1 | 7028 | T01KM212ND08 | KMQ-212 ND 8 TOMAS GARAJE | DETECTOR DE CO TIPO KMQ 212 ND 8 TOMAS PARA DETECCION DE MONOXIDO DE CARBONO EN AIRE AMBIENTE, MARGEN DE MEDIDA 0...300 PPM, HOMOLOGACION MINER CDM0000007, DISPUESTO PARA 8 PUNTOS DE DETECCION, CON BLOQUE DE VALVULAS DE CONMUTACION, MEDIDAS DE FLUJO CON VIGILANCIA, SENSOR DE OXIDACION ELECTROQUIMICA (DURACION APROX.3 A¥OS),MICROORDENADOR DE CONTROL CON DISPLAY, EQUIPO DE ASPIRACION, MONTADO EN ARMARIO METALICO MURAL, CON PROTECCION IP-53 ALIMENTACION 230 V 50 HZ INCLUIDOS: 8 FILTROS EXTRAPLANOS TIPO PL 1 MANUAL DE MONTAJE, USO Y MANTENIMIENTO N§ SERIE: | -2 | Articulo | 1 | 1 | 7450 |  | 1 | S1 P-1141 | rpulido | 20130108 | 19000101
2605 | 510 | -1 | 7031 | T01KM212ND14 | KMQ-212 ND 14 TOMAS GARAJE | DETECTOR DE CO TIPO KMQ 212 ND 14 TOMAS PARA DETECCION DE MONOXIDO DE CARBONO EN AIRE AMBIENTE, MARGEN DE MEDIDA 0...300 PPM, HOMOLOGACION MINER CDM0000007, DISPUESTO PARA 14 PUNTOS DE DETECCION, CON BLOQUE DE VALVULAS DE CONMUTACION, MEDIDAS DE FLUJO CON VIGILANCIA, SENSOR DE OXIDACION ELECTROQUIMICA (DURACION APROX.3 A¥OS),MICROORDENADOR DE CONTROL CON DISPLAY, EQUIPO DE ASPIRACION, MONTADO EN ARMARIO METALICO MURAL, CON PROTECCION IP-53 ALIMENTACION 230 V 50 HZ INCLUIDOS: 14 FILTROS EXTRAPLANOS TIPO PL 1 MANUAL DE MONTAJE, USO Y MANTENIMIENTO N§ SERIE: | -2 | Articulo | 1 | 1 | 7451 |  | 1 | SS P-8013 | rpulido | 20130108 | 19000101
2606 | 510 | -1 | 7031 | T01KM212ND14 | KMQ-212 ND 14 TOMAS GARAJE | DETECTOR DE CO TIPO KMQ 212 ND 14 TOMAS PARA DETECCION DE MONOXIDO DE CARBONO EN AIRE AMBIENTE, MARGEN DE MEDIDA 0...300 PPM, HOMOLOGACION MINER CDM0000007, DISPUESTO PARA 14 PUNTOS DE DETECCION, CON BLOQUE DE VALVULAS DE CONMUTACION, MEDIDAS DE FLUJO CON VIGILANCIA, SENSOR DE OXIDACION ELECTROQUIMICA (DURACION APROX.3 A¥OS),MICROORDENADOR DE CONTROL CON DISPLAY, EQUIPO DE ASPIRACION, MONTADO EN ARMARIO METALICO MURAL, CON PROTECCION IP-53 ALIMENTACION 230 V 50 HZ INCLUIDOS: 14 FILTROS EXTRAPLANOS TIPO PL 1 MANUAL DE MONTAJE, USO Y MANTENIMIENTO N§ SERIE: | -2 | Articulo | 1 | 1 | 7452 |  | 1 | SS ENTRADA PARKING | rpulido | 20130108 | 19000101
2607 | 510 | -1 | 7028 | T01KM212ND08 | KMQ-212 ND 8 TOMAS GARAJE | DETECTOR DE CO TIPO KMQ 212 ND 8 TOMAS PARA DETECCION DE MONOXIDO DE CARBONO EN AIRE AMBIENTE, MARGEN DE MEDIDA 0...300 PPM, HOMOLOGACION MINER CDM0000007, DISPUESTO PARA 8 PUNTOS DE DETECCION, CON BLOQUE DE VALVULAS DE CONMUTACION, MEDIDAS DE FLUJO CON VIGILANCIA, SENSOR DE OXIDACION ELECTROQUIMICA (DURACION APROX.3 A¥OS),MICROORDENADOR DE CONTROL CON DISPLAY, EQUIPO DE ASPIRACION, MONTADO EN ARMARIO METALICO MURAL, CON PROTECCION IP-53 ALIMENTACION 230 V 50 HZ INCLUIDOS: 8 FILTROS EXTRAPLANOS TIPO PL 1 MANUAL DE MONTAJE, USO Y MANTENIMIENTO N§ SERIE: | -2 | Articulo | 1 | 1 | 7453 |  | 1 | MUELLE | rpulido | 20130108 | 19000101
2608 | 511 | -1 | 7034 | T01KM212ND20 | KMQ-212 ND 20 TOMAS GARAJE | DETECTOR DE CO TIPO KMQ 212 ND 20 TOMAS PARA DETECCION DE MONOXIDO DE CARBONO EN AIRE AMBIENTE, MARGEN DE MEDIDA 0...300 PPM, HOMOLOGACION MINER CDM0000007, DISPUESTO PARA 20 PUNTOS DE DETECCION, CON BLOQUE DE VALVULAS DE CONMUTACION, MEDIDAS DE FLUJO CON VIGILANCIA, SENSOR DE OXIDACION ELECTROQUIMICA (DURACION APROX.3 A¥OS),MICROORDENADOR DE CONTROL CON DISPLAY, EQUIPO DE ASPIRACION, MONTADO EN ARMARIO METALICO MURAL, CON PROTECCION IP-53 ALIMENTACION 230 V 50 HZ INCLUIDOS: 20 FILTROS EXTRAPLANOS TIPO PL 1 MANUAL DE MONTAJE, USO Y MANTENIMIENTO N§ SERIE: | -2 | Articulo | 1 | 1 | 7606 |  | 1 |  | rpulido | 20130108 | 19000101
2609 | 511 | -1 | 7034 | T01KM212ND20 | KMQ-212 ND 20 TOMAS GARAJE | DETECTOR DE CO TIPO KMQ 212 ND 20 TOMAS PARA DETECCION DE MONOXIDO DE CARBONO EN AIRE AMBIENTE, MARGEN DE MEDIDA 0...300 PPM, HOMOLOGACION MINER CDM0000007, DISPUESTO PARA 20 PUNTOS DE DETECCION, CON BLOQUE DE VALVULAS DE CONMUTACION, MEDIDAS DE FLUJO CON VIGILANCIA, SENSOR DE OXIDACION ELECTROQUIMICA (DURACION APROX.3 A¥OS),MICROORDENADOR DE CONTROL CON DISPLAY, EQUIPO DE ASPIRACION, MONTADO EN ARMARIO METALICO MURAL, CON PROTECCION IP-53 ALIMENTACION 230 V 50 HZ INCLUIDOS: 20 FILTROS EXTRAPLANOS TIPO PL 1 MANUAL DE MONTAJE, USO Y MANTENIMIENTO N§ SERIE: | -2 | Articulo | 1 | 1 | 7607 |  | 1 |  | rpulido | 20130108 | 19000101
2610 | 511 | -1 | 7034 | T01KM212ND20 | KMQ-212 ND 20 TOMAS GARAJE | DETECTOR DE CO TIPO KMQ 212 ND 20 TOMAS PARA DETECCION DE MONOXIDO DE CARBONO EN AIRE AMBIENTE, MARGEN DE MEDIDA 0...300 PPM, HOMOLOGACION MINER CDM0000007, DISPUESTO PARA 20 PUNTOS DE DETECCION, CON BLOQUE DE VALVULAS DE CONMUTACION, MEDIDAS DE FLUJO CON VIGILANCIA, SENSOR DE OXIDACION ELECTROQUIMICA (DURACION APROX.3 A¥OS),MICROORDENADOR DE CONTROL CON DISPLAY, EQUIPO DE ASPIRACION, MONTADO EN ARMARIO METALICO MURAL, CON PROTECCION IP-53 ALIMENTACION 230 V 50 HZ INCLUIDOS: 20 FILTROS EXTRAPLANOS TIPO PL 1 MANUAL DE MONTAJE, USO Y MANTENIMIENTO N§ SERIE: | -2 | Articulo | 1 | 1 | 7608 |  | 1 |  | rpulido | 20130108 | 19000101
2611 | 511 | -1 | 7034 | T01KM212ND20 | KMQ-212 ND 20 TOMAS GARAJE | DETECTOR DE CO TIPO KMQ 212 ND 20 TOMAS PARA DETECCION DE MONOXIDO DE CARBONO EN AIRE AMBIENTE, MARGEN DE MEDIDA 0...300 PPM, HOMOLOGACION MINER CDM0000007, DISPUESTO PARA 20 PUNTOS DE DETECCION, CON BLOQUE DE VALVULAS DE CONMUTACION, MEDIDAS DE FLUJO CON VIGILANCIA, SENSOR DE OXIDACION ELECTROQUIMICA (DURACION APROX.3 A¥OS),MICROORDENADOR DE CONTROL CON DISPLAY, EQUIPO DE ASPIRACION, MONTADO EN ARMARIO METALICO MURAL, CON PROTECCION IP-53 ALIMENTACION 230 V 50 HZ INCLUIDOS: 20 FILTROS EXTRAPLANOS TIPO PL 1 MANUAL DE MONTAJE, USO Y MANTENIMIENTO N§ SERIE: | -2 | Articulo | 1 | 1 | 7609 |  | 1 |  | rpulido | 20130108 | 19000101
2612 | 511 | -1 | 7031 | T01KM212ND14 | KMQ-212 ND 14 TOMAS GARAJE | DETECTOR DE CO TIPO KMQ 212 ND 14 TOMAS PARA DETECCION DE MONOXIDO DE CARBONO EN AIRE AMBIENTE, MARGEN DE MEDIDA 0...300 PPM, HOMOLOGACION MINER CDM0000007, DISPUESTO PARA 14 PUNTOS DE DETECCION, CON BLOQUE DE VALVULAS DE CONMUTACION, MEDIDAS DE FLUJO CON VIGILANCIA, SENSOR DE OXIDACION ELECTROQUIMICA (DURACION APROX.3 A¥OS),MICROORDENADOR DE CONTROL CON DISPLAY, EQUIPO DE ASPIRACION, MONTADO EN ARMARIO METALICO MURAL, CON PROTECCION IP-53 ALIMENTACION 230 V 50 HZ INCLUIDOS: 14 FILTROS EXTRAPLANOS TIPO PL 1 MANUAL DE MONTAJE, USO Y MANTENIMIENTO N§ SERIE: | -2 | Articulo | 1 | 1 | 7610 |  | 1 |  | rpulido | 20130108 | 19000101
2613 | 511 | -1 | 7030 | T01KM212ND12 | KMQ-212 ND 12 TOMAS GARAJE | DETECTOR DE CO TIPO KMQ 212 ND 12 TOMAS PARA DETECCION DE MONOXIDO DE CARBONO EN AIRE AMBIENTE, MARGEN DE MEDIDA 0...300 PPM, HOMOLOGACION MINER CDM0000007, DISPUESTO PARA 12 PUNTOS DE DETECCION, CON BLOQUE DE VALVULAS DE CONMUTACION, MEDIDAS DE FLUJO CON VIGILANCIA, SENSOR DE OXIDACION ELECTROQUIMICA (DURACION APROX.3 A¥OS),MICROORDENADOR DE CONTROL CON DISPLAY, EQUIPO DE ASPIRACION, MONTADO EN ARMARIO METALICO MURAL, CON PROTECCION IP-53 ALIMENTACION 230 V 50 HZ INCLUIDOS: 12 FILTROS EXTRAPLANOS TIPO PL 1 MANUAL DE MONTAJE, USO Y MANTENIMIENTO N§ SERIE: | -2 | Articulo | 1 | 1 | 7611 |  | 1 |  | rpulido | 20130108 | 19000101
2614 | 512 | -1 | 5001 | T01OTKMQ14ND | KMQ 212 14 TOMAS ND | DETECTOR DE CO TIPO KMQ 212 ND 14 TOMAS PARA DETECCION DE MONOXIDO DE CARBONO EN AIRE AMBIENTE, MARGEN DE MEDIDA 0...300 PPM, HOMOLOGACION MINER CDM 0000007, DISPUESTO PARA 14 PUNTOS DE DETECCION, CON BLOQUE DE VALVULAS DE CONMUTACION, MEDIDAS DE FLUJO CON VIGILANCIA, SENSOR DE OXIDACION ELECTROQUIMICA (DURACION APROX.3 A¥OS),MICROORDENADOR DE CONTROL CON DISPLAY, EQUIPO DE ASPIRACION, MONTADO EN ARMARIO METALICO MURAL, CON PROTECCION IP-53 ALIMENTACION 230 V 50 HZ INCLUIDOS: 14 FILTROS EXTRAPLANOS TIPO PL 1 MANUAL DE MONTAJE, USO Y MANTENIMIENTO | -2 | Articulo | 1 | 1 | 7155 |  | 1 | Sotano-3 | rpulido | 20130108 | 19000101
2615 | 512 | -1 | 5082 | T01OTKMQ10ND | KMQ 212 10 TOMAS ND | DETECTOR DE CO TIPO KMQ 212 ND 10 TOMAS PARA DETECCION DE MONOXIDO DE CARBONO EN AIRE AMBIENTE, MARGEN DE MEDIDA 0...300 PPM, HOMOLOGACION MINER CDM 0000007, DISPUESTO PARA 10 PUNTOS DE DETECCION, CON BLOQUE DE VALVULAS DE CONMUTACION, MEDIDAS DE FLUJO CON VIGILANCIA, SENSOR DE OXIDACION ELECTROQUIMICA (DURACION APROX.3 A¥OS),MICROORDENADOR DE CONTROL CON DISPLAY, EQUIPO DE ASPIRACION, MONTADO EN ARMARIO METALICO MURAL, CON PROTECCION IP-53 ALIMENTACION 230 V 50 HZ INCLUIDOS: 10 FILTROS EXTRAPLANOS TIPO PL 1 MANUAL DE MONTAJE, USO Y MANTENIMIENTO | -2 | Articulo | 1 | 1 | 7156 |  | 1 | Sotano-4 | rpulido | 20130108 | 19000101
2616 | 513 | -1 | 5081 | T01OTKMQ12ND | KMQ 212 12 TOMAS ND | DETECTOR DE CO TIPO KMQ 212 ND 12 TOMAS PARA DETECCION DE MONOXIDO DE CARBONO EN AIRE AMBIENTE, MARGEN DE MEDIDA 0...300 PPM, HOMOLOGACION MINE CDM 0000007, DISPUESTO PARA 12 PUNTOS DE DETECCION, CON BLOQUE DE VALVULAS DE CONMUTACION, MEDIDAS DE FLUJO CON VIGILANCIA, SENSOR DE OXIDACION ELECTROQUIMICA (DURACION APROX.3 A¥OS),MICROORDENADOR DE CONTROL CON DISPLAY, EQUIPO DE ASPIRACION, MONTADO EN ARMARIO METALICO MURAL, CON PROTECCION IP-53 ALIMENTACION 230 V 50 HZ INCLUIDOS: 12 FILTROS EXTRAPLANOS TIPO PL 1 MANUAL DE MONTAJE, USO Y MANTENIMIENTO | -2 | Articulo | 1 | 1 | 7117 |  | 1 | Sotano-2 Junto a la barrera | rpulido | 20130108 | 19000101
2617 | 514 | -1 | 7034 | T01KM212ND20 | KMQ-212 ND 20 TOMAS GARAJE | DETECTOR DE CO TIPO KMQ 212 ND 20 TOMAS PARA DETECCION DE MONOXIDO DE CARBONO EN AIRE AMBIENTE, MARGEN DE MEDIDA 0...300 PPM, HOMOLOGACION MINER CDM0000007, DISPUESTO PARA 20 PUNTOS DE DETECCION, CON BLOQUE DE VALVULAS DE CONMUTACION, MEDIDAS DE FLUJO CON VIGILANCIA, SENSOR DE OXIDACION ELECTROQUIMICA (DURACION APROX.3 A¥OS),MICROORDENADOR DE CONTROL CON DISPLAY, EQUIPO DE ASPIRACION, MONTADO EN ARMARIO METALICO MURAL, CON PROTECCION IP-53 ALIMENTACION 230 V 50 HZ INCLUIDOS: 20 FILTROS EXTRAPLANOS TIPO PL 1 MANUAL DE MONTAJE, USO Y MANTENIMIENTO N§ SERIE: | -2 | Articulo | 1 | 1 | 7663 |  | 1 | S-2 P-755 | rpulido | 20130108 | 19000101
2618 | 514 | -1 | 7034 | T01KM212ND20 | KMQ-212 ND 20 TOMAS GARAJE | DETECTOR DE CO TIPO KMQ 212 ND 20 TOMAS PARA DETECCION DE MONOXIDO DE CARBONO EN AIRE AMBIENTE, MARGEN DE MEDIDA 0...300 PPM, HOMOLOGACION MINER CDM0000007, DISPUESTO PARA 20 PUNTOS DE DETECCION, CON BLOQUE DE VALVULAS DE CONMUTACION, MEDIDAS DE FLUJO CON VIGILANCIA, SENSOR DE OXIDACION ELECTROQUIMICA (DURACION APROX.3 A¥OS),MICROORDENADOR DE CONTROL CON DISPLAY, EQUIPO DE ASPIRACION, MONTADO EN ARMARIO METALICO MURAL, CON PROTECCION IP-53 ALIMENTACION 230 V 50 HZ INCLUIDOS: 20 FILTROS EXTRAPLANOS TIPO PL 1 MANUAL DE MONTAJE, USO Y MANTENIMIENTO N§ SERIE: | -2 | Articulo | 1 | 1 | 7664 |  | 1 | S-4 (S-21) P-477 | rpulido | 20130108 | 19000101
2619 | 514 | -1 | 7033 | T01KM212ND18 | KMQ-212 ND 18 TOMAS GARAJE | DETECTOR DE CO TIPO KMQ 212 ND 18 TOMAS PARA DETECCION DE MONOXIDO DE CARBONO EN AIRE AMBIENTE, MARGEN DE MEDIDA 0...300 PPM, HOMOLOGACION MINER CDM0000007, DISPUESTO PARA 18 PUNTOS DE DETECCION, CON BLOQUE DE VALVULAS DE CONMUTACION, MEDIDAS DE FLUJO CON VIGILANCIA, SENSOR DE OXIDACION ELECTROQUIMICA (DURACION APROX.3 A¥OS),MICROORDENADOR DE CONTROL CON DISPLAY, EQUIPO DE ASPIRACION, MONTADO EN ARMARIO METALICO MURAL, CON PROTECCION IP-53 ALIMENTACION 230 V 50 HZ INCLUIDOS: 18 FILTROS EXTRAPLANOS TIPO PL 1 MANUAL DE MONTAJE, USO Y MANTENIMIENTO N§ SERIE: | -2 | Articulo | 1 | 1 | 7665 |  | 1 | P-1 (S-21) G P-486 | rpulido | 20130108 | 19000101
2620 | 515 | -1 | 5002 | T01OTKMQ20ND | KMQ 212 20 TOMAS ND | DETECTOR DE CO TIPO KMQ 212 ND 20 TOMAS PARA DETECCION DE MONOXIDO DE CARBONO EN AIRE AMBIENTE, MARGEN DE MEDIDA 0...300 PPM, HOMOLOGACION MINER CDM 0000007, DISPUESTO PARA 20 PUNTOS DE DETECCION, CON BLOQUE DE VALVULAS DE CONMUTACION, MEDIDAS DE FLUJO CON VIGILANCIA, SENSOR DE OXIDACION ELECTROQUIMICA (DURACION APROX.3 A¥OS),MICROORDENADOR DE CONTROL CON DISPLAY, EQUIPO DE ASPIRACION, MONTADO EN ARMARIO METALICO MURAL, CON PROTECCION IP-53 ALIMENTACION 230 V 50 HZ INCLUIDOS: 20 FILTROS EXTRAPLANOS TIPO PL 1 MANUAL DE MONTAJE, USO Y MANTENIMIENTO N§ SERIE: | -2 | Articulo | 1 | 1 | 7052 |  | 1 | S-4 Puerta C-38 | rpulido | 20130108 | 19000101
2621 | 515 | -1 | 5002 | T01OTKMQ20ND | KMQ 212 20 TOMAS ND | DETECTOR DE CO TIPO KMQ 212 ND 20 TOMAS PARA DETECCION DE MONOXIDO DE CARBONO EN AIRE AMBIENTE, MARGEN DE MEDIDA 0...300 PPM, HOMOLOGACION MINER CDM 0000007, DISPUESTO PARA 20 PUNTOS DE DETECCION, CON BLOQUE DE VALVULAS DE CONMUTACION, MEDIDAS DE FLUJO CON VIGILANCIA, SENSOR DE OXIDACION ELECTROQUIMICA (DURACION APROX.3 A¥OS),MICROORDENADOR DE CONTROL CON DISPLAY, EQUIPO DE ASPIRACION, MONTADO EN ARMARIO METALICO MURAL, CON PROTECCION IP-53 ALIMENTACION 230 V 50 HZ INCLUIDOS: 20 FILTROS EXTRAPLANOS TIPO PL 1 MANUAL DE MONTAJE, USO Y MANTENIMIENTO N§ SERIE: | -2 | Articulo | 1 | 1 | 7053 |  | 1 | S-4 Cuarto de bombero. | rpulido | 20130108 | 19000101
2622 | 515 | -1 | 5002 | T01OTKMQ20ND | KMQ 212 20 TOMAS ND | DETECTOR DE CO TIPO KMQ 212 ND 20 TOMAS PARA DETECCION DE MONOXIDO DE CARBONO EN AIRE AMBIENTE, MARGEN DE MEDIDA 0...300 PPM, HOMOLOGACION MINER CDM 0000007, DISPUESTO PARA 20 PUNTOS DE DETECCION, CON BLOQUE DE VALVULAS DE CONMUTACION, MEDIDAS DE FLUJO CON VIGILANCIA, SENSOR DE OXIDACION ELECTROQUIMICA (DURACION APROX.3 A¥OS),MICROORDENADOR DE CONTROL CON DISPLAY, EQUIPO DE ASPIRACION, MONTADO EN ARMARIO METALICO MURAL, CON PROTECCION IP-53 ALIMENTACION 230 V 50 HZ INCLUIDOS: 20 FILTROS EXTRAPLANOS TIPO PL 1 MANUAL DE MONTAJE, USO Y MANTENIMIENTO N§ SERIE: | -2 | Articulo | 1 | 1 | 7054 |  | 1 | S-2 Plaza 505-c | rpulido | 20130108 | 19000101
2623 | 515 | -1 | 5002 | T01OTKMQ20ND | KMQ 212 20 TOMAS ND | DETECTOR DE CO TIPO KMQ 212 ND 20 TOMAS PARA DETECCION DE MONOXIDO DE CARBONO EN AIRE AMBIENTE, MARGEN DE MEDIDA 0...300 PPM, HOMOLOGACION MINER CDM 0000007, DISPUESTO PARA 20 PUNTOS DE DETECCION, CON BLOQUE DE VALVULAS DE CONMUTACION, MEDIDAS DE FLUJO CON VIGILANCIA, SENSOR DE OXIDACION ELECTROQUIMICA (DURACION APROX.3 A¥OS),MICROORDENADOR DE CONTROL CON DISPLAY, EQUIPO DE ASPIRACION, MONTADO EN ARMARIO METALICO MURAL, CON PROTECCION IP-53 ALIMENTACION 230 V 50 HZ INCLUIDOS: 20 FILTROS EXTRAPLANOS TIPO PL 1 MANUAL DE MONTAJE, USO Y MANTENIMIENTO N§ SERIE: | -2 | Articulo | 1 | 1 | 7055 |  | 1 | S-2 Plaza 656-D | rpulido | 20130108 | 19000101
2624 | 515 | -1 | 5002 | T01OTKMQ20ND | KMQ 212 20 TOMAS ND | DETECTOR DE CO TIPO KMQ 212 ND 20 TOMAS PARA DETECCION DE MONOXIDO DE CARBONO EN AIRE AMBIENTE, MARGEN DE MEDIDA 0...300 PPM, HOMOLOGACION MINER CDM 0000007, DISPUESTO PARA 20 PUNTOS DE DETECCION, CON BLOQUE DE VALVULAS DE CONMUTACION, MEDIDAS DE FLUJO CON VIGILANCIA, SENSOR DE OXIDACION ELECTROQUIMICA (DURACION APROX.3 A¥OS),MICROORDENADOR DE CONTROL CON DISPLAY, EQUIPO DE ASPIRACION, MONTADO EN ARMARIO METALICO MURAL, CON PROTECCION IP-53 ALIMENTACION 230 V 50 HZ INCLUIDOS: 20 FILTROS EXTRAPLANOS TIPO PL 1 MANUAL DE MONTAJE, USO Y MANTENIMIENTO N§ SERIE: | -2 | Articulo | 1 | 1 | 7056 |  | 1 | S-2 Puerta C-12 | rpulido | 20130108 | 19000101
2625 | 515 | -1 | 5002 | T01OTKMQ20ND | KMQ 212 20 TOMAS ND | DETECTOR DE CO TIPO KMQ 212 ND 20 TOMAS PARA DETECCION DE MONOXIDO DE CARBONO EN AIRE AMBIENTE, MARGEN DE MEDIDA 0...300 PPM, HOMOLOGACION MINER CDM 0000007, DISPUESTO PARA 20 PUNTOS DE DETECCION, CON BLOQUE DE VALVULAS DE CONMUTACION, MEDIDAS DE FLUJO CON VIGILANCIA, SENSOR DE OXIDACION ELECTROQUIMICA (DURACION APROX.3 A¥OS),MICROORDENADOR DE CONTROL CON DISPLAY, EQUIPO DE ASPIRACION, MONTADO EN ARMARIO METALICO MURAL, CON PROTECCION IP-53 ALIMENTACION 230 V 50 HZ INCLUIDOS: 20 FILTROS EXTRAPLANOS TIPO PL 1 MANUAL DE MONTAJE, USO Y MANTENIMIENTO N§ SERIE: | -2 | Articulo | 1 | 1 | 7057 |  | 1 | S-2 Puerta 656 | rpulido | 20130108 | 19000101
2626 | 516 | -1 | 5002 | T01OTKMQ20ND | KMQ 212 20 TOMAS ND | DETECTOR DE CO TIPO KMQ 212 ND 20 TOMAS PARA DETECCION DE MONOXIDO DE CARBONO EN AIRE AMBIENTE, MARGEN DE MEDIDA 0...300 PPM, HOMOLOGACION MINER CDM 0000007, DISPUESTO PARA 20 PUNTOS DE DETECCION, CON BLOQUE DE VALVULAS DE CONMUTACION, MEDIDAS DE FLUJO CON VIGILANCIA, SENSOR DE OXIDACION ELECTROQUIMICA (DURACION APROX.3 A¥OS),MICROORDENADOR DE CONTROL CON DISPLAY, EQUIPO DE ASPIRACION, MONTADO EN ARMARIO METALICO MURAL, CON PROTECCION IP-53 ALIMENTACION 230 V 50 HZ INCLUIDOS: 20 FILTROS EXTRAPLANOS TIPO PL 1 MANUAL DE MONTAJE, USO Y MANTENIMIENTO N§ SERIE: | -2 | Articulo | 1 | 1 | 7068 |  | 1 | S3 Plaza 82 | rpulido | 20130108 | 19000101
2627 | 516 | -1 | 5002 | T01OTKMQ20ND | KMQ 212 20 TOMAS ND | DETECTOR DE CO TIPO KMQ 212 ND 20 TOMAS PARA DETECCION DE MONOXIDO DE CARBONO EN AIRE AMBIENTE, MARGEN DE MEDIDA 0...300 PPM, HOMOLOGACION MINER CDM 0000007, DISPUESTO PARA 20 PUNTOS DE DETECCION, CON BLOQUE DE VALVULAS DE CONMUTACION, MEDIDAS DE FLUJO CON VIGILANCIA, SENSOR DE OXIDACION ELECTROQUIMICA (DURACION APROX.3 A¥OS),MICROORDENADOR DE CONTROL CON DISPLAY, EQUIPO DE ASPIRACION, MONTADO EN ARMARIO METALICO MURAL, CON PROTECCION IP-53 ALIMENTACION 230 V 50 HZ INCLUIDOS: 20 FILTROS EXTRAPLANOS TIPO PL 1 MANUAL DE MONTAJE, USO Y MANTENIMIENTO N§ SERIE: | -2 | Articulo | 1 | 1 | 7069 |  | 1 | S3 Plaza 40 | rpulido | 20130108 | 19000101
2628 | 516 | -1 | 5002 | T01OTKMQ20ND | KMQ 212 20 TOMAS ND | DETECTOR DE CO TIPO KMQ 212 ND 20 TOMAS PARA DETECCION DE MONOXIDO DE CARBONO EN AIRE AMBIENTE, MARGEN DE MEDIDA 0...300 PPM, HOMOLOGACION MINER CDM 0000007, DISPUESTO PARA 20 PUNTOS DE DETECCION, CON BLOQUE DE VALVULAS DE CONMUTACION, MEDIDAS DE FLUJO CON VIGILANCIA, SENSOR DE OXIDACION ELECTROQUIMICA (DURACION APROX.3 A¥OS),MICROORDENADOR DE CONTROL CON DISPLAY, EQUIPO DE ASPIRACION, MONTADO EN ARMARIO METALICO MURAL, CON PROTECCION IP-53 ALIMENTACION 230 V 50 HZ INCLUIDOS: 20 FILTROS EXTRAPLANOS TIPO PL 1 MANUAL DE MONTAJE, USO Y MANTENIMIENTO N§ SERIE: | -2 | Articulo | 1 | 1 | 7070 |  | 1 | S2 Plaza 77 | rpulido | 20130108 | 19000101
2629 | 516 | -1 | 5002 | T01OTKMQ20ND | KMQ 212 20 TOMAS ND | DETECTOR DE CO TIPO KMQ 212 ND 20 TOMAS PARA DETECCION DE MONOXIDO DE CARBONO EN AIRE AMBIENTE, MARGEN DE MEDIDA 0...300 PPM, HOMOLOGACION MINER CDM 0000007, DISPUESTO PARA 20 PUNTOS DE DETECCION, CON BLOQUE DE VALVULAS DE CONMUTACION, MEDIDAS DE FLUJO CON VIGILANCIA, SENSOR DE OXIDACION ELECTROQUIMICA (DURACION APROX.3 A¥OS),MICROORDENADOR DE CONTROL CON DISPLAY, EQUIPO DE ASPIRACION, MONTADO EN ARMARIO METALICO MURAL, CON PROTECCION IP-53 ALIMENTACION 230 V 50 HZ INCLUIDOS: 20 FILTROS EXTRAPLANOS TIPO PL 1 MANUAL DE MONTAJE, USO Y MANTENIMIENTO N§ SERIE: | -2 | Articulo | 1 | 1 | 7163 |  | 1 | S2 Plaza 240 anexo | rpulido | 20130108 | 19000101
2630 | 516 | -1 | 5002 | T01OTKMQ20ND | KMQ 212 20 TOMAS ND | DETECTOR DE CO TIPO KMQ 212 ND 20 TOMAS PARA DETECCION DE MONOXIDO DE CARBONO EN AIRE AMBIENTE, MARGEN DE MEDIDA 0...300 PPM, HOMOLOGACION MINER CDM 0000007, DISPUESTO PARA 20 PUNTOS DE DETECCION, CON BLOQUE DE VALVULAS DE CONMUTACION, MEDIDAS DE FLUJO CON VIGILANCIA, SENSOR DE OXIDACION ELECTROQUIMICA (DURACION APROX.3 A¥OS),MICROORDENADOR DE CONTROL CON DISPLAY, EQUIPO DE ASPIRACION, MONTADO EN ARMARIO METALICO MURAL, CON PROTECCION IP-53 ALIMENTACION 230 V 50 HZ INCLUIDOS: 20 FILTROS EXTRAPLANOS TIPO PL 1 MANUAL DE MONTAJE, USO Y MANTENIMIENTO N§ SERIE: | -2 | Articulo | 1 | 1 | 7164 |  | 1 | S1 Plaza 107 anexo | rpulido | 20130108 | 19000101
2631 | 516 | -1 | 5002 | T01OTKMQ20ND | KMQ 212 20 TOMAS ND | DETECTOR DE CO TIPO KMQ 212 ND 20 TOMAS PARA DETECCION DE MONOXIDO DE CARBONO EN AIRE AMBIENTE, MARGEN DE MEDIDA 0...300 PPM, HOMOLOGACION MINER CDM 0000007, DISPUESTO PARA 20 PUNTOS DE DETECCION, CON BLOQUE DE VALVULAS DE CONMUTACION, MEDIDAS DE FLUJO CON VIGILANCIA, SENSOR DE OXIDACION ELECTROQUIMICA (DURACION APROX.3 A¥OS),MICROORDENADOR DE CONTROL CON DISPLAY, EQUIPO DE ASPIRACION, MONTADO EN ARMARIO METALICO MURAL, CON PROTECCION IP-53 ALIMENTACION 230 V 50 HZ INCLUIDOS: 20 FILTROS EXTRAPLANOS TIPO PL 1 MANUAL DE MONTAJE, USO Y MANTENIMIENTO N§ SERIE: | -2 | Articulo | 1 | 1 | 7165 |  | 1 | S2 Plaza 258 anexo | rpulido | 20130108 | 19000101
2632 | 516 | -1 | 5002 | T01OTKMQ20ND | KMQ 212 20 TOMAS ND | DETECTOR DE CO TIPO KMQ 212 ND 20 TOMAS PARA DETECCION DE MONOXIDO DE CARBONO EN AIRE AMBIENTE, MARGEN DE MEDIDA 0...300 PPM, HOMOLOGACION MINER CDM 0000007, DISPUESTO PARA 20 PUNTOS DE DETECCION, CON BLOQUE DE VALVULAS DE CONMUTACION, MEDIDAS DE FLUJO CON VIGILANCIA, SENSOR DE OXIDACION ELECTROQUIMICA (DURACION APROX.3 A¥OS),MICROORDENADOR DE CONTROL CON DISPLAY, EQUIPO DE ASPIRACION, MONTADO EN ARMARIO METALICO MURAL, CON PROTECCION IP-53 ALIMENTACION 230 V 50 HZ INCLUIDOS: 20 FILTROS EXTRAPLANOS TIPO PL 1 MANUAL DE MONTAJE, USO Y MANTENIMIENTO N§ SERIE: | -2 | Articulo | 1 | 1 | 7166 |  | 1 | S1 Plaza 90 anexo | rpulido | 20130108 | 19000101
2633 | 517 | -1 | 3542 | T01OT0KMQ20T | KMQ-212 20 TOMAS | DETECTOR DE CO TIPO KMQ 212 CO 20 TOMAS PARA DETECCION DE MONOXIDO DE CARBONO EN AIRE AMBIENTE, MARGEN DE MEDIDA 0...300 PPM, HOMOLOGACION MINER CDM 0004, DISPUESTO PARA 20 PUNTOS DE DETECCION, CON BLOQUE DE VALVULAS DE CONMUTACION, MEDIDAS DE FLUJO CON VIGILANCIA, SENSOR DE OXIDACION ELECTROQUIMICA (DURACION APROX.3 A¥OS),MICROORDENADOR DE CONTROL CON DISPLAY, EQUIPO DE ASPIRACION, MONTADO EN ARMARIO METALICO MURAL, CON PROTECCION IP-53 ALIMENTACION 230 V 50 HZ INCLUIDOS: 20 FILTROS EXTRAPLANOS TIPO PL 1 MANUAL DE MONTAJE, USO Y MANTENIMIENTO | -2 | Articulo | 1 | 1 | 6842 |  | 1 | S3 | rpulido | 20130108 | 19000101
2634 | 517 | -1 | 3542 | T01OT0KMQ20T | KMQ-212 20 TOMAS | DETECTOR DE CO TIPO KMQ 212 CO 20 TOMAS PARA DETECCION DE MONOXIDO DE CARBONO EN AIRE AMBIENTE, MARGEN DE MEDIDA 0...300 PPM, HOMOLOGACION MINER CDM 0004, DISPUESTO PARA 20 PUNTOS DE DETECCION, CON BLOQUE DE VALVULAS DE CONMUTACION, MEDIDAS DE FLUJO CON VIGILANCIA, SENSOR DE OXIDACION ELECTROQUIMICA (DURACION APROX.3 A¥OS),MICROORDENADOR DE CONTROL CON DISPLAY, EQUIPO DE ASPIRACION, MONTADO EN ARMARIO METALICO MURAL, CON PROTECCION IP-53 ALIMENTACION 230 V 50 HZ INCLUIDOS: 20 FILTROS EXTRAPLANOS TIPO PL 1 MANUAL DE MONTAJE, USO Y MANTENIMIENTO | -2 | Articulo | 1 | 1 | 6843 |  | 1 | S3 | rpulido | 20130108 | 19000101
2635 | 517 | -1 | 3542 | T01OT0KMQ20T | KMQ-212 20 TOMAS | DETECTOR DE CO TIPO KMQ 212 CO 20 TOMAS PARA DETECCION DE MONOXIDO DE CARBONO EN AIRE AMBIENTE, MARGEN DE MEDIDA 0...300 PPM, HOMOLOGACION MINER CDM 0004, DISPUESTO PARA 20 PUNTOS DE DETECCION, CON BLOQUE DE VALVULAS DE CONMUTACION, MEDIDAS DE FLUJO CON VIGILANCIA, SENSOR DE OXIDACION ELECTROQUIMICA (DURACION APROX.3 A¥OS),MICROORDENADOR DE CONTROL CON DISPLAY, EQUIPO DE ASPIRACION, MONTADO EN ARMARIO METALICO MURAL, CON PROTECCION IP-53 ALIMENTACION 230 V 50 HZ INCLUIDOS: 20 FILTROS EXTRAPLANOS TIPO PL 1 MANUAL DE MONTAJE, USO Y MANTENIMIENTO | -2 | Articulo | 1 | 1 | 6844 |  | 1 | S2 | rpulido | 20130108 | 19000101
2636 | 517 | -1 | 3540 | T01OT0KMQ16T | KMQ-212 16 TOMAS | DETECTOR DE CO TIPO KMQ 212 CO 16 TOMAS PARA DETECCION DE MONOXIDO DE CARBONO EN AIRE AMBIENTE, MARGEN DE MEDIDA 0...300 PPM, HOMOLOGACION MINER CDM 0004, DISPUESTO PARA 16 PUNTOS DE DETECCION CON BLOQUE DE VALVULAS DE CONMUTACION, MEDIDAS DE FLUJO CON VIGILANCIA, SENSOR DE OXIDACION ELECTROQUIMICA (DURACION APROX.3 A¥OS),MICROORDENADOR DE CONTROL CON DISPLAY, EQUIPO DE ASPIRACION, MONTADO EN ARMARIO METALICO MURAL, CON PROTECCION IP-53 ALIMENTACION A 230 V 50 HZ INCLUIDOS: 16 FILTROS EXTRAPLANOS TIPO PL 1 MANUAL DE MONTAJE, USO Y MANTENIMIENTO | -2 | Articulo | 1 | 1 | 6857 |  | 1 |  | rpulido | 20130108 | 19000101
2637 | 518 | -1 | 5000 | T01OTKMQ08ND | KMQ 212 8 TOMAS ND | DETECTOR DE CO TIPO KMQ 212 ND 8 TOMAS PARA DETECCION DE MONOXIDO DE CARBONO EN AIRE AMBIENTE, MARGEN DE MEDIDA 0...300 PPM, HOMOLOGACION MINER CDM 0004, DISPUESTO PARA 8 PUNTOS DE DETECCION, CON BLOQUE DE VALVULAS DE CONMUTACION, MEDIDAS DE FLUJO CON VIGILANCIA, SENSOR DE OXIDACION ELECTROQUIMICA (DURACION APROX.3 A¥OS),MICROORDENADOR DE CONTROL CON DISPLAY, EQUIPO DE ASPIRACION, MONTADO EN ARMARIO METALICO MURAL, CON PROTECCION IP-53 ALIMENTACION 230 V 50 HZ INCLUIDOS: 8 FILTROS EXTRAPLANOS TIPO PL 1 MANUAL DE MONTAJE, USO Y MANTENIMIENTO | -2 | Articulo | 1 | 1 | 7009 |  | 1 | Anexo | rpulido | 20130108 | 19000101
2638 | 518 | -1 | 5082 | T01OTKMQ10ND | KMQ 212 10 TOMAS ND | DETECTOR DE CO TIPO KMQ 212 ND 10 TOMAS PARA DETECCION DE MONOXIDO DE CARBONO EN AIRE AMBIENTE, MARGEN DE MEDIDA 0...300 PPM, HOMOLOGACION MINER CDM 0000007, DISPUESTO PARA 10 PUNTOS DE DETECCION, CON BLOQUE DE VALVULAS DE CONMUTACION, MEDIDAS DE FLUJO CON VIGILANCIA, SENSOR DE OXIDACION ELECTROQUIMICA (DURACION APROX.3 A¥OS),MICROORDENADOR DE CONTROL CON DISPLAY, EQUIPO DE ASPIRACION, MONTADO EN ARMARIO METALICO MURAL, CON PROTECCION IP-53 ALIMENTACION 230 V 50 HZ INCLUIDOS: 10 FILTROS EXTRAPLANOS TIPO PL 1 MANUAL DE MONTAJE, USO Y MANTENIMIENTO | -2 | Articulo | 1 | 1 | 7008 |  | 1 | Verde -2 | rpulido | 20130108 | 19000101
2639 | 518 | -1 | 5080 | T01OTKMQ18ND | KMQ 212 18 TOMAS ND | DETECTOR DE CO TIPO KMQ 212 ND 18 TOMAS PARA DETECCION DE MONOXIDO DE CARBONO EN AIRE AMBIENTE, MARGEN DE MEDIDA 0...300 PPM, HOMOLOGACION MINER CDM 0000007, DISPUESTO PARA 18 PUNTOS DE DETECCION, CON BLOQUE DE VALVULAS DE CONMUTACION, MEDIDAS DE FLUJO CON VIGILANCIA, SENSOR DE OXIDACION ELECTROQUIMICA (DURACION APROX.3 A¥OS),MICROORDENADOR DE CONTROL CON DISPLAY, EQUIPO DE ASPIRACION, MONTADO EN ARMARIO METALICO MURAL, CON PROTECCION IP-53 ALIMENTACION 230 V 50 HZ INCLUIDOS: 18 FILTROS EXTRAPLANOS TIPO PL 1 MANUAL DE MONTAJE, USO Y MANTENIMIENTO | -2 | Articulo | 1 | 1 | 7007 |  | 1 | Verde -2 | rpulido | 20130108 | 19000101
2641 | 518 | -1 | 5002 | T01OTKMQ20ND | KMQ 212 20 TOMAS ND | DETECTOR DE CO TIPO KMQ 212 ND 20 TOMAS PARA DETECCION DE MONOXIDO DE CARBONO EN AIRE AMBIENTE, MARGEN DE MEDIDA 0...300 PPM, HOMOLOGACION MINER CDM 0000007, DISPUESTO PARA 20 PUNTOS DE DETECCION, CON BLOQUE DE VALVULAS DE CONMUTACION, MEDIDAS DE FLUJO CON VIGILANCIA, SENSOR DE OXIDACION ELECTROQUIMICA (DURACION APROX.3 A¥OS),MICROORDENADOR DE CONTROL CON DISPLAY, EQUIPO DE ASPIRACION, MONTADO EN ARMARIO METALICO MURAL, CON PROTECCION IP-53 ALIMENTACION 230 V 50 HZ INCLUIDOS: 20 FILTROS EXTRAPLANOS TIPO PL 1 MANUAL DE MONTAJE, USO Y MANTENIMIENTO N§ SERIE: | -2 | Articulo | 1 | 1 | 7005 |  | 1 | Amarillo -3 | rpulido | 20130108 | 19000101
2642 | 519 | -1 | 3542 | T01OT0KMQ20T | KMQ-212 20 TOMAS | DETECTOR DE CO TIPO KMQ 212 CO 20 TOMAS PARA DETECCION DE MONOXIDO DE CARBONO EN AIRE AMBIENTE, MARGEN DE MEDIDA 0...300 PPM, HOMOLOGACION MINER CDM 0004, DISPUESTO PARA 20 PUNTOS DE DETECCION, CON BLOQUE DE VALVULAS DE CONMUTACION, MEDIDAS DE FLUJO CON VIGILANCIA, SENSOR DE OXIDACION ELECTROQUIMICA (DURACION APROX.3 A¥OS),MICROORDENADOR DE CONTROL CON DISPLAY, EQUIPO DE ASPIRACION, MONTADO EN ARMARIO METALICO MURAL, CON PROTECCION IP-53 ALIMENTACION 230 V 50 HZ INCLUIDOS: 20 FILTROS EXTRAPLANOS TIPO PL 1 MANUAL DE MONTAJE, USO Y MANTENIMIENTO | -2 | Articulo | 1 | 1 | 6928 |  | 1 | Planta -3 | rpulido | 20130108 | 19000101
2643 | 520 | -1 | 5002 | T01OTKMQ20ND | KMQ 212 20 TOMAS ND | DETECTOR DE CO TIPO KMQ 212 ND 20 TOMAS PARA DETECCION DE MONOXIDO DE CARBONO EN AIRE AMBIENTE, MARGEN DE MEDIDA 0...300 PPM, HOMOLOGACION MINER CDM 0000007, DISPUESTO PARA 20 PUNTOS DE DETECCION, CON BLOQUE DE VALVULAS DE CONMUTACION, MEDIDAS DE FLUJO CON VIGILANCIA, SENSOR DE OXIDACION ELECTROQUIMICA (DURACION APROX.3 A¥OS),MICROORDENADOR DE CONTROL CON DISPLAY, EQUIPO DE ASPIRACION, MONTADO EN ARMARIO METALICO MURAL, CON PROTECCION IP-53 ALIMENTACION 230 V 50 HZ INCLUIDOS: 20 FILTROS EXTRAPLANOS TIPO PL 1 MANUAL DE MONTAJE, USO Y MANTENIMIENTO N§ SERIE: | -2 | Articulo | 1 | 1 | 7137 |  | 1 | Planta -2 | rpulido | 20130108 | 19000101
2644 | 520 | -1 | 5081 | T01OTKMQ12ND | KMQ 212 12 TOMAS ND | DETECTOR DE CO TIPO KMQ 212 ND 12 TOMAS PARA DETECCION DE MONOXIDO DE CARBONO EN AIRE AMBIENTE, MARGEN DE MEDIDA 0...300 PPM, HOMOLOGACION MINE CDM 0000007, DISPUESTO PARA 12 PUNTOS DE DETECCION, CON BLOQUE DE VALVULAS DE CONMUTACION, MEDIDAS DE FLUJO CON VIGILANCIA, SENSOR DE OXIDACION ELECTROQUIMICA (DURACION APROX.3 A¥OS),MICROORDENADOR DE CONTROL CON DISPLAY, EQUIPO DE ASPIRACION, MONTADO EN ARMARIO METALICO MURAL, CON PROTECCION IP-53 ALIMENTACION 230 V 50 HZ INCLUIDOS: 12 FILTROS EXTRAPLANOS TIPO PL 1 MANUAL DE MONTAJE, USO Y MANTENIMIENTO | -2 | Articulo | 1 | 1 | 7140 |  | 1 | Planta -3 anexo | rpulido | 20130108 | 19000101
2645 | 520 | -1 | 5081 | T01OTKMQ12ND | KMQ 212 12 TOMAS ND | DETECTOR DE CO TIPO KMQ 212 ND 12 TOMAS PARA DETECCION DE MONOXIDO DE CARBONO EN AIRE AMBIENTE, MARGEN DE MEDIDA 0...300 PPM, HOMOLOGACION MINE CDM 0000007, DISPUESTO PARA 12 PUNTOS DE DETECCION, CON BLOQUE DE VALVULAS DE CONMUTACION, MEDIDAS DE FLUJO CON VIGILANCIA, SENSOR DE OXIDACION ELECTROQUIMICA (DURACION APROX.3 A¥OS),MICROORDENADOR DE CONTROL CON DISPLAY, EQUIPO DE ASPIRACION, MONTADO EN ARMARIO METALICO MURAL, CON PROTECCION IP-53 ALIMENTACION 230 V 50 HZ INCLUIDOS: 12 FILTROS EXTRAPLANOS TIPO PL 1 MANUAL DE MONTAJE, USO Y MANTENIMIENTO | -2 | Articulo | 1 | 1 | 7141 |  | 1 | Planta -3 | rpulido | 20130108 | 19000101
2646 | 520 | -1 | 5081 | T01OTKMQ12ND | KMQ 212 12 TOMAS ND | DETECTOR DE CO TIPO KMQ 212 ND 12 TOMAS PARA DETECCION DE MONOXIDO DE CARBONO EN AIRE AMBIENTE, MARGEN DE MEDIDA 0...300 PPM, HOMOLOGACION MINE CDM 0000007, DISPUESTO PARA 12 PUNTOS DE DETECCION, CON BLOQUE DE VALVULAS DE CONMUTACION, MEDIDAS DE FLUJO CON VIGILANCIA, SENSOR DE OXIDACION ELECTROQUIMICA (DURACION APROX.3 A¥OS),MICROORDENADOR DE CONTROL CON DISPLAY, EQUIPO DE ASPIRACION, MONTADO EN ARMARIO METALICO MURAL, CON PROTECCION IP-53 ALIMENTACION 230 V 50 HZ INCLUIDOS: 12 FILTROS EXTRAPLANOS TIPO PL 1 MANUAL DE MONTAJE, USO Y MANTENIMIENTO | -2 | Articulo | 1 | 1 | 7152 |  | 1 | planta -4 | rpulido | 20130108 | 19000101
2647 | 521 | -1 | 3538 | T01OT0KMQ12T | KMQ-212 12 TOMAS | DETECTOR DE CO TIPO KMQ 212 CO 12 TOMAS PARA DETECCION DE MONOXIDO DE CARBONO EN AIRE AMBIENTE, MARGEN DE MEDIDA 0...300 PPM, HOMOLOGACION MINER CDM 0004, DISPUESTO PARA 12 PUNTOS DE DETECCION, CON BLOQUE DE VALVULAS DE CONMUTACION, MEDIDAS DE FLUJO CON VIGILANCIA, SENSOR DE OXIDACION ELECTROQUIMICA (DURACION APROX.3 A¥OS), MICROORDENADOR DE CONTROL CON DISPLAY, EQUIPO DE ASPIRACION, MONTADO EN ARMARIO METALICO MURAL, CON PROTECCION IP-53 ALIMENTACION 230 V 50 HZ INCLUIDOS: 12 FILTROS EXTRAPLANOS TIPO PL 1 MANUAL DE MONTAJE, USO Y MANTENIMIENTO | -2 | Articulo | 1 | 1 | 6106 |  | 1 | P3 p93 Azul | rpulido | 20130108 | 19000101
2648 | 521 | -1 | 3538 | T01OT0KMQ12T | KMQ-212 12 TOMAS | DETECTOR DE CO TIPO KMQ 212 CO 12 TOMAS PARA DETECCION DE MONOXIDO DE CARBONO EN AIRE AMBIENTE, MARGEN DE MEDIDA 0...300 PPM, HOMOLOGACION MINER CDM 0004, DISPUESTO PARA 12 PUNTOS DE DETECCION, CON BLOQUE DE VALVULAS DE CONMUTACION, MEDIDAS DE FLUJO CON VIGILANCIA, SENSOR DE OXIDACION ELECTROQUIMICA (DURACION APROX.3 A¥OS), MICROORDENADOR DE CONTROL CON DISPLAY, EQUIPO DE ASPIRACION, MONTADO EN ARMARIO METALICO MURAL, CON PROTECCION IP-53 ALIMENTACION 230 V 50 HZ INCLUIDOS: 12 FILTROS EXTRAPLANOS TIPO PL 1 MANUAL DE MONTAJE, USO Y MANTENIMIENTO | -2 | Articulo | 1 | 1 | 6107 |  | 1 | P4 p 222 Verde. | rpulido | 20130108 | 19000101
2649 | 521 | -1 | 3538 | T01OT0KMQ12T | KMQ-212 12 TOMAS | DETECTOR DE CO TIPO KMQ 212 CO 12 TOMAS PARA DETECCION DE MONOXIDO DE CARBONO EN AIRE AMBIENTE, MARGEN DE MEDIDA 0...300 PPM, HOMOLOGACION MINER CDM 0004, DISPUESTO PARA 12 PUNTOS DE DETECCION, CON BLOQUE DE VALVULAS DE CONMUTACION, MEDIDAS DE FLUJO CON VIGILANCIA, SENSOR DE OXIDACION ELECTROQUIMICA (DURACION APROX.3 A¥OS), MICROORDENADOR DE CONTROL CON DISPLAY, EQUIPO DE ASPIRACION, MONTADO EN ARMARIO METALICO MURAL, CON PROTECCION IP-53 ALIMENTACION 230 V 50 HZ INCLUIDOS: 12 FILTROS EXTRAPLANOS TIPO PL 1 MANUAL DE MONTAJE, USO Y MANTENIMIENTO | -2 | Articulo | 1 | 1 | 6108 |  | 1 | P1 p143 Amarillo | rpulido | 20130108 | 19000101
2650 | 521 | -1 | 3537 | T01OT0KMQ10T | KMQ-212 10 TOMAS | DETECTOR DE CO TIPO KMQ 212 CO 10 TOMAS PARA DETECCION DE MONOXIDO DE CARBONO EN AIRE AMBIENTE, MARGEN DE MEDIDA 0...300 PPM, HOMOLOGACION MINER CDM 0004, DISPUESTO PARA 10 PUNTOS DE DETECCION, CON BLOQUE DE VALVULAS DE CONMUTACION, MEDIDAS DE FLUJO CON VIGILANCIA, SENSOR DE OXIDACION ELECTROQUIMICA (DURACION APROX.3 A¥OS),MICROORDENADOR DE CONTROL CON DISPLAY, EQUIPO DE ASPIRACION, MONTADO EN ARMARIO METALICO MURAL, CON PROTECCION IP-53 ALIMENTACION 230 V 50 HZ INCLUIDOS: 10 FILTROS EXTRAPLANOS TIPO PL 1 MANUAL DE MONTAJE, USO Y MANTENIMIENTO | -2 | Articulo | 1 | 1 | 6109 |  | 1 | P4 p96 Verde | rpulido | 20130108 | 19000101
2651 | 521 | -1 | 3537 | T01OT0KMQ10T | KMQ-212 10 TOMAS | DETECTOR DE CO TIPO KMQ 212 CO 10 TOMAS PARA DETECCION DE MONOXIDO DE CARBONO EN AIRE AMBIENTE, MARGEN DE MEDIDA 0...300 PPM, HOMOLOGACION MINER CDM 0004, DISPUESTO PARA 10 PUNTOS DE DETECCION, CON BLOQUE DE VALVULAS DE CONMUTACION, MEDIDAS DE FLUJO CON VIGILANCIA, SENSOR DE OXIDACION ELECTROQUIMICA (DURACION APROX.3 A¥OS),MICROORDENADOR DE CONTROL CON DISPLAY, EQUIPO DE ASPIRACION, MONTADO EN ARMARIO METALICO MURAL, CON PROTECCION IP-53 ALIMENTACION 230 V 50 HZ INCLUIDOS: 10 FILTROS EXTRAPLANOS TIPO PL 1 MANUAL DE MONTAJE, USO Y MANTENIMIENTO | -2 | Articulo | 1 | 1 | 6110 |  | 1 | P1 p147 Amarillo | rpulido | 20130108 | 19000101
2652 | 521 | -1 | 3537 | T01OT0KMQ10T | KMQ-212 10 TOMAS | DETECTOR DE CO TIPO KMQ 212 CO 10 TOMAS PARA DETECCION DE MONOXIDO DE CARBONO EN AIRE AMBIENTE, MARGEN DE MEDIDA 0...300 PPM, HOMOLOGACION MINER CDM 0004, DISPUESTO PARA 10 PUNTOS DE DETECCION, CON BLOQUE DE VALVULAS DE CONMUTACION, MEDIDAS DE FLUJO CON VIGILANCIA, SENSOR DE OXIDACION ELECTROQUIMICA (DURACION APROX.3 A¥OS),MICROORDENADOR DE CONTROL CON DISPLAY, EQUIPO DE ASPIRACION, MONTADO EN ARMARIO METALICO MURAL, CON PROTECCION IP-53 ALIMENTACION 230 V 50 HZ INCLUIDOS: 10 FILTROS EXTRAPLANOS TIPO PL 1 MANUAL DE MONTAJE, USO Y MANTENIMIENTO | -2 | Articulo | 1 | 1 | 6111 |  | 1 | P2 p1 Naranja | rpulido | 20130108 | 19000101
2653 | 521 | -1 | 3537 | T01OT0KMQ10T | KMQ-212 10 TOMAS | DETECTOR DE CO TIPO KMQ 212 CO 10 TOMAS PARA DETECCION DE MONOXIDO DE CARBONO EN AIRE AMBIENTE, MARGEN DE MEDIDA 0...300 PPM, HOMOLOGACION MINER CDM 0004, DISPUESTO PARA 10 PUNTOS DE DETECCION, CON BLOQUE DE VALVULAS DE CONMUTACION, MEDIDAS DE FLUJO CON VIGILANCIA, SENSOR DE OXIDACION ELECTROQUIMICA (DURACION APROX.3 A¥OS),MICROORDENADOR DE CONTROL CON DISPLAY, EQUIPO DE ASPIRACION, MONTADO EN ARMARIO METALICO MURAL, CON PROTECCION IP-53 ALIMENTACION 230 V 50 HZ INCLUIDOS: 10 FILTROS EXTRAPLANOS TIPO PL 1 MANUAL DE MONTAJE, USO Y MANTENIMIENTO | -2 | Articulo | 1 | 1 | 6112 |  | 1 | P2 p39 Naranja. | rpulido | 20130108 | 19000101
2654 | 521 | -1 | 3539 | T01OT0KMQ14T | KMQ-212 14 TOMAS | DETECTOR DE CO TIPO KMQ 212 CO 14 TOMAS PARA DETECCION DE MONOXIDO DE CARBONO EN AIRE AMBIENTE, MARGEN DE MEDIDA 0...300 PPM, HOMOLOGACION MINER CDM 0004, DISPUESTO PARA 14 PUNTOS DE DETECCION, CON BLOQUE DE VALVULAS DE CONMUTACION, MEDIDAS DE FLUJO CON VIGILANCIA, SENSOR DE OXIDACION ELECTROQUIMICA (DURACION APROX.3 A¥OS),MICROORDENADOR DE CONTROL CON DISPLAY, EQUIPO DE ASPIRACION, MONTADO EN ARMARIO METALICO MURAL, CON PROTECCION IP-53 ALIMENTACION 230 V 50 HZ INCLUIDOS: 14 FILTROS EXTRAPLANOS TIPO PL 1 MANUAL DE MONTAJE, USO Y MANTENIMIENTO | -2 | Articulo | 1 | 1 | 6139 |  | 1 | P5 p212 Violeta. | rpulido | 20130108 | 19000101
2655 | 521 | -1 | 3539 | T01OT0KMQ14T | KMQ-212 14 TOMAS | DETECTOR DE CO TIPO KMQ 212 CO 14 TOMAS PARA DETECCION DE MONOXIDO DE CARBONO EN AIRE AMBIENTE, MARGEN DE MEDIDA 0...300 PPM, HOMOLOGACION MINER CDM 0004, DISPUESTO PARA 14 PUNTOS DE DETECCION, CON BLOQUE DE VALVULAS DE CONMUTACION, MEDIDAS DE FLUJO CON VIGILANCIA, SENSOR DE OXIDACION ELECTROQUIMICA (DURACION APROX.3 A¥OS),MICROORDENADOR DE CONTROL CON DISPLAY, EQUIPO DE ASPIRACION, MONTADO EN ARMARIO METALICO MURAL, CON PROTECCION IP-53 ALIMENTACION 230 V 50 HZ INCLUIDOS: 14 FILTROS EXTRAPLANOS TIPO PL 1 MANUAL DE MONTAJE, USO Y MANTENIMIENTO | -2 | Articulo | 1 | 1 | 6140 |  | 1 | P5 p170 Violeta | rpulido | 20130108 | 19000101
2656 | 521 | -1 | 3539 | T01OT0KMQ14T | KMQ-212 14 TOMAS | DETECTOR DE CO TIPO KMQ 212 CO 14 TOMAS PARA DETECCION DE MONOXIDO DE CARBONO EN AIRE AMBIENTE, MARGEN DE MEDIDA 0...300 PPM, HOMOLOGACION MINER CDM 0004, DISPUESTO PARA 14 PUNTOS DE DETECCION, CON BLOQUE DE VALVULAS DE CONMUTACION, MEDIDAS DE FLUJO CON VIGILANCIA, SENSOR DE OXIDACION ELECTROQUIMICA (DURACION APROX.3 A¥OS),MICROORDENADOR DE CONTROL CON DISPLAY, EQUIPO DE ASPIRACION, MONTADO EN ARMARIO METALICO MURAL, CON PROTECCION IP-53 ALIMENTACION 230 V 50 HZ INCLUIDOS: 14 FILTROS EXTRAPLANOS TIPO PL 1 MANUAL DE MONTAJE, USO Y MANTENIMIENTO | -2 | Articulo | 1 | 1 | 6141 |  | 1 | P6 p1 Rojo | rpulido | 20130108 | 19000101
2657 | 521 | -1 | 3542 | T01OT0KMQ20T | KMQ-212 20 TOMAS | DETECTOR DE CO TIPO KMQ 212 CO 20 TOMAS PARA DETECCION DE MONOXIDO DE CARBONO EN AIRE AMBIENTE, MARGEN DE MEDIDA 0...300 PPM, HOMOLOGACION MINER CDM 0004, DISPUESTO PARA 20 PUNTOS DE DETECCION, CON BLOQUE DE VALVULAS DE CONMUTACION, MEDIDAS DE FLUJO CON VIGILANCIA, SENSOR DE OXIDACION ELECTROQUIMICA (DURACION APROX.3 A¥OS),MICROORDENADOR DE CONTROL CON DISPLAY, EQUIPO DE ASPIRACION, MONTADO EN ARMARIO METALICO MURAL, CON PROTECCION IP-53 ALIMENTACION 230 V 50 HZ INCLUIDOS: 20 FILTROS EXTRAPLANOS TIPO PL 1 MANUAL DE MONTAJE, USO Y MANTENIMIENTO | -2 | Articulo | 1 | 1 | 6816 |  | 1 | S2 p84 Verde | rpulido | 20130108 | 19000101
2658 | 521 | -1 | 3542 | T01OT0KMQ20T | KMQ-212 20 TOMAS | DETECTOR DE CO TIPO KMQ 212 CO 20 TOMAS PARA DETECCION DE MONOXIDO DE CARBONO EN AIRE AMBIENTE, MARGEN DE MEDIDA 0...300 PPM, HOMOLOGACION MINER CDM 0004, DISPUESTO PARA 20 PUNTOS DE DETECCION, CON BLOQUE DE VALVULAS DE CONMUTACION, MEDIDAS DE FLUJO CON VIGILANCIA, SENSOR DE OXIDACION ELECTROQUIMICA (DURACION APROX.3 A¥OS),MICROORDENADOR DE CONTROL CON DISPLAY, EQUIPO DE ASPIRACION, MONTADO EN ARMARIO METALICO MURAL, CON PROTECCION IP-53 ALIMENTACION 230 V 50 HZ INCLUIDOS: 20 FILTROS EXTRAPLANOS TIPO PL 1 MANUAL DE MONTAJE, USO Y MANTENIMIENTO | -2 | Articulo | 1 | 1 | 6817 |  | 1 | S3 p84 Amarillo | rpulido | 20130108 | 19000101
2659 | 521 | -1 | 3542 | T01OT0KMQ20T | KMQ-212 20 TOMAS | DETECTOR DE CO TIPO KMQ 212 CO 20 TOMAS PARA DETECCION DE MONOXIDO DE CARBONO EN AIRE AMBIENTE, MARGEN DE MEDIDA 0...300 PPM, HOMOLOGACION MINER CDM 0004, DISPUESTO PARA 20 PUNTOS DE DETECCION, CON BLOQUE DE VALVULAS DE CONMUTACION, MEDIDAS DE FLUJO CON VIGILANCIA, SENSOR DE OXIDACION ELECTROQUIMICA (DURACION APROX.3 A¥OS),MICROORDENADOR DE CONTROL CON DISPLAY, EQUIPO DE ASPIRACION, MONTADO EN ARMARIO METALICO MURAL, CON PROTECCION IP-53 ALIMENTACION 230 V 50 HZ INCLUIDOS: 20 FILTROS EXTRAPLANOS TIPO PL 1 MANUAL DE MONTAJE, USO Y MANTENIMIENTO | -2 | Articulo | 1 | 1 | 6818 |  | 1 | S1 p84 Naranja | rpulido | 20130108 | 19000101
2660 | 521 | -1 | 3542 | T01OT0KMQ20T | KMQ-212 20 TOMAS | DETECTOR DE CO TIPO KMQ 212 CO 20 TOMAS PARA DETECCION DE MONOXIDO DE CARBONO EN AIRE AMBIENTE, MARGEN DE MEDIDA 0...300 PPM, HOMOLOGACION MINER CDM 0004, DISPUESTO PARA 20 PUNTOS DE DETECCION, CON BLOQUE DE VALVULAS DE CONMUTACION, MEDIDAS DE FLUJO CON VIGILANCIA, SENSOR DE OXIDACION ELECTROQUIMICA (DURACION APROX.3 A¥OS),MICROORDENADOR DE CONTROL CON DISPLAY, EQUIPO DE ASPIRACION, MONTADO EN ARMARIO METALICO MURAL, CON PROTECCION IP-53 ALIMENTACION 230 V 50 HZ INCLUIDOS: 20 FILTROS EXTRAPLANOS TIPO PL 1 MANUAL DE MONTAJE, USO Y MANTENIMIENTO | -2 | Articulo | 1 | 1 | 6819 |  | 1 | S4 p84 Azul | rpulido | 20130108 | 19000101
2661 | 522 | -1 | 5002 | T01OTKMQ20ND | KMQ 212 20 TOMAS ND | DETECTOR DE CO TIPO KMQ 212 ND 20 TOMAS PARA DETECCION DE MONOXIDO DE CARBONO EN AIRE AMBIENTE, MARGEN DE MEDIDA 0...300 PPM, HOMOLOGACION MINER CDM 0000007, DISPUESTO PARA 20 PUNTOS DE DETECCION, CON BLOQUE DE VALVULAS DE CONMUTACION, MEDIDAS DE FLUJO CON VIGILANCIA, SENSOR DE OXIDACION ELECTROQUIMICA (DURACION APROX.3 A¥OS),MICROORDENADOR DE CONTROL CON DISPLAY, EQUIPO DE ASPIRACION, MONTADO EN ARMARIO METALICO MURAL, CON PROTECCION IP-53 ALIMENTACION 230 V 50 HZ INCLUIDOS: 20 FILTROS EXTRAPLANOS TIPO PL 1 MANUAL DE MONTAJE, USO Y MANTENIMIENTO N§ SERIE: | -2 | Articulo | 1 | 1 | 7239 |  | 1 | P1 P170 | rpulido | 20130108 | 19000101
2662 | 522 | -1 | 5002 | T01OTKMQ20ND | KMQ 212 20 TOMAS ND | DETECTOR DE CO TIPO KMQ 212 ND 20 TOMAS PARA DETECCION DE MONOXIDO DE CARBONO EN AIRE AMBIENTE, MARGEN DE MEDIDA 0...300 PPM, HOMOLOGACION MINER CDM 0000007, DISPUESTO PARA 20 PUNTOS DE DETECCION, CON BLOQUE DE VALVULAS DE CONMUTACION, MEDIDAS DE FLUJO CON VIGILANCIA, SENSOR DE OXIDACION ELECTROQUIMICA (DURACION APROX.3 A¥OS),MICROORDENADOR DE CONTROL CON DISPLAY, EQUIPO DE ASPIRACION, MONTADO EN ARMARIO METALICO MURAL, CON PROTECCION IP-53 ALIMENTACION 230 V 50 HZ INCLUIDOS: 20 FILTROS EXTRAPLANOS TIPO PL 1 MANUAL DE MONTAJE, USO Y MANTENIMIENTO N§ SERIE: | -2 | Articulo | 1 | 1 | 7240 |  | 1 | P1 p201 | rpulido | 20130108 | 19000101
2663 | 522 | -1 | 4553 | T01OTKMQ16ND | KMQ 212 16 TOMAS ND | DETECTOR DE CO TIPO KMQ 212 ND 16 TOMAS PARA DETECCION DE MONOXIDO DE CARBONO EN AIRE AMBIENTE, MARGEN DE MEDIDA 0...300 PPM, HOMOLOGACION MINER CDM 0000007, DISPUESTO PARA 20 PUNTOS DE DETECCION, CON BLOQUE DE VALVULAS DE CONMUTACION, MEDIDAS DE FLUJO CON VIGILANCIA, SENSOR DE OXIDACION ELECTROQUIMICA (DURACION APROX.3 A¥OS),MICROORDENADOR DE CONTROL CON DISPLAY, EQUIPO DE ASPIRACION, MONTADO EN ARMARIO METALICO MURAL, CON PROTECCION IP-53 ALIMENTACION 230 V 50 HZ INCLUIDOS: 16 FILTROS EXTRAPLANOS TIPO PL 1 MANUAL DE MONTAJE, USO Y MANTENIMIENTO | -2 | Articulo | 1 | 1 | 7241 |  | 1 | P1 p44 | rpulido | 20130108 | 19000101
2664 | 523 | -1 | 5002 | T01OTKMQ20ND | KMQ 212 20 TOMAS ND | DETECTOR DE CO TIPO KMQ 212 ND 20 TOMAS PARA DETECCION DE MONOXIDO DE CARBONO EN AIRE AMBIENTE, MARGEN DE MEDIDA 0...300 PPM, HOMOLOGACION MINER CDM 0000007, DISPUESTO PARA 20 PUNTOS DE DETECCION, CON BLOQUE DE VALVULAS DE CONMUTACION, MEDIDAS DE FLUJO CON VIGILANCIA, SENSOR DE OXIDACION ELECTROQUIMICA (DURACION APROX.3 A¥OS),MICROORDENADOR DE CONTROL CON DISPLAY, EQUIPO DE ASPIRACION, MONTADO EN ARMARIO METALICO MURAL, CON PROTECCION IP-53 ALIMENTACION 230 V 50 HZ INCLUIDOS: 20 FILTROS EXTRAPLANOS TIPO PL 1 MANUAL DE MONTAJE, USO Y MANTENIMIENTO N§ SERIE: | -2 | Articulo | 1 | 1 | 7058 |  | 1 | Sotano 2 P49 | rpulido | 20130108 | 19000101
2665 | 523 | -1 | 5002 | T01OTKMQ20ND | KMQ 212 20 TOMAS ND | DETECTOR DE CO TIPO KMQ 212 ND 20 TOMAS PARA DETECCION DE MONOXIDO DE CARBONO EN AIRE AMBIENTE, MARGEN DE MEDIDA 0...300 PPM, HOMOLOGACION MINER CDM 0000007, DISPUESTO PARA 20 PUNTOS DE DETECCION, CON BLOQUE DE VALVULAS DE CONMUTACION, MEDIDAS DE FLUJO CON VIGILANCIA, SENSOR DE OXIDACION ELECTROQUIMICA (DURACION APROX.3 A¥OS),MICROORDENADOR DE CONTROL CON DISPLAY, EQUIPO DE ASPIRACION, MONTADO EN ARMARIO METALICO MURAL, CON PROTECCION IP-53 ALIMENTACION 230 V 50 HZ INCLUIDOS: 20 FILTROS EXTRAPLANOS TIPO PL 1 MANUAL DE MONTAJE, USO Y MANTENIMIENTO N§ SERIE: | -2 | Articulo | 1 | 1 | 7059 |  | 1 | Sotano 1 frente al ascensor | rpulido | 20130108 | 19000101
2666 | 523 | -1 | 5080 | T01OTKMQ18ND | KMQ 212 18 TOMAS ND | DETECTOR DE CO TIPO KMQ 212 ND 18 TOMAS PARA DETECCION DE MONOXIDO DE CARBONO EN AIRE AMBIENTE, MARGEN DE MEDIDA 0...300 PPM, HOMOLOGACION MINER CDM 0000007, DISPUESTO PARA 18 PUNTOS DE DETECCION, CON BLOQUE DE VALVULAS DE CONMUTACION, MEDIDAS DE FLUJO CON VIGILANCIA, SENSOR DE OXIDACION ELECTROQUIMICA (DURACION APROX.3 A¥OS),MICROORDENADOR DE CONTROL CON DISPLAY, EQUIPO DE ASPIRACION, MONTADO EN ARMARIO METALICO MURAL, CON PROTECCION IP-53 ALIMENTACION 230 V 50 HZ INCLUIDOS: 18 FILTROS EXTRAPLANOS TIPO PL 1 MANUAL DE MONTAJE, USO Y MANTENIMIENTO | -2 | Articulo | 1 | 1 | 7060 |  | 1 | Sotano 3 P47 | rpulido | 20130108 | 19000101
2667 | 523 | -1 | 4553 | T01OTKMQ16ND | KMQ 212 16 TOMAS ND | DETECTOR DE CO TIPO KMQ 212 ND 16 TOMAS PARA DETECCION DE MONOXIDO DE CARBONO EN AIRE AMBIENTE, MARGEN DE MEDIDA 0...300 PPM, HOMOLOGACION MINER CDM 0000007, DISPUESTO PARA 20 PUNTOS DE DETECCION, CON BLOQUE DE VALVULAS DE CONMUTACION, MEDIDAS DE FLUJO CON VIGILANCIA, SENSOR DE OXIDACION ELECTROQUIMICA (DURACION APROX.3 A¥OS),MICROORDENADOR DE CONTROL CON DISPLAY, EQUIPO DE ASPIRACION, MONTADO EN ARMARIO METALICO MURAL, CON PROTECCION IP-53 ALIMENTACION 230 V 50 HZ INCLUIDOS: 16 FILTROS EXTRAPLANOS TIPO PL 1 MANUAL DE MONTAJE, USO Y MANTENIMIENTO | -2 | Articulo | 1 | 1 | 7061 |  | 1 | S-S P53 | rpulido | 20130108 | 19000101
2668 | 523 | -1 | 4553 | T01OTKMQ16ND | KMQ 212 16 TOMAS ND | DETECTOR DE CO TIPO KMQ 212 ND 16 TOMAS PARA DETECCION DE MONOXIDO DE CARBONO EN AIRE AMBIENTE, MARGEN DE MEDIDA 0...300 PPM, HOMOLOGACION MINER CDM 0000007, DISPUESTO PARA 20 PUNTOS DE DETECCION, CON BLOQUE DE VALVULAS DE CONMUTACION, MEDIDAS DE FLUJO CON VIGILANCIA, SENSOR DE OXIDACION ELECTROQUIMICA (DURACION APROX.3 A¥OS),MICROORDENADOR DE CONTROL CON DISPLAY, EQUIPO DE ASPIRACION, MONTADO EN ARMARIO METALICO MURAL, CON PROTECCION IP-53 ALIMENTACION 230 V 50 HZ INCLUIDOS: 16 FILTROS EXTRAPLANOS TIPO PL 1 MANUAL DE MONTAJE, USO Y MANTENIMIENTO | -2 | Articulo | 1 | 1 | 7062 |  | 1 | Ssotano 3 P117 | rpulido | 20130108 | 19000101
2669 | 523 | -1 | 4553 | T01OTKMQ16ND | KMQ 212 16 TOMAS ND | DETECTOR DE CO TIPO KMQ 212 ND 16 TOMAS PARA DETECCION DE MONOXIDO DE CARBONO EN AIRE AMBIENTE, MARGEN DE MEDIDA 0...300 PPM, HOMOLOGACION MINER CDM 0000007, DISPUESTO PARA 20 PUNTOS DE DETECCION, CON BLOQUE DE VALVULAS DE CONMUTACION, MEDIDAS DE FLUJO CON VIGILANCIA, SENSOR DE OXIDACION ELECTROQUIMICA (DURACION APROX.3 A¥OS),MICROORDENADOR DE CONTROL CON DISPLAY, EQUIPO DE ASPIRACION, MONTADO EN ARMARIO METALICO MURAL, CON PROTECCION IP-53 ALIMENTACION 230 V 50 HZ INCLUIDOS: 16 FILTROS EXTRAPLANOS TIPO PL 1 MANUAL DE MONTAJE, USO Y MANTENIMIENTO | -2 | Articulo | 1 | 1 | 7063 |  | 1 | Sotano 5 p121 | rpulido | 20130108 | 19000101
2670 | 524 | -1 | 7034 | T01KM212ND20 | KMQ-212 ND 20 TOMAS GARAJE | DETECTOR DE CO TIPO KMQ 212 ND 20 TOMAS PARA DETECCION DE MONOXIDO DE CARBONO EN AIRE AMBIENTE, MARGEN DE MEDIDA 0...300 PPM, HOMOLOGACION MINER CDM0000007, DISPUESTO PARA 20 PUNTOS DE DETECCION, CON BLOQUE DE VALVULAS DE CONMUTACION, MEDIDAS DE FLUJO CON VIGILANCIA, SENSOR DE OXIDACION ELECTROQUIMICA (DURACION APROX.3 A¥OS),MICROORDENADOR DE CONTROL CON DISPLAY, EQUIPO DE ASPIRACION, MONTADO EN ARMARIO METALICO MURAL, CON PROTECCION IP-53 ALIMENTACION 230 V 50 HZ INCLUIDOS: 20 FILTROS EXTRAPLANOS TIPO PL 1 MANUAL DE MONTAJE, USO Y MANTENIMIENTO N§ SERIE: | -2 | Articulo | 1 | 1 | 7621 |  | 1 | P -2 (214) | rpulido | 20130108 | 19000101
2671 | 524 | -1 | 7034 | T01KM212ND20 | KMQ-212 ND 20 TOMAS GARAJE | DETECTOR DE CO TIPO KMQ 212 ND 20 TOMAS PARA DETECCION DE MONOXIDO DE CARBONO EN AIRE AMBIENTE, MARGEN DE MEDIDA 0...300 PPM, HOMOLOGACION MINER CDM0000007, DISPUESTO PARA 20 PUNTOS DE DETECCION, CON BLOQUE DE VALVULAS DE CONMUTACION, MEDIDAS DE FLUJO CON VIGILANCIA, SENSOR DE OXIDACION ELECTROQUIMICA (DURACION APROX.3 A¥OS),MICROORDENADOR DE CONTROL CON DISPLAY, EQUIPO DE ASPIRACION, MONTADO EN ARMARIO METALICO MURAL, CON PROTECCION IP-53 ALIMENTACION 230 V 50 HZ INCLUIDOS: 20 FILTROS EXTRAPLANOS TIPO PL 1 MANUAL DE MONTAJE, USO Y MANTENIMIENTO N§ SERIE: | -2 | Articulo | 1 | 1 | 7622 |  | 1 | P -2 (516) | rpulido | 20130108 | 19000101
2672 | 524 | -1 | 7034 | T01KM212ND20 | KMQ-212 ND 20 TOMAS GARAJE | DETECTOR DE CO TIPO KMQ 212 ND 20 TOMAS PARA DETECCION DE MONOXIDO DE CARBONO EN AIRE AMBIENTE, MARGEN DE MEDIDA 0...300 PPM, HOMOLOGACION MINER CDM0000007, DISPUESTO PARA 20 PUNTOS DE DETECCION, CON BLOQUE DE VALVULAS DE CONMUTACION, MEDIDAS DE FLUJO CON VIGILANCIA, SENSOR DE OXIDACION ELECTROQUIMICA (DURACION APROX.3 A¥OS),MICROORDENADOR DE CONTROL CON DISPLAY, EQUIPO DE ASPIRACION, MONTADO EN ARMARIO METALICO MURAL, CON PROTECCION IP-53 ALIMENTACION 230 V 50 HZ INCLUIDOS: 20 FILTROS EXTRAPLANOS TIPO PL 1 MANUAL DE MONTAJE, USO Y MANTENIMIENTO N§ SERIE: | -2 | Articulo | 1 | 1 | 7623 |  | 1 | P -2 (431) | rpulido | 20130108 | 19000101
2673 | 524 | -1 | 7034 | T01KM212ND20 | KMQ-212 ND 20 TOMAS GARAJE | DETECTOR DE CO TIPO KMQ 212 ND 20 TOMAS PARA DETECCION DE MONOXIDO DE CARBONO EN AIRE AMBIENTE, MARGEN DE MEDIDA 0...300 PPM, HOMOLOGACION MINER CDM0000007, DISPUESTO PARA 20 PUNTOS DE DETECCION, CON BLOQUE DE VALVULAS DE CONMUTACION, MEDIDAS DE FLUJO CON VIGILANCIA, SENSOR DE OXIDACION ELECTROQUIMICA (DURACION APROX.3 A¥OS),MICROORDENADOR DE CONTROL CON DISPLAY, EQUIPO DE ASPIRACION, MONTADO EN ARMARIO METALICO MURAL, CON PROTECCION IP-53 ALIMENTACION 230 V 50 HZ INCLUIDOS: 20 FILTROS EXTRAPLANOS TIPO PL 1 MANUAL DE MONTAJE, USO Y MANTENIMIENTO N§ SERIE: | -2 | Articulo | 1 | 1 | 7624 |  | 1 | P -2 (75) | rpulido | 20130108 | 19000101
2674 | 524 | -1 | 7034 | T01KM212ND20 | KMQ-212 ND 20 TOMAS GARAJE | DETECTOR DE CO TIPO KMQ 212 ND 20 TOMAS PARA DETECCION DE MONOXIDO DE CARBONO EN AIRE AMBIENTE, MARGEN DE MEDIDA 0...300 PPM, HOMOLOGACION MINER CDM0000007, DISPUESTO PARA 20 PUNTOS DE DETECCION, CON BLOQUE DE VALVULAS DE CONMUTACION, MEDIDAS DE FLUJO CON VIGILANCIA, SENSOR DE OXIDACION ELECTROQUIMICA (DURACION APROX.3 A¥OS),MICROORDENADOR DE CONTROL CON DISPLAY, EQUIPO DE ASPIRACION, MONTADO EN ARMARIO METALICO MURAL, CON PROTECCION IP-53 ALIMENTACION 230 V 50 HZ INCLUIDOS: 20 FILTROS EXTRAPLANOS TIPO PL 1 MANUAL DE MONTAJE, USO Y MANTENIMIENTO N§ SERIE: | -2 | Articulo | 1 | 1 | 7625 |  | 1 | P -2 (607) | rpulido | 20130108 | 19000101
2675 | 524 | -1 | 7034 | T01KM212ND20 | KMQ-212 ND 20 TOMAS GARAJE | DETECTOR DE CO TIPO KMQ 212 ND 20 TOMAS PARA DETECCION DE MONOXIDO DE CARBONO EN AIRE AMBIENTE, MARGEN DE MEDIDA 0...300 PPM, HOMOLOGACION MINER CDM0000007, DISPUESTO PARA 20 PUNTOS DE DETECCION, CON BLOQUE DE VALVULAS DE CONMUTACION, MEDIDAS DE FLUJO CON VIGILANCIA, SENSOR DE OXIDACION ELECTROQUIMICA (DURACION APROX.3 A¥OS),MICROORDENADOR DE CONTROL CON DISPLAY, EQUIPO DE ASPIRACION, MONTADO EN ARMARIO METALICO MURAL, CON PROTECCION IP-53 ALIMENTACION 230 V 50 HZ INCLUIDOS: 20 FILTROS EXTRAPLANOS TIPO PL 1 MANUAL DE MONTAJE, USO Y MANTENIMIENTO N§ SERIE: | -2 | Articulo | 1 | 1 | 7626 |  | 1 | P -2 (887) | rpulido | 20130108 | 19000101
2676 | 524 | -1 | 7034 | T01KM212ND20 | KMQ-212 ND 20 TOMAS GARAJE | DETECTOR DE CO TIPO KMQ 212 ND 20 TOMAS PARA DETECCION DE MONOXIDO DE CARBONO EN AIRE AMBIENTE, MARGEN DE MEDIDA 0...300 PPM, HOMOLOGACION MINER CDM0000007, DISPUESTO PARA 20 PUNTOS DE DETECCION, CON BLOQUE DE VALVULAS DE CONMUTACION, MEDIDAS DE FLUJO CON VIGILANCIA, SENSOR DE OXIDACION ELECTROQUIMICA (DURACION APROX.3 A¥OS),MICROORDENADOR DE CONTROL CON DISPLAY, EQUIPO DE ASPIRACION, MONTADO EN ARMARIO METALICO MURAL, CON PROTECCION IP-53 ALIMENTACION 230 V 50 HZ INCLUIDOS: 20 FILTROS EXTRAPLANOS TIPO PL 1 MANUAL DE MONTAJE, USO Y MANTENIMIENTO N§ SERIE: | -2 | Articulo | 1 | 1 | 7627 |  | 1 | P -2 | rpulido | 20130108 | 19000101
2677 | 524 | -1 | 7034 | T01KM212ND20 | KMQ-212 ND 20 TOMAS GARAJE | DETECTOR DE CO TIPO KMQ 212 ND 20 TOMAS PARA DETECCION DE MONOXIDO DE CARBONO EN AIRE AMBIENTE, MARGEN DE MEDIDA 0...300 PPM, HOMOLOGACION MINER CDM0000007, DISPUESTO PARA 20 PUNTOS DE DETECCION, CON BLOQUE DE VALVULAS DE CONMUTACION, MEDIDAS DE FLUJO CON VIGILANCIA, SENSOR DE OXIDACION ELECTROQUIMICA (DURACION APROX.3 A¥OS),MICROORDENADOR DE CONTROL CON DISPLAY, EQUIPO DE ASPIRACION, MONTADO EN ARMARIO METALICO MURAL, CON PROTECCION IP-53 ALIMENTACION 230 V 50 HZ INCLUIDOS: 20 FILTROS EXTRAPLANOS TIPO PL 1 MANUAL DE MONTAJE, USO Y MANTENIMIENTO N§ SERIE: | -2 | Articulo | 1 | 1 | 7628 |  | 1 | P -1 (335) | rpulido | 20130108 | 19000101
2678 | 524 | -1 | 7034 | T01KM212ND20 | KMQ-212 ND 20 TOMAS GARAJE | DETECTOR DE CO TIPO KMQ 212 ND 20 TOMAS PARA DETECCION DE MONOXIDO DE CARBONO EN AIRE AMBIENTE, MARGEN DE MEDIDA 0...300 PPM, HOMOLOGACION MINER CDM0000007, DISPUESTO PARA 20 PUNTOS DE DETECCION, CON BLOQUE DE VALVULAS DE CONMUTACION, MEDIDAS DE FLUJO CON VIGILANCIA, SENSOR DE OXIDACION ELECTROQUIMICA (DURACION APROX.3 A¥OS),MICROORDENADOR DE CONTROL CON DISPLAY, EQUIPO DE ASPIRACION, MONTADO EN ARMARIO METALICO MURAL, CON PROTECCION IP-53 ALIMENTACION 230 V 50 HZ INCLUIDOS: 20 FILTROS EXTRAPLANOS TIPO PL 1 MANUAL DE MONTAJE, USO Y MANTENIMIENTO N§ SERIE: | -2 | Articulo | 1 | 1 | 7629 |  | 1 | P -1 (224) | rpulido | 20130108 | 19000101
2679 | 524 | -1 | 7034 | T01KM212ND20 | KMQ-212 ND 20 TOMAS GARAJE | DETECTOR DE CO TIPO KMQ 212 ND 20 TOMAS PARA DETECCION DE MONOXIDO DE CARBONO EN AIRE AMBIENTE, MARGEN DE MEDIDA 0...300 PPM, HOMOLOGACION MINER CDM0000007, DISPUESTO PARA 20 PUNTOS DE DETECCION, CON BLOQUE DE VALVULAS DE CONMUTACION, MEDIDAS DE FLUJO CON VIGILANCIA, SENSOR DE OXIDACION ELECTROQUIMICA (DURACION APROX.3 A¥OS),MICROORDENADOR DE CONTROL CON DISPLAY, EQUIPO DE ASPIRACION, MONTADO EN ARMARIO METALICO MURAL, CON PROTECCION IP-53 ALIMENTACION 230 V 50 HZ INCLUIDOS: 20 FILTROS EXTRAPLANOS TIPO PL 1 MANUAL DE MONTAJE, USO Y MANTENIMIENTO N§ SERIE: | -2 | Articulo | 1 | 1 | 7630 |  | 1 | P -1 (526) | rpulido | 20130108 | 19000101
2680 | 524 | -1 | 7034 | T01KM212ND20 | KMQ-212 ND 20 TOMAS GARAJE | DETECTOR DE CO TIPO KMQ 212 ND 20 TOMAS PARA DETECCION DE MONOXIDO DE CARBONO EN AIRE AMBIENTE, MARGEN DE MEDIDA 0...300 PPM, HOMOLOGACION MINER CDM0000007, DISPUESTO PARA 20 PUNTOS DE DETECCION, CON BLOQUE DE VALVULAS DE CONMUTACION, MEDIDAS DE FLUJO CON VIGILANCIA, SENSOR DE OXIDACION ELECTROQUIMICA (DURACION APROX.3 A¥OS),MICROORDENADOR DE CONTROL CON DISPLAY, EQUIPO DE ASPIRACION, MONTADO EN ARMARIO METALICO MURAL, CON PROTECCION IP-53 ALIMENTACION 230 V 50 HZ INCLUIDOS: 20 FILTROS EXTRAPLANOS TIPO PL 1 MANUAL DE MONTAJE, USO Y MANTENIMIENTO N§ SERIE: | -2 | Articulo | 1 | 1 | 7631 |  | 1 | P -1 (1017) | rpulido | 20130108 | 19000101
2681 | 524 | -1 | 7034 | T01KM212ND20 | KMQ-212 ND 20 TOMAS GARAJE | DETECTOR DE CO TIPO KMQ 212 ND 20 TOMAS PARA DETECCION DE MONOXIDO DE CARBONO EN AIRE AMBIENTE, MARGEN DE MEDIDA 0...300 PPM, HOMOLOGACION MINER CDM0000007, DISPUESTO PARA 20 PUNTOS DE DETECCION, CON BLOQUE DE VALVULAS DE CONMUTACION, MEDIDAS DE FLUJO CON VIGILANCIA, SENSOR DE OXIDACION ELECTROQUIMICA (DURACION APROX.3 A¥OS),MICROORDENADOR DE CONTROL CON DISPLAY, EQUIPO DE ASPIRACION, MONTADO EN ARMARIO METALICO MURAL, CON PROTECCION IP-53 ALIMENTACION 230 V 50 HZ INCLUIDOS: 20 FILTROS EXTRAPLANOS TIPO PL 1 MANUAL DE MONTAJE, USO Y MANTENIMIENTO N§ SERIE: | -2 | Articulo | 1 | 1 | 7632 |  | 1 | p -1 (921) | rpulido | 20130108 | 19000101
2682 | 524 | -1 | 7034 | T01KM212ND20 | KMQ-212 ND 20 TOMAS GARAJE | DETECTOR DE CO TIPO KMQ 212 ND 20 TOMAS PARA DETECCION DE MONOXIDO DE CARBONO EN AIRE AMBIENTE, MARGEN DE MEDIDA 0...300 PPM, HOMOLOGACION MINER CDM0000007, DISPUESTO PARA 20 PUNTOS DE DETECCION, CON BLOQUE DE VALVULAS DE CONMUTACION, MEDIDAS DE FLUJO CON VIGILANCIA, SENSOR DE OXIDACION ELECTROQUIMICA (DURACION APROX.3 A¥OS),MICROORDENADOR DE CONTROL CON DISPLAY, EQUIPO DE ASPIRACION, MONTADO EN ARMARIO METALICO MURAL, CON PROTECCION IP-53 ALIMENTACION 230 V 50 HZ INCLUIDOS: 20 FILTROS EXTRAPLANOS TIPO PL 1 MANUAL DE MONTAJE, USO Y MANTENIMIENTO N§ SERIE: | -2 | Articulo | 1 | 1 | 7633 |  | 1 | P -1 (75) | rpulido | 20130108 | 19000101
2683 | 524 | -1 | 7034 | T01KM212ND20 | KMQ-212 ND 20 TOMAS GARAJE | DETECTOR DE CO TIPO KMQ 212 ND 20 TOMAS PARA DETECCION DE MONOXIDO DE CARBONO EN AIRE AMBIENTE, MARGEN DE MEDIDA 0...300 PPM, HOMOLOGACION MINER CDM0000007, DISPUESTO PARA 20 PUNTOS DE DETECCION, CON BLOQUE DE VALVULAS DE CONMUTACION, MEDIDAS DE FLUJO CON VIGILANCIA, SENSOR DE OXIDACION ELECTROQUIMICA (DURACION APROX.3 A¥OS),MICROORDENADOR DE CONTROL CON DISPLAY, EQUIPO DE ASPIRACION, MONTADO EN ARMARIO METALICO MURAL, CON PROTECCION IP-53 ALIMENTACION 230 V 50 HZ INCLUIDOS: 20 FILTROS EXTRAPLANOS TIPO PL 1 MANUAL DE MONTAJE, USO Y MANTENIMIENTO N§ SERIE: | -2 | Articulo | 1 | 1 | 7634 |  | 1 | P -1 (703) | rpulido | 20130108 | 19000101
2684 | 524 | -1 | 7034 | T01KM212ND20 | KMQ-212 ND 20 TOMAS GARAJE | DETECTOR DE CO TIPO KMQ 212 ND 20 TOMAS PARA DETECCION DE MONOXIDO DE CARBONO EN AIRE AMBIENTE, MARGEN DE MEDIDA 0...300 PPM, HOMOLOGACION MINER CDM0000007, DISPUESTO PARA 20 PUNTOS DE DETECCION, CON BLOQUE DE VALVULAS DE CONMUTACION, MEDIDAS DE FLUJO CON VIGILANCIA, SENSOR DE OXIDACION ELECTROQUIMICA (DURACION APROX.3 A¥OS),MICROORDENADOR DE CONTROL CON DISPLAY, EQUIPO DE ASPIRACION, MONTADO EN ARMARIO METALICO MURAL, CON PROTECCION IP-53 ALIMENTACION 230 V 50 HZ INCLUIDOS: 20 FILTROS EXTRAPLANOS TIPO PL 1 MANUAL DE MONTAJE, USO Y MANTENIMIENTO N§ SERIE: | -2 | Articulo | 1 | 1 | 7635 |  | 1 | P -1 (839) | rpulido | 20130108 | 19000101
2685 | 524 | -1 | 7034 | T01KM212ND20 | KMQ-212 ND 20 TOMAS GARAJE | DETECTOR DE CO TIPO KMQ 212 ND 20 TOMAS PARA DETECCION DE MONOXIDO DE CARBONO EN AIRE AMBIENTE, MARGEN DE MEDIDA 0...300 PPM, HOMOLOGACION MINER CDM0000007, DISPUESTO PARA 20 PUNTOS DE DETECCION, CON BLOQUE DE VALVULAS DE CONMUTACION, MEDIDAS DE FLUJO CON VIGILANCIA, SENSOR DE OXIDACION ELECTROQUIMICA (DURACION APROX.3 A¥OS),MICROORDENADOR DE CONTROL CON DISPLAY, EQUIPO DE ASPIRACION, MONTADO EN ARMARIO METALICO MURAL, CON PROTECCION IP-53 ALIMENTACION 230 V 50 HZ INCLUIDOS: 20 FILTROS EXTRAPLANOS TIPO PL 1 MANUAL DE MONTAJE, USO Y MANTENIMIENTO N§ SERIE: | -2 | Articulo | 1 | 1 | 7636 |  | 1 | P -3 (352) | rpulido | 20130108 | 19000101
2686 | 524 | -1 | 7034 | T01KM212ND20 | KMQ-212 ND 20 TOMAS GARAJE | DETECTOR DE CO TIPO KMQ 212 ND 20 TOMAS PARA DETECCION DE MONOXIDO DE CARBONO EN AIRE AMBIENTE, MARGEN DE MEDIDA 0...300 PPM, HOMOLOGACION MINER CDM0000007, DISPUESTO PARA 20 PUNTOS DE DETECCION, CON BLOQUE DE VALVULAS DE CONMUTACION, MEDIDAS DE FLUJO CON VIGILANCIA, SENSOR DE OXIDACION ELECTROQUIMICA (DURACION APROX.3 A¥OS),MICROORDENADOR DE CONTROL CON DISPLAY, EQUIPO DE ASPIRACION, MONTADO EN ARMARIO METALICO MURAL, CON PROTECCION IP-53 ALIMENTACION 230 V 50 HZ INCLUIDOS: 20 FILTROS EXTRAPLANOS TIPO PL 1 MANUAL DE MONTAJE, USO Y MANTENIMIENTO N§ SERIE: | -2 | Articulo | 1 | 1 | 7637 |  | 1 | P -3 (256) | rpulido | 20130108 | 19000101
2687 | 524 | -1 | 7034 | T01KM212ND20 | KMQ-212 ND 20 TOMAS GARAJE | DETECTOR DE CO TIPO KMQ 212 ND 20 TOMAS PARA DETECCION DE MONOXIDO DE CARBONO EN AIRE AMBIENTE, MARGEN DE MEDIDA 0...300 PPM, HOMOLOGACION MINER CDM0000007, DISPUESTO PARA 20 PUNTOS DE DETECCION, CON BLOQUE DE VALVULAS DE CONMUTACION, MEDIDAS DE FLUJO CON VIGILANCIA, SENSOR DE OXIDACION ELECTROQUIMICA (DURACION APROX.3 A¥OS),MICROORDENADOR DE CONTROL CON DISPLAY, EQUIPO DE ASPIRACION, MONTADO EN ARMARIO METALICO MURAL, CON PROTECCION IP-53 ALIMENTACION 230 V 50 HZ INCLUIDOS: 20 FILTROS EXTRAPLANOS TIPO PL 1 MANUAL DE MONTAJE, USO Y MANTENIMIENTO N§ SERIE: | -2 | Articulo | 1 | 1 | 7638 |  | 1 | P -3 (524) | rpulido | 20130108 | 19000101
2688 | 524 | -1 | 7034 | T01KM212ND20 | KMQ-212 ND 20 TOMAS GARAJE | DETECTOR DE CO TIPO KMQ 212 ND 20 TOMAS PARA DETECCION DE MONOXIDO DE CARBONO EN AIRE AMBIENTE, MARGEN DE MEDIDA 0...300 PPM, HOMOLOGACION MINER CDM0000007, DISPUESTO PARA 20 PUNTOS DE DETECCION, CON BLOQUE DE VALVULAS DE CONMUTACION, MEDIDAS DE FLUJO CON VIGILANCIA, SENSOR DE OXIDACION ELECTROQUIMICA (DURACION APROX.3 A¥OS),MICROORDENADOR DE CONTROL CON DISPLAY, EQUIPO DE ASPIRACION, MONTADO EN ARMARIO METALICO MURAL, CON PROTECCION IP-53 ALIMENTACION 230 V 50 HZ INCLUIDOS: 20 FILTROS EXTRAPLANOS TIPO PL 1 MANUAL DE MONTAJE, USO Y MANTENIMIENTO N§ SERIE: | -2 | Articulo | 1 | 1 | 7639 |  | 1 | P -3 (489) | rpulido | 20130108 | 19000101
2689 | 524 | -1 | 7034 | T01KM212ND20 | KMQ-212 ND 20 TOMAS GARAJE | DETECTOR DE CO TIPO KMQ 212 ND 20 TOMAS PARA DETECCION DE MONOXIDO DE CARBONO EN AIRE AMBIENTE, MARGEN DE MEDIDA 0...300 PPM, HOMOLOGACION MINER CDM0000007, DISPUESTO PARA 20 PUNTOS DE DETECCION, CON BLOQUE DE VALVULAS DE CONMUTACION, MEDIDAS DE FLUJO CON VIGILANCIA, SENSOR DE OXIDACION ELECTROQUIMICA (DURACION APROX.3 A¥OS),MICROORDENADOR DE CONTROL CON DISPLAY, EQUIPO DE ASPIRACION, MONTADO EN ARMARIO METALICO MURAL, CON PROTECCION IP-53 ALIMENTACION 230 V 50 HZ INCLUIDOS: 20 FILTROS EXTRAPLANOS TIPO PL 1 MANUAL DE MONTAJE, USO Y MANTENIMIENTO N§ SERIE: | -2 | Articulo | 1 | 1 | 7640 |  | 1 | P-3 (77) | rpulido | 20130108 | 19000101
2690 | 524 | -1 | 7034 | T01KM212ND20 | KMQ-212 ND 20 TOMAS GARAJE | DETECTOR DE CO TIPO KMQ 212 ND 20 TOMAS PARA DETECCION DE MONOXIDO DE CARBONO EN AIRE AMBIENTE, MARGEN DE MEDIDA 0...300 PPM, HOMOLOGACION MINER CDM0000007, DISPUESTO PARA 20 PUNTOS DE DETECCION, CON BLOQUE DE VALVULAS DE CONMUTACION, MEDIDAS DE FLUJO CON VIGILANCIA, SENSOR DE OXIDACION ELECTROQUIMICA (DURACION APROX.3 A¥OS),MICROORDENADOR DE CONTROL CON DISPLAY, EQUIPO DE ASPIRACION, MONTADO EN ARMARIO METALICO MURAL, CON PROTECCION IP-53 ALIMENTACION 230 V 50 HZ INCLUIDOS: 20 FILTROS EXTRAPLANOS TIPO PL 1 MANUAL DE MONTAJE, USO Y MANTENIMIENTO N§ SERIE: | -2 | Articulo | 1 | 1 | 7641 |  | 1 | P -3 (608) | rpulido | 20130108 | 19000101
2691 | 524 | -1 | 7034 | T01KM212ND20 | KMQ-212 ND 20 TOMAS GARAJE | DETECTOR DE CO TIPO KMQ 212 ND 20 TOMAS PARA DETECCION DE MONOXIDO DE CARBONO EN AIRE AMBIENTE, MARGEN DE MEDIDA 0...300 PPM, HOMOLOGACION MINER CDM0000007, DISPUESTO PARA 20 PUNTOS DE DETECCION, CON BLOQUE DE VALVULAS DE CONMUTACION, MEDIDAS DE FLUJO CON VIGILANCIA, SENSOR DE OXIDACION ELECTROQUIMICA (DURACION APROX.3 A¥OS),MICROORDENADOR DE CONTROL CON DISPLAY, EQUIPO DE ASPIRACION, MONTADO EN ARMARIO METALICO MURAL, CON PROTECCION IP-53 ALIMENTACION 230 V 50 HZ INCLUIDOS: 20 FILTROS EXTRAPLANOS TIPO PL 1 MANUAL DE MONTAJE, USO Y MANTENIMIENTO N§ SERIE: | -2 | Articulo | 1 | 1 | 7642 |  | 1 | P -3 (893) | rpulido | 20130108 | 19000101
2692 | 524 | -1 | 7034 | T01KM212ND20 | KMQ-212 ND 20 TOMAS GARAJE | DETECTOR DE CO TIPO KMQ 212 ND 20 TOMAS PARA DETECCION DE MONOXIDO DE CARBONO EN AIRE AMBIENTE, MARGEN DE MEDIDA 0...300 PPM, HOMOLOGACION MINER CDM0000007, DISPUESTO PARA 20 PUNTOS DE DETECCION, CON BLOQUE DE VALVULAS DE CONMUTACION, MEDIDAS DE FLUJO CON VIGILANCIA, SENSOR DE OXIDACION ELECTROQUIMICA (DURACION APROX.3 A¥OS),MICROORDENADOR DE CONTROL CON DISPLAY, EQUIPO DE ASPIRACION, MONTADO EN ARMARIO METALICO MURAL, CON PROTECCION IP-53 ALIMENTACION 230 V 50 HZ INCLUIDOS: 20 FILTROS EXTRAPLANOS TIPO PL 1 MANUAL DE MONTAJE, USO Y MANTENIMIENTO N§ SERIE: | -2 | Articulo | 1 | 1 | 7643 |  | 1 | P -3 (889) | rpulido | 20130108 | 19000101
2693 | 524 | -1 | 7034 | T01KM212ND20 | KMQ-212 ND 20 TOMAS GARAJE | DETECTOR DE CO TIPO KMQ 212 ND 20 TOMAS PARA DETECCION DE MONOXIDO DE CARBONO EN AIRE AMBIENTE, MARGEN DE MEDIDA 0...300 PPM, HOMOLOGACION MINER CDM0000007, DISPUESTO PARA 20 PUNTOS DE DETECCION, CON BLOQUE DE VALVULAS DE CONMUTACION, MEDIDAS DE FLUJO CON VIGILANCIA, SENSOR DE OXIDACION ELECTROQUIMICA (DURACION APROX.3 A¥OS),MICROORDENADOR DE CONTROL CON DISPLAY, EQUIPO DE ASPIRACION, MONTADO EN ARMARIO METALICO MURAL, CON PROTECCION IP-53 ALIMENTACION 230 V 50 HZ INCLUIDOS: 20 FILTROS EXTRAPLANOS TIPO PL 1 MANUAL DE MONTAJE, USO Y MANTENIMIENTO N§ SERIE: | -2 | Articulo | 1 | 1 | 7644 |  | 1 | P -2 (351) | rpulido | 20130108 | 19000101
2694 | 524 | -1 | 7031 | T01KM212ND14 | KMQ-212 ND 14 TOMAS GARAJE | DETECTOR DE CO TIPO KMQ 212 ND 14 TOMAS PARA DETECCION DE MONOXIDO DE CARBONO EN AIRE AMBIENTE, MARGEN DE MEDIDA 0...300 PPM, HOMOLOGACION MINER CDM0000007, DISPUESTO PARA 14 PUNTOS DE DETECCION, CON BLOQUE DE VALVULAS DE CONMUTACION, MEDIDAS DE FLUJO CON VIGILANCIA, SENSOR DE OXIDACION ELECTROQUIMICA (DURACION APROX.3 A¥OS),MICROORDENADOR DE CONTROL CON DISPLAY, EQUIPO DE ASPIRACION, MONTADO EN ARMARIO METALICO MURAL, CON PROTECCION IP-53 ALIMENTACION 230 V 50 HZ INCLUIDOS: 14 FILTROS EXTRAPLANOS TIPO PL 1 MANUAL DE MONTAJE, USO Y MANTENIMIENTO N§ SERIE: | -2 | Articulo | 1 | 1 | 7645 |  | 1 | P -3 (969) | rpulido | 20130108 | 19000101
2695 | 524 | -1 | 7031 | T01KM212ND14 | KMQ-212 ND 14 TOMAS GARAJE | DETECTOR DE CO TIPO KMQ 212 ND 14 TOMAS PARA DETECCION DE MONOXIDO DE CARBONO EN AIRE AMBIENTE, MARGEN DE MEDIDA 0...300 PPM, HOMOLOGACION MINER CDM0000007, DISPUESTO PARA 14 PUNTOS DE DETECCION, CON BLOQUE DE VALVULAS DE CONMUTACION, MEDIDAS DE FLUJO CON VIGILANCIA, SENSOR DE OXIDACION ELECTROQUIMICA (DURACION APROX.3 A¥OS),MICROORDENADOR DE CONTROL CON DISPLAY, EQUIPO DE ASPIRACION, MONTADO EN ARMARIO METALICO MURAL, CON PROTECCION IP-53 ALIMENTACION 230 V 50 HZ INCLUIDOS: 14 FILTROS EXTRAPLANOS TIPO PL 1 MANUAL DE MONTAJE, USO Y MANTENIMIENTO N§ SERIE: | -2 | Articulo | 1 | 1 | 7646 |  | 1 | p -2 (958) | rpulido | 20130108 | 19000101
2696 | 525 | -1 | 3542 | T01OT0KMQ20T | KMQ-212 20 TOMAS | DETECTOR DE CO TIPO KMQ 212 CO 20 TOMAS PARA DETECCION DE MONOXIDO DE CARBONO EN AIRE AMBIENTE, MARGEN DE MEDIDA 0...300 PPM, HOMOLOGACION MINER CDM 0004, DISPUESTO PARA 20 PUNTOS DE DETECCION, CON BLOQUE DE VALVULAS DE CONMUTACION, MEDIDAS DE FLUJO CON VIGILANCIA, SENSOR DE OXIDACION ELECTROQUIMICA (DURACION APROX.3 A¥OS),MICROORDENADOR DE CONTROL CON DISPLAY, EQUIPO DE ASPIRACION, MONTADO EN ARMARIO METALICO MURAL, CON PROTECCION IP-53 ALIMENTACION 230 V 50 HZ INCLUIDOS: 20 FILTROS EXTRAPLANOS TIPO PL 1 MANUAL DE MONTAJE, USO Y MANTENIMIENTO | -2 | Articulo | 1 | 1 | 6937 |  | 1 | MUELLE | rpulido | 20130108 | 19000101
2697 | 525 | -1 | 3542 | T01OT0KMQ20T | KMQ-212 20 TOMAS | DETECTOR DE CO TIPO KMQ 212 CO 20 TOMAS PARA DETECCION DE MONOXIDO DE CARBONO EN AIRE AMBIENTE, MARGEN DE MEDIDA 0...300 PPM, HOMOLOGACION MINER CDM 0004, DISPUESTO PARA 20 PUNTOS DE DETECCION, CON BLOQUE DE VALVULAS DE CONMUTACION, MEDIDAS DE FLUJO CON VIGILANCIA, SENSOR DE OXIDACION ELECTROQUIMICA (DURACION APROX.3 A¥OS),MICROORDENADOR DE CONTROL CON DISPLAY, EQUIPO DE ASPIRACION, MONTADO EN ARMARIO METALICO MURAL, CON PROTECCION IP-53 ALIMENTACION 230 V 50 HZ INCLUIDOS: 20 FILTROS EXTRAPLANOS TIPO PL 1 MANUAL DE MONTAJE, USO Y MANTENIMIENTO | -2 | Articulo | 1 | 1 | 6938 |  | 1 | MUELLE | rpulido | 20130108 | 19000101
2698 | 525 | -1 | 3542 | T01OT0KMQ20T | KMQ-212 20 TOMAS | DETECTOR DE CO TIPO KMQ 212 CO 20 TOMAS PARA DETECCION DE MONOXIDO DE CARBONO EN AIRE AMBIENTE, MARGEN DE MEDIDA 0...300 PPM, HOMOLOGACION MINER CDM 0004, DISPUESTO PARA 20 PUNTOS DE DETECCION, CON BLOQUE DE VALVULAS DE CONMUTACION, MEDIDAS DE FLUJO CON VIGILANCIA, SENSOR DE OXIDACION ELECTROQUIMICA (DURACION APROX.3 A¥OS),MICROORDENADOR DE CONTROL CON DISPLAY, EQUIPO DE ASPIRACION, MONTADO EN ARMARIO METALICO MURAL, CON PROTECCION IP-53 ALIMENTACION 230 V 50 HZ INCLUIDOS: 20 FILTROS EXTRAPLANOS TIPO PL 1 MANUAL DE MONTAJE, USO Y MANTENIMIENTO | -2 | Articulo | 1 | 1 | 6939 |  | 1 | S3 328 | rpulido | 20130108 | 19000101
2699 | 525 | -1 | 3542 | T01OT0KMQ20T | KMQ-212 20 TOMAS | DETECTOR DE CO TIPO KMQ 212 CO 20 TOMAS PARA DETECCION DE MONOXIDO DE CARBONO EN AIRE AMBIENTE, MARGEN DE MEDIDA 0...300 PPM, HOMOLOGACION MINER CDM 0004, DISPUESTO PARA 20 PUNTOS DE DETECCION, CON BLOQUE DE VALVULAS DE CONMUTACION, MEDIDAS DE FLUJO CON VIGILANCIA, SENSOR DE OXIDACION ELECTROQUIMICA (DURACION APROX.3 A¥OS),MICROORDENADOR DE CONTROL CON DISPLAY, EQUIPO DE ASPIRACION, MONTADO EN ARMARIO METALICO MURAL, CON PROTECCION IP-53 ALIMENTACION 230 V 50 HZ INCLUIDOS: 20 FILTROS EXTRAPLANOS TIPO PL 1 MANUAL DE MONTAJE, USO Y MANTENIMIENTO | -2 | Articulo | 1 | 1 | 6940 |  | 1 | S2 157 | rpulido | 20130108 | 19000101
2700 | 525 | -1 | 3542 | T01OT0KMQ20T | KMQ-212 20 TOMAS | DETECTOR DE CO TIPO KMQ 212 CO 20 TOMAS PARA DETECCION DE MONOXIDO DE CARBONO EN AIRE AMBIENTE, MARGEN DE MEDIDA 0...300 PPM, HOMOLOGACION MINER CDM 0004, DISPUESTO PARA 20 PUNTOS DE DETECCION, CON BLOQUE DE VALVULAS DE CONMUTACION, MEDIDAS DE FLUJO CON VIGILANCIA, SENSOR DE OXIDACION ELECTROQUIMICA (DURACION APROX.3 A¥OS),MICROORDENADOR DE CONTROL CON DISPLAY, EQUIPO DE ASPIRACION, MONTADO EN ARMARIO METALICO MURAL, CON PROTECCION IP-53 ALIMENTACION 230 V 50 HZ INCLUIDOS: 20 FILTROS EXTRAPLANOS TIPO PL 1 MANUAL DE MONTAJE, USO Y MANTENIMIENTO | -2 | Articulo | 1 | 1 | 6941 |  | 1 | S2 152 | rpulido | 20130108 | 19000101
2701 | 525 | -1 | 3542 | T01OT0KMQ20T | KMQ-212 20 TOMAS | DETECTOR DE CO TIPO KMQ 212 CO 20 TOMAS PARA DETECCION DE MONOXIDO DE CARBONO EN AIRE AMBIENTE, MARGEN DE MEDIDA 0...300 PPM, HOMOLOGACION MINER CDM 0004, DISPUESTO PARA 20 PUNTOS DE DETECCION, CON BLOQUE DE VALVULAS DE CONMUTACION, MEDIDAS DE FLUJO CON VIGILANCIA, SENSOR DE OXIDACION ELECTROQUIMICA (DURACION APROX.3 A¥OS),MICROORDENADOR DE CONTROL CON DISPLAY, EQUIPO DE ASPIRACION, MONTADO EN ARMARIO METALICO MURAL, CON PROTECCION IP-53 ALIMENTACION 230 V 50 HZ INCLUIDOS: 20 FILTROS EXTRAPLANOS TIPO PL 1 MANUAL DE MONTAJE, USO Y MANTENIMIENTO | -2 | Articulo | 1 | 1 | 6942 |  | 1 | S3 313 | rpulido | 20130108 | 19000101
2702 | 525 | -1 | 3542 | T01OT0KMQ20T | KMQ-212 20 TOMAS | DETECTOR DE CO TIPO KMQ 212 CO 20 TOMAS PARA DETECCION DE MONOXIDO DE CARBONO EN AIRE AMBIENTE, MARGEN DE MEDIDA 0...300 PPM, HOMOLOGACION MINER CDM 0004, DISPUESTO PARA 20 PUNTOS DE DETECCION, CON BLOQUE DE VALVULAS DE CONMUTACION, MEDIDAS DE FLUJO CON VIGILANCIA, SENSOR DE OXIDACION ELECTROQUIMICA (DURACION APROX.3 A¥OS),MICROORDENADOR DE CONTROL CON DISPLAY, EQUIPO DE ASPIRACION, MONTADO EN ARMARIO METALICO MURAL, CON PROTECCION IP-53 ALIMENTACION 230 V 50 HZ INCLUIDOS: 20 FILTROS EXTRAPLANOS TIPO PL 1 MANUAL DE MONTAJE, USO Y MANTENIMIENTO | -2 | Articulo | 1 | 1 | 6943 |  | 1 | S3 101 | rpulido | 20130108 | 19000101
2703 | 525 | -1 | 3542 | T01OT0KMQ20T | KMQ-212 20 TOMAS | DETECTOR DE CO TIPO KMQ 212 CO 20 TOMAS PARA DETECCION DE MONOXIDO DE CARBONO EN AIRE AMBIENTE, MARGEN DE MEDIDA 0...300 PPM, HOMOLOGACION MINER CDM 0004, DISPUESTO PARA 20 PUNTOS DE DETECCION, CON BLOQUE DE VALVULAS DE CONMUTACION, MEDIDAS DE FLUJO CON VIGILANCIA, SENSOR DE OXIDACION ELECTROQUIMICA (DURACION APROX.3 A¥OS),MICROORDENADOR DE CONTROL CON DISPLAY, EQUIPO DE ASPIRACION, MONTADO EN ARMARIO METALICO MURAL, CON PROTECCION IP-53 ALIMENTACION 230 V 50 HZ INCLUIDOS: 20 FILTROS EXTRAPLANOS TIPO PL 1 MANUAL DE MONTAJE, USO Y MANTENIMIENTO | -2 | Articulo | 1 | 1 | 6944 |  | 1 | S3 292 | rpulido | 20130108 | 19000101
2704 | 525 | -1 | 3542 | T01OT0KMQ20T | KMQ-212 20 TOMAS | DETECTOR DE CO TIPO KMQ 212 CO 20 TOMAS PARA DETECCION DE MONOXIDO DE CARBONO EN AIRE AMBIENTE, MARGEN DE MEDIDA 0...300 PPM, HOMOLOGACION MINER CDM 0004, DISPUESTO PARA 20 PUNTOS DE DETECCION, CON BLOQUE DE VALVULAS DE CONMUTACION, MEDIDAS DE FLUJO CON VIGILANCIA, SENSOR DE OXIDACION ELECTROQUIMICA (DURACION APROX.3 A¥OS),MICROORDENADOR DE CONTROL CON DISPLAY, EQUIPO DE ASPIRACION, MONTADO EN ARMARIO METALICO MURAL, CON PROTECCION IP-53 ALIMENTACION 230 V 50 HZ INCLUIDOS: 20 FILTROS EXTRAPLANOS TIPO PL 1 MANUAL DE MONTAJE, USO Y MANTENIMIENTO | -2 | Articulo | 1 | 1 | 6945 |  | 1 | S3 429 | rpulido | 20130108 | 19000101
2705 | 525 | -1 | 3532 | T01OT0KMQ02T | KMQ-212 2 TOMAS | DETECTOR DE CO TIPO KMQ 212 CO 2 TOMAS PARA DETECCION DE MONOXIDO DE CARBONO EN AIRE AMBIENTE, MARGEN DE MEDIDA 0...300 PPM, HOMOLOGACION MINER CDM 0004, DISPUESTO PARA 2 PUNTOS DE DETECCION, CON BLOQUE DE VALVULAS DE CONMUTACION, MEDIDAS DE FLUJO CON VIGILANCIA, SENSOR DE OXIDACION ELECTROQUIMICA (DURACION APROX.3 A¥OS),MICROORDENADOR DE CONTROL CON DISPLAY, EQUIPO DE ASPIRACION, MONTADO EN ARMARIO METALICO MURAL, CON PROTECCION IP-53 ALIMENTACION A 230 V 50 HZ INCLUIDOS: 2 FILTROS EXTRAPLANOS TIPO PL 1 MANUAL DE MONTAJE, USO Y MANTENIMIENTO | -2 | Articulo | 1 | 1 | 6977 |  | 1 | S2 7 | rpulido | 20130108 | 19000101
2706 | 525 | -1 | 3532 | T01OT0KMQ02T | KMQ-212 2 TOMAS | DETECTOR DE CO TIPO KMQ 212 CO 2 TOMAS PARA DETECCION DE MONOXIDO DE CARBONO EN AIRE AMBIENTE, MARGEN DE MEDIDA 0...300 PPM, HOMOLOGACION MINER CDM 0004, DISPUESTO PARA 2 PUNTOS DE DETECCION, CON BLOQUE DE VALVULAS DE CONMUTACION, MEDIDAS DE FLUJO CON VIGILANCIA, SENSOR DE OXIDACION ELECTROQUIMICA (DURACION APROX.3 A¥OS),MICROORDENADOR DE CONTROL CON DISPLAY, EQUIPO DE ASPIRACION, MONTADO EN ARMARIO METALICO MURAL, CON PROTECCION IP-53 ALIMENTACION A 230 V 50 HZ INCLUIDOS: 2 FILTROS EXTRAPLANOS TIPO PL 1 MANUAL DE MONTAJE, USO Y MANTENIMIENTO | -2 | Articulo | 1 | 1 | 6978 |  | 1 | S3 328 | rpulido | 20130108 | 19000101
2707 | 525 | -1 | 3532 | T01OT0KMQ02T | KMQ-212 2 TOMAS | DETECTOR DE CO TIPO KMQ 212 CO 2 TOMAS PARA DETECCION DE MONOXIDO DE CARBONO EN AIRE AMBIENTE, MARGEN DE MEDIDA 0...300 PPM, HOMOLOGACION MINER CDM 0004, DISPUESTO PARA 2 PUNTOS DE DETECCION, CON BLOQUE DE VALVULAS DE CONMUTACION, MEDIDAS DE FLUJO CON VIGILANCIA, SENSOR DE OXIDACION ELECTROQUIMICA (DURACION APROX.3 A¥OS),MICROORDENADOR DE CONTROL CON DISPLAY, EQUIPO DE ASPIRACION, MONTADO EN ARMARIO METALICO MURAL, CON PROTECCION IP-53 ALIMENTACION A 230 V 50 HZ INCLUIDOS: 2 FILTROS EXTRAPLANOS TIPO PL 1 MANUAL DE MONTAJE, USO Y MANTENIMIENTO | -2 | Articulo | 1 | 1 | 6979 |  | 1 | S3 184 | rpulido | 20130108 | 19000101
2708 | 525 | -1 | 5002 | T01OTKMQ20ND | KMQ 212 20 TOMAS ND | DETECTOR DE CO TIPO KMQ 212 ND 20 TOMAS PARA DETECCION DE MONOXIDO DE CARBONO EN AIRE AMBIENTE, MARGEN DE MEDIDA 0...300 PPM, HOMOLOGACION MINER CDM 0000007, DISPUESTO PARA 20 PUNTOS DE DETECCION, CON BLOQUE DE VALVULAS DE CONMUTACION, MEDIDAS DE FLUJO CON VIGILANCIA, SENSOR DE OXIDACION ELECTROQUIMICA (DURACION APROX.3 A¥OS),MICROORDENADOR DE CONTROL CON DISPLAY, EQUIPO DE ASPIRACION, MONTADO EN ARMARIO METALICO MURAL, CON PROTECCION IP-53 ALIMENTACION 230 V 50 HZ INCLUIDOS: 20 FILTROS EXTRAPLANOS TIPO PL 1 MANUAL DE MONTAJE, USO Y MANTENIMIENTO N§ SERIE: | -2 | Articulo | 1 | 1 | 7291 |  | 1 | Anexo | rpulido | 20130108 | 19000101
2709 | 525 | -1 | 5002 | T01OTKMQ20ND | KMQ 212 20 TOMAS ND | DETECTOR DE CO TIPO KMQ 212 ND 20 TOMAS PARA DETECCION DE MONOXIDO DE CARBONO EN AIRE AMBIENTE, MARGEN DE MEDIDA 0...300 PPM, HOMOLOGACION MINER CDM 0000007, DISPUESTO PARA 20 PUNTOS DE DETECCION, CON BLOQUE DE VALVULAS DE CONMUTACION, MEDIDAS DE FLUJO CON VIGILANCIA, SENSOR DE OXIDACION ELECTROQUIMICA (DURACION APROX.3 A¥OS),MICROORDENADOR DE CONTROL CON DISPLAY, EQUIPO DE ASPIRACION, MONTADO EN ARMARIO METALICO MURAL, CON PROTECCION IP-53 ALIMENTACION 230 V 50 HZ INCLUIDOS: 20 FILTROS EXTRAPLANOS TIPO PL 1 MANUAL DE MONTAJE, USO Y MANTENIMIENTO N§ SERIE: | -2 | Articulo | 1 | 1 | 7292 |  | 1 | Anexo | rpulido | 20130108 | 19000101
2710 | 525 | -1 | 5002 | T01OTKMQ20ND | KMQ 212 20 TOMAS ND | DETECTOR DE CO TIPO KMQ 212 ND 20 TOMAS PARA DETECCION DE MONOXIDO DE CARBONO EN AIRE AMBIENTE, MARGEN DE MEDIDA 0...300 PPM, HOMOLOGACION MINER CDM 0000007, DISPUESTO PARA 20 PUNTOS DE DETECCION, CON BLOQUE DE VALVULAS DE CONMUTACION, MEDIDAS DE FLUJO CON VIGILANCIA, SENSOR DE OXIDACION ELECTROQUIMICA (DURACION APROX.3 A¥OS),MICROORDENADOR DE CONTROL CON DISPLAY, EQUIPO DE ASPIRACION, MONTADO EN ARMARIO METALICO MURAL, CON PROTECCION IP-53 ALIMENTACION 230 V 50 HZ INCLUIDOS: 20 FILTROS EXTRAPLANOS TIPO PL 1 MANUAL DE MONTAJE, USO Y MANTENIMIENTO N§ SERIE: | -2 | Articulo | 1 | 1 | 7293 |  | 1 | Anexo | rpulido | 20130108 | 19000101
2711 | 525 | -1 | 5002 | T01OTKMQ20ND | KMQ 212 20 TOMAS ND | DETECTOR DE CO TIPO KMQ 212 ND 20 TOMAS PARA DETECCION DE MONOXIDO DE CARBONO EN AIRE AMBIENTE, MARGEN DE MEDIDA 0...300 PPM, HOMOLOGACION MINER CDM 0000007, DISPUESTO PARA 20 PUNTOS DE DETECCION, CON BLOQUE DE VALVULAS DE CONMUTACION, MEDIDAS DE FLUJO CON VIGILANCIA, SENSOR DE OXIDACION ELECTROQUIMICA (DURACION APROX.3 A¥OS),MICROORDENADOR DE CONTROL CON DISPLAY, EQUIPO DE ASPIRACION, MONTADO EN ARMARIO METALICO MURAL, CON PROTECCION IP-53 ALIMENTACION 230 V 50 HZ INCLUIDOS: 20 FILTROS EXTRAPLANOS TIPO PL 1 MANUAL DE MONTAJE, USO Y MANTENIMIENTO N§ SERIE: | -2 | Articulo | 1 | 1 | 7294 |  | 1 | Anexo | rpulido | 20130108 | 19000101
2712 | 526 | -1 | 5002 | T01OTKMQ20ND | KMQ 212 20 TOMAS ND | DETECTOR DE CO TIPO KMQ 212 ND 20 TOMAS PARA DETECCION DE MONOXIDO DE CARBONO EN AIRE AMBIENTE, MARGEN DE MEDIDA 0...300 PPM, HOMOLOGACION MINER CDM 0000007, DISPUESTO PARA 20 PUNTOS DE DETECCION, CON BLOQUE DE VALVULAS DE CONMUTACION, MEDIDAS DE FLUJO CON VIGILANCIA, SENSOR DE OXIDACION ELECTROQUIMICA (DURACION APROX.3 A¥OS),MICROORDENADOR DE CONTROL CON DISPLAY, EQUIPO DE ASPIRACION, MONTADO EN ARMARIO METALICO MURAL, CON PROTECCION IP-53 ALIMENTACION 230 V 50 HZ INCLUIDOS: 20 FILTROS EXTRAPLANOS TIPO PL 1 MANUAL DE MONTAJE, USO Y MANTENIMIENTO N§ SERIE: | -2 | Articulo | 1 | 1 | 7077 |  | 1 |  | rpulido | 20130108 | 19000101
2713 | 527 | -1 | 3537 | T01OT0KMQ10T | KMQ-212 10 TOMAS | DETECTOR DE CO TIPO KMQ 212 CO 10 TOMAS PARA DETECCION DE MONOXIDO DE CARBONO EN AIRE AMBIENTE, MARGEN DE MEDIDA 0...300 PPM, HOMOLOGACION MINER CDM 0004, DISPUESTO PARA 10 PUNTOS DE DETECCION, CON BLOQUE DE VALVULAS DE CONMUTACION, MEDIDAS DE FLUJO CON VIGILANCIA, SENSOR DE OXIDACION ELECTROQUIMICA (DURACION APROX.3 A¥OS),MICROORDENADOR DE CONTROL CON DISPLAY, EQUIPO DE ASPIRACION, MONTADO EN ARMARIO METALICO MURAL, CON PROTECCION IP-53 ALIMENTACION 230 V 50 HZ INCLUIDOS: 10 FILTROS EXTRAPLANOS TIPO PL 1 MANUAL DE MONTAJE, USO Y MANTENIMIENTO | -2 | Articulo | 1 | 1 | 6144 |  | 1 |  | rpulido | 20130108 | 19000101
2714 | 527 | -1 | 3537 | T01OT0KMQ10T | KMQ-212 10 TOMAS | DETECTOR DE CO TIPO KMQ 212 CO 10 TOMAS PARA DETECCION DE MONOXIDO DE CARBONO EN AIRE AMBIENTE, MARGEN DE MEDIDA 0...300 PPM, HOMOLOGACION MINER CDM 0004, DISPUESTO PARA 10 PUNTOS DE DETECCION, CON BLOQUE DE VALVULAS DE CONMUTACION, MEDIDAS DE FLUJO CON VIGILANCIA, SENSOR DE OXIDACION ELECTROQUIMICA (DURACION APROX.3 A¥OS),MICROORDENADOR DE CONTROL CON DISPLAY, EQUIPO DE ASPIRACION, MONTADO EN ARMARIO METALICO MURAL, CON PROTECCION IP-53 ALIMENTACION 230 V 50 HZ INCLUIDOS: 10 FILTROS EXTRAPLANOS TIPO PL 1 MANUAL DE MONTAJE, USO Y MANTENIMIENTO | -2 | Articulo | 1 | 1 | 6145 |  | 1 |  | rpulido | 20130108 | 19000101
2715 | 528 | -1 | 3542 | T01OT0KMQ20T | KMQ-212 20 TOMAS | DETECTOR DE CO TIPO KMQ 212 CO 20 TOMAS PARA DETECCION DE MONOXIDO DE CARBONO EN AIRE AMBIENTE, MARGEN DE MEDIDA 0...300 PPM, HOMOLOGACION MINER CDM 0004, DISPUESTO PARA 20 PUNTOS DE DETECCION, CON BLOQUE DE VALVULAS DE CONMUTACION, MEDIDAS DE FLUJO CON VIGILANCIA, SENSOR DE OXIDACION ELECTROQUIMICA (DURACION APROX.3 A¥OS),MICROORDENADOR DE CONTROL CON DISPLAY, EQUIPO DE ASPIRACION, MONTADO EN ARMARIO METALICO MURAL, CON PROTECCION IP-53 ALIMENTACION 230 V 50 HZ INCLUIDOS: 20 FILTROS EXTRAPLANOS TIPO PL 1 MANUAL DE MONTAJE, USO Y MANTENIMIENTO | -2 | Articulo | 1 | 1 | 6912 |  | 1 |  | rpulido | 20130108 | 19000101
2716 | 528 | -1 | 3542 | T01OT0KMQ20T | KMQ-212 20 TOMAS | DETECTOR DE CO TIPO KMQ 212 CO 20 TOMAS PARA DETECCION DE MONOXIDO DE CARBONO EN AIRE AMBIENTE, MARGEN DE MEDIDA 0...300 PPM, HOMOLOGACION MINER CDM 0004, DISPUESTO PARA 20 PUNTOS DE DETECCION, CON BLOQUE DE VALVULAS DE CONMUTACION, MEDIDAS DE FLUJO CON VIGILANCIA, SENSOR DE OXIDACION ELECTROQUIMICA (DURACION APROX.3 A¥OS),MICROORDENADOR DE CONTROL CON DISPLAY, EQUIPO DE ASPIRACION, MONTADO EN ARMARIO METALICO MURAL, CON PROTECCION IP-53 ALIMENTACION 230 V 50 HZ INCLUIDOS: 20 FILTROS EXTRAPLANOS TIPO PL 1 MANUAL DE MONTAJE, USO Y MANTENIMIENTO | -2 | Articulo | 1 | 1 | 6913 |  | 1 |  | rpulido | 20130108 | 19000101
2717 | 528 | -1 | 3542 | T01OT0KMQ20T | KMQ-212 20 TOMAS | DETECTOR DE CO TIPO KMQ 212 CO 20 TOMAS PARA DETECCION DE MONOXIDO DE CARBONO EN AIRE AMBIENTE, MARGEN DE MEDIDA 0...300 PPM, HOMOLOGACION MINER CDM 0004, DISPUESTO PARA 20 PUNTOS DE DETECCION, CON BLOQUE DE VALVULAS DE CONMUTACION, MEDIDAS DE FLUJO CON VIGILANCIA, SENSOR DE OXIDACION ELECTROQUIMICA (DURACION APROX.3 A¥OS),MICROORDENADOR DE CONTROL CON DISPLAY, EQUIPO DE ASPIRACION, MONTADO EN ARMARIO METALICO MURAL, CON PROTECCION IP-53 ALIMENTACION 230 V 50 HZ INCLUIDOS: 20 FILTROS EXTRAPLANOS TIPO PL 1 MANUAL DE MONTAJE, USO Y MANTENIMIENTO | -2 | Articulo | 1 | 1 | 6914 |  | 1 |  | rpulido | 20130108 | 19000101
2718 | 529 | -1 | 3540 | T01OT0KMQ16T | KMQ-212 16 TOMAS | DETECTOR DE CO TIPO KMQ 212 CO 16 TOMAS PARA DETECCION DE MONOXIDO DE CARBONO EN AIRE AMBIENTE, MARGEN DE MEDIDA 0...300 PPM, HOMOLOGACION MINER CDM 0004, DISPUESTO PARA 16 PUNTOS DE DETECCION CON BLOQUE DE VALVULAS DE CONMUTACION, MEDIDAS DE FLUJO CON VIGILANCIA, SENSOR DE OXIDACION ELECTROQUIMICA (DURACION APROX.3 A¥OS),MICROORDENADOR DE CONTROL CON DISPLAY, EQUIPO DE ASPIRACION, MONTADO EN ARMARIO METALICO MURAL, CON PROTECCION IP-53 ALIMENTACION A 230 V 50 HZ INCLUIDOS: 16 FILTROS EXTRAPLANOS TIPO PL 1 MANUAL DE MONTAJE, USO Y MANTENIMIENTO | -2 | Articulo | 1 | 1 | 6621 |  | 1 | PB | rpulido | 20130108 | 19000101
2719 | 529 | -1 | 3540 | T01OT0KMQ16T | KMQ-212 16 TOMAS | DETECTOR DE CO TIPO KMQ 212 CO 16 TOMAS PARA DETECCION DE MONOXIDO DE CARBONO EN AIRE AMBIENTE, MARGEN DE MEDIDA 0...300 PPM, HOMOLOGACION MINER CDM 0004, DISPUESTO PARA 16 PUNTOS DE DETECCION CON BLOQUE DE VALVULAS DE CONMUTACION, MEDIDAS DE FLUJO CON VIGILANCIA, SENSOR DE OXIDACION ELECTROQUIMICA (DURACION APROX.3 A¥OS),MICROORDENADOR DE CONTROL CON DISPLAY, EQUIPO DE ASPIRACION, MONTADO EN ARMARIO METALICO MURAL, CON PROTECCION IP-53 ALIMENTACION A 230 V 50 HZ INCLUIDOS: 16 FILTROS EXTRAPLANOS TIPO PL 1 MANUAL DE MONTAJE, USO Y MANTENIMIENTO | -2 | Articulo | 1 | 1 | 6657 |  | 1 | P2 | rpulido | 20130108 | 19000101
2720 | 529 | -1 | 3541 | T01OT0KMQ18T | KMQ-212 18 TOMAS | DETECTOR DE CO TIPO KMQ 212 CO 18 TOMAS PARA DETECCION DE MONOXIDO DE CARBONO EN AIRE AMBIENTE, MARGEN DE MEDIDA 0...300 PPM, HOMOLOGACION MINER CDM 0004, DISPUESTO PARA 18 PUNTOS DE DETECCION, CON BLOQUE DE VALVULAS DE CONMUTACION, MEDIDAS DE FLUJO CON VIGILANCIA, SENSOR DE OXIDACION ELECTROQUIMICA (DURACION APROX.3 A¥OS),MICROORDENADOR DE CONTROL CON DISPLAY, EQUIPO DE ASPIRACION, MONTADO EN ARMARIO METALICO MURAL, CON PROTECCION IP-53 ALIMENTACION A 230 V 50 HZ INCLUIDOS: 18 FILTROS EXTRAPLANOS TIPO PL 1 MANUAL DE MONTAJE, USO Y MANTENIMIENTO | -2 | Articulo | 1 | 1 | 6658 |  | 1 | S3 | rpulido | 20130108 | 19000101
2721 | 529 | -1 | 3541 | T01OT0KMQ18T | KMQ-212 18 TOMAS | DETECTOR DE CO TIPO KMQ 212 CO 18 TOMAS PARA DETECCION DE MONOXIDO DE CARBONO EN AIRE AMBIENTE, MARGEN DE MEDIDA 0...300 PPM, HOMOLOGACION MINER CDM 0004, DISPUESTO PARA 18 PUNTOS DE DETECCION, CON BLOQUE DE VALVULAS DE CONMUTACION, MEDIDAS DE FLUJO CON VIGILANCIA, SENSOR DE OXIDACION ELECTROQUIMICA (DURACION APROX.3 A¥OS),MICROORDENADOR DE CONTROL CON DISPLAY, EQUIPO DE ASPIRACION, MONTADO EN ARMARIO METALICO MURAL, CON PROTECCION IP-53 ALIMENTACION A 230 V 50 HZ INCLUIDOS: 18 FILTROS EXTRAPLANOS TIPO PL 1 MANUAL DE MONTAJE, USO Y MANTENIMIENTO | -2 | Articulo | 1 | 1 | 6639 |  | 1 | S3 | rpulido | 20130108 | 19000101
2722 | 529 | -1 | 3542 | T01OT0KMQ20T | KMQ-212 20 TOMAS | DETECTOR DE CO TIPO KMQ 212 CO 20 TOMAS PARA DETECCION DE MONOXIDO DE CARBONO EN AIRE AMBIENTE, MARGEN DE MEDIDA 0...300 PPM, HOMOLOGACION MINER CDM 0004, DISPUESTO PARA 20 PUNTOS DE DETECCION, CON BLOQUE DE VALVULAS DE CONMUTACION, MEDIDAS DE FLUJO CON VIGILANCIA, SENSOR DE OXIDACION ELECTROQUIMICA (DURACION APROX.3 A¥OS),MICROORDENADOR DE CONTROL CON DISPLAY, EQUIPO DE ASPIRACION, MONTADO EN ARMARIO METALICO MURAL, CON PROTECCION IP-53 ALIMENTACION 230 V 50 HZ INCLUIDOS: 20 FILTROS EXTRAPLANOS TIPO PL 1 MANUAL DE MONTAJE, USO Y MANTENIMIENTO | -2 | Articulo | 1 | 1 | 6559 |  | 1 | S2 | rpulido | 20130108 | 19000101
2723 | 529 | -1 | 3542 | T01OT0KMQ20T | KMQ-212 20 TOMAS | DETECTOR DE CO TIPO KMQ 212 CO 20 TOMAS PARA DETECCION DE MONOXIDO DE CARBONO EN AIRE AMBIENTE, MARGEN DE MEDIDA 0...300 PPM, HOMOLOGACION MINER CDM 0004, DISPUESTO PARA 20 PUNTOS DE DETECCION, CON BLOQUE DE VALVULAS DE CONMUTACION, MEDIDAS DE FLUJO CON VIGILANCIA, SENSOR DE OXIDACION ELECTROQUIMICA (DURACION APROX.3 A¥OS),MICROORDENADOR DE CONTROL CON DISPLAY, EQUIPO DE ASPIRACION, MONTADO EN ARMARIO METALICO MURAL, CON PROTECCION IP-53 ALIMENTACION 230 V 50 HZ INCLUIDOS: 20 FILTROS EXTRAPLANOS TIPO PL 1 MANUAL DE MONTAJE, USO Y MANTENIMIENTO | -2 | Articulo | 1 | 1 | 6556 |  | 1 | S3 | rpulido | 20130108 | 19000101
2724 | 529 | -1 | 3542 | T01OT0KMQ20T | KMQ-212 20 TOMAS | DETECTOR DE CO TIPO KMQ 212 CO 20 TOMAS PARA DETECCION DE MONOXIDO DE CARBONO EN AIRE AMBIENTE, MARGEN DE MEDIDA 0...300 PPM, HOMOLOGACION MINER CDM 0004, DISPUESTO PARA 20 PUNTOS DE DETECCION, CON BLOQUE DE VALVULAS DE CONMUTACION, MEDIDAS DE FLUJO CON VIGILANCIA, SENSOR DE OXIDACION ELECTROQUIMICA (DURACION APROX.3 A¥OS),MICROORDENADOR DE CONTROL CON DISPLAY, EQUIPO DE ASPIRACION, MONTADO EN ARMARIO METALICO MURAL, CON PROTECCION IP-53 ALIMENTACION 230 V 50 HZ INCLUIDOS: 20 FILTROS EXTRAPLANOS TIPO PL 1 MANUAL DE MONTAJE, USO Y MANTENIMIENTO | -2 | Articulo | 1 | 1 | 6670 |  | 1 | P4 | rpulido | 20130108 | 19000101
2725 | 529 | -1 | 3542 | T01OT0KMQ20T | KMQ-212 20 TOMAS | DETECTOR DE CO TIPO KMQ 212 CO 20 TOMAS PARA DETECCION DE MONOXIDO DE CARBONO EN AIRE AMBIENTE, MARGEN DE MEDIDA 0...300 PPM, HOMOLOGACION MINER CDM 0004, DISPUESTO PARA 20 PUNTOS DE DETECCION, CON BLOQUE DE VALVULAS DE CONMUTACION, MEDIDAS DE FLUJO CON VIGILANCIA, SENSOR DE OXIDACION ELECTROQUIMICA (DURACION APROX.3 A¥OS),MICROORDENADOR DE CONTROL CON DISPLAY, EQUIPO DE ASPIRACION, MONTADO EN ARMARIO METALICO MURAL, CON PROTECCION IP-53 ALIMENTACION 230 V 50 HZ INCLUIDOS: 20 FILTROS EXTRAPLANOS TIPO PL 1 MANUAL DE MONTAJE, USO Y MANTENIMIENTO | -2 | Articulo | 1 | 1 | 6671 |  | 1 | P4 | rpulido | 20130108 | 19000101
2726 | 529 | -1 | 3542 | T01OT0KMQ20T | KMQ-212 20 TOMAS | DETECTOR DE CO TIPO KMQ 212 CO 20 TOMAS PARA DETECCION DE MONOXIDO DE CARBONO EN AIRE AMBIENTE, MARGEN DE MEDIDA 0...300 PPM, HOMOLOGACION MINER CDM 0004, DISPUESTO PARA 20 PUNTOS DE DETECCION, CON BLOQUE DE VALVULAS DE CONMUTACION, MEDIDAS DE FLUJO CON VIGILANCIA, SENSOR DE OXIDACION ELECTROQUIMICA (DURACION APROX.3 A¥OS),MICROORDENADOR DE CONTROL CON DISPLAY, EQUIPO DE ASPIRACION, MONTADO EN ARMARIO METALICO MURAL, CON PROTECCION IP-53 ALIMENTACION 230 V 50 HZ INCLUIDOS: 20 FILTROS EXTRAPLANOS TIPO PL 1 MANUAL DE MONTAJE, USO Y MANTENIMIENTO | -2 | Articulo | 1 | 1 | 6672 |  | 1 | P5 | rpulido | 20130108 | 19000101
2727 | 530 | -1 | 5081 | T01OTKMQ12ND | KMQ 212 12 TOMAS ND | DETECTOR DE CO TIPO KMQ 212 ND 12 TOMAS PARA DETECCION DE MONOXIDO DE CARBONO EN AIRE AMBIENTE, MARGEN DE MEDIDA 0...300 PPM, HOMOLOGACION MINE CDM 0000007, DISPUESTO PARA 12 PUNTOS DE DETECCION, CON BLOQUE DE VALVULAS DE CONMUTACION, MEDIDAS DE FLUJO CON VIGILANCIA, SENSOR DE OXIDACION ELECTROQUIMICA (DURACION APROX.3 A¥OS),MICROORDENADOR DE CONTROL CON DISPLAY, EQUIPO DE ASPIRACION, MONTADO EN ARMARIO METALICO MURAL, CON PROTECCION IP-53 ALIMENTACION 230 V 50 HZ INCLUIDOS: 12 FILTROS EXTRAPLANOS TIPO PL 1 MANUAL DE MONTAJE, USO Y MANTENIMIENTO | -2 | Articulo | 1 | 1 | 7124 |  | 1 |  | rpulido | 20130108 | 19000101
2728 | 530 | -1 | 5001 | T01OTKMQ14ND | KMQ 212 14 TOMAS ND | DETECTOR DE CO TIPO KMQ 212 ND 14 TOMAS PARA DETECCION DE MONOXIDO DE CARBONO EN AIRE AMBIENTE, MARGEN DE MEDIDA 0...300 PPM, HOMOLOGACION MINER CDM 0000007, DISPUESTO PARA 14 PUNTOS DE DETECCION, CON BLOQUE DE VALVULAS DE CONMUTACION, MEDIDAS DE FLUJO CON VIGILANCIA, SENSOR DE OXIDACION ELECTROQUIMICA (DURACION APROX.3 A¥OS),MICROORDENADOR DE CONTROL CON DISPLAY, EQUIPO DE ASPIRACION, MONTADO EN ARMARIO METALICO MURAL, CON PROTECCION IP-53 ALIMENTACION 230 V 50 HZ INCLUIDOS: 14 FILTROS EXTRAPLANOS TIPO PL 1 MANUAL DE MONTAJE, USO Y MANTENIMIENTO | -2 | Articulo | 1 | 1 | 7123 |  | 1 |  | rpulido | 20130108 | 19000101
2729 | 531 | -1 | 3538 | T01OT0KMQ12T | KMQ-212 12 TOMAS | DETECTOR DE CO TIPO KMQ 212 CO 12 TOMAS PARA DETECCION DE MONOXIDO DE CARBONO EN AIRE AMBIENTE, MARGEN DE MEDIDA 0...300 PPM, HOMOLOGACION MINER CDM 0004, DISPUESTO PARA 12 PUNTOS DE DETECCION, CON BLOQUE DE VALVULAS DE CONMUTACION, MEDIDAS DE FLUJO CON VIGILANCIA, SENSOR DE OXIDACION ELECTROQUIMICA (DURACION APROX.3 A¥OS), MICROORDENADOR DE CONTROL CON DISPLAY, EQUIPO DE ASPIRACION, MONTADO EN ARMARIO METALICO MURAL, CON PROTECCION IP-53 ALIMENTACION 230 V 50 HZ INCLUIDOS: 12 FILTROS EXTRAPLANOS TIPO PL 1 MANUAL DE MONTAJE, USO Y MANTENIMIENTO | -2 | Articulo | 1 | 1 | 6915 |  | 1 |  | rpulido | 20130108 | 19000101
2730 | 532 | -1 | 3535 | T01OT0KMQ06T | KMQ-212 6 TOMAS | DETECTOR DE CO TIPO KMQ 212 CO 6 TOMAS PARA DETECCION DE MONOXIDO DE CARBONO EN AIRE AMBIENTE, MARGEN DE MEDIDA 0...300 PPM, HOMOLOGACION MINER CDM 004, DISPUESTO PARA 6 PUNTOS DE DETECCION, CON BLOQUE DE VALVULAS DE CONMUTACION, MEDIDAS DE FLUJO CON VIGILANCIA, SENSOR DE OXIDACION ELECTROQUIMICA (DURACION APROXX.3 A¥OS),MICROORDENADOR DE CONTROL CON DISPLAY, EQUIPO DE ASPIRACION, MONTADO EN ARMARIO METALICO MURAL, CON PROTECCION IP-53 ALIMENTACION A 230 V 50 HZ INCLUIDOS: 6 FILTROS EXTRAPLANOS TIPO PL 1 MANUAL DE MONTAJE, USO Y MANTENIMIENTO | -2 | Articulo | 1 | 1 | 6959 |  | 1 |  | rpulido | 20130108 | 19000101
2731 | 533 | -1 | 5081 | T01OTKMQ12ND | KMQ 212 12 TOMAS ND | DETECTOR DE CO TIPO KMQ 212 ND 12 TOMAS PARA DETECCION DE MONOXIDO DE CARBONO EN AIRE AMBIENTE, MARGEN DE MEDIDA 0...300 PPM, HOMOLOGACION MINE CDM 0000007, DISPUESTO PARA 12 PUNTOS DE DETECCION, CON BLOQUE DE VALVULAS DE CONMUTACION, MEDIDAS DE FLUJO CON VIGILANCIA, SENSOR DE OXIDACION ELECTROQUIMICA (DURACION APROX.3 A¥OS),MICROORDENADOR DE CONTROL CON DISPLAY, EQUIPO DE ASPIRACION, MONTADO EN ARMARIO METALICO MURAL, CON PROTECCION IP-53 ALIMENTACION 230 V 50 HZ INCLUIDOS: 12 FILTROS EXTRAPLANOS TIPO PL 1 MANUAL DE MONTAJE, USO Y MANTENIMIENTO | -2 | Articulo | 1 | 1 | 7144 |  | 1 |  | rpulido | 20130108 | 19000101
2732 | 534 | -1 | 7030 | T01KM212ND12 | KMQ-212 ND 12 TOMAS GARAJE | DETECTOR DE CO TIPO KMQ 212 ND 12 TOMAS PARA DETECCION DE MONOXIDO DE CARBONO EN AIRE AMBIENTE, MARGEN DE MEDIDA 0...300 PPM, HOMOLOGACION MINER CDM0000007, DISPUESTO PARA 12 PUNTOS DE DETECCION, CON BLOQUE DE VALVULAS DE CONMUTACION, MEDIDAS DE FLUJO CON VIGILANCIA, SENSOR DE OXIDACION ELECTROQUIMICA (DURACION APROX.3 A¥OS),MICROORDENADOR DE CONTROL CON DISPLAY, EQUIPO DE ASPIRACION, MONTADO EN ARMARIO METALICO MURAL, CON PROTECCION IP-53 ALIMENTACION 230 V 50 HZ INCLUIDOS: 12 FILTROS EXTRAPLANOS TIPO PL 1 MANUAL DE MONTAJE, USO Y MANTENIMIENTO N§ SERIE: | -2 | Articulo | 1 | 1 | 7360 |  | 1 | S3 P-31 | rpulido | 20130108 | 19000101
2733 | 534 | -1 | 7030 | T01KM212ND12 | KMQ-212 ND 12 TOMAS GARAJE | DETECTOR DE CO TIPO KMQ 212 ND 12 TOMAS PARA DETECCION DE MONOXIDO DE CARBONO EN AIRE AMBIENTE, MARGEN DE MEDIDA 0...300 PPM, HOMOLOGACION MINER CDM0000007, DISPUESTO PARA 12 PUNTOS DE DETECCION, CON BLOQUE DE VALVULAS DE CONMUTACION, MEDIDAS DE FLUJO CON VIGILANCIA, SENSOR DE OXIDACION ELECTROQUIMICA (DURACION APROX.3 A¥OS),MICROORDENADOR DE CONTROL CON DISPLAY, EQUIPO DE ASPIRACION, MONTADO EN ARMARIO METALICO MURAL, CON PROTECCION IP-53 ALIMENTACION 230 V 50 HZ INCLUIDOS: 12 FILTROS EXTRAPLANOS TIPO PL 1 MANUAL DE MONTAJE, USO Y MANTENIMIENTO N§ SERIE: | -2 | Articulo | 1 | 1 | 7361 |  | 1 | S3 P-211 | rpulido | 20130108 | 19000101
2734 | 534 | -1 | 7030 | T01KM212ND12 | KMQ-212 ND 12 TOMAS GARAJE | DETECTOR DE CO TIPO KMQ 212 ND 12 TOMAS PARA DETECCION DE MONOXIDO DE CARBONO EN AIRE AMBIENTE, MARGEN DE MEDIDA 0...300 PPM, HOMOLOGACION MINER CDM0000007, DISPUESTO PARA 12 PUNTOS DE DETECCION, CON BLOQUE DE VALVULAS DE CONMUTACION, MEDIDAS DE FLUJO CON VIGILANCIA, SENSOR DE OXIDACION ELECTROQUIMICA (DURACION APROX.3 A¥OS),MICROORDENADOR DE CONTROL CON DISPLAY, EQUIPO DE ASPIRACION, MONTADO EN ARMARIO METALICO MURAL, CON PROTECCION IP-53 ALIMENTACION 230 V 50 HZ INCLUIDOS: 12 FILTROS EXTRAPLANOS TIPO PL 1 MANUAL DE MONTAJE, USO Y MANTENIMIENTO N§ SERIE: | -2 | Articulo | 1 | 1 | 7362 |  | 1 | S3 P-371 | rpulido | 20130108 | 19000101
2735 | 534 | -1 | 7030 | T01KM212ND12 | KMQ-212 ND 12 TOMAS GARAJE | DETECTOR DE CO TIPO KMQ 212 ND 12 TOMAS PARA DETECCION DE MONOXIDO DE CARBONO EN AIRE AMBIENTE, MARGEN DE MEDIDA 0...300 PPM, HOMOLOGACION MINER CDM0000007, DISPUESTO PARA 12 PUNTOS DE DETECCION, CON BLOQUE DE VALVULAS DE CONMUTACION, MEDIDAS DE FLUJO CON VIGILANCIA, SENSOR DE OXIDACION ELECTROQUIMICA (DURACION APROX.3 A¥OS),MICROORDENADOR DE CONTROL CON DISPLAY, EQUIPO DE ASPIRACION, MONTADO EN ARMARIO METALICO MURAL, CON PROTECCION IP-53 ALIMENTACION 230 V 50 HZ INCLUIDOS: 12 FILTROS EXTRAPLANOS TIPO PL 1 MANUAL DE MONTAJE, USO Y MANTENIMIENTO N§ SERIE: | -2 | Articulo | 1 | 1 | 7363 |  | 1 | S3 P-410 | rpulido | 20130108 | 19000101
2736 | 534 | -1 | 7032 | T01KM212ND16 | KMQ-212 ND 16 TOMAS GARAJE | DETECTOR DE CO TIPO KMQ 212 ND 16 TOMAS PARA DETECCION DE MONOXIDO DE CARBONO EN AIRE AMBIENTE, MARGEN DE MEDIDA 0...300 PPM, HOMOLOGACION MINER CDM0000007, DISPUESTO PARA 16 PUNTOS DE DETECCION, CON BLOQUE DE VALVULAS DE CONMUTACION, MEDIDAS DE FLUJO CON VIGILANCIA, SENSOR DE OXIDACION ELECTROQUIMICA (DURACION APROX.3 A¥OS),MICROORDENADOR DE CONTROL CON DISPLAY, EQUIPO DE ASPIRACION, MONTADO EN ARMARIO METALICO MURAL, CON PROTECCION IP-53 ALIMENTACION 230 V 50 HZ INCLUIDOS: 16 FILTROS EXTRAPLANOS TIPO PL 1 MANUAL DE MONTAJE, USO Y MANTENIMIENTO N§ SERIE: | -2 | Articulo | 1 | 1 | 7364 |  | 1 | S3 P-246 | rpulido | 20130108 | 19000101
2737 | 534 | -1 | 7032 | T01KM212ND16 | KMQ-212 ND 16 TOMAS GARAJE | DETECTOR DE CO TIPO KMQ 212 ND 16 TOMAS PARA DETECCION DE MONOXIDO DE CARBONO EN AIRE AMBIENTE, MARGEN DE MEDIDA 0...300 PPM, HOMOLOGACION MINER CDM0000007, DISPUESTO PARA 16 PUNTOS DE DETECCION, CON BLOQUE DE VALVULAS DE CONMUTACION, MEDIDAS DE FLUJO CON VIGILANCIA, SENSOR DE OXIDACION ELECTROQUIMICA (DURACION APROX.3 A¥OS),MICROORDENADOR DE CONTROL CON DISPLAY, EQUIPO DE ASPIRACION, MONTADO EN ARMARIO METALICO MURAL, CON PROTECCION IP-53 ALIMENTACION 230 V 50 HZ INCLUIDOS: 16 FILTROS EXTRAPLANOS TIPO PL 1 MANUAL DE MONTAJE, USO Y MANTENIMIENTO N§ SERIE: | -2 | Articulo | 1 | 1 | 7365 |  | 1 | S3 P-11 | rpulido | 20130108 | 19000101
2738 | 534 | -1 | 7034 | T01KM212ND20 | KMQ-212 ND 20 TOMAS GARAJE | DETECTOR DE CO TIPO KMQ 212 ND 20 TOMAS PARA DETECCION DE MONOXIDO DE CARBONO EN AIRE AMBIENTE, MARGEN DE MEDIDA 0...300 PPM, HOMOLOGACION MINER CDM0000007, DISPUESTO PARA 20 PUNTOS DE DETECCION, CON BLOQUE DE VALVULAS DE CONMUTACION, MEDIDAS DE FLUJO CON VIGILANCIA, SENSOR DE OXIDACION ELECTROQUIMICA (DURACION APROX.3 A¥OS),MICROORDENADOR DE CONTROL CON DISPLAY, EQUIPO DE ASPIRACION, MONTADO EN ARMARIO METALICO MURAL, CON PROTECCION IP-53 ALIMENTACION 230 V 50 HZ INCLUIDOS: 20 FILTROS EXTRAPLANOS TIPO PL 1 MANUAL DE MONTAJE, USO Y MANTENIMIENTO N§ SERIE: | -2 | Articulo | 1 | 1 | 7366 |  | 1 | S3 P-770 | rpulido | 20130108 | 19000101
2739 | 534 | -1 | 7034 | T01KM212ND20 | KMQ-212 ND 20 TOMAS GARAJE | DETECTOR DE CO TIPO KMQ 212 ND 20 TOMAS PARA DETECCION DE MONOXIDO DE CARBONO EN AIRE AMBIENTE, MARGEN DE MEDIDA 0...300 PPM, HOMOLOGACION MINER CDM0000007, DISPUESTO PARA 20 PUNTOS DE DETECCION, CON BLOQUE DE VALVULAS DE CONMUTACION, MEDIDAS DE FLUJO CON VIGILANCIA, SENSOR DE OXIDACION ELECTROQUIMICA (DURACION APROX.3 A¥OS),MICROORDENADOR DE CONTROL CON DISPLAY, EQUIPO DE ASPIRACION, MONTADO EN ARMARIO METALICO MURAL, CON PROTECCION IP-53 ALIMENTACION 230 V 50 HZ INCLUIDOS: 20 FILTROS EXTRAPLANOS TIPO PL 1 MANUAL DE MONTAJE, USO Y MANTENIMIENTO N§ SERIE: | -2 | Articulo | 1 | 1 | 7367 |  | 1 | S3 P-782 | rpulido | 20130108 | 19000101
2740 | 534 | -1 | 7030 | T01KM212ND12 | KMQ-212 ND 12 TOMAS GARAJE | DETECTOR DE CO TIPO KMQ 212 ND 12 TOMAS PARA DETECCION DE MONOXIDO DE CARBONO EN AIRE AMBIENTE, MARGEN DE MEDIDA 0...300 PPM, HOMOLOGACION MINER CDM0000007, DISPUESTO PARA 12 PUNTOS DE DETECCION, CON BLOQUE DE VALVULAS DE CONMUTACION, MEDIDAS DE FLUJO CON VIGILANCIA, SENSOR DE OXIDACION ELECTROQUIMICA (DURACION APROX.3 A¥OS),MICROORDENADOR DE CONTROL CON DISPLAY, EQUIPO DE ASPIRACION, MONTADO EN ARMARIO METALICO MURAL, CON PROTECCION IP-53 ALIMENTACION 230 V 50 HZ INCLUIDOS: 12 FILTROS EXTRAPLANOS TIPO PL 1 MANUAL DE MONTAJE, USO Y MANTENIMIENTO N§ SERIE: | -2 | Articulo | 1 | 1 | 7371 |  | 1 | S2 P-28 | rpulido | 20130108 | 19000101
2741 | 534 | -1 | 7030 | T01KM212ND12 | KMQ-212 ND 12 TOMAS GARAJE | DETECTOR DE CO TIPO KMQ 212 ND 12 TOMAS PARA DETECCION DE MONOXIDO DE CARBONO EN AIRE AMBIENTE, MARGEN DE MEDIDA 0...300 PPM, HOMOLOGACION MINER CDM0000007, DISPUESTO PARA 12 PUNTOS DE DETECCION, CON BLOQUE DE VALVULAS DE CONMUTACION, MEDIDAS DE FLUJO CON VIGILANCIA, SENSOR DE OXIDACION ELECTROQUIMICA (DURACION APROX.3 A¥OS),MICROORDENADOR DE CONTROL CON DISPLAY, EQUIPO DE ASPIRACION, MONTADO EN ARMARIO METALICO MURAL, CON PROTECCION IP-53 ALIMENTACION 230 V 50 HZ INCLUIDOS: 12 FILTROS EXTRAPLANOS TIPO PL 1 MANUAL DE MONTAJE, USO Y MANTENIMIENTO N§ SERIE: | -2 | Articulo | 1 | 1 | 7372 |  | 1 | S2 P-228 | rpulido | 20130108 | 19000101
2742 | 534 | -1 | 7025 | T01KM212ND02 | KMQ-212 ND 2 TOMAS GARAJE | DETECTOR DE CO TIPO KMQ 212 ND 2 TOMAS PARA DETECCION DE MONOXIDO DE CARBONO EN AIRE AMBIENTE, MARGEN DE MEDIDA 0...300 PPM, HOMOLOGACION MINER CDM0000007, DISPUESTO PARA 2 PUNTOS DE DETECCION, CON BLOQUE DE VALVULAS DE CONMUTACION, MEDIDAS DE FLUJO CON VIGILANCIA, SENSOR DE OXIDACION ELECTROQUIMICA (DURACION APROX.3 A¥OS),MICROORDENADOR DE CONTROL CON DISPLAY, EQUIPO DE ASPIRACION, MONTADO EN ARMARIO METALICO MURAL, CON PROTECCION IP-53 ALIMENTACION 230 V 50 HZ INCLUIDOS: 2 FILTROS EXTRAPLANOS TIPO PL 1 MANUAL DE MONTAJE, USO Y MANTENIMIENTO N§ SERIE: | -2 | Articulo | 1 | 1 | 7373 |  | 1 | S2 P392 | rpulido | 20130108 | 19000101
2743 | 534 | -1 | 7030 | T01KM212ND12 | KMQ-212 ND 12 TOMAS GARAJE | DETECTOR DE CO TIPO KMQ 212 ND 12 TOMAS PARA DETECCION DE MONOXIDO DE CARBONO EN AIRE AMBIENTE, MARGEN DE MEDIDA 0...300 PPM, HOMOLOGACION MINER CDM0000007, DISPUESTO PARA 12 PUNTOS DE DETECCION, CON BLOQUE DE VALVULAS DE CONMUTACION, MEDIDAS DE FLUJO CON VIGILANCIA, SENSOR DE OXIDACION ELECTROQUIMICA (DURACION APROX.3 A¥OS),MICROORDENADOR DE CONTROL CON DISPLAY, EQUIPO DE ASPIRACION, MONTADO EN ARMARIO METALICO MURAL, CON PROTECCION IP-53 ALIMENTACION 230 V 50 HZ INCLUIDOS: 12 FILTROS EXTRAPLANOS TIPO PL 1 MANUAL DE MONTAJE, USO Y MANTENIMIENTO N§ SERIE: | -2 | Articulo | 1 | 1 | 7374 |  | 1 | S2 P-353 | rpulido | 20130108 | 19000101
2744 | 534 | -1 | 7031 | T01KM212ND14 | KMQ-212 ND 14 TOMAS GARAJE | DETECTOR DE CO TIPO KMQ 212 ND 14 TOMAS PARA DETECCION DE MONOXIDO DE CARBONO EN AIRE AMBIENTE, MARGEN DE MEDIDA 0...300 PPM, HOMOLOGACION MINER CDM0000007, DISPUESTO PARA 14 PUNTOS DE DETECCION, CON BLOQUE DE VALVULAS DE CONMUTACION, MEDIDAS DE FLUJO CON VIGILANCIA, SENSOR DE OXIDACION ELECTROQUIMICA (DURACION APROX.3 A¥OS),MICROORDENADOR DE CONTROL CON DISPLAY, EQUIPO DE ASPIRACION, MONTADO EN ARMARIO METALICO MURAL, CON PROTECCION IP-53 ALIMENTACION 230 V 50 HZ INCLUIDOS: 14 FILTROS EXTRAPLANOS TIPO PL 1 MANUAL DE MONTAJE, USO Y MANTENIMIENTO N§ SERIE: | -2 | Articulo | 1 | 1 | 7375 |  | 1 | S2 P-103 | rpulido | 20130108 | 19000101
2745 | 534 | -1 | 7032 | T01KM212ND16 | KMQ-212 ND 16 TOMAS GARAJE | DETECTOR DE CO TIPO KMQ 212 ND 16 TOMAS PARA DETECCION DE MONOXIDO DE CARBONO EN AIRE AMBIENTE, MARGEN DE MEDIDA 0...300 PPM, HOMOLOGACION MINER CDM0000007, DISPUESTO PARA 16 PUNTOS DE DETECCION, CON BLOQUE DE VALVULAS DE CONMUTACION, MEDIDAS DE FLUJO CON VIGILANCIA, SENSOR DE OXIDACION ELECTROQUIMICA (DURACION APROX.3 A¥OS),MICROORDENADOR DE CONTROL CON DISPLAY, EQUIPO DE ASPIRACION, MONTADO EN ARMARIO METALICO MURAL, CON PROTECCION IP-53 ALIMENTACION 230 V 50 HZ INCLUIDOS: 16 FILTROS EXTRAPLANOS TIPO PL 1 MANUAL DE MONTAJE, USO Y MANTENIMIENTO N§ SERIE: | -2 | Articulo | 1 | 1 | 7376 |  | 1 | S2 P-193 | rpulido | 20130108 | 19000101
2746 | 534 | -1 | 7034 | T01KM212ND20 | KMQ-212 ND 20 TOMAS GARAJE | DETECTOR DE CO TIPO KMQ 212 ND 20 TOMAS PARA DETECCION DE MONOXIDO DE CARBONO EN AIRE AMBIENTE, MARGEN DE MEDIDA 0...300 PPM, HOMOLOGACION MINER CDM0000007, DISPUESTO PARA 20 PUNTOS DE DETECCION, CON BLOQUE DE VALVULAS DE CONMUTACION, MEDIDAS DE FLUJO CON VIGILANCIA, SENSOR DE OXIDACION ELECTROQUIMICA (DURACION APROX.3 A¥OS),MICROORDENADOR DE CONTROL CON DISPLAY, EQUIPO DE ASPIRACION, MONTADO EN ARMARIO METALICO MURAL, CON PROTECCION IP-53 ALIMENTACION 230 V 50 HZ INCLUIDOS: 20 FILTROS EXTRAPLANOS TIPO PL 1 MANUAL DE MONTAJE, USO Y MANTENIMIENTO N§ SERIE: | -2 | Articulo | 1 | 1 | 7377 |  | 1 | S2 P-746 | rpulido | 20130108 | 19000101
2747 | 534 | -1 | 7034 | T01KM212ND20 | KMQ-212 ND 20 TOMAS GARAJE | DETECTOR DE CO TIPO KMQ 212 ND 20 TOMAS PARA DETECCION DE MONOXIDO DE CARBONO EN AIRE AMBIENTE, MARGEN DE MEDIDA 0...300 PPM, HOMOLOGACION MINER CDM0000007, DISPUESTO PARA 20 PUNTOS DE DETECCION, CON BLOQUE DE VALVULAS DE CONMUTACION, MEDIDAS DE FLUJO CON VIGILANCIA, SENSOR DE OXIDACION ELECTROQUIMICA (DURACION APROX.3 A¥OS),MICROORDENADOR DE CONTROL CON DISPLAY, EQUIPO DE ASPIRACION, MONTADO EN ARMARIO METALICO MURAL, CON PROTECCION IP-53 ALIMENTACION 230 V 50 HZ INCLUIDOS: 20 FILTROS EXTRAPLANOS TIPO PL 1 MANUAL DE MONTAJE, USO Y MANTENIMIENTO N§ SERIE: | -2 | Articulo | 1 | 1 | 7378 |  | 1 | S2 P-764 | rpulido | 20130108 | 19000101
2748 | 534 | -1 | 7030 | T01KM212ND12 | KMQ-212 ND 12 TOMAS GARAJE | DETECTOR DE CO TIPO KMQ 212 ND 12 TOMAS PARA DETECCION DE MONOXIDO DE CARBONO EN AIRE AMBIENTE, MARGEN DE MEDIDA 0...300 PPM, HOMOLOGACION MINER CDM0000007, DISPUESTO PARA 12 PUNTOS DE DETECCION, CON BLOQUE DE VALVULAS DE CONMUTACION, MEDIDAS DE FLUJO CON VIGILANCIA, SENSOR DE OXIDACION ELECTROQUIMICA (DURACION APROX.3 A¥OS),MICROORDENADOR DE CONTROL CON DISPLAY, EQUIPO DE ASPIRACION, MONTADO EN ARMARIO METALICO MURAL, CON PROTECCION IP-53 ALIMENTACION 230 V 50 HZ INCLUIDOS: 12 FILTROS EXTRAPLANOS TIPO PL 1 MANUAL DE MONTAJE, USO Y MANTENIMIENTO N§ SERIE: | -2 | Articulo | 1 | 1 | 7389 |  | 1 | S1 LAVADO DE COCHES | rpulido | 20130108 | 19000101
2749 | 534 | -1 | 7030 | T01KM212ND12 | KMQ-212 ND 12 TOMAS GARAJE | DETECTOR DE CO TIPO KMQ 212 ND 12 TOMAS PARA DETECCION DE MONOXIDO DE CARBONO EN AIRE AMBIENTE, MARGEN DE MEDIDA 0...300 PPM, HOMOLOGACION MINER CDM0000007, DISPUESTO PARA 12 PUNTOS DE DETECCION, CON BLOQUE DE VALVULAS DE CONMUTACION, MEDIDAS DE FLUJO CON VIGILANCIA, SENSOR DE OXIDACION ELECTROQUIMICA (DURACION APROX.3 A¥OS),MICROORDENADOR DE CONTROL CON DISPLAY, EQUIPO DE ASPIRACION, MONTADO EN ARMARIO METALICO MURAL, CON PROTECCION IP-53 ALIMENTACION 230 V 50 HZ INCLUIDOS: 12 FILTROS EXTRAPLANOS TIPO PL 1 MANUAL DE MONTAJE, USO Y MANTENIMIENTO N§ SERIE: | -2 | Articulo | 1 | 1 | 7390 |  | 1 | S1 P-268 PEDIR LA LLAVE PRESSTO | rpulido | 20130108 | 19000101
2750 | 534 | -1 | 7025 | T01KM212ND02 | KMQ-212 ND 2 TOMAS GARAJE | DETECTOR DE CO TIPO KMQ 212 ND 2 TOMAS PARA DETECCION DE MONOXIDO DE CARBONO EN AIRE AMBIENTE, MARGEN DE MEDIDA 0...300 PPM, HOMOLOGACION MINER CDM0000007, DISPUESTO PARA 2 PUNTOS DE DETECCION, CON BLOQUE DE VALVULAS DE CONMUTACION, MEDIDAS DE FLUJO CON VIGILANCIA, SENSOR DE OXIDACION ELECTROQUIMICA (DURACION APROX.3 A¥OS),MICROORDENADOR DE CONTROL CON DISPLAY, EQUIPO DE ASPIRACION, MONTADO EN ARMARIO METALICO MURAL, CON PROTECCION IP-53 ALIMENTACION 230 V 50 HZ INCLUIDOS: 2 FILTROS EXTRAPLANOS TIPO PL 1 MANUAL DE MONTAJE, USO Y MANTENIMIENTO N§ SERIE: | -2 | Articulo | 1 | 1 | 7391 |  | 1 | S1 P-307 | rpulido | 20130108 | 19000101
2751 | 534 | -1 | 7030 | T01KM212ND12 | KMQ-212 ND 12 TOMAS GARAJE | DETECTOR DE CO TIPO KMQ 212 ND 12 TOMAS PARA DETECCION DE MONOXIDO DE CARBONO EN AIRE AMBIENTE, MARGEN DE MEDIDA 0...300 PPM, HOMOLOGACION MINER CDM0000007, DISPUESTO PARA 12 PUNTOS DE DETECCION, CON BLOQUE DE VALVULAS DE CONMUTACION, MEDIDAS DE FLUJO CON VIGILANCIA, SENSOR DE OXIDACION ELECTROQUIMICA (DURACION APROX.3 A¥OS),MICROORDENADOR DE CONTROL CON DISPLAY, EQUIPO DE ASPIRACION, MONTADO EN ARMARIO METALICO MURAL, CON PROTECCION IP-53 ALIMENTACION 230 V 50 HZ INCLUIDOS: 12 FILTROS EXTRAPLANOS TIPO PL 1 MANUAL DE MONTAJE, USO Y MANTENIMIENTO N§ SERIE: | -2 | Articulo | 1 | 1 | 7392 |  | 1 | S1 V-3 | rpulido | 20130108 | 19000101
2752 | 534 | -1 | 7032 | T01KM212ND16 | KMQ-212 ND 16 TOMAS GARAJE | DETECTOR DE CO TIPO KMQ 212 ND 16 TOMAS PARA DETECCION DE MONOXIDO DE CARBONO EN AIRE AMBIENTE, MARGEN DE MEDIDA 0...300 PPM, HOMOLOGACION MINER CDM0000007, DISPUESTO PARA 16 PUNTOS DE DETECCION, CON BLOQUE DE VALVULAS DE CONMUTACION, MEDIDAS DE FLUJO CON VIGILANCIA, SENSOR DE OXIDACION ELECTROQUIMICA (DURACION APROX.3 A¥OS),MICROORDENADOR DE CONTROL CON DISPLAY, EQUIPO DE ASPIRACION, MONTADO EN ARMARIO METALICO MURAL, CON PROTECCION IP-53 ALIMENTACION 230 V 50 HZ INCLUIDOS: 16 FILTROS EXTRAPLANOS TIPO PL 1 MANUAL DE MONTAJE, USO Y MANTENIMIENTO N§ SERIE: | -2 | Articulo | 1 | 1 | 7393 |  | 1 | S1 P-143 | rpulido | 20130108 | 19000101
2753 | 534 | -1 | 7033 | T01KM212ND18 | KMQ-212 ND 18 TOMAS GARAJE | DETECTOR DE CO TIPO KMQ 212 ND 18 TOMAS PARA DETECCION DE MONOXIDO DE CARBONO EN AIRE AMBIENTE, MARGEN DE MEDIDA 0...300 PPM, HOMOLOGACION MINER CDM0000007, DISPUESTO PARA 18 PUNTOS DE DETECCION, CON BLOQUE DE VALVULAS DE CONMUTACION, MEDIDAS DE FLUJO CON VIGILANCIA, SENSOR DE OXIDACION ELECTROQUIMICA (DURACION APROX.3 A¥OS),MICROORDENADOR DE CONTROL CON DISPLAY, EQUIPO DE ASPIRACION, MONTADO EN ARMARIO METALICO MURAL, CON PROTECCION IP-53 ALIMENTACION 230 V 50 HZ INCLUIDOS: 18 FILTROS EXTRAPLANOS TIPO PL 1 MANUAL DE MONTAJE, USO Y MANTENIMIENTO N§ SERIE: | -2 | Articulo | 1 | 1 | 7394 |  | 1 | S1 P-628 | rpulido | 20130108 | 19000101
2754 | 534 | -1 | 7033 | T01KM212ND18 | KMQ-212 ND 18 TOMAS GARAJE | DETECTOR DE CO TIPO KMQ 212 ND 18 TOMAS PARA DETECCION DE MONOXIDO DE CARBONO EN AIRE AMBIENTE, MARGEN DE MEDIDA 0...300 PPM, HOMOLOGACION MINER CDM0000007, DISPUESTO PARA 18 PUNTOS DE DETECCION, CON BLOQUE DE VALVULAS DE CONMUTACION, MEDIDAS DE FLUJO CON VIGILANCIA, SENSOR DE OXIDACION ELECTROQUIMICA (DURACION APROX.3 A¥OS),MICROORDENADOR DE CONTROL CON DISPLAY, EQUIPO DE ASPIRACION, MONTADO EN ARMARIO METALICO MURAL, CON PROTECCION IP-53 ALIMENTACION 230 V 50 HZ INCLUIDOS: 18 FILTROS EXTRAPLANOS TIPO PL 1 MANUAL DE MONTAJE, USO Y MANTENIMIENTO N§ SERIE: | -2 | Articulo | 1 | 1 | 7395 |  | 1 | S1 P-654 | rpulido | 20130108 | 19000101
2755 | 534 | -1 | 7030 | T01KM212ND12 | KMQ-212 ND 12 TOMAS GARAJE | DETECTOR DE CO TIPO KMQ 212 ND 12 TOMAS PARA DETECCION DE MONOXIDO DE CARBONO EN AIRE AMBIENTE, MARGEN DE MEDIDA 0...300 PPM, HOMOLOGACION MINER CDM0000007, DISPUESTO PARA 12 PUNTOS DE DETECCION, CON BLOQUE DE VALVULAS DE CONMUTACION, MEDIDAS DE FLUJO CON VIGILANCIA, SENSOR DE OXIDACION ELECTROQUIMICA (DURACION APROX.3 A¥OS),MICROORDENADOR DE CONTROL CON DISPLAY, EQUIPO DE ASPIRACION, MONTADO EN ARMARIO METALICO MURAL, CON PROTECCION IP-53 ALIMENTACION 230 V 50 HZ INCLUIDOS: 12 FILTROS EXTRAPLANOS TIPO PL 1 MANUAL DE MONTAJE, USO Y MANTENIMIENTO N§ SERIE: | -2 | Articulo | 1 | 1 | 7396 |  | 1 | S1 P-24 | rpulido | 20130108 | 19000101
2756 | 534 | -1 | 7030 | T01KM212ND12 | KMQ-212 ND 12 TOMAS GARAJE | DETECTOR DE CO TIPO KMQ 212 ND 12 TOMAS PARA DETECCION DE MONOXIDO DE CARBONO EN AIRE AMBIENTE, MARGEN DE MEDIDA 0...300 PPM, HOMOLOGACION MINER CDM0000007, DISPUESTO PARA 12 PUNTOS DE DETECCION, CON BLOQUE DE VALVULAS DE CONMUTACION, MEDIDAS DE FLUJO CON VIGILANCIA, SENSOR DE OXIDACION ELECTROQUIMICA (DURACION APROX.3 A¥OS),MICROORDENADOR DE CONTROL CON DISPLAY, EQUIPO DE ASPIRACION, MONTADO EN ARMARIO METALICO MURAL, CON PROTECCION IP-53 ALIMENTACION 230 V 50 HZ INCLUIDOS: 12 FILTROS EXTRAPLANOS TIPO PL 1 MANUAL DE MONTAJE, USO Y MANTENIMIENTO N§ SERIE: | -2 | Articulo | 1 | 1 | 7397 |  | 1 | S1 P-175 | rpulido | 20130108 | 19000101
2757 | 534 | -1 | 7025 | T01KM212ND02 | KMQ-212 ND 2 TOMAS GARAJE | DETECTOR DE CO TIPO KMQ 212 ND 2 TOMAS PARA DETECCION DE MONOXIDO DE CARBONO EN AIRE AMBIENTE, MARGEN DE MEDIDA 0...300 PPM, HOMOLOGACION MINER CDM0000007, DISPUESTO PARA 2 PUNTOS DE DETECCION, CON BLOQUE DE VALVULAS DE CONMUTACION, MEDIDAS DE FLUJO CON VIGILANCIA, SENSOR DE OXIDACION ELECTROQUIMICA (DURACION APROX.3 A¥OS),MICROORDENADOR DE CONTROL CON DISPLAY, EQUIPO DE ASPIRACION, MONTADO EN ARMARIO METALICO MURAL, CON PROTECCION IP-53 ALIMENTACION 230 V 50 HZ INCLUIDOS: 2 FILTROS EXTRAPLANOS TIPO PL 1 MANUAL DE MONTAJE, USO Y MANTENIMIENTO N§ SERIE: | -2 | Articulo | 1 | 1 | 7398 |  | 1 | S1 P-217 | rpulido | 20130108 | 19000101
2758 | 534 | -1 | 7030 | T01KM212ND12 | KMQ-212 ND 12 TOMAS GARAJE | DETECTOR DE CO TIPO KMQ 212 ND 12 TOMAS PARA DETECCION DE MONOXIDO DE CARBONO EN AIRE AMBIENTE, MARGEN DE MEDIDA 0...300 PPM, HOMOLOGACION MINER CDM0000007, DISPUESTO PARA 12 PUNTOS DE DETECCION, CON BLOQUE DE VALVULAS DE CONMUTACION, MEDIDAS DE FLUJO CON VIGILANCIA, SENSOR DE OXIDACION ELECTROQUIMICA (DURACION APROX.3 A¥OS),MICROORDENADOR DE CONTROL CON DISPLAY, EQUIPO DE ASPIRACION, MONTADO EN ARMARIO METALICO MURAL, CON PROTECCION IP-53 ALIMENTACION 230 V 50 HZ INCLUIDOS: 12 FILTROS EXTRAPLANOS TIPO PL 1 MANUAL DE MONTAJE, USO Y MANTENIMIENTO N§ SERIE: | -2 | Articulo | 1 | 1 | 7399 |  | 1 | S1 P-52 | rpulido | 20130108 | 19000101
2759 | 534 | -1 | 7033 | T01KM212ND18 | KMQ-212 ND 18 TOMAS GARAJE | DETECTOR DE CO TIPO KMQ 212 ND 18 TOMAS PARA DETECCION DE MONOXIDO DE CARBONO EN AIRE AMBIENTE, MARGEN DE MEDIDA 0...300 PPM, HOMOLOGACION MINER CDM0000007, DISPUESTO PARA 18 PUNTOS DE DETECCION, CON BLOQUE DE VALVULAS DE CONMUTACION, MEDIDAS DE FLUJO CON VIGILANCIA, SENSOR DE OXIDACION ELECTROQUIMICA (DURACION APROX.3 A¥OS),MICROORDENADOR DE CONTROL CON DISPLAY, EQUIPO DE ASPIRACION, MONTADO EN ARMARIO METALICO MURAL, CON PROTECCION IP-53 ALIMENTACION 230 V 50 HZ INCLUIDOS: 18 FILTROS EXTRAPLANOS TIPO PL 1 MANUAL DE MONTAJE, USO Y MANTENIMIENTO N§ SERIE: | -2 | Articulo | 1 | 1 | 7400 |  | 1 | S1 P-534 | rpulido | 20130108 | 19000101
2760 | 534 | -1 | 7033 | T01KM212ND18 | KMQ-212 ND 18 TOMAS GARAJE | DETECTOR DE CO TIPO KMQ 212 ND 18 TOMAS PARA DETECCION DE MONOXIDO DE CARBONO EN AIRE AMBIENTE, MARGEN DE MEDIDA 0...300 PPM, HOMOLOGACION MINER CDM0000007, DISPUESTO PARA 18 PUNTOS DE DETECCION, CON BLOQUE DE VALVULAS DE CONMUTACION, MEDIDAS DE FLUJO CON VIGILANCIA, SENSOR DE OXIDACION ELECTROQUIMICA (DURACION APROX.3 A¥OS),MICROORDENADOR DE CONTROL CON DISPLAY, EQUIPO DE ASPIRACION, MONTADO EN ARMARIO METALICO MURAL, CON PROTECCION IP-53 ALIMENTACION 230 V 50 HZ INCLUIDOS: 18 FILTROS EXTRAPLANOS TIPO PL 1 MANUAL DE MONTAJE, USO Y MANTENIMIENTO N§ SERIE: | -2 | Articulo | 1 | 1 | 7401 |  | 1 | S1 P-336 | rpulido | 20130108 | 19000101
2761 | 534 | -1 | 7030 | T01KM212ND12 | KMQ-212 ND 12 TOMAS GARAJE | DETECTOR DE CO TIPO KMQ 212 ND 12 TOMAS PARA DETECCION DE MONOXIDO DE CARBONO EN AIRE AMBIENTE, MARGEN DE MEDIDA 0...300 PPM, HOMOLOGACION MINER CDM0000007, DISPUESTO PARA 12 PUNTOS DE DETECCION, CON BLOQUE DE VALVULAS DE CONMUTACION, MEDIDAS DE FLUJO CON VIGILANCIA, SENSOR DE OXIDACION ELECTROQUIMICA (DURACION APROX.3 A¥OS),MICROORDENADOR DE CONTROL CON DISPLAY, EQUIPO DE ASPIRACION, MONTADO EN ARMARIO METALICO MURAL, CON PROTECCION IP-53 ALIMENTACION 230 V 50 HZ INCLUIDOS: 12 FILTROS EXTRAPLANOS TIPO PL 1 MANUAL DE MONTAJE, USO Y MANTENIMIENTO N§ SERIE: | -2 | Articulo | 1 | 1 | 7402 |  | 1 | S2 P-11 | rpulido | 20130108 | 19000101
2762 | 534 | -1 | 7030 | T01KM212ND12 | KMQ-212 ND 12 TOMAS GARAJE | DETECTOR DE CO TIPO KMQ 212 ND 12 TOMAS PARA DETECCION DE MONOXIDO DE CARBONO EN AIRE AMBIENTE, MARGEN DE MEDIDA 0...300 PPM, HOMOLOGACION MINER CDM0000007, DISPUESTO PARA 12 PUNTOS DE DETECCION, CON BLOQUE DE VALVULAS DE CONMUTACION, MEDIDAS DE FLUJO CON VIGILANCIA, SENSOR DE OXIDACION ELECTROQUIMICA (DURACION APROX.3 A¥OS),MICROORDENADOR DE CONTROL CON DISPLAY, EQUIPO DE ASPIRACION, MONTADO EN ARMARIO METALICO MURAL, CON PROTECCION IP-53 ALIMENTACION 230 V 50 HZ INCLUIDOS: 12 FILTROS EXTRAPLANOS TIPO PL 1 MANUAL DE MONTAJE, USO Y MANTENIMIENTO N§ SERIE: | -2 | Articulo | 1 | 1 | 7403 |  | 1 | S2 P-136 | rpulido | 20130108 | 19000101
2763 | 534 | -1 | 7025 | T01KM212ND02 | KMQ-212 ND 2 TOMAS GARAJE | DETECTOR DE CO TIPO KMQ 212 ND 2 TOMAS PARA DETECCION DE MONOXIDO DE CARBONO EN AIRE AMBIENTE, MARGEN DE MEDIDA 0...300 PPM, HOMOLOGACION MINER CDM0000007, DISPUESTO PARA 2 PUNTOS DE DETECCION, CON BLOQUE DE VALVULAS DE CONMUTACION, MEDIDAS DE FLUJO CON VIGILANCIA, SENSOR DE OXIDACION ELECTROQUIMICA (DURACION APROX.3 A¥OS),MICROORDENADOR DE CONTROL CON DISPLAY, EQUIPO DE ASPIRACION, MONTADO EN ARMARIO METALICO MURAL, CON PROTECCION IP-53 ALIMENTACION 230 V 50 HZ INCLUIDOS: 2 FILTROS EXTRAPLANOS TIPO PL 1 MANUAL DE MONTAJE, USO Y MANTENIMIENTO N§ SERIE: | -2 | Articulo | 1 | 1 | 7404 |  | 1 | S2 P-175 | rpulido | 20130108 | 19000101
2764 | 534 | -1 | 7030 | T01KM212ND12 | KMQ-212 ND 12 TOMAS GARAJE | DETECTOR DE CO TIPO KMQ 212 ND 12 TOMAS PARA DETECCION DE MONOXIDO DE CARBONO EN AIRE AMBIENTE, MARGEN DE MEDIDA 0...300 PPM, HOMOLOGACION MINER CDM0000007, DISPUESTO PARA 12 PUNTOS DE DETECCION, CON BLOQUE DE VALVULAS DE CONMUTACION, MEDIDAS DE FLUJO CON VIGILANCIA, SENSOR DE OXIDACION ELECTROQUIMICA (DURACION APROX.3 A¥OS),MICROORDENADOR DE CONTROL CON DISPLAY, EQUIPO DE ASPIRACION, MONTADO EN ARMARIO METALICO MURAL, CON PROTECCION IP-53 ALIMENTACION 230 V 50 HZ INCLUIDOS: 12 FILTROS EXTRAPLANOS TIPO PL 1 MANUAL DE MONTAJE, USO Y MANTENIMIENTO N§ SERIE: | -2 | Articulo | 1 | 1 | 7405 |  | 1 | S2 P-30 | rpulido | 20130108 | 19000101
2765 | 534 | -1 | 7033 | T01KM212ND18 | KMQ-212 ND 18 TOMAS GARAJE | DETECTOR DE CO TIPO KMQ 212 ND 18 TOMAS PARA DETECCION DE MONOXIDO DE CARBONO EN AIRE AMBIENTE, MARGEN DE MEDIDA 0...300 PPM, HOMOLOGACION MINER CDM0000007, DISPUESTO PARA 18 PUNTOS DE DETECCION, CON BLOQUE DE VALVULAS DE CONMUTACION, MEDIDAS DE FLUJO CON VIGILANCIA, SENSOR DE OXIDACION ELECTROQUIMICA (DURACION APROX.3 A¥OS),MICROORDENADOR DE CONTROL CON DISPLAY, EQUIPO DE ASPIRACION, MONTADO EN ARMARIO METALICO MURAL, CON PROTECCION IP-53 ALIMENTACION 230 V 50 HZ INCLUIDOS: 18 FILTROS EXTRAPLANOS TIPO PL 1 MANUAL DE MONTAJE, USO Y MANTENIMIENTO N§ SERIE: | -2 | Articulo | 1 | 1 | 7406 |  | 1 | S2 P-499 | rpulido | 20130108 | 19000101
2766 | 534 | -1 | 7033 | T01KM212ND18 | KMQ-212 ND 18 TOMAS GARAJE | DETECTOR DE CO TIPO KMQ 212 ND 18 TOMAS PARA DETECCION DE MONOXIDO DE CARBONO EN AIRE AMBIENTE, MARGEN DE MEDIDA 0...300 PPM, HOMOLOGACION MINER CDM0000007, DISPUESTO PARA 18 PUNTOS DE DETECCION, CON BLOQUE DE VALVULAS DE CONMUTACION, MEDIDAS DE FLUJO CON VIGILANCIA, SENSOR DE OXIDACION ELECTROQUIMICA (DURACION APROX.3 A¥OS),MICROORDENADOR DE CONTROL CON DISPLAY, EQUIPO DE ASPIRACION, MONTADO EN ARMARIO METALICO MURAL, CON PROTECCION IP-53 ALIMENTACION 230 V 50 HZ INCLUIDOS: 18 FILTROS EXTRAPLANOS TIPO PL 1 MANUAL DE MONTAJE, USO Y MANTENIMIENTO N§ SERIE: | -2 | Articulo | 1 | 1 | 7407 |  | 1 | S2 P-520 | rpulido | 20130108 | 19000101
2767 | 534 | -1 | 7030 | T01KM212ND12 | KMQ-212 ND 12 TOMAS GARAJE | DETECTOR DE CO TIPO KMQ 212 ND 12 TOMAS PARA DETECCION DE MONOXIDO DE CARBONO EN AIRE AMBIENTE, MARGEN DE MEDIDA 0...300 PPM, HOMOLOGACION MINER CDM0000007, DISPUESTO PARA 12 PUNTOS DE DETECCION, CON BLOQUE DE VALVULAS DE CONMUTACION, MEDIDAS DE FLUJO CON VIGILANCIA, SENSOR DE OXIDACION ELECTROQUIMICA (DURACION APROX.3 A¥OS),MICROORDENADOR DE CONTROL CON DISPLAY, EQUIPO DE ASPIRACION, MONTADO EN ARMARIO METALICO MURAL, CON PROTECCION IP-53 ALIMENTACION 230 V 50 HZ INCLUIDOS: 12 FILTROS EXTRAPLANOS TIPO PL 1 MANUAL DE MONTAJE, USO Y MANTENIMIENTO N§ SERIE: | -2 | Articulo | 1 | 1 | 7408 |  | 1 | S3 P-879 ANEXO | rpulido | 20130108 | 19000101
2768 | 534 | -1 | 7030 | T01KM212ND12 | KMQ-212 ND 12 TOMAS GARAJE | DETECTOR DE CO TIPO KMQ 212 ND 12 TOMAS PARA DETECCION DE MONOXIDO DE CARBONO EN AIRE AMBIENTE, MARGEN DE MEDIDA 0...300 PPM, HOMOLOGACION MINER CDM0000007, DISPUESTO PARA 12 PUNTOS DE DETECCION, CON BLOQUE DE VALVULAS DE CONMUTACION, MEDIDAS DE FLUJO CON VIGILANCIA, SENSOR DE OXIDACION ELECTROQUIMICA (DURACION APROX.3 A¥OS),MICROORDENADOR DE CONTROL CON DISPLAY, EQUIPO DE ASPIRACION, MONTADO EN ARMARIO METALICO MURAL, CON PROTECCION IP-53 ALIMENTACION 230 V 50 HZ INCLUIDOS: 12 FILTROS EXTRAPLANOS TIPO PL 1 MANUAL DE MONTAJE, USO Y MANTENIMIENTO N§ SERIE: | -2 | Articulo | 1 | 1 | 7409 |  | 1 | S3 P-952 ANEXO | rpulido | 20130108 | 19000101
2769 | 534 | -1 | 7025 | T01KM212ND02 | KMQ-212 ND 2 TOMAS GARAJE | DETECTOR DE CO TIPO KMQ 212 ND 2 TOMAS PARA DETECCION DE MONOXIDO DE CARBONO EN AIRE AMBIENTE, MARGEN DE MEDIDA 0...300 PPM, HOMOLOGACION MINER CDM0000007, DISPUESTO PARA 2 PUNTOS DE DETECCION, CON BLOQUE DE VALVULAS DE CONMUTACION, MEDIDAS DE FLUJO CON VIGILANCIA, SENSOR DE OXIDACION ELECTROQUIMICA (DURACION APROX.3 A¥OS),MICROORDENADOR DE CONTROL CON DISPLAY, EQUIPO DE ASPIRACION, MONTADO EN ARMARIO METALICO MURAL, CON PROTECCION IP-53 ALIMENTACION 230 V 50 HZ INCLUIDOS: 2 FILTROS EXTRAPLANOS TIPO PL 1 MANUAL DE MONTAJE, USO Y MANTENIMIENTO N§ SERIE: | -2 | Articulo | 1 | 1 | 7410 |  | 1 | S2 P-928 ANEXO | rpulido | 20130108 | 19000101
2770 | 534 | -1 | 7030 | T01KM212ND12 | KMQ-212 ND 12 TOMAS GARAJE | DETECTOR DE CO TIPO KMQ 212 ND 12 TOMAS PARA DETECCION DE MONOXIDO DE CARBONO EN AIRE AMBIENTE, MARGEN DE MEDIDA 0...300 PPM, HOMOLOGACION MINER CDM0000007, DISPUESTO PARA 12 PUNTOS DE DETECCION, CON BLOQUE DE VALVULAS DE CONMUTACION, MEDIDAS DE FLUJO CON VIGILANCIA, SENSOR DE OXIDACION ELECTROQUIMICA (DURACION APROX.3 A¥OS),MICROORDENADOR DE CONTROL CON DISPLAY, EQUIPO DE ASPIRACION, MONTADO EN ARMARIO METALICO MURAL, CON PROTECCION IP-53 ALIMENTACION 230 V 50 HZ INCLUIDOS: 12 FILTROS EXTRAPLANOS TIPO PL 1 MANUAL DE MONTAJE, USO Y MANTENIMIENTO N§ SERIE: | -2 | Articulo | 1 | 1 | 7411 |  | 1 | S2 P-862 ANEXO | rpulido | 20130108 | 19000101
2771 | 534 | -1 | 7025 | T01KM212ND02 | KMQ-212 ND 2 TOMAS GARAJE | DETECTOR DE CO TIPO KMQ 212 ND 2 TOMAS PARA DETECCION DE MONOXIDO DE CARBONO EN AIRE AMBIENTE, MARGEN DE MEDIDA 0...300 PPM, HOMOLOGACION MINER CDM0000007, DISPUESTO PARA 2 PUNTOS DE DETECCION, CON BLOQUE DE VALVULAS DE CONMUTACION, MEDIDAS DE FLUJO CON VIGILANCIA, SENSOR DE OXIDACION ELECTROQUIMICA (DURACION APROX.3 A¥OS),MICROORDENADOR DE CONTROL CON DISPLAY, EQUIPO DE ASPIRACION, MONTADO EN ARMARIO METALICO MURAL, CON PROTECCION IP-53 ALIMENTACION 230 V 50 HZ INCLUIDOS: 2 FILTROS EXTRAPLANOS TIPO PL 1 MANUAL DE MONTAJE, USO Y MANTENIMIENTO N§ SERIE: | -2 | Articulo | 1 | 1 | 7412 |  | 1 | S1 P-775 ANEXO | rpulido | 20130108 | 19000101
2772 | 534 | -1 | 7030 | T01KM212ND12 | KMQ-212 ND 12 TOMAS GARAJE | DETECTOR DE CO TIPO KMQ 212 ND 12 TOMAS PARA DETECCION DE MONOXIDO DE CARBONO EN AIRE AMBIENTE, MARGEN DE MEDIDA 0...300 PPM, HOMOLOGACION MINER CDM0000007, DISPUESTO PARA 12 PUNTOS DE DETECCION, CON BLOQUE DE VALVULAS DE CONMUTACION, MEDIDAS DE FLUJO CON VIGILANCIA, SENSOR DE OXIDACION ELECTROQUIMICA (DURACION APROX.3 A¥OS),MICROORDENADOR DE CONTROL CON DISPLAY, EQUIPO DE ASPIRACION, MONTADO EN ARMARIO METALICO MURAL, CON PROTECCION IP-53 ALIMENTACION 230 V 50 HZ INCLUIDOS: 12 FILTROS EXTRAPLANOS TIPO PL 1 MANUAL DE MONTAJE, USO Y MANTENIMIENTO N§ SERIE: | -2 | Articulo | 1 | 1 | 7413 |  | 1 | S1 P-818 ANEXO | rpulido | 20130108 | 19000101
2773 | 535 | -1 | 7027 | T01KM212ND06 | KMQ-212 ND 6 TOMAS GARAJE | DETECTOR DE CO TIPO KMQ 212 ND 6 TOMAS PARA DETECCION DE MONOXIDO DE CARBONO EN AIRE AMBIENTE, MARGEN DE MEDIDA 0...300 PPM, HOMOLOGACION MINER CDM0000007, DISPUESTO PARA 6 PUNTOS DE DETECCION, CON BLOQUE DE VALVULAS DE CONMUTACION, MEDIDAS DE FLUJO CON VIGILANCIA, SENSOR DE OXIDACION ELECTROQUIMICA (DURACION APROX.3 A¥OS),MICROORDENADOR DE CONTROL CON DISPLAY, EQUIPO DE ASPIRACION, MONTADO EN ARMARIO METALICO MURAL, CON PROTECCION IP-53 ALIMENTACION 230 V 50 HZ INCLUIDOS: 6 FILTROS EXTRAPLANOS TIPO PL 1 MANUAL DE MONTAJE, USO Y MANTENIMIENTO N§ SERIE: | -2 | Articulo | 1 | 1 | 7442 |  | 1 |  | rpulido | 20130108 | 19000101
2774 | 535 | -1 | 7034 | T01KM212ND20 | KMQ-212 ND 20 TOMAS GARAJE | DETECTOR DE CO TIPO KMQ 212 ND 20 TOMAS PARA DETECCION DE MONOXIDO DE CARBONO EN AIRE AMBIENTE, MARGEN DE MEDIDA 0...300 PPM, HOMOLOGACION MINER CDM0000007, DISPUESTO PARA 20 PUNTOS DE DETECCION, CON BLOQUE DE VALVULAS DE CONMUTACION, MEDIDAS DE FLUJO CON VIGILANCIA, SENSOR DE OXIDACION ELECTROQUIMICA (DURACION APROX.3 A¥OS),MICROORDENADOR DE CONTROL CON DISPLAY, EQUIPO DE ASPIRACION, MONTADO EN ARMARIO METALICO MURAL, CON PROTECCION IP-53 ALIMENTACION 230 V 50 HZ INCLUIDOS: 20 FILTROS EXTRAPLANOS TIPO PL 1 MANUAL DE MONTAJE, USO Y MANTENIMIENTO N§ SERIE: | -2 | Articulo | 1 | 1 | 7684 |  | 1 |  | rpulido | 20130108 | 19000101
2775 | 535 | -1 | 7034 | T01KM212ND20 | KMQ-212 ND 20 TOMAS GARAJE | DETECTOR DE CO TIPO KMQ 212 ND 20 TOMAS PARA DETECCION DE MONOXIDO DE CARBONO EN AIRE AMBIENTE, MARGEN DE MEDIDA 0...300 PPM, HOMOLOGACION MINER CDM0000007, DISPUESTO PARA 20 PUNTOS DE DETECCION, CON BLOQUE DE VALVULAS DE CONMUTACION, MEDIDAS DE FLUJO CON VIGILANCIA, SENSOR DE OXIDACION ELECTROQUIMICA (DURACION APROX.3 A¥OS),MICROORDENADOR DE CONTROL CON DISPLAY, EQUIPO DE ASPIRACION, MONTADO EN ARMARIO METALICO MURAL, CON PROTECCION IP-53 ALIMENTACION 230 V 50 HZ INCLUIDOS: 20 FILTROS EXTRAPLANOS TIPO PL 1 MANUAL DE MONTAJE, USO Y MANTENIMIENTO N§ SERIE: | -2 | Articulo | 1 | 1 | 7685 |  | 1 |  | rpulido | 20130108 | 19000101
2776 | 535 | -1 | 7034 | T01KM212ND20 | KMQ-212 ND 20 TOMAS GARAJE | DETECTOR DE CO TIPO KMQ 212 ND 20 TOMAS PARA DETECCION DE MONOXIDO DE CARBONO EN AIRE AMBIENTE, MARGEN DE MEDIDA 0...300 PPM, HOMOLOGACION MINER CDM0000007, DISPUESTO PARA 20 PUNTOS DE DETECCION, CON BLOQUE DE VALVULAS DE CONMUTACION, MEDIDAS DE FLUJO CON VIGILANCIA, SENSOR DE OXIDACION ELECTROQUIMICA (DURACION APROX.3 A¥OS),MICROORDENADOR DE CONTROL CON DISPLAY, EQUIPO DE ASPIRACION, MONTADO EN ARMARIO METALICO MURAL, CON PROTECCION IP-53 ALIMENTACION 230 V 50 HZ INCLUIDOS: 20 FILTROS EXTRAPLANOS TIPO PL 1 MANUAL DE MONTAJE, USO Y MANTENIMIENTO N§ SERIE: | -2 | Articulo | 1 | 1 | 7686 |  | 1 |  | rpulido | 20130108 | 19000101
2777 | 535 | -1 | 7034 | T01KM212ND20 | KMQ-212 ND 20 TOMAS GARAJE | DETECTOR DE CO TIPO KMQ 212 ND 20 TOMAS PARA DETECCION DE MONOXIDO DE CARBONO EN AIRE AMBIENTE, MARGEN DE MEDIDA 0...300 PPM, HOMOLOGACION MINER CDM0000007, DISPUESTO PARA 20 PUNTOS DE DETECCION, CON BLOQUE DE VALVULAS DE CONMUTACION, MEDIDAS DE FLUJO CON VIGILANCIA, SENSOR DE OXIDACION ELECTROQUIMICA (DURACION APROX.3 A¥OS),MICROORDENADOR DE CONTROL CON DISPLAY, EQUIPO DE ASPIRACION, MONTADO EN ARMARIO METALICO MURAL, CON PROTECCION IP-53 ALIMENTACION 230 V 50 HZ INCLUIDOS: 20 FILTROS EXTRAPLANOS TIPO PL 1 MANUAL DE MONTAJE, USO Y MANTENIMIENTO N§ SERIE: | -2 | Articulo | 1 | 1 | 7687 |  | 1 |  | rpulido | 20130108 | 19000101
2778 | 535 | -1 | 7034 | T01KM212ND20 | KMQ-212 ND 20 TOMAS GARAJE | DETECTOR DE CO TIPO KMQ 212 ND 20 TOMAS PARA DETECCION DE MONOXIDO DE CARBONO EN AIRE AMBIENTE, MARGEN DE MEDIDA 0...300 PPM, HOMOLOGACION MINER CDM0000007, DISPUESTO PARA 20 PUNTOS DE DETECCION, CON BLOQUE DE VALVULAS DE CONMUTACION, MEDIDAS DE FLUJO CON VIGILANCIA, SENSOR DE OXIDACION ELECTROQUIMICA (DURACION APROX.3 A¥OS),MICROORDENADOR DE CONTROL CON DISPLAY, EQUIPO DE ASPIRACION, MONTADO EN ARMARIO METALICO MURAL, CON PROTECCION IP-53 ALIMENTACION 230 V 50 HZ INCLUIDOS: 20 FILTROS EXTRAPLANOS TIPO PL 1 MANUAL DE MONTAJE, USO Y MANTENIMIENTO N§ SERIE: | -2 | Articulo | 1 | 1 | 7688 |  | 1 |  | rpulido | 20130108 | 19000101
2779 | 535 | -1 | 7034 | T01KM212ND20 | KMQ-212 ND 20 TOMAS GARAJE | DETECTOR DE CO TIPO KMQ 212 ND 20 TOMAS PARA DETECCION DE MONOXIDO DE CARBONO EN AIRE AMBIENTE, MARGEN DE MEDIDA 0...300 PPM, HOMOLOGACION MINER CDM0000007, DISPUESTO PARA 20 PUNTOS DE DETECCION, CON BLOQUE DE VALVULAS DE CONMUTACION, MEDIDAS DE FLUJO CON VIGILANCIA, SENSOR DE OXIDACION ELECTROQUIMICA (DURACION APROX.3 A¥OS),MICROORDENADOR DE CONTROL CON DISPLAY, EQUIPO DE ASPIRACION, MONTADO EN ARMARIO METALICO MURAL, CON PROTECCION IP-53 ALIMENTACION 230 V 50 HZ INCLUIDOS: 20 FILTROS EXTRAPLANOS TIPO PL 1 MANUAL DE MONTAJE, USO Y MANTENIMIENTO N§ SERIE: | -2 | Articulo | 1 | 1 | 7689 |  | 1 |  | rpulido | 20130108 | 19000101
2780 | 535 | -1 | 7032 | T01KM212ND16 | KMQ-212 ND 16 TOMAS GARAJE | DETECTOR DE CO TIPO KMQ 212 ND 16 TOMAS PARA DETECCION DE MONOXIDO DE CARBONO EN AIRE AMBIENTE, MARGEN DE MEDIDA 0...300 PPM, HOMOLOGACION MINER CDM0000007, DISPUESTO PARA 16 PUNTOS DE DETECCION, CON BLOQUE DE VALVULAS DE CONMUTACION, MEDIDAS DE FLUJO CON VIGILANCIA, SENSOR DE OXIDACION ELECTROQUIMICA (DURACION APROX.3 A¥OS),MICROORDENADOR DE CONTROL CON DISPLAY, EQUIPO DE ASPIRACION, MONTADO EN ARMARIO METALICO MURAL, CON PROTECCION IP-53 ALIMENTACION 230 V 50 HZ INCLUIDOS: 16 FILTROS EXTRAPLANOS TIPO PL 1 MANUAL DE MONTAJE, USO Y MANTENIMIENTO N§ SERIE: | -2 | Articulo | 1 | 1 | 7690 |  | 1 |  | rpulido | 20130108 | 19000101
2781 | 535 | -1 | 7032 | T01KM212ND16 | KMQ-212 ND 16 TOMAS GARAJE | DETECTOR DE CO TIPO KMQ 212 ND 16 TOMAS PARA DETECCION DE MONOXIDO DE CARBONO EN AIRE AMBIENTE, MARGEN DE MEDIDA 0...300 PPM, HOMOLOGACION MINER CDM0000007, DISPUESTO PARA 16 PUNTOS DE DETECCION, CON BLOQUE DE VALVULAS DE CONMUTACION, MEDIDAS DE FLUJO CON VIGILANCIA, SENSOR DE OXIDACION ELECTROQUIMICA (DURACION APROX.3 A¥OS),MICROORDENADOR DE CONTROL CON DISPLAY, EQUIPO DE ASPIRACION, MONTADO EN ARMARIO METALICO MURAL, CON PROTECCION IP-53 ALIMENTACION 230 V 50 HZ INCLUIDOS: 16 FILTROS EXTRAPLANOS TIPO PL 1 MANUAL DE MONTAJE, USO Y MANTENIMIENTO N§ SERIE: | -2 | Articulo | 1 | 1 | 7691 |  | 1 |  | rpulido | 20130108 | 19000101
2782 | 535 | -1 | 7032 | T01KM212ND16 | KMQ-212 ND 16 TOMAS GARAJE | DETECTOR DE CO TIPO KMQ 212 ND 16 TOMAS PARA DETECCION DE MONOXIDO DE CARBONO EN AIRE AMBIENTE, MARGEN DE MEDIDA 0...300 PPM, HOMOLOGACION MINER CDM0000007, DISPUESTO PARA 16 PUNTOS DE DETECCION, CON BLOQUE DE VALVULAS DE CONMUTACION, MEDIDAS DE FLUJO CON VIGILANCIA, SENSOR DE OXIDACION ELECTROQUIMICA (DURACION APROX.3 A¥OS),MICROORDENADOR DE CONTROL CON DISPLAY, EQUIPO DE ASPIRACION, MONTADO EN ARMARIO METALICO MURAL, CON PROTECCION IP-53 ALIMENTACION 230 V 50 HZ INCLUIDOS: 16 FILTROS EXTRAPLANOS TIPO PL 1 MANUAL DE MONTAJE, USO Y MANTENIMIENTO N§ SERIE: | -2 | Articulo | 1 | 1 | 7692 |  | 1 |  | rpulido | 20130108 | 19000101
2783 | 536 | -1 | 7026 | T01KM212ND04 | KMQ-212 ND 4 TOMAS GARAJE | DETECTOR DE CO TIPO KMQ 212 ND 4 TOMAS PARA DETECCION DE MONOXIDO DE CARBONO EN AIRE AMBIENTE, MARGEN DE MEDIDA 0...300 PPM, HOMOLOGACION MINER CDM0000007, DISPUESTO PARA 4 PUNTOS DE DETECCION, CON BLOQUE DE VALVULAS DE CONMUTACION, MEDIDAS DE FLUJO CON VIGILANCIA, SENSOR DE OXIDACION ELECTROQUIMICA (DURACION APROX.3 A¥OS),MICROORDENADOR DE CONTROL CON DISPLAY, EQUIPO DE ASPIRACION, MONTADO EN ARMARIO METALICO MURAL, CON PROTECCION IP-53 ALIMENTACION 230 V 50 HZ INCLUIDOS: 4 FILTROS EXTRAPLANOS TIPO PL 1 MANUAL DE MONTAJE, USO Y MANTENIMIENTO N§ SERIE: | -2 | Articulo | 1 | 1 | 7913 |  | 1 |  | rpulido | 20130108 | 19000101
2784 | 537 | -1 | 7027 | T01KM212ND06 | KMQ-212 ND 6 TOMAS GARAJE | DETECTOR DE CO TIPO KMQ 212 ND 6 TOMAS PARA DETECCION DE MONOXIDO DE CARBONO EN AIRE AMBIENTE, MARGEN DE MEDIDA 0...300 PPM, HOMOLOGACION MINER CDM0000007, DISPUESTO PARA 6 PUNTOS DE DETECCION, CON BLOQUE DE VALVULAS DE CONMUTACION, MEDIDAS DE FLUJO CON VIGILANCIA, SENSOR DE OXIDACION ELECTROQUIMICA (DURACION APROX.3 A¥OS),MICROORDENADOR DE CONTROL CON DISPLAY, EQUIPO DE ASPIRACION, MONTADO EN ARMARIO METALICO MURAL, CON PROTECCION IP-53 ALIMENTACION 230 V 50 HZ INCLUIDOS: 6 FILTROS EXTRAPLANOS TIPO PL 1 MANUAL DE MONTAJE, USO Y MANTENIMIENTO N§ SERIE: | -2 | Articulo | 1 | 1 | 7911 |  | 1 |  | rpulido | 20130108 | 19000101
2785 | 537 | -1 | 7027 | T01KM212ND06 | KMQ-212 ND 6 TOMAS GARAJE | DETECTOR DE CO TIPO KMQ 212 ND 6 TOMAS PARA DETECCION DE MONOXIDO DE CARBONO EN AIRE AMBIENTE, MARGEN DE MEDIDA 0...300 PPM, HOMOLOGACION MINER CDM0000007, DISPUESTO PARA 6 PUNTOS DE DETECCION, CON BLOQUE DE VALVULAS DE CONMUTACION, MEDIDAS DE FLUJO CON VIGILANCIA, SENSOR DE OXIDACION ELECTROQUIMICA (DURACION APROX.3 A¥OS),MICROORDENADOR DE CONTROL CON DISPLAY, EQUIPO DE ASPIRACION, MONTADO EN ARMARIO METALICO MURAL, CON PROTECCION IP-53 ALIMENTACION 230 V 50 HZ INCLUIDOS: 6 FILTROS EXTRAPLANOS TIPO PL 1 MANUAL DE MONTAJE, USO Y MANTENIMIENTO N§ SERIE: | -2 | Articulo | 1 | 1 | 7912 |  | 1 |  | rpulido | 20130108 | 19000101
2786 | 538 | -1 | 7029 | T01KM212ND10 | KMQ-212 ND 10 TOMAS GARAJE | DETECTOR DE CO TIPO KMQ 212 ND 10 TOMAS PARA DETECCION DE MONOXIDO DE CARBONO EN AIRE AMBIENTE, MARGEN DE MEDIDA 0...300 PPM, HOMOLOGACION MINER CDM0000007, DISPUESTO PARA 10 PUNTOS DE DETECCION, CON BLOQUE DE VALVULAS DE CONMUTACION, MEDIDAS DE FLUJO CON VIGILANCIA, SENSOR DE OXIDACION ELECTROQUIMICA (DURACION APROX.3 A¥OS),MICROORDENADOR DE CONTROL CON DISPLAY, EQUIPO DE ASPIRACION, MONTADO EN ARMARIO METALICO MURAL, CON PROTECCION IP-53 ALIMENTACION 230 V 50 HZ INCLUIDOS: 10 FILTROS EXTRAPLANOS TIPO PL 1 MANUAL DE MONTAJE, USO Y MANTENIMIENTO N§ SERIE: | -2 | Articulo | 1 | 1 | 7977 |  | 1 |  | rpulido | 20130108 | 19000101
2787 | 539 | -1 | 5081 | T01OTKMQ12ND | KMQ 212 12 TOMAS ND | DETECTOR DE CO TIPO KMQ 212 ND 12 TOMAS PARA DETECCION DE MONOXIDO DE CARBONO EN AIRE AMBIENTE, MARGEN DE MEDIDA 0...300 PPM, HOMOLOGACION MINE CDM 0000007, DISPUESTO PARA 12 PUNTOS DE DETECCION, CON BLOQUE DE VALVULAS DE CONMUTACION, MEDIDAS DE FLUJO CON VIGILANCIA, SENSOR DE OXIDACION ELECTROQUIMICA (DURACION APROX.3 A¥OS),MICROORDENADOR DE CONTROL CON DISPLAY, EQUIPO DE ASPIRACION, MONTADO EN ARMARIO METALICO MURAL, CON PROTECCION IP-53 ALIMENTACION 230 V 50 HZ INCLUIDOS: 12 FILTROS EXTRAPLANOS TIPO PL 1 MANUAL DE MONTAJE, USO Y MANTENIMIENTO | -2 | Articulo | 1 | 1 | 7109 |  | 1 |  | rpulido | 20130108 | 19000101
2788 | 540 | -1 | 5081 | T01OTKMQ12ND | KMQ 212 12 TOMAS ND | DETECTOR DE CO TIPO KMQ 212 ND 12 TOMAS PARA DETECCION DE MONOXIDO DE CARBONO EN AIRE AMBIENTE, MARGEN DE MEDIDA 0...300 PPM, HOMOLOGACION MINE CDM 0000007, DISPUESTO PARA 12 PUNTOS DE DETECCION, CON BLOQUE DE VALVULAS DE CONMUTACION, MEDIDAS DE FLUJO CON VIGILANCIA, SENSOR DE OXIDACION ELECTROQUIMICA (DURACION APROX.3 A¥OS),MICROORDENADOR DE CONTROL CON DISPLAY, EQUIPO DE ASPIRACION, MONTADO EN ARMARIO METALICO MURAL, CON PROTECCION IP-53 ALIMENTACION 230 V 50 HZ INCLUIDOS: 12 FILTROS EXTRAPLANOS TIPO PL 1 MANUAL DE MONTAJE, USO Y MANTENIMIENTO | -2 | Articulo | 1 | 1 | 7246 |  | 1 |  | rpulido | 20130108 | 19000101
2789 | 541 | -1 | 5082 | T01OTKMQ10ND | KMQ 212 10 TOMAS ND | DETECTOR DE CO TIPO KMQ 212 ND 10 TOMAS PARA DETECCION DE MONOXIDO DE CARBONO EN AIRE AMBIENTE, MARGEN DE MEDIDA 0...300 PPM, HOMOLOGACION MINER CDM 0000007, DISPUESTO PARA 10 PUNTOS DE DETECCION, CON BLOQUE DE VALVULAS DE CONMUTACION, MEDIDAS DE FLUJO CON VIGILANCIA, SENSOR DE OXIDACION ELECTROQUIMICA (DURACION APROX.3 A¥OS),MICROORDENADOR DE CONTROL CON DISPLAY, EQUIPO DE ASPIRACION, MONTADO EN ARMARIO METALICO MURAL, CON PROTECCION IP-53 ALIMENTACION 230 V 50 HZ INCLUIDOS: 10 FILTROS EXTRAPLANOS TIPO PL 1 MANUAL DE MONTAJE, USO Y MANTENIMIENTO | -2 | Articulo | 1 | 1 | 7541 |  | 1 |  | rpulido | 20130108 | 19000101
2790 | 542 | -1 | 4553 | T01OTKMQ16ND | KMQ 212 16 TOMAS ND | DETECTOR DE CO TIPO KMQ 212 ND 16 TOMAS PARA DETECCION DE MONOXIDO DE CARBONO EN AIRE AMBIENTE, MARGEN DE MEDIDA 0...300 PPM, HOMOLOGACION MINER CDM 0000007, DISPUESTO PARA 20 PUNTOS DE DETECCION, CON BLOQUE DE VALVULAS DE CONMUTACION, MEDIDAS DE FLUJO CON VIGILANCIA, SENSOR DE OXIDACION ELECTROQUIMICA (DURACION APROX.3 A¥OS),MICROORDENADOR DE CONTROL CON DISPLAY, EQUIPO DE ASPIRACION, MONTADO EN ARMARIO METALICO MURAL, CON PROTECCION IP-53 ALIMENTACION 230 V 50 HZ INCLUIDOS: 16 FILTROS EXTRAPLANOS TIPO PL 1 MANUAL DE MONTAJE, USO Y MANTENIMIENTO | -2 | Articulo | 1 | 1 | 7604 |  | 1 |  | rpulido | 20130108 | 19000101
2791 | 543 | -1 | 7027 | T01KM212ND06 | KMQ-212 ND 6 TOMAS GARAJE | DETECTOR DE CO TIPO KMQ 212 ND 6 TOMAS PARA DETECCION DE MONOXIDO DE CARBONO EN AIRE AMBIENTE, MARGEN DE MEDIDA 0...300 PPM, HOMOLOGACION MINER CDM0000007, DISPUESTO PARA 6 PUNTOS DE DETECCION, CON BLOQUE DE VALVULAS DE CONMUTACION, MEDIDAS DE FLUJO CON VIGILANCIA, SENSOR DE OXIDACION ELECTROQUIMICA (DURACION APROX.3 A¥OS),MICROORDENADOR DE CONTROL CON DISPLAY, EQUIPO DE ASPIRACION, MONTADO EN ARMARIO METALICO MURAL, CON PROTECCION IP-53 ALIMENTACION 230 V 50 HZ INCLUIDOS: 6 FILTROS EXTRAPLANOS TIPO PL 1 MANUAL DE MONTAJE, USO Y MANTENIMIENTO N§ SERIE: | -2 | Articulo | 1 | 1 | 8068 |  | 1 |  | rpulido | 20130108 | 20110209
2792 | 544 | -1 | 3542 | T01OT0KMQ20T | KMQ-212 20 TOMAS | DETECTOR DE CO TIPO KMQ 212 CO 20 TOMAS PARA DETECCION DE MONOXIDO DE CARBONO EN AIRE AMBIENTE, MARGEN DE MEDIDA 0...300 PPM, HOMOLOGACION MINER CDM 0004, DISPUESTO PARA 20 PUNTOS DE DETECCION, CON BLOQUE DE VALVULAS DE CONMUTACION, MEDIDAS DE FLUJO CON VIGILANCIA, SENSOR DE OXIDACION ELECTROQUIMICA (DURACION APROX.3 A¥OS),MICROORDENADOR DE CONTROL CON DISPLAY, EQUIPO DE ASPIRACION, MONTADO EN ARMARIO METALICO MURAL, CON PROTECCION IP-53 ALIMENTACION 230 V 50 HZ INCLUIDOS: 20 FILTROS EXTRAPLANOS TIPO PL 1 MANUAL DE MONTAJE, USO Y MANTENIMIENTO | -2 | Articulo | 1 | 1 | 6136 |  | 1 |  | rpulido | 20130108 | 19000101
2793 | 544 | -1 | 3540 | T01OT0KMQ16T | KMQ-212 16 TOMAS | DETECTOR DE CO TIPO KMQ 212 CO 16 TOMAS PARA DETECCION DE MONOXIDO DE CARBONO EN AIRE AMBIENTE, MARGEN DE MEDIDA 0...300 PPM, HOMOLOGACION MINER CDM 0004, DISPUESTO PARA 16 PUNTOS DE DETECCION CON BLOQUE DE VALVULAS DE CONMUTACION, MEDIDAS DE FLUJO CON VIGILANCIA, SENSOR DE OXIDACION ELECTROQUIMICA (DURACION APROX.3 A¥OS),MICROORDENADOR DE CONTROL CON DISPLAY, EQUIPO DE ASPIRACION, MONTADO EN ARMARIO METALICO MURAL, CON PROTECCION IP-53 ALIMENTACION A 230 V 50 HZ INCLUIDOS: 16 FILTROS EXTRAPLANOS TIPO PL 1 MANUAL DE MONTAJE, USO Y MANTENIMIENTO | -2 | Articulo | 1 | 1 | 6133 |  | 1 |  | rpulido | 20130108 | 19000101
2794 | 544 | -1 | 3540 | T01OT0KMQ16T | KMQ-212 16 TOMAS | DETECTOR DE CO TIPO KMQ 212 CO 16 TOMAS PARA DETECCION DE MONOXIDO DE CARBONO EN AIRE AMBIENTE, MARGEN DE MEDIDA 0...300 PPM, HOMOLOGACION MINER CDM 0004, DISPUESTO PARA 16 PUNTOS DE DETECCION CON BLOQUE DE VALVULAS DE CONMUTACION, MEDIDAS DE FLUJO CON VIGILANCIA, SENSOR DE OXIDACION ELECTROQUIMICA (DURACION APROX.3 A¥OS),MICROORDENADOR DE CONTROL CON DISPLAY, EQUIPO DE ASPIRACION, MONTADO EN ARMARIO METALICO MURAL, CON PROTECCION IP-53 ALIMENTACION A 230 V 50 HZ INCLUIDOS: 16 FILTROS EXTRAPLANOS TIPO PL 1 MANUAL DE MONTAJE, USO Y MANTENIMIENTO | -2 | Articulo | 1 | 1 | 6134 |  | 1 |  | rpulido | 20130108 | 19000101
2795 | 545 | -1 | 3536 | T01OT0KMQ08T | KMQ-212 8 TOMAS | DETECTOR DE CO TIPO KMQ 212 CO 8 TOMAS PARA DETECCION DE MONOXIDO DE CARBONO EN AIRE AMBIENTE, MARGEN DE MEDIDA 0...300 PPM, HOMOLOGACION MINER CDM 0004, DISPUESTO PARA 8 PUNTOS DE DETECCION, CON BLOQUE DE VALVULAS DE CONMUTACION, MEDIDAS DE FLUJO CON VIGILANCIA, SENSOR DE OXIDACION ELECTROQUIMICA (DURACION APROX.3 A¥OS),MICROORDENADOR DE CONTROL CON DISPLAY, EQUIPO DE ASPIRACION, MONTADO EN ARMARIO METALICO MURAL, CON PROTECCION IP-53 ALIMENTACION 230 V 50 HZ INCLUIDOS: 8 FILTROS EXTRAPLANOS TIPO PL 1 MANUAL DE MONTAJE, USO Y MANTENIMIENTO | -2 | Articulo | 1 | 1 | 6796 |  | 1 |  | rpulido | 20130108 | 19000101
2796 | 546 | -1 | 8524 | HRW000000001 | MANTENIMIENTO DE TODOS LOS SISTEMAS SOFTWARE EN VECTOR CUATRO | A .Generación de base de datos analítica con orígen en : 1.- Enernova. 2.- Escena Italia. 3.- Escena España. B. Portal Web para clientes. C. Sistema Escena en la sede de Milán. D. Sistema Escena en la sede de Madrid. | -2 | Articulo | 1 | 1 |  |  | 1 |  | rpulido | 20130108 | 19000101
2797 | 547 | -1 | 5002 | T01OTKMQ20ND | KMQ 212 20 TOMAS ND | DETECTOR DE CO TIPO KMQ 212 ND 20 TOMAS PARA DETECCION DE MONOXIDO DE CARBONO EN AIRE AMBIENTE, MARGEN DE MEDIDA 0...300 PPM, HOMOLOGACION MINER CDM 0000007, DISPUESTO PARA 20 PUNTOS DE DETECCION, CON BLOQUE DE VALVULAS DE CONMUTACION, MEDIDAS DE FLUJO CON VIGILANCIA, SENSOR DE OXIDACION ELECTROQUIMICA (DURACION APROX.3 A¥OS),MICROORDENADOR DE CONTROL CON DISPLAY, EQUIPO DE ASPIRACION, MONTADO EN ARMARIO METALICO MURAL, CON PROTECCION IP-53 ALIMENTACION 230 V 50 HZ INCLUIDOS: 20 FILTROS EXTRAPLANOS TIPO PL 1 MANUAL DE MONTAJE, USO Y MANTENIMIENTO N§ SERIE: | -2 | Articulo | 1 | 1 | 7388 |  | 1 |  | rpulido | 20130108 | 19000101
2798 | 548 | -1 | 3536 | T01OT0KMQ08T | KMQ-212 8 TOMAS | DETECTOR DE CO TIPO KMQ 212 CO 8 TOMAS PARA DETECCION DE MONOXIDO DE CARBONO EN AIRE AMBIENTE, MARGEN DE MEDIDA 0...300 PPM, HOMOLOGACION MINER CDM 0004, DISPUESTO PARA 8 PUNTOS DE DETECCION, CON BLOQUE DE VALVULAS DE CONMUTACION, MEDIDAS DE FLUJO CON VIGILANCIA, SENSOR DE OXIDACION ELECTROQUIMICA (DURACION APROX.3 A¥OS),MICROORDENADOR DE CONTROL CON DISPLAY, EQUIPO DE ASPIRACION, MONTADO EN ARMARIO METALICO MURAL, CON PROTECCION IP-53 ALIMENTACION 230 V 50 HZ INCLUIDOS: 8 FILTROS EXTRAPLANOS TIPO PL 1 MANUAL DE MONTAJE, USO Y MANTENIMIENTO | -2 | Articulo | 1 | 1 | 6811 |  | 1 | P -1 | rpulido | 20130108 | 19000101
2799 | 548 | -1 | 3539 | T01OT0KMQ14T | KMQ-212 14 TOMAS | DETECTOR DE CO TIPO KMQ 212 CO 14 TOMAS PARA DETECCION DE MONOXIDO DE CARBONO EN AIRE AMBIENTE, MARGEN DE MEDIDA 0...300 PPM, HOMOLOGACION MINER CDM 0004, DISPUESTO PARA 14 PUNTOS DE DETECCION, CON BLOQUE DE VALVULAS DE CONMUTACION, MEDIDAS DE FLUJO CON VIGILANCIA, SENSOR DE OXIDACION ELECTROQUIMICA (DURACION APROX.3 A¥OS),MICROORDENADOR DE CONTROL CON DISPLAY, EQUIPO DE ASPIRACION, MONTADO EN ARMARIO METALICO MURAL, CON PROTECCION IP-53 ALIMENTACION 230 V 50 HZ INCLUIDOS: 14 FILTROS EXTRAPLANOS TIPO PL 1 MANUAL DE MONTAJE, USO Y MANTENIMIENTO | -2 | Articulo | 1 | 1 | 6795 |  | 1 | P -2 | rpulido | 20130108 | 19000101
2800 | 549 | -1 | 3540 | T01OT0KMQ16T | KMQ-212 16 TOMAS | DETECTOR DE CO TIPO KMQ 212 CO 16 TOMAS PARA DETECCION DE MONOXIDO DE CARBONO EN AIRE AMBIENTE, MARGEN DE MEDIDA 0...300 PPM, HOMOLOGACION MINER CDM 0004, DISPUESTO PARA 16 PUNTOS DE DETECCION CON BLOQUE DE VALVULAS DE CONMUTACION, MEDIDAS DE FLUJO CON VIGILANCIA, SENSOR DE OXIDACION ELECTROQUIMICA (DURACION APROX.3 A¥OS),MICROORDENADOR DE CONTROL CON DISPLAY, EQUIPO DE ASPIRACION, MONTADO EN ARMARIO METALICO MURAL, CON PROTECCION IP-53 ALIMENTACION A 230 V 50 HZ INCLUIDOS: 16 FILTROS EXTRAPLANOS TIPO PL 1 MANUAL DE MONTAJE, USO Y MANTENIMIENTO | -2 | Articulo | 1 | 1 | 6794 |  | 1 |  | rpulido | 20130108 | 19000101
2801 | 550 | -1 | 5080 | T01OTKMQ18ND | KMQ 212 18 TOMAS ND | DETECTOR DE CO TIPO KMQ 212 ND 18 TOMAS PARA DETECCION DE MONOXIDO DE CARBONO EN AIRE AMBIENTE, MARGEN DE MEDIDA 0...300 PPM, HOMOLOGACION MINER CDM 0000007, DISPUESTO PARA 18 PUNTOS DE DETECCION, CON BLOQUE DE VALVULAS DE CONMUTACION, MEDIDAS DE FLUJO CON VIGILANCIA, SENSOR DE OXIDACION ELECTROQUIMICA (DURACION APROX.3 A¥OS),MICROORDENADOR DE CONTROL CON DISPLAY, EQUIPO DE ASPIRACION, MONTADO EN ARMARIO METALICO MURAL, CON PROTECCION IP-53 ALIMENTACION 230 V 50 HZ INCLUIDOS: 18 FILTROS EXTRAPLANOS TIPO PL 1 MANUAL DE MONTAJE, USO Y MANTENIMIENTO | -2 | Articulo | 1 | 1 | 7259 |  | 1 |  | rpulido | 20130108 | 19000101
2802 | 550 | -1 | 4553 | T01OTKMQ16ND | KMQ 212 16 TOMAS ND | DETECTOR DE CO TIPO KMQ 212 ND 16 TOMAS PARA DETECCION DE MONOXIDO DE CARBONO EN AIRE AMBIENTE, MARGEN DE MEDIDA 0...300 PPM, HOMOLOGACION MINER CDM 0000007, DISPUESTO PARA 20 PUNTOS DE DETECCION, CON BLOQUE DE VALVULAS DE CONMUTACION, MEDIDAS DE FLUJO CON VIGILANCIA, SENSOR DE OXIDACION ELECTROQUIMICA (DURACION APROX.3 A¥OS),MICROORDENADOR DE CONTROL CON DISPLAY, EQUIPO DE ASPIRACION, MONTADO EN ARMARIO METALICO MURAL, CON PROTECCION IP-53 ALIMENTACION 230 V 50 HZ INCLUIDOS: 16 FILTROS EXTRAPLANOS TIPO PL 1 MANUAL DE MONTAJE, USO Y MANTENIMIENTO | -2 | Articulo | 1 | 1 | 7260 |  | 1 |  | rpulido | 20130108 | 19000101
2803 | 550 | -1 | 4553 | T01OTKMQ16ND | KMQ 212 16 TOMAS ND | DETECTOR DE CO TIPO KMQ 212 ND 16 TOMAS PARA DETECCION DE MONOXIDO DE CARBONO EN AIRE AMBIENTE, MARGEN DE MEDIDA 0...300 PPM, HOMOLOGACION MINER CDM 0000007, DISPUESTO PARA 20 PUNTOS DE DETECCION, CON BLOQUE DE VALVULAS DE CONMUTACION, MEDIDAS DE FLUJO CON VIGILANCIA, SENSOR DE OXIDACION ELECTROQUIMICA (DURACION APROX.3 A¥OS),MICROORDENADOR DE CONTROL CON DISPLAY, EQUIPO DE ASPIRACION, MONTADO EN ARMARIO METALICO MURAL, CON PROTECCION IP-53 ALIMENTACION 230 V 50 HZ INCLUIDOS: 16 FILTROS EXTRAPLANOS TIPO PL 1 MANUAL DE MONTAJE, USO Y MANTENIMIENTO | -2 | Articulo | 1 | 1 | 7261 |  | 1 |  | rpulido | 20130108 | 19000101
2804 | 551 | -1 | 3539 | T01OT0KMQ14T | KMQ-212 14 TOMAS | DETECTOR DE CO TIPO KMQ 212 CO 14 TOMAS PARA DETECCION DE MONOXIDO DE CARBONO EN AIRE AMBIENTE, MARGEN DE MEDIDA 0...300 PPM, HOMOLOGACION MINER CDM 0004, DISPUESTO PARA 14 PUNTOS DE DETECCION, CON BLOQUE DE VALVULAS DE CONMUTACION, MEDIDAS DE FLUJO CON VIGILANCIA, SENSOR DE OXIDACION ELECTROQUIMICA (DURACION APROX.3 A¥OS),MICROORDENADOR DE CONTROL CON DISPLAY, EQUIPO DE ASPIRACION, MONTADO EN ARMARIO METALICO MURAL, CON PROTECCION IP-53 ALIMENTACION 230 V 50 HZ INCLUIDOS: 14 FILTROS EXTRAPLANOS TIPO PL 1 MANUAL DE MONTAJE, USO Y MANTENIMIENTO | -2 | Articulo | 1 | 1 | 6346 |  | 1 | P -1 | rpulido | 20130108 | 19000101
2805 | 551 | -1 | 3539 | T01OT0KMQ14T | KMQ-212 14 TOMAS | DETECTOR DE CO TIPO KMQ 212 CO 14 TOMAS PARA DETECCION DE MONOXIDO DE CARBONO EN AIRE AMBIENTE, MARGEN DE MEDIDA 0...300 PPM, HOMOLOGACION MINER CDM 0004, DISPUESTO PARA 14 PUNTOS DE DETECCION, CON BLOQUE DE VALVULAS DE CONMUTACION, MEDIDAS DE FLUJO CON VIGILANCIA, SENSOR DE OXIDACION ELECTROQUIMICA (DURACION APROX.3 A¥OS),MICROORDENADOR DE CONTROL CON DISPLAY, EQUIPO DE ASPIRACION, MONTADO EN ARMARIO METALICO MURAL, CON PROTECCION IP-53 ALIMENTACION 230 V 50 HZ INCLUIDOS: 14 FILTROS EXTRAPLANOS TIPO PL 1 MANUAL DE MONTAJE, USO Y MANTENIMIENTO | -2 | Articulo | 1 | 1 | 6347 |  | 1 | P -1 | rpulido | 20130108 | 19000101
2806 | 551 | -1 | 3539 | T01OT0KMQ14T | KMQ-212 14 TOMAS | DETECTOR DE CO TIPO KMQ 212 CO 14 TOMAS PARA DETECCION DE MONOXIDO DE CARBONO EN AIRE AMBIENTE, MARGEN DE MEDIDA 0...300 PPM, HOMOLOGACION MINER CDM 0004, DISPUESTO PARA 14 PUNTOS DE DETECCION, CON BLOQUE DE VALVULAS DE CONMUTACION, MEDIDAS DE FLUJO CON VIGILANCIA, SENSOR DE OXIDACION ELECTROQUIMICA (DURACION APROX.3 A¥OS),MICROORDENADOR DE CONTROL CON DISPLAY, EQUIPO DE ASPIRACION, MONTADO EN ARMARIO METALICO MURAL, CON PROTECCION IP-53 ALIMENTACION 230 V 50 HZ INCLUIDOS: 14 FILTROS EXTRAPLANOS TIPO PL 1 MANUAL DE MONTAJE, USO Y MANTENIMIENTO | -2 | Articulo | 1 | 1 | 6348 |  | 1 | P -1 | rpulido | 20130108 | 19000101
2807 | 551 | -1 | 3534 | T01OT0KMQ04T | KMQ-212 4 TOMAS | DETECTOR DE CO TIPO KMQ 212 CO 4 TOMAS PARA DETECCION DE MONOXIDO DE CARBONO EN AIRE AMBIENTE, MARGEN DE MEDIDA 0...300 PPM, HOMOLOGACION MINER CDM 0004, DISPUESTO PARA 4 PUNTOS DE DETECCION, CON BLOQUE DE VALVULAS DE CONMUTACION , MEDIDAS DE FLUJO CON VIGILANCIA, SENSOR DE OXIDACION ELECTROQUIMICA (DURACION APROX.3 A¥OS), MICROORDENADOR DE CONTROL CON DISPLAY, EQUIPO DE ASPIRACION, MONTADO EN ARMARIO METALICO MURAL, CON PROTECCION IP-53 ALIMENTACION 230 V 50 HZ INCLUIDOS: 4 FILTROS EXTRAPLANOS TIPO PLL | -2 | Articulo | 1 | 1 | 6349 |  | 1 | P -1 | rpulido | 20130108 | 19000101
2808 | 552 | -1 | 3542 | T01OT0KMQ20T | KMQ-212 20 TOMAS | DETECTOR DE CO TIPO KMQ 212 CO 20 TOMAS PARA DETECCION DE MONOXIDO DE CARBONO EN AIRE AMBIENTE, MARGEN DE MEDIDA 0...300 PPM, HOMOLOGACION MINER CDM 0004, DISPUESTO PARA 20 PUNTOS DE DETECCION, CON BLOQUE DE VALVULAS DE CONMUTACION, MEDIDAS DE FLUJO CON VIGILANCIA, SENSOR DE OXIDACION ELECTROQUIMICA (DURACION APROX.3 A¥OS),MICROORDENADOR DE CONTROL CON DISPLAY, EQUIPO DE ASPIRACION, MONTADO EN ARMARIO METALICO MURAL, CON PROTECCION IP-53 ALIMENTACION 230 V 50 HZ INCLUIDOS: 20 FILTROS EXTRAPLANOS TIPO PL 1 MANUAL DE MONTAJE, USO Y MANTENIMIENTO | -2 | Articulo | 1 | 1 | 6336 |  | 1 |  | rpulido | 20130108 | 19000101
2809 | 552 | -1 | 3542 | T01OT0KMQ20T | KMQ-212 20 TOMAS | DETECTOR DE CO TIPO KMQ 212 CO 20 TOMAS PARA DETECCION DE MONOXIDO DE CARBONO EN AIRE AMBIENTE, MARGEN DE MEDIDA 0...300 PPM, HOMOLOGACION MINER CDM 0004, DISPUESTO PARA 20 PUNTOS DE DETECCION, CON BLOQUE DE VALVULAS DE CONMUTACION, MEDIDAS DE FLUJO CON VIGILANCIA, SENSOR DE OXIDACION ELECTROQUIMICA (DURACION APROX.3 A¥OS),MICROORDENADOR DE CONTROL CON DISPLAY, EQUIPO DE ASPIRACION, MONTADO EN ARMARIO METALICO MURAL, CON PROTECCION IP-53 ALIMENTACION 230 V 50 HZ INCLUIDOS: 20 FILTROS EXTRAPLANOS TIPO PL 1 MANUAL DE MONTAJE, USO Y MANTENIMIENTO | -2 | Articulo | 1 | 1 | 6340 |  | 1 |  | rpulido | 20130108 | 19000101
2810 | 553 | -1 | 7026 | T01KM212ND04 | KMQ-212 ND 4 TOMAS GARAJE | DETECTOR DE CO TIPO KMQ 212 ND 4 TOMAS PARA DETECCION DE MONOXIDO DE CARBONO EN AIRE AMBIENTE, MARGEN DE MEDIDA 0...300 PPM, HOMOLOGACION MINER CDM0000007, DISPUESTO PARA 4 PUNTOS DE DETECCION, CON BLOQUE DE VALVULAS DE CONMUTACION, MEDIDAS DE FLUJO CON VIGILANCIA, SENSOR DE OXIDACION ELECTROQUIMICA (DURACION APROX.3 A¥OS),MICROORDENADOR DE CONTROL CON DISPLAY, EQUIPO DE ASPIRACION, MONTADO EN ARMARIO METALICO MURAL, CON PROTECCION IP-53 ALIMENTACION 230 V 50 HZ INCLUIDOS: 4 FILTROS EXTRAPLANOS TIPO PL 1 MANUAL DE MONTAJE, USO Y MANTENIMIENTO N§ SERIE: | -2 | Articulo | 1 | 1 | 8095 |  | 1 |  | rpulido | 20130108 | 20110225
2811 | 554 | -1 | 3538 | T01OT0KMQ12T | KMQ-212 12 TOMAS | DETECTOR DE CO TIPO KMQ 212 CO 12 TOMAS PARA DETECCION DE MONOXIDO DE CARBONO EN AIRE AMBIENTE, MARGEN DE MEDIDA 0...300 PPM, HOMOLOGACION MINER CDM 0004, DISPUESTO PARA 12 PUNTOS DE DETECCION, CON BLOQUE DE VALVULAS DE CONMUTACION, MEDIDAS DE FLUJO CON VIGILANCIA, SENSOR DE OXIDACION ELECTROQUIMICA (DURACION APROX.3 A¥OS), MICROORDENADOR DE CONTROL CON DISPLAY, EQUIPO DE ASPIRACION, MONTADO EN ARMARIO METALICO MURAL, CON PROTECCION IP-53 ALIMENTACION 230 V 50 HZ INCLUIDOS: 12 FILTROS EXTRAPLANOS TIPO PL 1 MANUAL DE MONTAJE, USO Y MANTENIMIENTO | -2 | Articulo | 1 | 1 | 6118 |  | 1 | p -1 | rpulido | 20130108 | 19000101
2812 | 555 | -1 | 5080 | T01OTKMQ18ND | KMQ 212 18 TOMAS ND | DETECTOR DE CO TIPO KMQ 212 ND 18 TOMAS PARA DETECCION DE MONOXIDO DE CARBONO EN AIRE AMBIENTE, MARGEN DE MEDIDA 0...300 PPM, HOMOLOGACION MINER CDM 0000007, DISPUESTO PARA 18 PUNTOS DE DETECCION, CON BLOQUE DE VALVULAS DE CONMUTACION, MEDIDAS DE FLUJO CON VIGILANCIA, SENSOR DE OXIDACION ELECTROQUIMICA (DURACION APROX.3 A¥OS),MICROORDENADOR DE CONTROL CON DISPLAY, EQUIPO DE ASPIRACION, MONTADO EN ARMARIO METALICO MURAL, CON PROTECCION IP-53 ALIMENTACION 230 V 50 HZ INCLUIDOS: 18 FILTROS EXTRAPLANOS TIPO PL 1 MANUAL DE MONTAJE, USO Y MANTENIMIENTO | -2 | Articulo | 1 | 1 | 6161 |  | 1 |  | rpulido | 20130108 | 19000101
2813 | 555 | -1 | 5080 | T01OTKMQ18ND | KMQ 212 18 TOMAS ND | DETECTOR DE CO TIPO KMQ 212 ND 18 TOMAS PARA DETECCION DE MONOXIDO DE CARBONO EN AIRE AMBIENTE, MARGEN DE MEDIDA 0...300 PPM, HOMOLOGACION MINER CDM 0000007, DISPUESTO PARA 18 PUNTOS DE DETECCION, CON BLOQUE DE VALVULAS DE CONMUTACION, MEDIDAS DE FLUJO CON VIGILANCIA, SENSOR DE OXIDACION ELECTROQUIMICA (DURACION APROX.3 A¥OS),MICROORDENADOR DE CONTROL CON DISPLAY, EQUIPO DE ASPIRACION, MONTADO EN ARMARIO METALICO MURAL, CON PROTECCION IP-53 ALIMENTACION 230 V 50 HZ INCLUIDOS: 18 FILTROS EXTRAPLANOS TIPO PL 1 MANUAL DE MONTAJE, USO Y MANTENIMIENTO | -2 | Articulo | 1 | 1 | 6162 |  | 1 |  | rpulido | 20130108 | 19000101
2814 | 556 | -1 | 4553 | T01OTKMQ16ND | KMQ 212 16 TOMAS ND | DETECTOR DE CO TIPO KMQ 212 ND 16 TOMAS PARA DETECCION DE MONOXIDO DE CARBONO EN AIRE AMBIENTE, MARGEN DE MEDIDA 0...300 PPM, HOMOLOGACION MINER CDM 0000007, DISPUESTO PARA 20 PUNTOS DE DETECCION, CON BLOQUE DE VALVULAS DE CONMUTACION, MEDIDAS DE FLUJO CON VIGILANCIA, SENSOR DE OXIDACION ELECTROQUIMICA (DURACION APROX.3 A¥OS),MICROORDENADOR DE CONTROL CON DISPLAY, EQUIPO DE ASPIRACION, MONTADO EN ARMARIO METALICO MURAL, CON PROTECCION IP-53 ALIMENTACION 230 V 50 HZ INCLUIDOS: 16 FILTROS EXTRAPLANOS TIPO PL 1 MANUAL DE MONTAJE, USO Y MANTENIMIENTO | -2 | Articulo | 1 | 1 | 6728 |  | 1 |  | rpulido | 20130108 | 19000101
2815 | 557 | -1 | 5084 | T01OTKMQ04ND | KMQ 212 4 TOMAS ND | DETECTOR DE CO TIPO KMQ 212 ND 4 TOMAS PARA DETECCION DE MONOXIDO DE CARBONO EN AIRE AMBIENTE, MARGEN DE MEDIDA 0...300 PPM, HOMOLOGACION MINER CDM 0004, DISPUESTO PARA 4 PUNTOS DE DETECCION, CON BLOQUE DE VALVULAS DE CONMUTACION, MEDIDAS DE FLUJO CON VIGILANCIA, SENSOR DE OXIDACION ELECTROQUIMICA (DURACION APROX.3 A¥OS),MICROORDENADOR DE CONTROL CON DISPLAY, EQUIPO DE ASPIRACION, MONTADO EN ARMARIO METALICO MURAL, CON PROTECCION IP-53 ALIMENTACION 230 V 50 HZ INCLUIDOS: 4 FILTROS EXTRAPLANOS TIPO PL 1 MANUAL DE MONTAJE, USO Y MANTENIMIENTO | -2 | Articulo | 1 | 1 | 6362 |  | 1 |  | rpulido | 20130108 | 19000101
2816 | 558 | -1 | 4553 | T01OTKMQ16ND | KMQ 212 16 TOMAS ND | DETECTOR DE CO TIPO KMQ 212 ND 16 TOMAS PARA DETECCION DE MONOXIDO DE CARBONO EN AIRE AMBIENTE, MARGEN DE MEDIDA 0...300 PPM, HOMOLOGACION MINER CDM 0000007, DISPUESTO PARA 20 PUNTOS DE DETECCION, CON BLOQUE DE VALVULAS DE CONMUTACION, MEDIDAS DE FLUJO CON VIGILANCIA, SENSOR DE OXIDACION ELECTROQUIMICA (DURACION APROX.3 A¥OS),MICROORDENADOR DE CONTROL CON DISPLAY, EQUIPO DE ASPIRACION, MONTADO EN ARMARIO METALICO MURAL, CON PROTECCION IP-53 ALIMENTACION 230 V 50 HZ INCLUIDOS: 16 FILTROS EXTRAPLANOS TIPO PL 1 MANUAL DE MONTAJE, USO Y MANTENIMIENTO | -2 | Articulo | 1 | 1 | 6712 |  | 1 |  | rpulido | 20130108 | 19000101
2817 | 558 | -1 | 4553 | T01OTKMQ16ND | KMQ 212 16 TOMAS ND | DETECTOR DE CO TIPO KMQ 212 ND 16 TOMAS PARA DETECCION DE MONOXIDO DE CARBONO EN AIRE AMBIENTE, MARGEN DE MEDIDA 0...300 PPM, HOMOLOGACION MINER CDM 0000007, DISPUESTO PARA 20 PUNTOS DE DETECCION, CON BLOQUE DE VALVULAS DE CONMUTACION, MEDIDAS DE FLUJO CON VIGILANCIA, SENSOR DE OXIDACION ELECTROQUIMICA (DURACION APROX.3 A¥OS),MICROORDENADOR DE CONTROL CON DISPLAY, EQUIPO DE ASPIRACION, MONTADO EN ARMARIO METALICO MURAL, CON PROTECCION IP-53 ALIMENTACION 230 V 50 HZ INCLUIDOS: 16 FILTROS EXTRAPLANOS TIPO PL 1 MANUAL DE MONTAJE, USO Y MANTENIMIENTO | -2 | Articulo | 1 | 1 | 6713 |  | 1 |  | rpulido | 20130108 | 19000101
2818 | 559 | -1 | 4553 | T01OTKMQ16ND | KMQ 212 16 TOMAS ND | DETECTOR DE CO TIPO KMQ 212 ND 16 TOMAS PARA DETECCION DE MONOXIDO DE CARBONO EN AIRE AMBIENTE, MARGEN DE MEDIDA 0...300 PPM, HOMOLOGACION MINER CDM 0000007, DISPUESTO PARA 20 PUNTOS DE DETECCION, CON BLOQUE DE VALVULAS DE CONMUTACION, MEDIDAS DE FLUJO CON VIGILANCIA, SENSOR DE OXIDACION ELECTROQUIMICA (DURACION APROX.3 A¥OS),MICROORDENADOR DE CONTROL CON DISPLAY, EQUIPO DE ASPIRACION, MONTADO EN ARMARIO METALICO MURAL, CON PROTECCION IP-53 ALIMENTACION 230 V 50 HZ INCLUIDOS: 16 FILTROS EXTRAPLANOS TIPO PL 1 MANUAL DE MONTAJE, USO Y MANTENIMIENTO | -2 | Articulo | 1 | 1 | 7454 |  | 1 |  | rpulido | 20130108 | 19000101
2819 | 560 | -1 | 7032 | T01KM212ND16 | KMQ-212 ND 16 TOMAS GARAJE | DETECTOR DE CO TIPO KMQ 212 ND 16 TOMAS PARA DETECCION DE MONOXIDO DE CARBONO EN AIRE AMBIENTE, MARGEN DE MEDIDA 0...300 PPM, HOMOLOGACION MINER CDM0000007, DISPUESTO PARA 16 PUNTOS DE DETECCION, CON BLOQUE DE VALVULAS DE CONMUTACION, MEDIDAS DE FLUJO CON VIGILANCIA, SENSOR DE OXIDACION ELECTROQUIMICA (DURACION APROX.3 A¥OS),MICROORDENADOR DE CONTROL CON DISPLAY, EQUIPO DE ASPIRACION, MONTADO EN ARMARIO METALICO MURAL, CON PROTECCION IP-53 ALIMENTACION 230 V 50 HZ INCLUIDOS: 16 FILTROS EXTRAPLANOS TIPO PL 1 MANUAL DE MONTAJE, USO Y MANTENIMIENTO N§ SERIE: | -2 | Articulo | 1 | 1 | 7862 |  | 1 |  | rpulido | 20130108 | 19000101
2820 | 561 | -1 | 7031 | T01KM212ND14 | KMQ-212 ND 14 TOMAS GARAJE | DETECTOR DE CO TIPO KMQ 212 ND 14 TOMAS PARA DETECCION DE MONOXIDO DE CARBONO EN AIRE AMBIENTE, MARGEN DE MEDIDA 0...300 PPM, HOMOLOGACION MINER CDM0000007, DISPUESTO PARA 14 PUNTOS DE DETECCION, CON BLOQUE DE VALVULAS DE CONMUTACION, MEDIDAS DE FLUJO CON VIGILANCIA, SENSOR DE OXIDACION ELECTROQUIMICA (DURACION APROX.3 A¥OS),MICROORDENADOR DE CONTROL CON DISPLAY, EQUIPO DE ASPIRACION, MONTADO EN ARMARIO METALICO MURAL, CON PROTECCION IP-53 ALIMENTACION 230 V 50 HZ INCLUIDOS: 14 FILTROS EXTRAPLANOS TIPO PL 1 MANUAL DE MONTAJE, USO Y MANTENIMIENTO N§ SERIE: | -2 | Articulo | 1 | 1 | 7648 |  | 1 |  | rpulido | 20130108 | 19000101
2821 | 561 | -1 | 7033 | T01KM212ND18 | KMQ-212 ND 18 TOMAS GARAJE | DETECTOR DE CO TIPO KMQ 212 ND 18 TOMAS PARA DETECCION DE MONOXIDO DE CARBONO EN AIRE AMBIENTE, MARGEN DE MEDIDA 0...300 PPM, HOMOLOGACION MINER CDM0000007, DISPUESTO PARA 18 PUNTOS DE DETECCION, CON BLOQUE DE VALVULAS DE CONMUTACION, MEDIDAS DE FLUJO CON VIGILANCIA, SENSOR DE OXIDACION ELECTROQUIMICA (DURACION APROX.3 A¥OS),MICROORDENADOR DE CONTROL CON DISPLAY, EQUIPO DE ASPIRACION, MONTADO EN ARMARIO METALICO MURAL, CON PROTECCION IP-53 ALIMENTACION 230 V 50 HZ INCLUIDOS: 18 FILTROS EXTRAPLANOS TIPO PL 1 MANUAL DE MONTAJE, USO Y MANTENIMIENTO N§ SERIE: | -2 | Articulo | 1 | 1 | 7649 |  | 1 |  | rpulido | 20130108 | 19000101
2822 | 562 | -1 | 3542 | T01OT0KMQ20T | KMQ-212 20 TOMAS | DETECTOR DE CO TIPO KMQ 212 CO 20 TOMAS PARA DETECCION DE MONOXIDO DE CARBONO EN AIRE AMBIENTE, MARGEN DE MEDIDA 0...300 PPM, HOMOLOGACION MINER CDM 0004, DISPUESTO PARA 20 PUNTOS DE DETECCION, CON BLOQUE DE VALVULAS DE CONMUTACION, MEDIDAS DE FLUJO CON VIGILANCIA, SENSOR DE OXIDACION ELECTROQUIMICA (DURACION APROX.3 A¥OS),MICROORDENADOR DE CONTROL CON DISPLAY, EQUIPO DE ASPIRACION, MONTADO EN ARMARIO METALICO MURAL, CON PROTECCION IP-53 ALIMENTACION 230 V 50 HZ INCLUIDOS: 20 FILTROS EXTRAPLANOS TIPO PL 1 MANUAL DE MONTAJE, USO Y MANTENIMIENTO | -2 | Articulo | 1 | 1 | 6635 |  | 1 |  | rpulido | 20130108 | 19000101
2823 | 562 | -1 | 3542 | T01OT0KMQ20T | KMQ-212 20 TOMAS | DETECTOR DE CO TIPO KMQ 212 CO 20 TOMAS PARA DETECCION DE MONOXIDO DE CARBONO EN AIRE AMBIENTE, MARGEN DE MEDIDA 0...300 PPM, HOMOLOGACION MINER CDM 0004, DISPUESTO PARA 20 PUNTOS DE DETECCION, CON BLOQUE DE VALVULAS DE CONMUTACION, MEDIDAS DE FLUJO CON VIGILANCIA, SENSOR DE OXIDACION ELECTROQUIMICA (DURACION APROX.3 A¥OS),MICROORDENADOR DE CONTROL CON DISPLAY, EQUIPO DE ASPIRACION, MONTADO EN ARMARIO METALICO MURAL, CON PROTECCION IP-53 ALIMENTACION 230 V 50 HZ INCLUIDOS: 20 FILTROS EXTRAPLANOS TIPO PL 1 MANUAL DE MONTAJE, USO Y MANTENIMIENTO | -2 | Articulo | 1 | 1 | 6666 |  | 1 | S1 | rpulido | 20130108 | 19000101
2824 | 562 | -1 | 3542 | T01OT0KMQ20T | KMQ-212 20 TOMAS | DETECTOR DE CO TIPO KMQ 212 CO 20 TOMAS PARA DETECCION DE MONOXIDO DE CARBONO EN AIRE AMBIENTE, MARGEN DE MEDIDA 0...300 PPM, HOMOLOGACION MINER CDM 0004, DISPUESTO PARA 20 PUNTOS DE DETECCION, CON BLOQUE DE VALVULAS DE CONMUTACION, MEDIDAS DE FLUJO CON VIGILANCIA, SENSOR DE OXIDACION ELECTROQUIMICA (DURACION APROX.3 A¥OS),MICROORDENADOR DE CONTROL CON DISPLAY, EQUIPO DE ASPIRACION, MONTADO EN ARMARIO METALICO MURAL, CON PROTECCION IP-53 ALIMENTACION 230 V 50 HZ INCLUIDOS: 20 FILTROS EXTRAPLANOS TIPO PL 1 MANUAL DE MONTAJE, USO Y MANTENIMIENTO | -2 | Articulo | 1 | 1 | 6668 |  | 1 | S2 | rpulido | 20130108 | 19000101
2825 | 562 | -1 | 3540 | T01OT0KMQ16T | KMQ-212 16 TOMAS | DETECTOR DE CO TIPO KMQ 212 CO 16 TOMAS PARA DETECCION DE MONOXIDO DE CARBONO EN AIRE AMBIENTE, MARGEN DE MEDIDA 0...300 PPM, HOMOLOGACION MINER CDM 0004, DISPUESTO PARA 16 PUNTOS DE DETECCION CON BLOQUE DE VALVULAS DE CONMUTACION, MEDIDAS DE FLUJO CON VIGILANCIA, SENSOR DE OXIDACION ELECTROQUIMICA (DURACION APROX.3 A¥OS),MICROORDENADOR DE CONTROL CON DISPLAY, EQUIPO DE ASPIRACION, MONTADO EN ARMARIO METALICO MURAL, CON PROTECCION IP-53 ALIMENTACION A 230 V 50 HZ INCLUIDOS: 16 FILTROS EXTRAPLANOS TIPO PL 1 MANUAL DE MONTAJE, USO Y MANTENIMIENTO | -2 | Articulo | 1 | 1 | 6664 |  | 1 | S1 | rpulido | 20130108 | 19000101
2826 | 562 | -1 | 3540 | T01OT0KMQ16T | KMQ-212 16 TOMAS | DETECTOR DE CO TIPO KMQ 212 CO 16 TOMAS PARA DETECCION DE MONOXIDO DE CARBONO EN AIRE AMBIENTE, MARGEN DE MEDIDA 0...300 PPM, HOMOLOGACION MINER CDM 0004, DISPUESTO PARA 16 PUNTOS DE DETECCION CON BLOQUE DE VALVULAS DE CONMUTACION, MEDIDAS DE FLUJO CON VIGILANCIA, SENSOR DE OXIDACION ELECTROQUIMICA (DURACION APROX.3 A¥OS),MICROORDENADOR DE CONTROL CON DISPLAY, EQUIPO DE ASPIRACION, MONTADO EN ARMARIO METALICO MURAL, CON PROTECCION IP-53 ALIMENTACION A 230 V 50 HZ INCLUIDOS: 16 FILTROS EXTRAPLANOS TIPO PL 1 MANUAL DE MONTAJE, USO Y MANTENIMIENTO | -2 | Articulo | 1 | 1 | 6681 |  | 1 | S2 | rpulido | 20130108 | 19000101
2827 | 562 | -1 | 3540 | T01OT0KMQ16T | KMQ-212 16 TOMAS | DETECTOR DE CO TIPO KMQ 212 CO 16 TOMAS PARA DETECCION DE MONOXIDO DE CARBONO EN AIRE AMBIENTE, MARGEN DE MEDIDA 0...300 PPM, HOMOLOGACION MINER CDM 0004, DISPUESTO PARA 16 PUNTOS DE DETECCION CON BLOQUE DE VALVULAS DE CONMUTACION, MEDIDAS DE FLUJO CON VIGILANCIA, SENSOR DE OXIDACION ELECTROQUIMICA (DURACION APROX.3 A¥OS),MICROORDENADOR DE CONTROL CON DISPLAY, EQUIPO DE ASPIRACION, MONTADO EN ARMARIO METALICO MURAL, CON PROTECCION IP-53 ALIMENTACION A 230 V 50 HZ INCLUIDOS: 16 FILTROS EXTRAPLANOS TIPO PL 1 MANUAL DE MONTAJE, USO Y MANTENIMIENTO | -2 | Articulo | 1 | 1 | 6682 |  | 1 | S4 | rpulido | 20130108 | 19000101
2828 | 562 | -1 | 3540 | T01OT0KMQ16T | KMQ-212 16 TOMAS | DETECTOR DE CO TIPO KMQ 212 CO 16 TOMAS PARA DETECCION DE MONOXIDO DE CARBONO EN AIRE AMBIENTE, MARGEN DE MEDIDA 0...300 PPM, HOMOLOGACION MINER CDM 0004, DISPUESTO PARA 16 PUNTOS DE DETECCION CON BLOQUE DE VALVULAS DE CONMUTACION, MEDIDAS DE FLUJO CON VIGILANCIA, SENSOR DE OXIDACION ELECTROQUIMICA (DURACION APROX.3 A¥OS),MICROORDENADOR DE CONTROL CON DISPLAY, EQUIPO DE ASPIRACION, MONTADO EN ARMARIO METALICO MURAL, CON PROTECCION IP-53 ALIMENTACION A 230 V 50 HZ INCLUIDOS: 16 FILTROS EXTRAPLANOS TIPO PL 1 MANUAL DE MONTAJE, USO Y MANTENIMIENTO | -2 | Articulo | 1 | 1 | 6683 |  | 1 | S4 | rpulido | 20130108 | 19000101
2829 | 562 | -1 | 3540 | T01OT0KMQ16T | KMQ-212 16 TOMAS | DETECTOR DE CO TIPO KMQ 212 CO 16 TOMAS PARA DETECCION DE MONOXIDO DE CARBONO EN AIRE AMBIENTE, MARGEN DE MEDIDA 0...300 PPM, HOMOLOGACION MINER CDM 0004, DISPUESTO PARA 16 PUNTOS DE DETECCION CON BLOQUE DE VALVULAS DE CONMUTACION, MEDIDAS DE FLUJO CON VIGILANCIA, SENSOR DE OXIDACION ELECTROQUIMICA (DURACION APROX.3 A¥OS),MICROORDENADOR DE CONTROL CON DISPLAY, EQUIPO DE ASPIRACION, MONTADO EN ARMARIO METALICO MURAL, CON PROTECCION IP-53 ALIMENTACION A 230 V 50 HZ INCLUIDOS: 16 FILTROS EXTRAPLANOS TIPO PL 1 MANUAL DE MONTAJE, USO Y MANTENIMIENTO | -2 | Articulo | 1 | 1 | 6684 |  | 1 | S3 | rpulido | 20130108 | 19000101
2830 | 562 | -1 | 3540 | T01OT0KMQ16T | KMQ-212 16 TOMAS | DETECTOR DE CO TIPO KMQ 212 CO 16 TOMAS PARA DETECCION DE MONOXIDO DE CARBONO EN AIRE AMBIENTE, MARGEN DE MEDIDA 0...300 PPM, HOMOLOGACION MINER CDM 0004, DISPUESTO PARA 16 PUNTOS DE DETECCION CON BLOQUE DE VALVULAS DE CONMUTACION, MEDIDAS DE FLUJO CON VIGILANCIA, SENSOR DE OXIDACION ELECTROQUIMICA (DURACION APROX.3 A¥OS),MICROORDENADOR DE CONTROL CON DISPLAY, EQUIPO DE ASPIRACION, MONTADO EN ARMARIO METALICO MURAL, CON PROTECCION IP-53 ALIMENTACION A 230 V 50 HZ INCLUIDOS: 16 FILTROS EXTRAPLANOS TIPO PL 1 MANUAL DE MONTAJE, USO Y MANTENIMIENTO | -2 | Articulo | 1 | 1 | 6685 |  | 1 | S4 | rpulido | 20130108 | 19000101
2831 | 563 | -1 | 7032 | T01KM212ND16 | KMQ-212 ND 16 TOMAS GARAJE | DETECTOR DE CO TIPO KMQ 212 ND 16 TOMAS PARA DETECCION DE MONOXIDO DE CARBONO EN AIRE AMBIENTE, MARGEN DE MEDIDA 0...300 PPM, HOMOLOGACION MINER CDM0000007, DISPUESTO PARA 16 PUNTOS DE DETECCION, CON BLOQUE DE VALVULAS DE CONMUTACION, MEDIDAS DE FLUJO CON VIGILANCIA, SENSOR DE OXIDACION ELECTROQUIMICA (DURACION APROX.3 A¥OS),MICROORDENADOR DE CONTROL CON DISPLAY, EQUIPO DE ASPIRACION, MONTADO EN ARMARIO METALICO MURAL, CON PROTECCION IP-53 ALIMENTACION 230 V 50 HZ INCLUIDOS: 16 FILTROS EXTRAPLANOS TIPO PL 1 MANUAL DE MONTAJE, USO Y MANTENIMIENTO N§ SERIE: | -2 | Articulo | 1 | 1 | 6171 |  | 1 |  | rpulido | 20130108 | 19000101
2832 | 564 | -1 | 7030 | T01KM212ND12 | KMQ-212 ND 12 TOMAS GARAJE | DETECTOR DE CO TIPO KMQ 212 ND 12 TOMAS PARA DETECCION DE MONOXIDO DE CARBONO EN AIRE AMBIENTE, MARGEN DE MEDIDA 0...300 PPM, HOMOLOGACION MINER CDM0000007, DISPUESTO PARA 12 PUNTOS DE DETECCION, CON BLOQUE DE VALVULAS DE CONMUTACION, MEDIDAS DE FLUJO CON VIGILANCIA, SENSOR DE OXIDACION ELECTROQUIMICA (DURACION APROX.3 A¥OS),MICROORDENADOR DE CONTROL CON DISPLAY, EQUIPO DE ASPIRACION, MONTADO EN ARMARIO METALICO MURAL, CON PROTECCION IP-53 ALIMENTACION 230 V 50 HZ INCLUIDOS: 12 FILTROS EXTRAPLANOS TIPO PL 1 MANUAL DE MONTAJE, USO Y MANTENIMIENTO N§ SERIE: | -2 | Articulo | 1 | 1 | 7272 |  | 1 |  | rpulido | 20130108 | 19000101
2833 | 565 | -1 | 1308 | P01OT0000391 | CABEZA SENSORA TGS-80/-EX COMPLETA | CABEZA SENSORA TGS-80/-EX COMPLETA | -2 | Articulo | 1 | 1 | 01 |  | 1 | C.P. Ntra. Sra. de Valvanera | rpulido | 20130108 | 19000101
2834 | 565 | -1 | 1308 | P01OT0000391 | CABEZA SENSORA TGS-80/-EX COMPLETA | CABEZA SENSORA TGS-80/-EX COMPLETA | -2 | Articulo | 1 | 1 | 01 |  | 1 | C.P. Príncipe Felipe | rpulido | 20130108 | 19000101
2835 | 565 | -1 | 1308 | P01OT0000391 | CABEZA SENSORA TGS-80/-EX COMPLETA | CABEZA SENSORA TGS-80/-EX COMPLETA | -2 | Articulo | 1 | 1 | 02 |  | 1 | C.P. Príncipe Felipe | rpulido | 20130108 | 19000101
2836 | 566 | -1 | 8524 | HRW000000001 | SISTEMA DE CONTROL - TÚNEL DE SOLLER | SISTEMA DE CONTROL - TÚNEL DE SOLLER | -2 | Articulo | 1 | 1 |  |  | 1 |  | rpulido | 20130108 | 19000101
2837 | 567 | -1 | 3542 | T01OT0KMQ20T | KMQ-212 20 TOMAS | DETECTOR DE CO TIPO KMQ 212 CO 20 TOMAS PARA DETECCION DE MONOXIDO DE CARBONO EN AIRE AMBIENTE, MARGEN DE MEDIDA 0...300 PPM, HOMOLOGACION MINER CDM 0004, DISPUESTO PARA 20 PUNTOS DE DETECCION, CON BLOQUE DE VALVULAS DE CONMUTACION, MEDIDAS DE FLUJO CON VIGILANCIA, SENSOR DE OXIDACION ELECTROQUIMICA (DURACION APROX.3 A¥OS),MICROORDENADOR DE CONTROL CON DISPLAY, EQUIPO DE ASPIRACION, MONTADO EN ARMARIO METALICO MURAL, CON PROTECCION IP-53 ALIMENTACION 230 V 50 HZ INCLUIDOS: 20 FILTROS EXTRAPLANOS TIPO PL 1 MANUAL DE MONTAJE, USO Y MANTENIMIENTO | -2 | Articulo | 1 | 1 | 6634 |  | 1 |  | rpulido | 20130108 | 19000101
2838 | 567 | -1 | 3542 | T01OT0KMQ20T | KMQ-212 20 TOMAS | DETECTOR DE CO TIPO KMQ 212 CO 20 TOMAS PARA DETECCION DE MONOXIDO DE CARBONO EN AIRE AMBIENTE, MARGEN DE MEDIDA 0...300 PPM, HOMOLOGACION MINER CDM 0004, DISPUESTO PARA 20 PUNTOS DE DETECCION, CON BLOQUE DE VALVULAS DE CONMUTACION, MEDIDAS DE FLUJO CON VIGILANCIA, SENSOR DE OXIDACION ELECTROQUIMICA (DURACION APROX.3 A¥OS),MICROORDENADOR DE CONTROL CON DISPLAY, EQUIPO DE ASPIRACION, MONTADO EN ARMARIO METALICO MURAL, CON PROTECCION IP-53 ALIMENTACION 230 V 50 HZ INCLUIDOS: 20 FILTROS EXTRAPLANOS TIPO PL 1 MANUAL DE MONTAJE, USO Y MANTENIMIENTO | -2 | Articulo | 1 | 1 | 6560 |  | 1 |  | rpulido | 20130108 | 19000101
2839 | 567 | -1 | 3542 | T01OT0KMQ20T | KMQ-212 20 TOMAS | DETECTOR DE CO TIPO KMQ 212 CO 20 TOMAS PARA DETECCION DE MONOXIDO DE CARBONO EN AIRE AMBIENTE, MARGEN DE MEDIDA 0...300 PPM, HOMOLOGACION MINER CDM 0004, DISPUESTO PARA 20 PUNTOS DE DETECCION, CON BLOQUE DE VALVULAS DE CONMUTACION, MEDIDAS DE FLUJO CON VIGILANCIA, SENSOR DE OXIDACION ELECTROQUIMICA (DURACION APROX.3 A¥OS),MICROORDENADOR DE CONTROL CON DISPLAY, EQUIPO DE ASPIRACION, MONTADO EN ARMARIO METALICO MURAL, CON PROTECCION IP-53 ALIMENTACION 230 V 50 HZ INCLUIDOS: 20 FILTROS EXTRAPLANOS TIPO PL 1 MANUAL DE MONTAJE, USO Y MANTENIMIENTO | -2 | Articulo | 1 | 1 | 6567 |  | 1 |  | rpulido | 20130108 | 19000101
2840 | 568 | -1 | 8524 | HRW000000001 | SISTEMA DE SEGURIDAD - LILLY | SISTEMA DE SEGURIDAD - LILLY | -2 | Articulo | 1 | 1 |  |  | 1 |  | rpulido | 20130108 | 19000101
2841 | 569 | -1 | 7034 | T01KM212ND20 | KMQ-212 ND 20 TOMAS GARAJE | DETECTOR DE CO TIPO KMQ 212 ND 20 TOMAS PARA DETECCION DE MONOXIDO DE CARBONO EN AIRE AMBIENTE, MARGEN DE MEDIDA 0...300 PPM, HOMOLOGACION MINER CDM0000007, DISPUESTO PARA 20 PUNTOS DE DETECCION, CON BLOQUE DE VALVULAS DE CONMUTACION, MEDIDAS DE FLUJO CON VIGILANCIA, SENSOR DE OXIDACION ELECTROQUIMICA (DURACION APROX.3 A¥OS),MICROORDENADOR DE CONTROL CON DISPLAY, EQUIPO DE ASPIRACION, MONTADO EN ARMARIO METALICO MURAL, CON PROTECCION IP-53 ALIMENTACION 230 V 50 HZ INCLUIDOS: 20 FILTROS EXTRAPLANOS TIPO PL 1 MANUAL DE MONTAJE, USO Y MANTENIMIENTO N§ SERIE: | -2 | Articulo | 1 | 1 | 7731 |  | 1 |  | rpulido | 20130108 | 19000101
2842 | 569 | -1 | 7034 | T01KM212ND20 | KMQ-212 ND 20 TOMAS GARAJE | DETECTOR DE CO TIPO KMQ 212 ND 20 TOMAS PARA DETECCION DE MONOXIDO DE CARBONO EN AIRE AMBIENTE, MARGEN DE MEDIDA 0...300 PPM, HOMOLOGACION MINER CDM0000007, DISPUESTO PARA 20 PUNTOS DE DETECCION, CON BLOQUE DE VALVULAS DE CONMUTACION, MEDIDAS DE FLUJO CON VIGILANCIA, SENSOR DE OXIDACION ELECTROQUIMICA (DURACION APROX.3 A¥OS),MICROORDENADOR DE CONTROL CON DISPLAY, EQUIPO DE ASPIRACION, MONTADO EN ARMARIO METALICO MURAL, CON PROTECCION IP-53 ALIMENTACION 230 V 50 HZ INCLUIDOS: 20 FILTROS EXTRAPLANOS TIPO PL 1 MANUAL DE MONTAJE, USO Y MANTENIMIENTO N§ SERIE: | -2 | Articulo | 1 | 1 | 7732 |  | 1 |  | rpulido | 20130108 | 19000101
2843 | 569 | -1 | 7034 | T01KM212ND20 | KMQ-212 ND 20 TOMAS GARAJE | DETECTOR DE CO TIPO KMQ 212 ND 20 TOMAS PARA DETECCION DE MONOXIDO DE CARBONO EN AIRE AMBIENTE, MARGEN DE MEDIDA 0...300 PPM, HOMOLOGACION MINER CDM0000007, DISPUESTO PARA 20 PUNTOS DE DETECCION, CON BLOQUE DE VALVULAS DE CONMUTACION, MEDIDAS DE FLUJO CON VIGILANCIA, SENSOR DE OXIDACION ELECTROQUIMICA (DURACION APROX.3 A¥OS),MICROORDENADOR DE CONTROL CON DISPLAY, EQUIPO DE ASPIRACION, MONTADO EN ARMARIO METALICO MURAL, CON PROTECCION IP-53 ALIMENTACION 230 V 50 HZ INCLUIDOS: 20 FILTROS EXTRAPLANOS TIPO PL 1 MANUAL DE MONTAJE, USO Y MANTENIMIENTO N§ SERIE: | -2 | Articulo | 1 | 1 | 7733 |  | 1 |  | rpulido | 20130108 | 19000101
2844 | 569 | -1 | 7034 | T01KM212ND20 | KMQ-212 ND 20 TOMAS GARAJE | DETECTOR DE CO TIPO KMQ 212 ND 20 TOMAS PARA DETECCION DE MONOXIDO DE CARBONO EN AIRE AMBIENTE, MARGEN DE MEDIDA 0...300 PPM, HOMOLOGACION MINER CDM0000007, DISPUESTO PARA 20 PUNTOS DE DETECCION, CON BLOQUE DE VALVULAS DE CONMUTACION, MEDIDAS DE FLUJO CON VIGILANCIA, SENSOR DE OXIDACION ELECTROQUIMICA (DURACION APROX.3 A¥OS),MICROORDENADOR DE CONTROL CON DISPLAY, EQUIPO DE ASPIRACION, MONTADO EN ARMARIO METALICO MURAL, CON PROTECCION IP-53 ALIMENTACION 230 V 50 HZ INCLUIDOS: 20 FILTROS EXTRAPLANOS TIPO PL 1 MANUAL DE MONTAJE, USO Y MANTENIMIENTO N§ SERIE: | -2 | Articulo | 1 | 1 | 7734 |  | 1 |  | rpulido | 20130108 | 19000101
2845 | 569 | -1 | 7034 | T01KM212ND20 | KMQ-212 ND 20 TOMAS GARAJE | DETECTOR DE CO TIPO KMQ 212 ND 20 TOMAS PARA DETECCION DE MONOXIDO DE CARBONO EN AIRE AMBIENTE, MARGEN DE MEDIDA 0...300 PPM, HOMOLOGACION MINER CDM0000007, DISPUESTO PARA 20 PUNTOS DE DETECCION, CON BLOQUE DE VALVULAS DE CONMUTACION, MEDIDAS DE FLUJO CON VIGILANCIA, SENSOR DE OXIDACION ELECTROQUIMICA (DURACION APROX.3 A¥OS),MICROORDENADOR DE CONTROL CON DISPLAY, EQUIPO DE ASPIRACION, MONTADO EN ARMARIO METALICO MURAL, CON PROTECCION IP-53 ALIMENTACION 230 V 50 HZ INCLUIDOS: 20 FILTROS EXTRAPLANOS TIPO PL 1 MANUAL DE MONTAJE, USO Y MANTENIMIENTO N§ SERIE: | -2 | Articulo | 1 | 1 | 7735 |  | 1 |  | rpulido | 20130108 | 19000101
2846 | 569 | -1 | 7034 | T01KM212ND20 | KMQ-212 ND 20 TOMAS GARAJE | DETECTOR DE CO TIPO KMQ 212 ND 20 TOMAS PARA DETECCION DE MONOXIDO DE CARBONO EN AIRE AMBIENTE, MARGEN DE MEDIDA 0...300 PPM, HOMOLOGACION MINER CDM0000007, DISPUESTO PARA 20 PUNTOS DE DETECCION, CON BLOQUE DE VALVULAS DE CONMUTACION, MEDIDAS DE FLUJO CON VIGILANCIA, SENSOR DE OXIDACION ELECTROQUIMICA (DURACION APROX.3 A¥OS),MICROORDENADOR DE CONTROL CON DISPLAY, EQUIPO DE ASPIRACION, MONTADO EN ARMARIO METALICO MURAL, CON PROTECCION IP-53 ALIMENTACION 230 V 50 HZ INCLUIDOS: 20 FILTROS EXTRAPLANOS TIPO PL 1 MANUAL DE MONTAJE, USO Y MANTENIMIENTO N§ SERIE: | -2 | Articulo | 1 | 1 | 7736 |  | 1 |  | rpulido | 20130108 | 19000101
2847 | 569 | -1 | 7033 | T01KM212ND18 | KMQ-212 ND 18 TOMAS GARAJE | DETECTOR DE CO TIPO KMQ 212 ND 18 TOMAS PARA DETECCION DE MONOXIDO DE CARBONO EN AIRE AMBIENTE, MARGEN DE MEDIDA 0...300 PPM, HOMOLOGACION MINER CDM0000007, DISPUESTO PARA 18 PUNTOS DE DETECCION, CON BLOQUE DE VALVULAS DE CONMUTACION, MEDIDAS DE FLUJO CON VIGILANCIA, SENSOR DE OXIDACION ELECTROQUIMICA (DURACION APROX.3 A¥OS),MICROORDENADOR DE CONTROL CON DISPLAY, EQUIPO DE ASPIRACION, MONTADO EN ARMARIO METALICO MURAL, CON PROTECCION IP-53 ALIMENTACION 230 V 50 HZ INCLUIDOS: 18 FILTROS EXTRAPLANOS TIPO PL 1 MANUAL DE MONTAJE, USO Y MANTENIMIENTO N§ SERIE: | -2 | Articulo | 1 | 1 | 7737 |  | 1 |  | rpulido | 20130108 | 19000101
2848 | 569 | -1 | 7033 | T01KM212ND18 | KMQ-212 ND 18 TOMAS GARAJE | DETECTOR DE CO TIPO KMQ 212 ND 18 TOMAS PARA DETECCION DE MONOXIDO DE CARBONO EN AIRE AMBIENTE, MARGEN DE MEDIDA 0...300 PPM, HOMOLOGACION MINER CDM0000007, DISPUESTO PARA 18 PUNTOS DE DETECCION, CON BLOQUE DE VALVULAS DE CONMUTACION, MEDIDAS DE FLUJO CON VIGILANCIA, SENSOR DE OXIDACION ELECTROQUIMICA (DURACION APROX.3 A¥OS),MICROORDENADOR DE CONTROL CON DISPLAY, EQUIPO DE ASPIRACION, MONTADO EN ARMARIO METALICO MURAL, CON PROTECCION IP-53 ALIMENTACION 230 V 50 HZ INCLUIDOS: 18 FILTROS EXTRAPLANOS TIPO PL 1 MANUAL DE MONTAJE, USO Y MANTENIMIENTO N§ SERIE: | -2 | Articulo | 1 | 1 | 7738 |  | 1 |  | rpulido | 20130108 | 19000101
2849 | 570 | -1 | 7034 | T01KM212ND20 | KMQ-212 ND 20 TOMAS GARAJE | DETECTOR DE CO TIPO KMQ 212 ND 20 TOMAS PARA DETECCION DE MONOXIDO DE CARBONO EN AIRE AMBIENTE, MARGEN DE MEDIDA 0...300 PPM, HOMOLOGACION MINER CDM0000007, DISPUESTO PARA 20 PUNTOS DE DETECCION, CON BLOQUE DE VALVULAS DE CONMUTACION, MEDIDAS DE FLUJO CON VIGILANCIA, SENSOR DE OXIDACION ELECTROQUIMICA (DURACION APROX.3 A¥OS),MICROORDENADOR DE CONTROL CON DISPLAY, EQUIPO DE ASPIRACION, MONTADO EN ARMARIO METALICO MURAL, CON PROTECCION IP-53 ALIMENTACION 230 V 50 HZ INCLUIDOS: 20 FILTROS EXTRAPLANOS TIPO PL 1 MANUAL DE MONTAJE, USO Y MANTENIMIENTO N§ SERIE: | -2 | Articulo | 1 | 1 | 7545 |  | 1 |  | rpulido | 20130108 | 19000101
2850 | 570 | -1 | 7033 | T01KM212ND18 | KMQ-212 ND 18 TOMAS GARAJE | DETECTOR DE CO TIPO KMQ 212 ND 18 TOMAS PARA DETECCION DE MONOXIDO DE CARBONO EN AIRE AMBIENTE, MARGEN DE MEDIDA 0...300 PPM, HOMOLOGACION MINER CDM0000007, DISPUESTO PARA 18 PUNTOS DE DETECCION, CON BLOQUE DE VALVULAS DE CONMUTACION, MEDIDAS DE FLUJO CON VIGILANCIA, SENSOR DE OXIDACION ELECTROQUIMICA (DURACION APROX.3 A¥OS),MICROORDENADOR DE CONTROL CON DISPLAY, EQUIPO DE ASPIRACION, MONTADO EN ARMARIO METALICO MURAL, CON PROTECCION IP-53 ALIMENTACION 230 V 50 HZ INCLUIDOS: 18 FILTROS EXTRAPLANOS TIPO PL 1 MANUAL DE MONTAJE, USO Y MANTENIMIENTO N§ SERIE: | -2 | Articulo | 1 | 1 | 7546 |  | 1 |  | rpulido | 20130108 | 19000101
2851 | 570 | -1 | 7032 | T01KM212ND16 | KMQ-212 ND 16 TOMAS GARAJE | DETECTOR DE CO TIPO KMQ 212 ND 16 TOMAS PARA DETECCION DE MONOXIDO DE CARBONO EN AIRE AMBIENTE, MARGEN DE MEDIDA 0...300 PPM, HOMOLOGACION MINER CDM0000007, DISPUESTO PARA 16 PUNTOS DE DETECCION, CON BLOQUE DE VALVULAS DE CONMUTACION, MEDIDAS DE FLUJO CON VIGILANCIA, SENSOR DE OXIDACION ELECTROQUIMICA (DURACION APROX.3 A¥OS),MICROORDENADOR DE CONTROL CON DISPLAY, EQUIPO DE ASPIRACION, MONTADO EN ARMARIO METALICO MURAL, CON PROTECCION IP-53 ALIMENTACION 230 V 50 HZ INCLUIDOS: 16 FILTROS EXTRAPLANOS TIPO PL 1 MANUAL DE MONTAJE, USO Y MANTENIMIENTO N§ SERIE: | -2 | Articulo | 1 | 1 | 7547 |  | 1 |  | rpulido | 20130108 | 19000101
2852 | 570 | -1 | 7032 | T01KM212ND16 | KMQ-212 ND 16 TOMAS GARAJE | DETECTOR DE CO TIPO KMQ 212 ND 16 TOMAS PARA DETECCION DE MONOXIDO DE CARBONO EN AIRE AMBIENTE, MARGEN DE MEDIDA 0...300 PPM, HOMOLOGACION MINER CDM0000007, DISPUESTO PARA 16 PUNTOS DE DETECCION, CON BLOQUE DE VALVULAS DE CONMUTACION, MEDIDAS DE FLUJO CON VIGILANCIA, SENSOR DE OXIDACION ELECTROQUIMICA (DURACION APROX.3 A¥OS),MICROORDENADOR DE CONTROL CON DISPLAY, EQUIPO DE ASPIRACION, MONTADO EN ARMARIO METALICO MURAL, CON PROTECCION IP-53 ALIMENTACION 230 V 50 HZ INCLUIDOS: 16 FILTROS EXTRAPLANOS TIPO PL 1 MANUAL DE MONTAJE, USO Y MANTENIMIENTO N§ SERIE: | -2 | Articulo | 1 | 1 | 7548 |  | 1 |  | rpulido | 20130108 | 19000101
2853 | 570 | -1 | 7031 | T01KM212ND14 | KMQ-212 ND 14 TOMAS GARAJE | DETECTOR DE CO TIPO KMQ 212 ND 14 TOMAS PARA DETECCION DE MONOXIDO DE CARBONO EN AIRE AMBIENTE, MARGEN DE MEDIDA 0...300 PPM, HOMOLOGACION MINER CDM0000007, DISPUESTO PARA 14 PUNTOS DE DETECCION, CON BLOQUE DE VALVULAS DE CONMUTACION, MEDIDAS DE FLUJO CON VIGILANCIA, SENSOR DE OXIDACION ELECTROQUIMICA (DURACION APROX.3 A¥OS),MICROORDENADOR DE CONTROL CON DISPLAY, EQUIPO DE ASPIRACION, MONTADO EN ARMARIO METALICO MURAL, CON PROTECCION IP-53 ALIMENTACION 230 V 50 HZ INCLUIDOS: 14 FILTROS EXTRAPLANOS TIPO PL 1 MANUAL DE MONTAJE, USO Y MANTENIMIENTO N§ SERIE: | -2 | Articulo | 1 | 1 | 7549 |  | 1 |  | rpulido | 20130108 | 19000101
2854 | 570 | -1 | 7031 | T01KM212ND14 | KMQ-212 ND 14 TOMAS GARAJE | DETECTOR DE CO TIPO KMQ 212 ND 14 TOMAS PARA DETECCION DE MONOXIDO DE CARBONO EN AIRE AMBIENTE, MARGEN DE MEDIDA 0...300 PPM, HOMOLOGACION MINER CDM0000007, DISPUESTO PARA 14 PUNTOS DE DETECCION, CON BLOQUE DE VALVULAS DE CONMUTACION, MEDIDAS DE FLUJO CON VIGILANCIA, SENSOR DE OXIDACION ELECTROQUIMICA (DURACION APROX.3 A¥OS),MICROORDENADOR DE CONTROL CON DISPLAY, EQUIPO DE ASPIRACION, MONTADO EN ARMARIO METALICO MURAL, CON PROTECCION IP-53 ALIMENTACION 230 V 50 HZ INCLUIDOS: 14 FILTROS EXTRAPLANOS TIPO PL 1 MANUAL DE MONTAJE, USO Y MANTENIMIENTO N§ SERIE: | -2 | Articulo | 1 | 1 | 7550 |  | 1 |  | rpulido | 20130108 | 19000101
2855 | 570 | -1 | 7034 | T01KM212ND20 | KMQ-212 ND 20 TOMAS GARAJE | DETECTOR DE CO TIPO KMQ 212 ND 20 TOMAS PARA DETECCION DE MONOXIDO DE CARBONO EN AIRE AMBIENTE, MARGEN DE MEDIDA 0...300 PPM, HOMOLOGACION MINER CDM0000007, DISPUESTO PARA 20 PUNTOS DE DETECCION, CON BLOQUE DE VALVULAS DE CONMUTACION, MEDIDAS DE FLUJO CON VIGILANCIA, SENSOR DE OXIDACION ELECTROQUIMICA (DURACION APROX.3 A¥OS),MICROORDENADOR DE CONTROL CON DISPLAY, EQUIPO DE ASPIRACION, MONTADO EN ARMARIO METALICO MURAL, CON PROTECCION IP-53 ALIMENTACION 230 V 50 HZ INCLUIDOS: 20 FILTROS EXTRAPLANOS TIPO PL 1 MANUAL DE MONTAJE, USO Y MANTENIMIENTO N§ SERIE: | -2 | Articulo | 1 | 1 | 7495 |  | 1 |  | rpulido | 20130108 | 19000101
2856 | 570 | -1 | 7030 | T01KM212ND12 | KMQ-212 ND 12 TOMAS GARAJE | DETECTOR DE CO TIPO KMQ 212 ND 12 TOMAS PARA DETECCION DE MONOXIDO DE CARBONO EN AIRE AMBIENTE, MARGEN DE MEDIDA 0...300 PPM, HOMOLOGACION MINER CDM0000007, DISPUESTO PARA 12 PUNTOS DE DETECCION, CON BLOQUE DE VALVULAS DE CONMUTACION, MEDIDAS DE FLUJO CON VIGILANCIA, SENSOR DE OXIDACION ELECTROQUIMICA (DURACION APROX.3 A¥OS),MICROORDENADOR DE CONTROL CON DISPLAY, EQUIPO DE ASPIRACION, MONTADO EN ARMARIO METALICO MURAL, CON PROTECCION IP-53 ALIMENTACION 230 V 50 HZ INCLUIDOS: 12 FILTROS EXTRAPLANOS TIPO PL 1 MANUAL DE MONTAJE, USO Y MANTENIMIENTO N§ SERIE: | -2 | Articulo | 1 | 1 | 7496 |  | 1 |  | rpulido | 20130108 | 19000101
2857 | 570 | -1 | 7029 | T01KM212ND10 | KMQ-212 ND 10 TOMAS GARAJE | DETECTOR DE CO TIPO KMQ 212 ND 10 TOMAS PARA DETECCION DE MONOXIDO DE CARBONO EN AIRE AMBIENTE, MARGEN DE MEDIDA 0...300 PPM, HOMOLOGACION MINER CDM0000007, DISPUESTO PARA 10 PUNTOS DE DETECCION, CON BLOQUE DE VALVULAS DE CONMUTACION, MEDIDAS DE FLUJO CON VIGILANCIA, SENSOR DE OXIDACION ELECTROQUIMICA (DURACION APROX.3 A¥OS),MICROORDENADOR DE CONTROL CON DISPLAY, EQUIPO DE ASPIRACION, MONTADO EN ARMARIO METALICO MURAL, CON PROTECCION IP-53 ALIMENTACION 230 V 50 HZ INCLUIDOS: 10 FILTROS EXTRAPLANOS TIPO PL 1 MANUAL DE MONTAJE, USO Y MANTENIMIENTO N§ SERIE: | -2 | Articulo | 1 | 1 | 7497 |  | 1 |  | rpulido | 20130108 | 19000101
2858 | 571 | -1 | 8524 | HRW000000001 | SISTEMA DE CONTROL - TÚNELES DE TETÚAN Y CALLE BURGOS | SISTEMA DE CONTROL - TÚNELES DE TETÚAN Y CALLE BURGOS | -2 | Articulo | 1 | 1 |  |  | 1 |  | rpulido | 20130108 | 19000101
2859 | 572 | -1 | 8524 | HRW000000001 | ESTACIÓN RENFE - ALCOBENDAS | ESTACIÓN RENFE - ALCOBENDAS | -2 | Articulo | 1 | 1 |  |  | 1 |  | rpulido | 20130108 | 19000101
2860 | 573 | -1 | 8524 | HRW000000001 | TÚNEL RENFE - S.S. DE LOS REYES | TÚNEL RENFE - S.S. DE LOS REYES | -2 | Articulo | 1 | 1 |  |  | 1 |  | rpulido | 20130108 | 19000101
2861 | 574 | -1 | 8524 | HRW000000001 | Sistema telemando distribución | Sistema telemando distribución | -2 | Articulo | 1 | 1 |  |  | 1 |  | rpulido | 20130108 | 19000101
2862 | 575 | -1 | 4553 | T01OTKMQ16ND | KMQ 212 16 TOMAS ND | DETECTOR DE CO TIPO KMQ 212 ND 16 TOMAS PARA DETECCION DE MONOXIDO DE CARBONO EN AIRE AMBIENTE, MARGEN DE MEDIDA 0...300 PPM, HOMOLOGACION MINER CDM 0000007, DISPUESTO PARA 20 PUNTOS DE DETECCION, CON BLOQUE DE VALVULAS DE CONMUTACION, MEDIDAS DE FLUJO CON VIGILANCIA, SENSOR DE OXIDACION ELECTROQUIMICA (DURACION APROX.3 A¥OS),MICROORDENADOR DE CONTROL CON DISPLAY, EQUIPO DE ASPIRACION, MONTADO EN ARMARIO METALICO MURAL, CON PROTECCION IP-53 ALIMENTACION 230 V 50 HZ INCLUIDOS: 16 FILTROS EXTRAPLANOS TIPO PL 1 MANUAL DE MONTAJE, USO Y MANTENIMIENTO | -2 | Articulo | 1 | 1 | 7186 |  | 1 |  | rpulido | 20130108 | 19000101
2863 | 576 | -1 | 8524 | HRW000000001 | Aplicación SIGTSA - Revisión correcto funcionamiento | Aplicación SIGTSA - Revisión correcto funcionamiento | -2 | Articulo | 1 | 1 |  |  | 1 |  | rpulido | 20130108 | 19000101
2864 | 577 | -1 | 8524 | HRW000000001 | Equipos de telecontrol, señalización y detectores medioambientales - Conservación del funcionamiento | Equipos de telecontrol, señalización y detectores medioambientales - Conservación del funcionamiento | -2 | Articulo | 1 | 1 |  |  | 1 |  | rpulido | 20130108 | 19000101
2865 | 578 | -1 | 8524 | HRW000000001 | Equipos de telecontrol, señalización y detectores medioambientales - Conservación del funcionamiento | Equipos de telecontrol, señalización y detectores medioambientales - Conservación del funcionamiento | -2 | Articulo | 1 | 1 |  |  | 1 |  | rpulido | 20130108 | 19000101
2866 | 579 | -1 | 7034 | T01KM212ND20 | KMQ-212 ND 20 TOMAS GARAJE | DETECTOR DE CO TIPO KMQ 212 ND 20 TOMAS PARA DETECCION DE MONOXIDO DE CARBONO EN AIRE AMBIENTE, MARGEN DE MEDIDA 0...300 PPM, HOMOLOGACION MINER CDM0000007, DISPUESTO PARA 20 PUNTOS DE DETECCION, CON BLOQUE DE VALVULAS DE CONMUTACION, MEDIDAS DE FLUJO CON VIGILANCIA, SENSOR DE OXIDACION ELECTROQUIMICA (DURACION APROX.3 A¥OS),MICROORDENADOR DE CONTROL CON DISPLAY, EQUIPO DE ASPIRACION, MONTADO EN ARMARIO METALICO MURAL, CON PROTECCION IP-53 ALIMENTACION 230 V 50 HZ INCLUIDOS: 20 FILTROS EXTRAPLANOS TIPO PL 1 MANUAL DE MONTAJE, USO Y MANTENIMIENTO N§ SERIE: | -2 | Articulo | 1 | 1 | 8079 |  | 1 | S-4 C-A6 | rpulido | 20130108 | 20110831
2867 | 579 | -1 | 7034 | T01KM212ND20 | KMQ-212 ND 20 TOMAS GARAJE | DETECTOR DE CO TIPO KMQ 212 ND 20 TOMAS PARA DETECCION DE MONOXIDO DE CARBONO EN AIRE AMBIENTE, MARGEN DE MEDIDA 0...300 PPM, HOMOLOGACION MINER CDM0000007, DISPUESTO PARA 20 PUNTOS DE DETECCION, CON BLOQUE DE VALVULAS DE CONMUTACION, MEDIDAS DE FLUJO CON VIGILANCIA, SENSOR DE OXIDACION ELECTROQUIMICA (DURACION APROX.3 A¥OS),MICROORDENADOR DE CONTROL CON DISPLAY, EQUIPO DE ASPIRACION, MONTADO EN ARMARIO METALICO MURAL, CON PROTECCION IP-53 ALIMENTACION 230 V 50 HZ INCLUIDOS: 20 FILTROS EXTRAPLANOS TIPO PL 1 MANUAL DE MONTAJE, USO Y MANTENIMIENTO N§ SERIE: | -2 | Articulo | 1 | 1 | 8080 |  | 1 | S-4 C-G6 | rpulido | 20130108 | 20110831
2868 | 579 | -1 | 7034 | T01KM212ND20 | KMQ-212 ND 20 TOMAS GARAJE | DETECTOR DE CO TIPO KMQ 212 ND 20 TOMAS PARA DETECCION DE MONOXIDO DE CARBONO EN AIRE AMBIENTE, MARGEN DE MEDIDA 0...300 PPM, HOMOLOGACION MINER CDM0000007, DISPUESTO PARA 20 PUNTOS DE DETECCION, CON BLOQUE DE VALVULAS DE CONMUTACION, MEDIDAS DE FLUJO CON VIGILANCIA, SENSOR DE OXIDACION ELECTROQUIMICA (DURACION APROX.3 A¥OS),MICROORDENADOR DE CONTROL CON DISPLAY, EQUIPO DE ASPIRACION, MONTADO EN ARMARIO METALICO MURAL, CON PROTECCION IP-53 ALIMENTACION 230 V 50 HZ INCLUIDOS: 20 FILTROS EXTRAPLANOS TIPO PL 1 MANUAL DE MONTAJE, USO Y MANTENIMIENTO N§ SERIE: | -2 | Articulo | 1 | 1 | 8081 |  | 1 | S_4 C-H14 | rpulido | 20130108 | 20110831
2869 | 579 | -1 | 7034 | T01KM212ND20 | KMQ-212 ND 20 TOMAS GARAJE | DETECTOR DE CO TIPO KMQ 212 ND 20 TOMAS PARA DETECCION DE MONOXIDO DE CARBONO EN AIRE AMBIENTE, MARGEN DE MEDIDA 0...300 PPM, HOMOLOGACION MINER CDM0000007, DISPUESTO PARA 20 PUNTOS DE DETECCION, CON BLOQUE DE VALVULAS DE CONMUTACION, MEDIDAS DE FLUJO CON VIGILANCIA, SENSOR DE OXIDACION ELECTROQUIMICA (DURACION APROX.3 A¥OS),MICROORDENADOR DE CONTROL CON DISPLAY, EQUIPO DE ASPIRACION, MONTADO EN ARMARIO METALICO MURAL, CON PROTECCION IP-53 ALIMENTACION 230 V 50 HZ INCLUIDOS: 20 FILTROS EXTRAPLANOS TIPO PL 1 MANUAL DE MONTAJE, USO Y MANTENIMIENTO N§ SERIE: | -2 | Articulo | 1 | 1 | 8082 |  | 1 | S-3 C-A6 | rpulido | 20130108 | 20110831
2870 | 579 | -1 | 7034 | T01KM212ND20 | KMQ-212 ND 20 TOMAS GARAJE | DETECTOR DE CO TIPO KMQ 212 ND 20 TOMAS PARA DETECCION DE MONOXIDO DE CARBONO EN AIRE AMBIENTE, MARGEN DE MEDIDA 0...300 PPM, HOMOLOGACION MINER CDM0000007, DISPUESTO PARA 20 PUNTOS DE DETECCION, CON BLOQUE DE VALVULAS DE CONMUTACION, MEDIDAS DE FLUJO CON VIGILANCIA, SENSOR DE OXIDACION ELECTROQUIMICA (DURACION APROX.3 A¥OS),MICROORDENADOR DE CONTROL CON DISPLAY, EQUIPO DE ASPIRACION, MONTADO EN ARMARIO METALICO MURAL, CON PROTECCION IP-53 ALIMENTACION 230 V 50 HZ INCLUIDOS: 20 FILTROS EXTRAPLANOS TIPO PL 1 MANUAL DE MONTAJE, USO Y MANTENIMIENTO N§ SERIE: | -2 | Articulo | 1 | 1 | 8083 |  | 1 | S-3 C-G6 | rpulido | 20130108 | 20110831
2871 | 579 | -1 | 7034 | T01KM212ND20 | KMQ-212 ND 19 TOMAS GARAJE | DETECTOR DE CO TIPO KMQ 212 ND 20 TOMAS PARA DETECCION DE MONOXIDO DE CARBONO EN AIRE AMBIENTE, MARGEN DE MEDIDA 0...300 PPM, HOMOLOGACION MINER CDM0000007, DISPUESTO PARA 20 PUNTOS DE DETECCION, CON BLOQUE DE VALVULAS DE CONMUTACION, MEDIDAS DE FLUJO CON VIGILANCIA, SENSOR DE OXIDACION ELECTROQUIMICA (DURACION APROX.3 A¥OS),MICROORDENADOR DE CONTROL CON DISPLAY, EQUIPO DE ASPIRACION, MONTADO EN ARMARIO METALICO MURAL, CON PROTECCION IP-53 ALIMENTACION 230 V 50 HZ INCLUIDOS: 20 FILTROS EXTRAPLANOS TIPO PL 1 MANUAL DE MONTAJE, USO Y MANTENIMIENTO N§ SERIE: | -2 | Articulo | 1 | 1 | 8084 |  | 1 | S-3 C-14 | rpulido | 20130108 | 20110831
2872 | 579 | -1 | 7033 | T01KM212ND18 | KMQ-212 ND 18 TOMAS GARAJE | DETECTOR DE CO TIPO KMQ 212 ND 18 TOMAS PARA DETECCION DE MONOXIDO DE CARBONO EN AIRE AMBIENTE, MARGEN DE MEDIDA 0...300 PPM, HOMOLOGACION MINER CDM0000007, DISPUESTO PARA 18 PUNTOS DE DETECCION, CON BLOQUE DE VALVULAS DE CONMUTACION, MEDIDAS DE FLUJO CON VIGILANCIA, SENSOR DE OXIDACION ELECTROQUIMICA (DURACION APROX.3 A¥OS),MICROORDENADOR DE CONTROL CON DISPLAY, EQUIPO DE ASPIRACION, MONTADO EN ARMARIO METALICO MURAL, CON PROTECCION IP-53 ALIMENTACION 230 V 50 HZ INCLUIDOS: 18 FILTROS EXTRAPLANOS TIPO PL 1 MANUAL DE MONTAJE, USO Y MANTENIMIENTO N§ SERIE: | -2 | Articulo | 1 | 1 | 8085 |  | 1 | S-6 C-A6 | rpulido | 20130108 | 20110831
2873 | 579 | -1 | 7033 | T01KM212ND18 | KMQ-212 ND 18 TOMAS GARAJE | DETECTOR DE CO TIPO KMQ 212 ND 18 TOMAS PARA DETECCION DE MONOXIDO DE CARBONO EN AIRE AMBIENTE, MARGEN DE MEDIDA 0...300 PPM, HOMOLOGACION MINER CDM0000007, DISPUESTO PARA 18 PUNTOS DE DETECCION, CON BLOQUE DE VALVULAS DE CONMUTACION, MEDIDAS DE FLUJO CON VIGILANCIA, SENSOR DE OXIDACION ELECTROQUIMICA (DURACION APROX.3 A¥OS),MICROORDENADOR DE CONTROL CON DISPLAY, EQUIPO DE ASPIRACION, MONTADO EN ARMARIO METALICO MURAL, CON PROTECCION IP-53 ALIMENTACION 230 V 50 HZ INCLUIDOS: 18 FILTROS EXTRAPLANOS TIPO PL 1 MANUAL DE MONTAJE, USO Y MANTENIMIENTO N§ SERIE: | -2 | Articulo | 1 | 1 | 8086 |  | 1 | S-6 C-G6 | rpulido | 20130108 | 20110831
2874 | 579 | -1 | 7033 | T01KM212ND18 | KMQ-212 ND 18 TOMAS GARAJE | DETECTOR DE CO TIPO KMQ 212 ND 18 TOMAS PARA DETECCION DE MONOXIDO DE CARBONO EN AIRE AMBIENTE, MARGEN DE MEDIDA 0...300 PPM, HOMOLOGACION MINER CDM0000007, DISPUESTO PARA 18 PUNTOS DE DETECCION, CON BLOQUE DE VALVULAS DE CONMUTACION, MEDIDAS DE FLUJO CON VIGILANCIA, SENSOR DE OXIDACION ELECTROQUIMICA (DURACION APROX.3 A¥OS),MICROORDENADOR DE CONTROL CON DISPLAY, EQUIPO DE ASPIRACION, MONTADO EN ARMARIO METALICO MURAL, CON PROTECCION IP-53 ALIMENTACION 230 V 50 HZ INCLUIDOS: 18 FILTROS EXTRAPLANOS TIPO PL 1 MANUAL DE MONTAJE, USO Y MANTENIMIENTO N§ SERIE: | -2 | Articulo | 1 | 1 | 8087 |  | 1 | S-5 C-A6 | rpulido | 20130108 | 20110831
2875 | 579 | -1 | 7033 | T01KM212ND18 | KMQ-212 ND 18 TOMAS GARAJE | DETECTOR DE CO TIPO KMQ 212 ND 18 TOMAS PARA DETECCION DE MONOXIDO DE CARBONO EN AIRE AMBIENTE, MARGEN DE MEDIDA 0...300 PPM, HOMOLOGACION MINER CDM0000007, DISPUESTO PARA 18 PUNTOS DE DETECCION, CON BLOQUE DE VALVULAS DE CONMUTACION, MEDIDAS DE FLUJO CON VIGILANCIA, SENSOR DE OXIDACION ELECTROQUIMICA (DURACION APROX.3 A¥OS),MICROORDENADOR DE CONTROL CON DISPLAY, EQUIPO DE ASPIRACION, MONTADO EN ARMARIO METALICO MURAL, CON PROTECCION IP-53 ALIMENTACION 230 V 50 HZ INCLUIDOS: 18 FILTROS EXTRAPLANOS TIPO PL 1 MANUAL DE MONTAJE, USO Y MANTENIMIENTO N§ SERIE: | -2 | Articulo | 1 | 1 | 8088 |  | 1 | S-5 C-G6 | rpulido | 20130108 | 20110831
2876 | 579 | -1 | 7033 | T01KM212ND18 | KMQ-212 ND 18 TOMAS GARAJE | DETECTOR DE CO TIPO KMQ 212 ND 18 TOMAS PARA DETECCION DE MONOXIDO DE CARBONO EN AIRE AMBIENTE, MARGEN DE MEDIDA 0...300 PPM, HOMOLOGACION MINER CDM0000007, DISPUESTO PARA 18 PUNTOS DE DETECCION, CON BLOQUE DE VALVULAS DE CONMUTACION, MEDIDAS DE FLUJO CON VIGILANCIA, SENSOR DE OXIDACION ELECTROQUIMICA (DURACION APROX.3 A¥OS),MICROORDENADOR DE CONTROL CON DISPLAY, EQUIPO DE ASPIRACION, MONTADO EN ARMARIO METALICO MURAL, CON PROTECCION IP-53 ALIMENTACION 230 V 50 HZ INCLUIDOS: 18 FILTROS EXTRAPLANOS TIPO PL 1 MANUAL DE MONTAJE, USO Y MANTENIMIENTO N§ SERIE: | -2 | Articulo | 1 | 1 | 8089 |  | 1 | S-2 C-A6 | rpulido | 20130108 | 20110831
2877 | 579 | -1 | 7033 | T01KM212ND18 | KMQ-212 ND 18 TOMAS GARAJE | DETECTOR DE CO TIPO KMQ 212 ND 18 TOMAS PARA DETECCION DE MONOXIDO DE CARBONO EN AIRE AMBIENTE, MARGEN DE MEDIDA 0...300 PPM, HOMOLOGACION MINER CDM0000007, DISPUESTO PARA 18 PUNTOS DE DETECCION, CON BLOQUE DE VALVULAS DE CONMUTACION, MEDIDAS DE FLUJO CON VIGILANCIA, SENSOR DE OXIDACION ELECTROQUIMICA (DURACION APROX.3 A¥OS),MICROORDENADOR DE CONTROL CON DISPLAY, EQUIPO DE ASPIRACION, MONTADO EN ARMARIO METALICO MURAL, CON PROTECCION IP-53 ALIMENTACION 230 V 50 HZ INCLUIDOS: 18 FILTROS EXTRAPLANOS TIPO PL 1 MANUAL DE MONTAJE, USO Y MANTENIMIENTO N§ SERIE: | -2 | Articulo | 1 | 1 | 8090 |  | 1 | S-2 C-G6 | rpulido | 20130108 | 20110831
2878 | 579 | -1 | 7033 | T01KM212ND18 | KMQ-212 ND 17 TOMAS GARAJE | DETECTOR DE CO TIPO KMQ 212 ND 18 TOMAS PARA DETECCION DE MONOXIDO DE CARBONO EN AIRE AMBIENTE, MARGEN DE MEDIDA 0...300 PPM, HOMOLOGACION MINER CDM0000007, DISPUESTO PARA 18 PUNTOS DE DETECCION, CON BLOQUE DE VALVULAS DE CONMUTACION, MEDIDAS DE FLUJO CON VIGILANCIA, SENSOR DE OXIDACION ELECTROQUIMICA (DURACION APROX.3 A¥OS),MICROORDENADOR DE CONTROL CON DISPLAY, EQUIPO DE ASPIRACION, MONTADO EN ARMARIO METALICO MURAL, CON PROTECCION IP-53 ALIMENTACION 230 V 50 HZ INCLUIDOS: 18 FILTROS EXTRAPLANOS TIPO PL 1 MANUAL DE MONTAJE, USO Y MANTENIMIENTO N§ SERIE: | -2 | Articulo | 1 | 1 | 8091 |  | 1 | S-2 C-G12 | rpulido | 20130108 | 20110831
2879 | 579 | -1 | 7032 | T01KM212ND16 | KMQ-212 ND 16 TOMAS GARAJE | DETECTOR DE CO TIPO KMQ 212 ND 16 TOMAS PARA DETECCION DE MONOXIDO DE CARBONO EN AIRE AMBIENTE, MARGEN DE MEDIDA 0...300 PPM, HOMOLOGACION MINER CDM0000007, DISPUESTO PARA 16 PUNTOS DE DETECCION, CON BLOQUE DE VALVULAS DE CONMUTACION, MEDIDAS DE FLUJO CON VIGILANCIA, SENSOR DE OXIDACION ELECTROQUIMICA (DURACION APROX.3 A¥OS),MICROORDENADOR DE CONTROL CON DISPLAY, EQUIPO DE ASPIRACION, MONTADO EN ARMARIO METALICO MURAL, CON PROTECCION IP-53 ALIMENTACION 230 V 50 HZ INCLUIDOS: 16 FILTROS EXTRAPLANOS TIPO PL 1 MANUAL DE MONTAJE, USO Y MANTENIMIENTO N§ SERIE: | -2 | Articulo | 1 | 1 | 8092 |  | 1 | S-6 C-H14 | rpulido | 20130108 | 20110831
2880 | 579 | -1 | 7032 | T01KM212ND16 | KMQ-212 ND 15 TOMAS GARAJE | DETECTOR DE CO TIPO KMQ 212 ND 16 TOMAS PARA DETECCION DE MONOXIDO DE CARBONO EN AIRE AMBIENTE, MARGEN DE MEDIDA 0...300 PPM, HOMOLOGACION MINER CDM0000007, DISPUESTO PARA 16 PUNTOS DE DETECCION, CON BLOQUE DE VALVULAS DE CONMUTACION, MEDIDAS DE FLUJO CON VIGILANCIA, SENSOR DE OXIDACION ELECTROQUIMICA (DURACION APROX.3 A¥OS),MICROORDENADOR DE CONTROL CON DISPLAY, EQUIPO DE ASPIRACION, MONTADO EN ARMARIO METALICO MURAL, CON PROTECCION IP-53 ALIMENTACION 230 V 50 HZ INCLUIDOS: 16 FILTROS EXTRAPLANOS TIPO PL 1 MANUAL DE MONTAJE, USO Y MANTENIMIENTO N§ SERIE: | -2 | Articulo | 1 | 1 | 8093 |  | 1 | S-5 C-H14 | rpulido | 20130108 | 20110831
2881 | 579 | -1 | 9511 | T01KM613C208 | KMQ-212 ND 2 CANALES 8 TOMAS | KMQ212 ND 8 TOMAS CO+CO2 N§:SERIE | -2 | Articulo | 1 | 1 | 8094 |  | 1 | S-3 C-H14 | rpulido | 20130108 | 20110831
2882 | 580 | -1 | 3535 | T01OT0KMQ06T | KMQ-212 6 TOMAS | DETECTOR DE CO TIPO KMQ 212 CO 6 TOMAS PARA DETECCION DE MONOXIDO DE CARBONO EN AIRE AMBIENTE, MARGEN DE MEDIDA 0...300 PPM, HOMOLOGACION MINER CDM 004, DISPUESTO PARA 6 PUNTOS DE DETECCION, CON BLOQUE DE VALVULAS DE CONMUTACION, MEDIDAS DE FLUJO CON VIGILANCIA, SENSOR DE OXIDACION ELECTROQUIMICA (DURACION APROXX.3 A¥OS),MICROORDENADOR DE CONTROL CON DISPLAY, EQUIPO DE ASPIRACION, MONTADO EN ARMARIO METALICO MURAL, CON PROTECCION IP-53 ALIMENTACION A 230 V 50 HZ INCLUIDOS: 6 FILTROS EXTRAPLANOS TIPO PL 1 MANUAL DE MONTAJE, USO Y MANTENIMIENTO | -2 | Articulo | 1 | 1 | 6727 |  | 1 |  | rpulido | 20130108 | 19000101
2883 | 581 | -1 | 8524 | HRW000000001 | Servicio de mantenimiento Instalación de Protección Civil del túnel de Getafe | Servicio de mantenimiento Instalación de Protección Civil del túnel de Getafe | -2 | Articulo | 1 | 1 |  |  | 1 |  | rpulido | 20130108 | 19000101
2884 | 582 | -1 | 3534 | T01OT0KMQ04T | KMQ-212 4 TOMAS | DETECTOR DE CO TIPO KMQ 212 CO 4 TOMAS PARA DETECCION DE MONOXIDO DE CARBONO EN AIRE AMBIENTE, MARGEN DE MEDIDA 0...300 PPM, HOMOLOGACION MINER CDM 0004, DISPUESTO PARA 4 PUNTOS DE DETECCION, CON BLOQUE DE VALVULAS DE CONMUTACION , MEDIDAS DE FLUJO CON VIGILANCIA, SENSOR DE OXIDACION ELECTROQUIMICA (DURACION APROX.3 A¥OS), MICROORDENADOR DE CONTROL CON DISPLAY, EQUIPO DE ASPIRACION, MONTADO EN ARMARIO METALICO MURAL, CON PROTECCION IP-53 ALIMENTACION 230 V 50 HZ INCLUIDOS: 4 FILTROS EXTRAPLANOS TIPO PLL | -2 | Articulo | 1 | 1 | 6787 |  | 1 |  | rpulido | 20130108 | 19000101
2885 | 583 | -1 | 7027 | T01KM212ND06 | KMQ-212 ND 6 TOMAS GARAJE | DETECTOR DE CO TIPO KMQ 212 ND 6 TOMAS PARA DETECCION DE MONOXIDO DE CARBONO EN AIRE AMBIENTE, MARGEN DE MEDIDA 0...300 PPM, HOMOLOGACION MINER CDM0000007, DISPUESTO PARA 6 PUNTOS DE DETECCION, CON BLOQUE DE VALVULAS DE CONMUTACION, MEDIDAS DE FLUJO CON VIGILANCIA, SENSOR DE OXIDACION ELECTROQUIMICA (DURACION APROX.3 A¥OS),MICROORDENADOR DE CONTROL CON DISPLAY, EQUIPO DE ASPIRACION, MONTADO EN ARMARIO METALICO MURAL, CON PROTECCION IP-53 ALIMENTACION 230 V 50 HZ INCLUIDOS: 6 FILTROS EXTRAPLANOS TIPO PL 1 MANUAL DE MONTAJE, USO Y MANTENIMIENTO N§ SERIE: | -2 | Articulo | 1 | 1 | 7276 |  | 1 |  | rpulido | 20130108 | 19000101
2886 | 584 | -1 | 7034 | T01KM212ND20 | KMQ-212 ND 20 TOMAS GARAJE | DETECTOR DE CO TIPO KMQ 212 ND 20 TOMAS PARA DETECCION DE MONOXIDO DE CARBONO EN AIRE AMBIENTE, MARGEN DE MEDIDA 0...300 PPM, HOMOLOGACION MINER CDM0000007, DISPUESTO PARA 20 PUNTOS DE DETECCION, CON BLOQUE DE VALVULAS DE CONMUTACION, MEDIDAS DE FLUJO CON VIGILANCIA, SENSOR DE OXIDACION ELECTROQUIMICA (DURACION APROX.3 A¥OS),MICROORDENADOR DE CONTROL CON DISPLAY, EQUIPO DE ASPIRACION, MONTADO EN ARMARIO METALICO MURAL, CON PROTECCION IP-53 ALIMENTACION 230 V 50 HZ INCLUIDOS: 20 FILTROS EXTRAPLANOS TIPO PL 1 MANUAL DE MONTAJE, USO Y MANTENIMIENTO N§ SERIE: | -2 | Articulo | 1 | 1 | 8101 |  | 1 | S-2 plaza 57 zona B | rpulido | 20130108 | 20111216
2887 | 584 | -1 | 7034 | T01KM212ND20 | KMQ-212 ND 20 TOMAS GARAJE | DETECTOR DE CO TIPO KMQ 212 ND 20 TOMAS PARA DETECCION DE MONOXIDO DE CARBONO EN AIRE AMBIENTE, MARGEN DE MEDIDA 0...300 PPM, HOMOLOGACION MINER CDM0000007, DISPUESTO PARA 20 PUNTOS DE DETECCION, CON BLOQUE DE VALVULAS DE CONMUTACION, MEDIDAS DE FLUJO CON VIGILANCIA, SENSOR DE OXIDACION ELECTROQUIMICA (DURACION APROX.3 A¥OS),MICROORDENADOR DE CONTROL CON DISPLAY, EQUIPO DE ASPIRACION, MONTADO EN ARMARIO METALICO MURAL, CON PROTECCION IP-53 ALIMENTACION 230 V 50 HZ INCLUIDOS: 20 FILTROS EXTRAPLANOS TIPO PL 1 MANUAL DE MONTAJE, USO Y MANTENIMIENTO N§ SERIE: | -2 | Articulo | 1 | 1 | 8102 |  | 1 | S-2 plaza 2 zona A | rpulido | 20130108 | 20111216
2888 | 584 | -1 | 7034 | T01KM212ND20 | KMQ-212 ND 20 TOMAS GARAJE | DETECTOR DE CO TIPO KMQ 212 ND 20 TOMAS PARA DETECCION DE MONOXIDO DE CARBONO EN AIRE AMBIENTE, MARGEN DE MEDIDA 0...300 PPM, HOMOLOGACION MINER CDM0000007, DISPUESTO PARA 20 PUNTOS DE DETECCION, CON BLOQUE DE VALVULAS DE CONMUTACION, MEDIDAS DE FLUJO CON VIGILANCIA, SENSOR DE OXIDACION ELECTROQUIMICA (DURACION APROX.3 A¥OS),MICROORDENADOR DE CONTROL CON DISPLAY, EQUIPO DE ASPIRACION, MONTADO EN ARMARIO METALICO MURAL, CON PROTECCION IP-53 ALIMENTACION 230 V 50 HZ INCLUIDOS: 20 FILTROS EXTRAPLANOS TIPO PL 1 MANUAL DE MONTAJE, USO Y MANTENIMIENTO N§ SERIE: | -2 | Articulo | 1 | 1 | 8103 |  | 1 | S-S plaza 58 zona B | rpulido | 20130108 | 20111216
2889 | 584 | -1 | 7033 | T01KM212ND18 | KMQ-212 ND 18 TOMAS GARAJE | DETECTOR DE CO TIPO KMQ 212 ND 18 TOMAS PARA DETECCION DE MONOXIDO DE CARBONO EN AIRE AMBIENTE, MARGEN DE MEDIDA 0...300 PPM, HOMOLOGACION MINER CDM0000007, DISPUESTO PARA 18 PUNTOS DE DETECCION, CON BLOQUE DE VALVULAS DE CONMUTACION, MEDIDAS DE FLUJO CON VIGILANCIA, SENSOR DE OXIDACION ELECTROQUIMICA (DURACION APROX.3 A¥OS),MICROORDENADOR DE CONTROL CON DISPLAY, EQUIPO DE ASPIRACION, MONTADO EN ARMARIO METALICO MURAL, CON PROTECCION IP-53 ALIMENTACION 230 V 50 HZ INCLUIDOS: 18 FILTROS EXTRAPLANOS TIPO PL 1 MANUAL DE MONTAJE, USO Y MANTENIMIENTO N§ SERIE: | -2 | Articulo | 1 | 1 | 8104 |  | 1 | S-1 plaza 33 zona B | rpulido | 20130108 | 20111216
2890 | 584 | -1 | 7031 | T01KM212ND14 | KMQ-212 ND 14 TOMAS GARAJE | DETECTOR DE CO TIPO KMQ 212 ND 14 TOMAS PARA DETECCION DE MONOXIDO DE CARBONO EN AIRE AMBIENTE, MARGEN DE MEDIDA 0...300 PPM, HOMOLOGACION MINER CDM0000007, DISPUESTO PARA 14 PUNTOS DE DETECCION, CON BLOQUE DE VALVULAS DE CONMUTACION, MEDIDAS DE FLUJO CON VIGILANCIA, SENSOR DE OXIDACION ELECTROQUIMICA (DURACION APROX.3 A¥OS),MICROORDENADOR DE CONTROL CON DISPLAY, EQUIPO DE ASPIRACION, MONTADO EN ARMARIO METALICO MURAL, CON PROTECCION IP-53 ALIMENTACION 230 V 50 HZ INCLUIDOS: 14 FILTROS EXTRAPLANOS TIPO PL 1 MANUAL DE MONTAJE, USO Y MANTENIMIENTO N§ SERIE: | -2 | Articulo | 1 | 1 | 8105 |  | 1 | S-3 plaza 2 zona A | rpulido | 20130108 | 20111216
2891 | 584 | -1 | 7031 | T01KM212ND14 | KMQ-212 ND 14 TOMAS GARAJE | DETECTOR DE CO TIPO KMQ 212 ND 14 TOMAS PARA DETECCION DE MONOXIDO DE CARBONO EN AIRE AMBIENTE, MARGEN DE MEDIDA 0...300 PPM, HOMOLOGACION MINER CDM0000007, DISPUESTO PARA 14 PUNTOS DE DETECCION, CON BLOQUE DE VALVULAS DE CONMUTACION, MEDIDAS DE FLUJO CON VIGILANCIA, SENSOR DE OXIDACION ELECTROQUIMICA (DURACION APROX.3 A¥OS),MICROORDENADOR DE CONTROL CON DISPLAY, EQUIPO DE ASPIRACION, MONTADO EN ARMARIO METALICO MURAL, CON PROTECCION IP-53 ALIMENTACION 230 V 50 HZ INCLUIDOS: 14 FILTROS EXTRAPLANOS TIPO PL 1 MANUAL DE MONTAJE, USO Y MANTENIMIENTO N§ SERIE: | -2 | Articulo | 1 | 1 | 8106 |  | 1 | S-1 plaza 20 zona A | rpulido | 20130108 | 20111216
2892 | 584 | -1 | 7030 | T01KM212ND12 | KMQ-212 ND 12 TOMAS GARAJE | DETECTOR DE CO TIPO KMQ 212 ND 12 TOMAS PARA DETECCION DE MONOXIDO DE CARBONO EN AIRE AMBIENTE, MARGEN DE MEDIDA 0...300 PPM, HOMOLOGACION MINER CDM0000007, DISPUESTO PARA 12 PUNTOS DE DETECCION, CON BLOQUE DE VALVULAS DE CONMUTACION, MEDIDAS DE FLUJO CON VIGILANCIA, SENSOR DE OXIDACION ELECTROQUIMICA (DURACION APROX.3 A¥OS),MICROORDENADOR DE CONTROL CON DISPLAY, EQUIPO DE ASPIRACION, MONTADO EN ARMARIO METALICO MURAL, CON PROTECCION IP-53 ALIMENTACION 230 V 50 HZ INCLUIDOS: 12 FILTROS EXTRAPLANOS TIPO PL 1 MANUAL DE MONTAJE, USO Y MANTENIMIENTO N§ SERIE: | -2 | Articulo | 1 | 1 | 8108 |  | 1 | S-2 plaza 21 zona A | rpulido | 20130108 | 20111216
2893 | 584 | -1 | 7315 | T01KM613C2P4 | KMQ-212 ND 4 TOMAS PREVIO 2 CANALES | DETECTOR combinado de CO y NO2 tipo KMQ 212 CO ND por célula electroquímica de oxidación homologado por el MINER de acuerdo con UNE 23-300-84, margen de medida 0 .. 300 ppm CO y 0 .. 5 ppm para NO2, de 4 puntos de detección consecutiva, control por microordenador, salida a bus ORNET | -2 | Articulo | 1 | 1 | 8107 |  | 1 | SS Muelle montacargas | rpulido | 20130108 | 20111216
2894 | 585 | -1 | 7033 | T01KM212ND18 | KMQ-212 ND 18 TOMAS GARAJE | DETECTOR DE CO TIPO KMQ 212 ND 18 TOMAS PARA DETECCION DE MONOXIDO DE CARBONO EN AIRE AMBIENTE, MARGEN DE MEDIDA 0...300 PPM, HOMOLOGACION MINER CDM0000007, DISPUESTO PARA 18 PUNTOS DE DETECCION, CON BLOQUE DE VALVULAS DE CONMUTACION, MEDIDAS DE FLUJO CON VIGILANCIA, SENSOR DE OXIDACION ELECTROQUIMICA (DURACION APROX.3 A¥OS),MICROORDENADOR DE CONTROL CON DISPLAY, EQUIPO DE ASPIRACION, MONTADO EN ARMARIO METALICO MURAL, CON PROTECCION IP-53 ALIMENTACION 230 V 50 HZ INCLUIDOS: 18 FILTROS EXTRAPLANOS TIPO PL 1 MANUAL DE MONTAJE, USO Y MANTENIMIENTO N§ SERIE: | -2 | Articulo | 1 | 1 | 7978 |  | 1 |  | rpulido | 20130108 | 19000101
2895 | 585 | -1 | 7033 | T01KM212ND18 | KMQ-212 ND 18 TOMAS GARAJE | DETECTOR DE CO TIPO KMQ 212 ND 18 TOMAS PARA DETECCION DE MONOXIDO DE CARBONO EN AIRE AMBIENTE, MARGEN DE MEDIDA 0...300 PPM, HOMOLOGACION MINER CDM0000007, DISPUESTO PARA 18 PUNTOS DE DETECCION, CON BLOQUE DE VALVULAS DE CONMUTACION, MEDIDAS DE FLUJO CON VIGILANCIA, SENSOR DE OXIDACION ELECTROQUIMICA (DURACION APROX.3 A¥OS),MICROORDENADOR DE CONTROL CON DISPLAY, EQUIPO DE ASPIRACION, MONTADO EN ARMARIO METALICO MURAL, CON PROTECCION IP-53 ALIMENTACION 230 V 50 HZ INCLUIDOS: 18 FILTROS EXTRAPLANOS TIPO PL 1 MANUAL DE MONTAJE, USO Y MANTENIMIENTO N§ SERIE: | -2 | Articulo | 1 | 1 | 7979 |  | 1 |  | rpulido | 20130108 | 19000101
2896 | 585 | -1 | 7034 | T01KM212ND20 | KMQ-212 ND 20 TOMAS GARAJE | DETECTOR DE CO TIPO KMQ 212 ND 20 TOMAS PARA DETECCION DE MONOXIDO DE CARBONO EN AIRE AMBIENTE, MARGEN DE MEDIDA 0...300 PPM, HOMOLOGACION MINER CDM0000007, DISPUESTO PARA 20 PUNTOS DE DETECCION, CON BLOQUE DE VALVULAS DE CONMUTACION, MEDIDAS DE FLUJO CON VIGILANCIA, SENSOR DE OXIDACION ELECTROQUIMICA (DURACION APROX.3 A¥OS),MICROORDENADOR DE CONTROL CON DISPLAY, EQUIPO DE ASPIRACION, MONTADO EN ARMARIO METALICO MURAL, CON PROTECCION IP-53 ALIMENTACION 230 V 50 HZ INCLUIDOS: 20 FILTROS EXTRAPLANOS TIPO PL 1 MANUAL DE MONTAJE, USO Y MANTENIMIENTO N§ SERIE: | -2 | Articulo | 1 | 1 | 7980 |  | 1 |  | rpulido | 20130108 | 19000101
2897 | 585 | -1 | 7034 | T01KM212ND20 | KMQ-212 ND 20 TOMAS GARAJE | DETECTOR DE CO TIPO KMQ 212 ND 20 TOMAS PARA DETECCION DE MONOXIDO DE CARBONO EN AIRE AMBIENTE, MARGEN DE MEDIDA 0...300 PPM, HOMOLOGACION MINER CDM0000007, DISPUESTO PARA 20 PUNTOS DE DETECCION, CON BLOQUE DE VALVULAS DE CONMUTACION, MEDIDAS DE FLUJO CON VIGILANCIA, SENSOR DE OXIDACION ELECTROQUIMICA (DURACION APROX.3 A¥OS),MICROORDENADOR DE CONTROL CON DISPLAY, EQUIPO DE ASPIRACION, MONTADO EN ARMARIO METALICO MURAL, CON PROTECCION IP-53 ALIMENTACION 230 V 50 HZ INCLUIDOS: 20 FILTROS EXTRAPLANOS TIPO PL 1 MANUAL DE MONTAJE, USO Y MANTENIMIENTO N§ SERIE: | -2 | Articulo | 1 | 1 | 7981 |  | 1 |  | rpulido | 20130108 | 19000101
2898 | 586 | -1 | 7034 | T01KM212ND20 | KMQ-212 ND 20 TOMAS GARAJE | DETECTOR DE CO TIPO KMQ 212 ND 20 TOMAS PARA DETECCION DE MONOXIDO DE CARBONO EN AIRE AMBIENTE, MARGEN DE MEDIDA 0...300 PPM, HOMOLOGACION MINER CDM0000007, DISPUESTO PARA 20 PUNTOS DE DETECCION, CON BLOQUE DE VALVULAS DE CONMUTACION, MEDIDAS DE FLUJO CON VIGILANCIA, SENSOR DE OXIDACION ELECTROQUIMICA (DURACION APROX.3 A¥OS),MICROORDENADOR DE CONTROL CON DISPLAY, EQUIPO DE ASPIRACION, MONTADO EN ARMARIO METALICO MURAL, CON PROTECCION IP-53 ALIMENTACION 230 V 50 HZ INCLUIDOS: 20 FILTROS EXTRAPLANOS TIPO PL 1 MANUAL DE MONTAJE, USO Y MANTENIMIENTO N§ SERIE: | -2 | Articulo | 1 | 1 | 7863 |  | 1 | IKEA 10C | rpulido | 20130108 | 19000101
2899 | 586 | -1 | 7034 | T01KM212ND20 | KMQ-212 ND 20 TOMAS GARAJE | DETECTOR DE CO TIPO KMQ 212 ND 20 TOMAS PARA DETECCION DE MONOXIDO DE CARBONO EN AIRE AMBIENTE, MARGEN DE MEDIDA 0...300 PPM, HOMOLOGACION MINER CDM0000007, DISPUESTO PARA 20 PUNTOS DE DETECCION, CON BLOQUE DE VALVULAS DE CONMUTACION, MEDIDAS DE FLUJO CON VIGILANCIA, SENSOR DE OXIDACION ELECTROQUIMICA (DURACION APROX.3 A¥OS),MICROORDENADOR DE CONTROL CON DISPLAY, EQUIPO DE ASPIRACION, MONTADO EN ARMARIO METALICO MURAL, CON PROTECCION IP-53 ALIMENTACION 230 V 50 HZ INCLUIDOS: 20 FILTROS EXTRAPLANOS TIPO PL 1 MANUAL DE MONTAJE, USO Y MANTENIMIENTO N§ SERIE: | -2 | Articulo | 1 | 1 | 7864 |  | 1 | IKEA 10G | rpulido | 20130108 | 19000101
2900 | 586 | -1 | 7034 | T01KM212ND20 | KMQ-212 ND 20 TOMAS GARAJE | DETECTOR DE CO TIPO KMQ 212 ND 20 TOMAS PARA DETECCION DE MONOXIDO DE CARBONO EN AIRE AMBIENTE, MARGEN DE MEDIDA 0...300 PPM, HOMOLOGACION MINER CDM0000007, DISPUESTO PARA 20 PUNTOS DE DETECCION, CON BLOQUE DE VALVULAS DE CONMUTACION, MEDIDAS DE FLUJO CON VIGILANCIA, SENSOR DE OXIDACION ELECTROQUIMICA (DURACION APROX.3 A¥OS),MICROORDENADOR DE CONTROL CON DISPLAY, EQUIPO DE ASPIRACION, MONTADO EN ARMARIO METALICO MURAL, CON PROTECCION IP-53 ALIMENTACION 230 V 50 HZ INCLUIDOS: 20 FILTROS EXTRAPLANOS TIPO PL 1 MANUAL DE MONTAJE, USO Y MANTENIMIENTO N§ SERIE: | -2 | Articulo | 1 | 1 | 7865 |  | 1 | IKEA 10P | rpulido | 20130108 | 19000101
2901 | 586 | -1 | 7034 | T01KM212ND20 | KMQ-212 ND 20 TOMAS GARAJE | DETECTOR DE CO TIPO KMQ 212 ND 20 TOMAS PARA DETECCION DE MONOXIDO DE CARBONO EN AIRE AMBIENTE, MARGEN DE MEDIDA 0...300 PPM, HOMOLOGACION MINER CDM0000007, DISPUESTO PARA 20 PUNTOS DE DETECCION, CON BLOQUE DE VALVULAS DE CONMUTACION, MEDIDAS DE FLUJO CON VIGILANCIA, SENSOR DE OXIDACION ELECTROQUIMICA (DURACION APROX.3 A¥OS),MICROORDENADOR DE CONTROL CON DISPLAY, EQUIPO DE ASPIRACION, MONTADO EN ARMARIO METALICO MURAL, CON PROTECCION IP-53 ALIMENTACION 230 V 50 HZ INCLUIDOS: 20 FILTROS EXTRAPLANOS TIPO PL 1 MANUAL DE MONTAJE, USO Y MANTENIMIENTO N§ SERIE: | -2 | Articulo | 1 | 1 | 7866 |  | 1 | Centro comercial rojo 9F | rpulido | 20130108 | 19000101
2902 | 586 | -1 | 7034 | T01KM212ND20 | KMQ-212 ND 20 TOMAS GARAJE | DETECTOR DE CO TIPO KMQ 212 ND 20 TOMAS PARA DETECCION DE MONOXIDO DE CARBONO EN AIRE AMBIENTE, MARGEN DE MEDIDA 0...300 PPM, HOMOLOGACION MINER CDM0000007, DISPUESTO PARA 20 PUNTOS DE DETECCION, CON BLOQUE DE VALVULAS DE CONMUTACION, MEDIDAS DE FLUJO CON VIGILANCIA, SENSOR DE OXIDACION ELECTROQUIMICA (DURACION APROX.3 A¥OS),MICROORDENADOR DE CONTROL CON DISPLAY, EQUIPO DE ASPIRACION, MONTADO EN ARMARIO METALICO MURAL, CON PROTECCION IP-53 ALIMENTACION 230 V 50 HZ INCLUIDOS: 20 FILTROS EXTRAPLANOS TIPO PL 1 MANUAL DE MONTAJE, USO Y MANTENIMIENTO N§ SERIE: | -2 | Articulo | 1 | 1 | 7867 |  | 1 | Centro comercial rojo 9F | rpulido | 20130108 | 19000101
2903 | 586 | -1 | 7034 | T01KM212ND20 | KMQ-212 ND 20 TOMAS GARAJE | DETECTOR DE CO TIPO KMQ 212 ND 20 TOMAS PARA DETECCION DE MONOXIDO DE CARBONO EN AIRE AMBIENTE, MARGEN DE MEDIDA 0...300 PPM, HOMOLOGACION MINER CDM0000007, DISPUESTO PARA 20 PUNTOS DE DETECCION, CON BLOQUE DE VALVULAS DE CONMUTACION, MEDIDAS DE FLUJO CON VIGILANCIA, SENSOR DE OXIDACION ELECTROQUIMICA (DURACION APROX.3 A¥OS),MICROORDENADOR DE CONTROL CON DISPLAY, EQUIPO DE ASPIRACION, MONTADO EN ARMARIO METALICO MURAL, CON PROTECCION IP-53 ALIMENTACION 230 V 50 HZ INCLUIDOS: 20 FILTROS EXTRAPLANOS TIPO PL 1 MANUAL DE MONTAJE, USO Y MANTENIMIENTO N§ SERIE: | -2 | Articulo | 1 | 1 | 7868 |  | 1 | Centro comercial rojo 9P | rpulido | 20130108 | 19000101
2904 | 586 | -1 | 7034 | T01KM212ND20 | KMQ-212 ND 20 TOMAS GARAJE | DETECTOR DE CO TIPO KMQ 212 ND 20 TOMAS PARA DETECCION DE MONOXIDO DE CARBONO EN AIRE AMBIENTE, MARGEN DE MEDIDA 0...300 PPM, HOMOLOGACION MINER CDM0000007, DISPUESTO PARA 20 PUNTOS DE DETECCION, CON BLOQUE DE VALVULAS DE CONMUTACION, MEDIDAS DE FLUJO CON VIGILANCIA, SENSOR DE OXIDACION ELECTROQUIMICA (DURACION APROX.3 A¥OS),MICROORDENADOR DE CONTROL CON DISPLAY, EQUIPO DE ASPIRACION, MONTADO EN ARMARIO METALICO MURAL, CON PROTECCION IP-53 ALIMENTACION 230 V 50 HZ INCLUIDOS: 20 FILTROS EXTRAPLANOS TIPO PL 1 MANUAL DE MONTAJE, USO Y MANTENIMIENTO N§ SERIE: | -2 | Articulo | 1 | 1 | 7869 |  | 1 | Centro comercial naranja 15S | rpulido | 20130108 | 19000101
2905 | 586 | -1 | 7034 | T01KM212ND20 | KMQ-212 ND 20 TOMAS GARAJE | DETECTOR DE CO TIPO KMQ 212 ND 20 TOMAS PARA DETECCION DE MONOXIDO DE CARBONO EN AIRE AMBIENTE, MARGEN DE MEDIDA 0...300 PPM, HOMOLOGACION MINER CDM0000007, DISPUESTO PARA 20 PUNTOS DE DETECCION, CON BLOQUE DE VALVULAS DE CONMUTACION, MEDIDAS DE FLUJO CON VIGILANCIA, SENSOR DE OXIDACION ELECTROQUIMICA (DURACION APROX.3 A¥OS),MICROORDENADOR DE CONTROL CON DISPLAY, EQUIPO DE ASPIRACION, MONTADO EN ARMARIO METALICO MURAL, CON PROTECCION IP-53 ALIMENTACION 230 V 50 HZ INCLUIDOS: 20 FILTROS EXTRAPLANOS TIPO PL 1 MANUAL DE MONTAJE, USO Y MANTENIMIENTO N§ SERIE: | -2 | Articulo | 1 | 1 | 7870 |  | 1 | Centro comercial naranja 9B | rpulido | 20130108 | 19000101
2906 | 586 | -1 | 7034 | T01KM212ND20 | KMQ-212 ND 20 TOMAS GARAJE | DETECTOR DE CO TIPO KMQ 212 ND 20 TOMAS PARA DETECCION DE MONOXIDO DE CARBONO EN AIRE AMBIENTE, MARGEN DE MEDIDA 0...300 PPM, HOMOLOGACION MINER CDM0000007, DISPUESTO PARA 20 PUNTOS DE DETECCION, CON BLOQUE DE VALVULAS DE CONMUTACION, MEDIDAS DE FLUJO CON VIGILANCIA, SENSOR DE OXIDACION ELECTROQUIMICA (DURACION APROX.3 A¥OS),MICROORDENADOR DE CONTROL CON DISPLAY, EQUIPO DE ASPIRACION, MONTADO EN ARMARIO METALICO MURAL, CON PROTECCION IP-53 ALIMENTACION 230 V 50 HZ INCLUIDOS: 20 FILTROS EXTRAPLANOS TIPO PL 1 MANUAL DE MONTAJE, USO Y MANTENIMIENTO N§ SERIE: | -2 | Articulo | 1 | 1 | 7871 |  | 1 | Centro comercial naranja 9B | rpulido | 20130108 | 19000101
2907 | 586 | -1 | 7034 | T01KM212ND20 | KMQ-212 ND 20 TOMAS GARAJE | DETECTOR DE CO TIPO KMQ 212 ND 20 TOMAS PARA DETECCION DE MONOXIDO DE CARBONO EN AIRE AMBIENTE, MARGEN DE MEDIDA 0...300 PPM, HOMOLOGACION MINER CDM0000007, DISPUESTO PARA 20 PUNTOS DE DETECCION, CON BLOQUE DE VALVULAS DE CONMUTACION, MEDIDAS DE FLUJO CON VIGILANCIA, SENSOR DE OXIDACION ELECTROQUIMICA (DURACION APROX.3 A¥OS),MICROORDENADOR DE CONTROL CON DISPLAY, EQUIPO DE ASPIRACION, MONTADO EN ARMARIO METALICO MURAL, CON PROTECCION IP-53 ALIMENTACION 230 V 50 HZ INCLUIDOS: 20 FILTROS EXTRAPLANOS TIPO PL 1 MANUAL DE MONTAJE, USO Y MANTENIMIENTO N§ SERIE: | -2 | Articulo | 1 | 1 | 7872 |  | 1 | Centro comercial naranja 9B | rpulido | 20130108 | 19000101
2908 | 586 | -1 | 7034 | T01KM212ND20 | KMQ-212 ND 20 TOMAS GARAJE | DETECTOR DE CO TIPO KMQ 212 ND 20 TOMAS PARA DETECCION DE MONOXIDO DE CARBONO EN AIRE AMBIENTE, MARGEN DE MEDIDA 0...300 PPM, HOMOLOGACION MINER CDM0000007, DISPUESTO PARA 20 PUNTOS DE DETECCION, CON BLOQUE DE VALVULAS DE CONMUTACION, MEDIDAS DE FLUJO CON VIGILANCIA, SENSOR DE OXIDACION ELECTROQUIMICA (DURACION APROX.3 A¥OS),MICROORDENADOR DE CONTROL CON DISPLAY, EQUIPO DE ASPIRACION, MONTADO EN ARMARIO METALICO MURAL, CON PROTECCION IP-53 ALIMENTACION 230 V 50 HZ INCLUIDOS: 20 FILTROS EXTRAPLANOS TIPO PL 1 MANUAL DE MONTAJE, USO Y MANTENIMIENTO N§ SERIE: | -2 | Articulo | 1 | 1 | 7873 |  | 1 | Centro comercial naranja 9B | rpulido | 20130108 | 19000101
2909 | 586 | -1 | 7033 | T01KM212ND18 | KMQ-212 ND 18 TOMAS GARAJE | DETECTOR DE CO TIPO KMQ 212 ND 18 TOMAS PARA DETECCION DE MONOXIDO DE CARBONO EN AIRE AMBIENTE, MARGEN DE MEDIDA 0...300 PPM, HOMOLOGACION MINER CDM0000007, DISPUESTO PARA 18 PUNTOS DE DETECCION, CON BLOQUE DE VALVULAS DE CONMUTACION, MEDIDAS DE FLUJO CON VIGILANCIA, SENSOR DE OXIDACION ELECTROQUIMICA (DURACION APROX.3 A¥OS),MICROORDENADOR DE CONTROL CON DISPLAY, EQUIPO DE ASPIRACION, MONTADO EN ARMARIO METALICO MURAL, CON PROTECCION IP-53 ALIMENTACION 230 V 50 HZ INCLUIDOS: 18 FILTROS EXTRAPLANOS TIPO PL 1 MANUAL DE MONTAJE, USO Y MANTENIMIENTO N§ SERIE: | -2 | Articulo | 1 | 1 | 7874 |  | 1 | IKEA 10P | rpulido | 20130108 | 19000101
2910 | 586 | -1 | 7034 | T01KM212ND20 | KMQ-212 ND 20 TOMAS GARAJE | DETECTOR DE CO TIPO KMQ 212 ND 20 TOMAS PARA DETECCION DE MONOXIDO DE CARBONO EN AIRE AMBIENTE, MARGEN DE MEDIDA 0...300 PPM, HOMOLOGACION MINER CDM0000007, DISPUESTO PARA 20 PUNTOS DE DETECCION, CON BLOQUE DE VALVULAS DE CONMUTACION, MEDIDAS DE FLUJO CON VIGILANCIA, SENSOR DE OXIDACION ELECTROQUIMICA (DURACION APROX.3 A¥OS),MICROORDENADOR DE CONTROL CON DISPLAY, EQUIPO DE ASPIRACION, MONTADO EN ARMARIO METALICO MURAL, CON PROTECCION IP-53 ALIMENTACION 230 V 50 HZ INCLUIDOS: 20 FILTROS EXTRAPLANOS TIPO PL 1 MANUAL DE MONTAJE, USO Y MANTENIMIENTO N§ SERIE: | -2 | Articulo | 1 | 1 | 7875 |  | 1 | Centro comercial verde 9B | rpulido | 20130108 | 19000101
2911 | 586 | -1 | 7034 | T01KM212ND20 | KMQ-212 ND 20 TOMAS GARAJE | DETECTOR DE CO TIPO KMQ 212 ND 20 TOMAS PARA DETECCION DE MONOXIDO DE CARBONO EN AIRE AMBIENTE, MARGEN DE MEDIDA 0...300 PPM, HOMOLOGACION MINER CDM0000007, DISPUESTO PARA 20 PUNTOS DE DETECCION, CON BLOQUE DE VALVULAS DE CONMUTACION, MEDIDAS DE FLUJO CON VIGILANCIA, SENSOR DE OXIDACION ELECTROQUIMICA (DURACION APROX.3 A¥OS),MICROORDENADOR DE CONTROL CON DISPLAY, EQUIPO DE ASPIRACION, MONTADO EN ARMARIO METALICO MURAL, CON PROTECCION IP-53 ALIMENTACION 230 V 50 HZ INCLUIDOS: 20 FILTROS EXTRAPLANOS TIPO PL 1 MANUAL DE MONTAJE, USO Y MANTENIMIENTO N§ SERIE: | -2 | Articulo | 1 | 1 | 7876 |  | 1 | Centro comercial verde 9B | rpulido | 20130108 | 19000101
2912 | 586 | -1 | 7034 | T01KM212ND20 | KMQ-212 ND 20 TOMAS GARAJE | DETECTOR DE CO TIPO KMQ 212 ND 20 TOMAS PARA DETECCION DE MONOXIDO DE CARBONO EN AIRE AMBIENTE, MARGEN DE MEDIDA 0...300 PPM, HOMOLOGACION MINER CDM0000007, DISPUESTO PARA 20 PUNTOS DE DETECCION, CON BLOQUE DE VALVULAS DE CONMUTACION, MEDIDAS DE FLUJO CON VIGILANCIA, SENSOR DE OXIDACION ELECTROQUIMICA (DURACION APROX.3 A¥OS),MICROORDENADOR DE CONTROL CON DISPLAY, EQUIPO DE ASPIRACION, MONTADO EN ARMARIO METALICO MURAL, CON PROTECCION IP-53 ALIMENTACION 230 V 50 HZ INCLUIDOS: 20 FILTROS EXTRAPLANOS TIPO PL 1 MANUAL DE MONTAJE, USO Y MANTENIMIENTO N§ SERIE: | -2 | Articulo | 1 | 1 | 7877 |  | 1 | Centro comercial verde 9E | rpulido | 20130108 | 19000101
2913 | 586 | -1 | 7034 | T01KM212ND20 | KMQ-212 ND 20 TOMAS GARAJE | DETECTOR DE CO TIPO KMQ 212 ND 20 TOMAS PARA DETECCION DE MONOXIDO DE CARBONO EN AIRE AMBIENTE, MARGEN DE MEDIDA 0...300 PPM, HOMOLOGACION MINER CDM0000007, DISPUESTO PARA 20 PUNTOS DE DETECCION, CON BLOQUE DE VALVULAS DE CONMUTACION, MEDIDAS DE FLUJO CON VIGILANCIA, SENSOR DE OXIDACION ELECTROQUIMICA (DURACION APROX.3 A¥OS),MICROORDENADOR DE CONTROL CON DISPLAY, EQUIPO DE ASPIRACION, MONTADO EN ARMARIO METALICO MURAL, CON PROTECCION IP-53 ALIMENTACION 230 V 50 HZ INCLUIDOS: 20 FILTROS EXTRAPLANOS TIPO PL 1 MANUAL DE MONTAJE, USO Y MANTENIMIENTO N§ SERIE: | -2 | Articulo | 1 | 1 | 7878 |  | 1 | Centro comercial verde 9E | rpulido | 20130108 | 19000101
2914 | 586 | -1 | 7034 | T01KM212ND20 | KMQ-212 ND 20 TOMAS GARAJE | DETECTOR DE CO TIPO KMQ 212 ND 20 TOMAS PARA DETECCION DE MONOXIDO DE CARBONO EN AIRE AMBIENTE, MARGEN DE MEDIDA 0...300 PPM, HOMOLOGACION MINER CDM0000007, DISPUESTO PARA 20 PUNTOS DE DETECCION, CON BLOQUE DE VALVULAS DE CONMUTACION, MEDIDAS DE FLUJO CON VIGILANCIA, SENSOR DE OXIDACION ELECTROQUIMICA (DURACION APROX.3 A¥OS),MICROORDENADOR DE CONTROL CON DISPLAY, EQUIPO DE ASPIRACION, MONTADO EN ARMARIO METALICO MURAL, CON PROTECCION IP-53 ALIMENTACION 230 V 50 HZ INCLUIDOS: 20 FILTROS EXTRAPLANOS TIPO PL 1 MANUAL DE MONTAJE, USO Y MANTENIMIENTO N§ SERIE: | -2 | Articulo | 1 | 1 | 7879 |  | 1 | Centro comercial naranja 25H | rpulido | 20130108 | 19000101
2915 | 586 | -1 | 7030 | T01KM212ND12 | KMQ-212 ND 12 TOMAS GARAJE | DETECTOR DE CO TIPO KMQ 212 ND 12 TOMAS PARA DETECCION DE MONOXIDO DE CARBONO EN AIRE AMBIENTE, MARGEN DE MEDIDA 0...300 PPM, HOMOLOGACION MINER CDM0000007, DISPUESTO PARA 12 PUNTOS DE DETECCION, CON BLOQUE DE VALVULAS DE CONMUTACION, MEDIDAS DE FLUJO CON VIGILANCIA, SENSOR DE OXIDACION ELECTROQUIMICA (DURACION APROX.3 A¥OS),MICROORDENADOR DE CONTROL CON DISPLAY, EQUIPO DE ASPIRACION, MONTADO EN ARMARIO METALICO MURAL, CON PROTECCION IP-53 ALIMENTACION 230 V 50 HZ INCLUIDOS: 12 FILTROS EXTRAPLANOS TIPO PL 1 MANUAL DE MONTAJE, USO Y MANTENIMIENTO N§ SERIE: | -2 | Articulo | 1 | 1 | 7880 |  | 1 | Centro comercial verde 21K | rpulido | 20130108 | 19000101
2916 | 586 | -1 | 7030 | T01KM212ND12 | KMQ-212 ND 12 TOMAS GARAJE | DETECTOR DE CO TIPO KMQ 212 ND 12 TOMAS PARA DETECCION DE MONOXIDO DE CARBONO EN AIRE AMBIENTE, MARGEN DE MEDIDA 0...300 PPM, HOMOLOGACION MINER CDM0000007, DISPUESTO PARA 12 PUNTOS DE DETECCION, CON BLOQUE DE VALVULAS DE CONMUTACION, MEDIDAS DE FLUJO CON VIGILANCIA, SENSOR DE OXIDACION ELECTROQUIMICA (DURACION APROX.3 A¥OS),MICROORDENADOR DE CONTROL CON DISPLAY, EQUIPO DE ASPIRACION, MONTADO EN ARMARIO METALICO MURAL, CON PROTECCION IP-53 ALIMENTACION 230 V 50 HZ INCLUIDOS: 12 FILTROS EXTRAPLANOS TIPO PL 1 MANUAL DE MONTAJE, USO Y MANTENIMIENTO N§ SERIE: | -2 | Articulo | 1 | 1 | 7881 |  | 1 | Centro comercial verde 21K | rpulido | 20130108 | 19000101
2917 | 586 | -1 | 7030 | T01KM212ND12 | KMQ-212 ND 12 TOMAS GARAJE | DETECTOR DE CO TIPO KMQ 212 ND 12 TOMAS PARA DETECCION DE MONOXIDO DE CARBONO EN AIRE AMBIENTE, MARGEN DE MEDIDA 0...300 PPM, HOMOLOGACION MINER CDM0000007, DISPUESTO PARA 12 PUNTOS DE DETECCION, CON BLOQUE DE VALVULAS DE CONMUTACION, MEDIDAS DE FLUJO CON VIGILANCIA, SENSOR DE OXIDACION ELECTROQUIMICA (DURACION APROX.3 A¥OS),MICROORDENADOR DE CONTROL CON DISPLAY, EQUIPO DE ASPIRACION, MONTADO EN ARMARIO METALICO MURAL, CON PROTECCION IP-53 ALIMENTACION 230 V 50 HZ INCLUIDOS: 12 FILTROS EXTRAPLANOS TIPO PL 1 MANUAL DE MONTAJE, USO Y MANTENIMIENTO N§ SERIE: | -2 | Articulo | 1 | 1 | 8018 |  | 1 |  | rpulido | 20130108 | 19000101
2918 | 587 | -1 | 3538 | T01OT0KMQ12T | KMQ-212 12 TOMAS | DETECTOR DE CO TIPO KMQ 212 CO 12 TOMAS PARA DETECCION DE MONOXIDO DE CARBONO EN AIRE AMBIENTE, MARGEN DE MEDIDA 0...300 PPM, HOMOLOGACION MINER CDM 0004, DISPUESTO PARA 12 PUNTOS DE DETECCION, CON BLOQUE DE VALVULAS DE CONMUTACION, MEDIDAS DE FLUJO CON VIGILANCIA, SENSOR DE OXIDACION ELECTROQUIMICA (DURACION APROX.3 A¥OS), MICROORDENADOR DE CONTROL CON DISPLAY, EQUIPO DE ASPIRACION, MONTADO EN ARMARIO METALICO MURAL, CON PROTECCION IP-53 ALIMENTACION 230 V 50 HZ INCLUIDOS: 12 FILTROS EXTRAPLANOS TIPO PL 1 MANUAL DE MONTAJE, USO Y MANTENIMIENTO | -2 | Articulo | 1 | 1 | 6616 |  | 1 |  | rpulido | 20130108 | 19000101
2919 | 587 | -1 | 3538 | T01OT0KMQ12T | KMQ-212 12 TOMAS | DETECTOR DE CO TIPO KMQ 212 CO 12 TOMAS PARA DETECCION DE MONOXIDO DE CARBONO EN AIRE AMBIENTE, MARGEN DE MEDIDA 0...300 PPM, HOMOLOGACION MINER CDM 0004, DISPUESTO PARA 12 PUNTOS DE DETECCION, CON BLOQUE DE VALVULAS DE CONMUTACION, MEDIDAS DE FLUJO CON VIGILANCIA, SENSOR DE OXIDACION ELECTROQUIMICA (DURACION APROX.3 A¥OS), MICROORDENADOR DE CONTROL CON DISPLAY, EQUIPO DE ASPIRACION, MONTADO EN ARMARIO METALICO MURAL, CON PROTECCION IP-53 ALIMENTACION 230 V 50 HZ INCLUIDOS: 12 FILTROS EXTRAPLANOS TIPO PL 1 MANUAL DE MONTAJE, USO Y MANTENIMIENTO | -2 | Articulo | 1 | 1 | 6624 |  | 1 |  | rpulido | 20130108 | 19000101
2920 | 587 | -1 | 3538 | T01OT0KMQ12T | KMQ-212 12 TOMAS | DETECTOR DE CO TIPO KMQ 212 CO 12 TOMAS PARA DETECCION DE MONOXIDO DE CARBONO EN AIRE AMBIENTE, MARGEN DE MEDIDA 0...300 PPM, HOMOLOGACION MINER CDM 0004, DISPUESTO PARA 12 PUNTOS DE DETECCION, CON BLOQUE DE VALVULAS DE CONMUTACION, MEDIDAS DE FLUJO CON VIGILANCIA, SENSOR DE OXIDACION ELECTROQUIMICA (DURACION APROX.3 A¥OS), MICROORDENADOR DE CONTROL CON DISPLAY, EQUIPO DE ASPIRACION, MONTADO EN ARMARIO METALICO MURAL, CON PROTECCION IP-53 ALIMENTACION 230 V 50 HZ INCLUIDOS: 12 FILTROS EXTRAPLANOS TIPO PL 1 MANUAL DE MONTAJE, USO Y MANTENIMIENTO | -2 | Articulo | 1 | 1 | 6597 |  | 1 |  | rpulido | 20130108 | 19000101
2921 | 588 | -1 | 9509 | T01KM613C216 | KMQ-212 ND 2 CANALES 16 TOMAS | KMQ-212 ND 2 CANALES 16 TOMAS | -2 | Articulo | 1 | 1 | 7995 |  | 1 | FASE I | rpulido | 20130108 | 20091231
2922 | 588 | -1 | 9507 | T01KM613C214 | KMQ-212 ND 2 CANALES 14 TOMAS | KMQ-212 ND 2 CANALES 14 TOMAS | -2 | Articulo | 1 | 1 | 7996 |  | 1 | FASE I | rpulido | 20130108 | 20091231
2923 | 588 | -1 | 9507 | T01KM613C214 | KMQ-212 ND 2 CANALES 14 TOMAS | KMQ-212 ND 2 CANALES 14 TOMAS | -2 | Articulo | 1 | 1 | 7997 |  | 1 | FASE I | rpulido | 20130108 | 20091231
2924 | 588 | -1 | 9511 | T01KM613C208 | KMQ-212 ND 2 CANALES 8 TOMAS | KMQ212 ND 6 TOMAS CO+CO2 N§:SERIE | -2 | Articulo | 1 | 1 | 7998 |  | 1 | FASE I | rpulido | 20130108 | 20091231
2925 | 588 | -1 | 9709 | T01KM613C308 | KMQ-212 ND 3 CANALES 8 TOMAS | KMQ-212 ND 3 CANALES 8 TOMAS | -2 | Articulo | 1 | 1 | 7999 |  | 1 | FASE I | rpulido | 20130108 | 20091231
2926 | 588 | -1 | 9709 | T01KM613C308 | KMQ-212 ND 3 CANALES 8 TOMAS | KMQ-212 ND 3 CANALES 8 TOMAS | -2 | Articulo | 1 | 1 | 8000 |  | 1 | FASE I | rpulido | 20130108 | 20091231
2927 | 588 | -1 | 9510 | T01KM613C310 | KMQ-212 ND 3 CANALES 10 TOMAS | KMQ-212 ND 3 CANALES 10 TOMAS | -2 | Articulo | 1 | 1 | 8002 |  | 1 | FASE I | rpulido | 20130108 | 20091231
2928 | 588 | -1 | 9510 | T01KM613C310 | KMQ-212 ND 3 CANALES 10 TOMAS | KMQ-212 ND 3 CANALES 10 TOMAS | -2 | Articulo | 1 | 1 | 8003 |  | 1 | FASE II - REMODELACIÓN INTERCAMBIADOR ANTIGUO | rpulido | 20130108 | 20091231
2929 | 588 | -1 | 9509 | T01KM613C216 | KMQ-212 ND 2 CANALES 16 TOMAS | KMQ-212 ND 2 CANALES 16 TOMAS | -2 | Articulo | 1 | 1 | 8004 |  | 1 | FASE II - REMODELACIÓN INTERCAMBIADOR ANTIGUO | rpulido | 20130108 | 20091231
2930 | 588 | -1 | 9507 | T01KM613C214 | KMQ-212 ND 2 CANALES 14 TOMAS | KMQ-212 ND 2 CANALES 14 TOMAS | -2 | Articulo | 1 | 1 | 8005 |  | 1 | FASE II - REMODELACIÓN INTERCAMBIADOR ANTIGUO | rpulido | 20130108 | 20101231
2931 | 588 | -1 | 7315 | T01KM613C2P4 | KMQ-212 ND 4 TOMAS PREVIO 2 CANALES | DETECTOR combinado de CO y NO2 tipo KMQ 212 CO ND por célula electroquímica de oxidación homologado por el MINER de acuerdo con UNE 23-300-84, margen de medida 0 .. 300 ppm CO y 0 .. 5 ppm para NO2, de 4 puntos de detección consecutiva, control por microordenador, salida a bus ORNET | -2 | Articulo | 1 | 1 | 8051 |  | 1 | TÚNEL BUS VAO Nº 2 | rpulido | 20130108 | 20091231
2932 | 588 | -1 | 9554 | T01KM613C306 | KMQ-212 ND 3 CANALES 6 TOMAS | KMQ-212 ND 3 CANALES 6 TOMAS | -2 | Articulo | 1 | 1 | 8057 |  | 1 | FASE II - REMODELACIÓN INTERCAMBIADOR ANTIGUO | rpulido | 20130108 | 20091231
2933 | 588 | -1 | 6953 | T01TU0000053 | OPACIMETRO VISGUARD IS EN ARMARIO CON RPT | Opacímetro por dispersión de luz con ángulo de 30 Grados, con doble haz luminoso, sistema de medida autocalibrado con control continuo del punto cero y valor 100%, margen de medida 0 .. 0,015 /m, incluido barra de verificación, con controlador tipo RPT-ORT, con muestreo por aspirador integrado, conexión para comunicación a 2 hilos por bus ORNET, tipo VisGuard IS | -2 | Articulo | 1 | 1 | OPCR0211 |  | 1 |  | rpulido | 20130108 | 20091231
2934 | 588 | -1 | 6953 | T01TU0000053 | OPACIMETRO VISGUARD IS EN ARMARIO CON RPT | Opacímetro por dispersión de luz con ángulo de 30 Grados, con doble haz luminoso, sistema de medida autocalibrado con control continuo del punto cero y valor 100%, margen de medida 0 .. 0,015 /m, incluido barra de verificación, con controlador tipo RPT-ORT, con muestreo por aspirador integrado, conexión para comunicación a 2 hilos por bus ORNET, tipo VisGuard IS | -2 | Articulo | 1 | 1 | OPCR0212 |  | 1 |  | rpulido | 20130108 | 20091231
2935 | 588 | -1 | 6953 | T01TU0000053 | OPACIMETRO VISGUARD IS EN ARMARIO CON RPT | Opacímetro por dispersión de luz con ángulo de 30 Grados, con doble haz luminoso, sistema de medida autocalibrado con control continuo del punto cero y valor 100%, margen de medida 0 .. 0,015 /m, incluido barra de verificación, con controlador tipo RPT-ORT, con muestreo por aspirador integrado, conexión para comunicación a 2 hilos por bus ORNET, tipo VisGuard IS | -2 | Articulo | 1 | 1 | OPCR0213 |  | 1 |  | rpulido | 20130108 | 20091231
2936 | 588 | -1 | 6953 | T01TU0000053 | OPACIMETRO VISGUARD IS EN ARMARIO CON RPT | Opacímetro por dispersión de luz con ángulo de 30 Grados, con doble haz luminoso, sistema de medida autocalibrado con control continuo del punto cero y valor 100%, margen de medida 0 .. 0,015 /m, incluido barra de verificación, con controlador tipo RPT-ORT, con muestreo por aspirador integrado, conexión para comunicación a 2 hilos por bus ORNET, tipo VisGuard IS | -2 | Articulo | 1 | 1 | OPCR0214 |  | 1 |  | rpulido | 20130108 | 20091231
2937 | 588 | -1 | 6953 | T01TU0000053 | OPACIMETRO VISGUARD IS EN ARMARIO CON RPT | Opacímetro por dispersión de luz con ángulo de 30 Grados, con doble haz luminoso, sistema de medida autocalibrado con control continuo del punto cero y valor 100%, margen de medida 0 .. 0,015 /m, incluido barra de verificación, con controlador tipo RPT-ORT, con muestreo por aspirador integrado, conexión para comunicación a 2 hilos por bus ORNET, tipo VisGuard IS | -2 | Articulo | 1 | 1 | OPCR0215 |  | 1 |  | rpulido | 20130108 | 20091231
2938 | 588 | -1 | 6953 | T01TU0000053 | OPACIMETRO VISGUARD IS EN ARMARIO CON RPT | Opacímetro por dispersión de luz con ángulo de 30 Grados, con doble haz luminoso, sistema de medida autocalibrado con control continuo del punto cero y valor 100%, margen de medida 0 .. 0,015 /m, incluido barra de verificación, con controlador tipo RPT-ORT, con muestreo por aspirador integrado, conexión para comunicación a 2 hilos por bus ORNET, tipo VisGuard IS | -2 | Articulo | 1 | 1 | OPCR0216 |  | 1 |  | rpulido | 20130108 | 20091231
2939 | 588 | -1 | 6953 | T01TU0000053 | OPACIMETRO VISGUARD IS EN ARMARIO CON RPT | Opacímetro por dispersión de luz con ángulo de 30 Grados, con doble haz luminoso, sistema de medida autocalibrado con control continuo del punto cero y valor 100%, margen de medida 0 .. 0,015 /m, incluido barra de verificación, con controlador tipo RPT-ORT, con muestreo por aspirador integrado, conexión para comunicación a 2 hilos por bus ORNET, tipo VisGuard IS | -2 | Articulo | 1 | 1 | OPCR0217 |  | 1 |  | rpulido | 20130108 | 20091231
2940 | 588 | -1 | 6953 | T01TU0000053 | OPACIMETRO VISGUARD IS EN ARMARIO CON RPT | Opacímetro por dispersión de luz con ángulo de 30 Grados, con doble haz luminoso, sistema de medida autocalibrado con control continuo del punto cero y valor 100%, margen de medida 0 .. 0,015 /m, incluido barra de verificación, con controlador tipo RPT-ORT, con muestreo por aspirador integrado, conexión para comunicación a 2 hilos por bus ORNET, tipo VisGuard IS | -2 | Articulo | 1 | 1 | OPCR0223 |  | 1 |  | rpulido | 20130108 | 20091231
2941 | 588 | -1 | 6953 | T01TU0000053 | OPACIMETRO VISGUARD IS EN ARMARIO CON RPT | Opacímetro por dispersión de luz con ángulo de 30 Grados, con doble haz luminoso, sistema de medida autocalibrado con control continuo del punto cero y valor 100%, margen de medida 0 .. 0,015 /m, incluido barra de verificación, con controlador tipo RPT-ORT, con muestreo por aspirador integrado, conexión para comunicación a 2 hilos por bus ORNET, tipo VisGuard IS | -2 | Articulo | 1 | 1 | OPCR0224 |  | 1 |  | rpulido | 20130108 | 20091231
2942 | 588 | -1 | 6953 | T01TU0000053 | OPACIMETRO VISGUARD IS EN ARMARIO CON RPT | Opacímetro por dispersión de luz con ángulo de 30 Grados, con doble haz luminoso, sistema de medida autocalibrado con control continuo del punto cero y valor 100%, margen de medida 0 .. 0,015 /m, incluido barra de verificación, con controlador tipo RPT-ORT, con muestreo por aspirador integrado, conexión para comunicación a 2 hilos por bus ORNET, tipo VisGuard IS | -2 | Articulo | 1 | 1 | OPCR0225 |  | 1 |  | rpulido | 20130108 | 20091231
2943 | 588 | -1 | 6953 | T01TU0000053 | OPACIMETRO VISGUARD IS EN ARMARIO CON RPT | Opacímetro por dispersión de luz con ángulo de 30 Grados, con doble haz luminoso, sistema de medida autocalibrado con control continuo del punto cero y valor 100%, margen de medida 0 .. 0,015 /m, incluido barra de verificación, con controlador tipo RPT-ORT, con muestreo por aspirador integrado, conexión para comunicación a 2 hilos por bus ORNET, tipo VisGuard IS | -2 | Articulo | 1 | 1 | OPCR0226 |  | 1 |  | rpulido | 20130108 | 20091231
2944 | 588 | -1 | 6953 | T01TU0000053 | OPACIMETRO VISGUARD IS EN ARMARIO CON RPT | Opacímetro por dispersión de luz con ángulo de 30 Grados, con doble haz luminoso, sistema de medida autocalibrado con control continuo del punto cero y valor 100%, margen de medida 0 .. 0,015 /m, incluido barra de verificación, con controlador tipo RPT-ORT, con muestreo por aspirador integrado, conexión para comunicación a 2 hilos por bus ORNET, tipo VisGuard IS | -2 | Articulo | 1 | 1 | OPCR0239 |  | 1 |  | rpulido | 20130108 | 20091231
2945 | 589 | -1 | 9509 | T01KM613C216 | KMQ-212 ND 2 CANALES 16 TOMAS | KMQ-212 ND 2 CANALES 16 TOMAS | -2 | Articulo | 1 | 1 | 7779 |  | 1 | S1 | rpulido | 20130108 | 20091231
2946 | 589 | -1 | 9509 | T01KM613C216 | KMQ-212 ND 2 CANALES 16 TOMAS | KMQ-212 ND 2 CANALES 16 TOMAS | -2 | Articulo | 1 | 1 | 7780 |  | 1 | S1 | rpulido | 20130108 | 20091231
2947 | 589 | -1 | 9507 | T01KM613C214 | KMQ-212 ND 2 CANALES 14 TOMAS | KMQ-212 ND 2 CANALES 14 TOMAS | -2 | Articulo | 1 | 1 | 7781 |  | 1 |  | rpulido | 20130108 | 20091231
2948 | 589 | -1 | 9507 | T01KM613C214 | KMQ-212 ND 2 CANALES 14 TOMAS | KMQ-212 ND 2 CANALES 14 TOMAS | -2 | Articulo | 1 | 1 | 7782 |  | 1 | S2 | rpulido | 20130108 | 20091231
2949 | 589 | -1 | 9514 | T01KM613C316 | KMQ-212 ND 3 CANALES 16 TOMAS | KMQ-212 ND 3 CANALES 16 TOMAS | -2 | Articulo | 1 | 1 | 7910 |  | 1 | S1 | rpulido | 20130108 | 20091231
2950 | 589 | -1 | 9547 | T01KM613C212 | KMQ-212 ND 2 CANALES 12 TOMAS | KMQ-212 ND 2 CANALES 12 TOMAS | -2 | Articulo | 1 | 1 | 7909 |  | 1 | S1 | rpulido | 20130108 | 20091231
2951 | 589 | -1 | 7317 | T01KM613C2P6 | KMQ-212 ND 6 TOMAS PREVIO 2 CANALES | KMQ 212 ND 6 TOMAS PREVIO 2 CANALES CO + NO2 N§ SERIE: | -2 | Articulo | 1 | 1 | 7838 |  | 1 | EN EL TÚNEL DE ACCESO Carretera A 42 | rpulido | 20130108 | 20091231
2952 | 589 | -1 | 7315 | T01KM613C2P4 | KMQ-212 ND 4 TOMAS PREVIO 2 CANALES | DETECTOR combinado de CO y NO2 tipo KMQ 212 CO ND por célula electroquímica de oxidación homologado por el MINER de acuerdo con UNE 23-300-84, margen de medida 0 .. 300 ppm CO y 0 .. 5 ppm para NO2, de 4 puntos de detección consecutiva, control por microordenador, salida a bus ORNET | -2 | Articulo | 1 | 1 | 7839 |  | 1 | EN EL TÚNEL DE ACCESO Via Lusitana | rpulido | 20130108 | 20091231
2953 | 589 | -1 | 6953 | T01TU0000053 | OPACIMETRO VISGUARD IS EN ARMARIO CON RPT | Opacímetro por dispersión de luz con ángulo de 30 Grados, con doble haz luminoso, sistema de medida autocalibrado con control continuo del punto cero y valor 100%, margen de medida 0 .. 0,015 /m, incluido barra de verificación, con controlador tipo RPT-ORT, con muestreo por aspirador integrado, conexión para comunicación a 2 hilos por bus ORNET, tipo VisGuard IS | -2 | Articulo | 1 | 1 | OPCR0141 |  | 1 | S1 | rpulido | 20130108 | 20091231
2954 | 589 | -1 | 6953 | T01TU0000053 | OPACIMETRO VISGUARD IS EN ARMARIO CON RPT | Opacímetro por dispersión de luz con ángulo de 30 Grados, con doble haz luminoso, sistema de medida autocalibrado con control continuo del punto cero y valor 100%, margen de medida 0 .. 0,015 /m, incluido barra de verificación, con controlador tipo RPT-ORT, con muestreo por aspirador integrado, conexión para comunicación a 2 hilos por bus ORNET, tipo VisGuard IS | -2 | Articulo | 1 | 1 | OPCR0142 |  | 1 | S1 | rpulido | 20130108 | 20091231
2955 | 589 | -1 | 6953 | T01TU0000053 | OPACIMETRO VISGUARD IS EN ARMARIO CON RPT | Opacímetro por dispersión de luz con ángulo de 30 Grados, con doble haz luminoso, sistema de medida autocalibrado con control continuo del punto cero y valor 100%, margen de medida 0 .. 0,015 /m, incluido barra de verificación, con controlador tipo RPT-ORT, con muestreo por aspirador integrado, conexión para comunicación a 2 hilos por bus ORNET, tipo VisGuard IS | -2 | Articulo | 1 | 1 | OPCR0154 |  | 1 | S2 | rpulido | 20130108 | 20091231
2956 | 589 | -1 | 6953 | T01TU0000053 | OPACIMETRO VISGUARD IS EN ARMARIO CON RPT | Opacímetro por dispersión de luz con ángulo de 30 Grados, con doble haz luminoso, sistema de medida autocalibrado con control continuo del punto cero y valor 100%, margen de medida 0 .. 0,015 /m, incluido barra de verificación, con controlador tipo RPT-ORT, con muestreo por aspirador integrado, conexión para comunicación a 2 hilos por bus ORNET, tipo VisGuard IS | -2 | Articulo | 1 | 1 | OPCR0155 |  | 1 | S2 | rpulido | 20130108 | 20091231
2957 | 589 | -1 | 6953 | T01TU0000053 | OPACIMETRO VISGUARD IS EN ARMARIO CON RPT | Opacímetro por dispersión de luz con ángulo de 30 Grados, con doble haz luminoso, sistema de medida autocalibrado con control continuo del punto cero y valor 100%, margen de medida 0 .. 0,015 /m, incluido barra de verificación, con controlador tipo RPT-ORT, con muestreo por aspirador integrado, conexión para comunicación a 2 hilos por bus ORNET, tipo VisGuard IS | -2 | Articulo | 1 | 1 | OPCR0156 |  | 1 | Tunel A 42 S2 | rpulido | 20130108 | 20091231
2958 | 589 | -1 | 6953 | T01TU0000053 | OPACIMETRO VISGUARD IS EN ARMARIO CON RPT | Opacímetro por dispersión de luz con ángulo de 30 Grados, con doble haz luminoso, sistema de medida autocalibrado con control continuo del punto cero y valor 100%, margen de medida 0 .. 0,015 /m, incluido barra de verificación, con controlador tipo RPT-ORT, con muestreo por aspirador integrado, conexión para comunicación a 2 hilos por bus ORNET, tipo VisGuard IS | -2 | Articulo | 1 | 1 | OPCR0157 |  | 1 | Tunel A 42 S2 | rpulido | 20130108 | 20091231
2959 | 589 | -1 | 6953 | T01TU0000053 | OPACIMETRO VISGUARD IS EN ARMARIO CON RPT | Opacímetro por dispersión de luz con ángulo de 30 Grados, con doble haz luminoso, sistema de medida autocalibrado con control continuo del punto cero y valor 100%, margen de medida 0 .. 0,015 /m, incluido barra de verificación, con controlador tipo RPT-ORT, con muestreo por aspirador integrado, conexión para comunicación a 2 hilos por bus ORNET, tipo VisGuard IS | -2 | Articulo | 1 | 1 | OPCR0158 |  | 1 |  | rpulido | 20130108 | 20091231
2960 | 589 | -1 | 6953 | T01TU0000053 | OPACIMETRO VISGUARD IS EN ARMARIO CON RPT | Opacímetro por dispersión de luz con ángulo de 30 Grados, con doble haz luminoso, sistema de medida autocalibrado con control continuo del punto cero y valor 100%, margen de medida 0 .. 0,015 /m, incluido barra de verificación, con controlador tipo RPT-ORT, con muestreo por aspirador integrado, conexión para comunicación a 2 hilos por bus ORNET, tipo VisGuard IS | -2 | Articulo | 1 | 1 | OPCR0159 |  | 1 | Tunel Via lusitana. | rpulido | 20130108 | 20091231
2961 | 590 | -1 | 6133 | P01OT0000842 | CABEZA TRANSMISORA G80/FEX 0..100 | CABEZA TRANSMISORA TIPO G-80/FEX EN EJECUCION (EX) PARA MARGEN DE MEDIDA 0...100 CON UNIDAD DE PROCESAMIENTO TIPO G-80 | -2 | Articulo | 1 | 1 | 7, 9, 15 |  | 1 |  | rpulido | 20130108 | 19000101
2962 | 590 | -1 | 6133 | P01OT0000842 | CABEZA TRANSMISORA G80/FEX 0..100 | CABEZA TRANSMISORA TIPO G-80/FEX EN EJECUCION (EX) PARA MARGEN DE MEDIDA 0...100 CON UNIDAD DE PROCESAMIENTO TIPO G-80 | -2 | Articulo | 1 | 1 | 11, 18, 3 |  | 1 |  | rpulido | 20130108 | 19000101
2963 | 590 | -1 | 6133 | P01OT0000842 | CABEZA TRANSMISORA G80/FEX 0..100 | CABEZA TRANSMISORA TIPO G-80/FEX EN EJECUCION (EX) PARA MARGEN DE MEDIDA 0...100 CON UNIDAD DE PROCESAMIENTO TIPO G-80 | -2 | Articulo | 1 | 1 | 17, 2, 1 |  | 1 |  | rpulido | 20130108 | 19000101
2964 | 590 | -1 | 6133 | P01OT0000842 | CABEZA TRANSMISORA G80/FEX 0..100 | CABEZA TRANSMISORA TIPO G-80/FEX EN EJECUCION (EX) PARA MARGEN DE MEDIDA 0...100 CON UNIDAD DE PROCESAMIENTO TIPO G-80 | -2 | Articulo | 1 | 1 | 6, 10, 4 |  | 1 |  | rpulido | 20130108 | 19000101
2965 | 590 | -1 | 1308 | P01OT0000391 | CABEZA SENSORA TGS-80/-EX COMPLETA | CABEZA SENSORA TGS-80/-EX COMPLETA | -2 | Articulo | 1 | 1 | 8, 14, 5 |  | 1 |  | rpulido | 20130108 | 19000101
2966 | 590 | -1 | 1308 | P01OT0000391 | CABEZA SENSORA TGS-80/-EX COMPLETA | CABEZA SENSORA TGS-80/-EX COMPLETA | -2 | Articulo | 1 | 1 | 1, 16, 12 |  | 1 |  | rpulido | 20130108 | 19000101
2967 | 591 | -1 | 8524 | HRW000000001 | PASILLO VERDE FERROVIARIO | PASILLO VERDE FERROVIARIO | -2 | Articulo | 1 | 1 |  |  | 1 |  | rpulido | 20130108 | 19000101
2968 | 592 | -1 | 3542 | T01OT0KMQ20T | KMQ-212 20 TOMAS | DETECTOR DE CO TIPO KMQ 212 CO 20 TOMAS PARA DETECCION DE MONOXIDO DE CARBONO EN AIRE AMBIENTE, MARGEN DE MEDIDA 0...300 PPM, HOMOLOGACION MINER CDM 0004, DISPUESTO PARA 20 PUNTOS DE DETECCION, CON BLOQUE DE VALVULAS DE CONMUTACION, MEDIDAS DE FLUJO CON VIGILANCIA, SENSOR DE OXIDACION ELECTROQUIMICA (DURACION APROX.3 A¥OS),MICROORDENADOR DE CONTROL CON DISPLAY, EQUIPO DE ASPIRACION, MONTADO EN ARMARIO METALICO MURAL, CON PROTECCION IP-53 ALIMENTACION 230 V 50 HZ INCLUIDOS: 20 FILTROS EXTRAPLANOS TIPO PL 1 MANUAL DE MONTAJE, USO Y MANTENIMIENTO | -2 | Articulo | 1 | 1 | 6773 |  | 1 | Sotano 1 B87 | rpulido | 20130108 | 19000101
2969 | 592 | -1 | 3542 | T01OT0KMQ20T | KMQ-212 20 TOMAS | DETECTOR DE CO TIPO KMQ 212 CO 20 TOMAS PARA DETECCION DE MONOXIDO DE CARBONO EN AIRE AMBIENTE, MARGEN DE MEDIDA 0...300 PPM, HOMOLOGACION MINER CDM 0004, DISPUESTO PARA 20 PUNTOS DE DETECCION, CON BLOQUE DE VALVULAS DE CONMUTACION, MEDIDAS DE FLUJO CON VIGILANCIA, SENSOR DE OXIDACION ELECTROQUIMICA (DURACION APROX.3 A¥OS),MICROORDENADOR DE CONTROL CON DISPLAY, EQUIPO DE ASPIRACION, MONTADO EN ARMARIO METALICO MURAL, CON PROTECCION IP-53 ALIMENTACION 230 V 50 HZ INCLUIDOS: 20 FILTROS EXTRAPLANOS TIPO PL 1 MANUAL DE MONTAJE, USO Y MANTENIMIENTO | -2 | Articulo | 1 | 1 | 6774 |  | 1 | Sotano 1 B276 | rpulido | 20130108 | 19000101
2970 | 592 | -1 | 3542 | T01OT0KMQ20T | KMQ-212 20 TOMAS | DETECTOR DE CO TIPO KMQ 212 CO 20 TOMAS PARA DETECCION DE MONOXIDO DE CARBONO EN AIRE AMBIENTE, MARGEN DE MEDIDA 0...300 PPM, HOMOLOGACION MINER CDM 0004, DISPUESTO PARA 20 PUNTOS DE DETECCION, CON BLOQUE DE VALVULAS DE CONMUTACION, MEDIDAS DE FLUJO CON VIGILANCIA, SENSOR DE OXIDACION ELECTROQUIMICA (DURACION APROX.3 A¥OS),MICROORDENADOR DE CONTROL CON DISPLAY, EQUIPO DE ASPIRACION, MONTADO EN ARMARIO METALICO MURAL, CON PROTECCION IP-53 ALIMENTACION 230 V 50 HZ INCLUIDOS: 20 FILTROS EXTRAPLANOS TIPO PL 1 MANUAL DE MONTAJE, USO Y MANTENIMIENTO | -2 | Articulo | 1 | 1 | 6775 |  | 1 | Sotano 1 C439 | rpulido | 20130108 | 19000101
2971 | 592 | -1 | 3542 | T01OT0KMQ20T | KMQ-212 20 TOMAS | DETECTOR DE CO TIPO KMQ 212 CO 20 TOMAS PARA DETECCION DE MONOXIDO DE CARBONO EN AIRE AMBIENTE, MARGEN DE MEDIDA 0...300 PPM, HOMOLOGACION MINER CDM 0004, DISPUESTO PARA 20 PUNTOS DE DETECCION, CON BLOQUE DE VALVULAS DE CONMUTACION, MEDIDAS DE FLUJO CON VIGILANCIA, SENSOR DE OXIDACION ELECTROQUIMICA (DURACION APROX.3 A¥OS),MICROORDENADOR DE CONTROL CON DISPLAY, EQUIPO DE ASPIRACION, MONTADO EN ARMARIO METALICO MURAL, CON PROTECCION IP-53 ALIMENTACION 230 V 50 HZ INCLUIDOS: 20 FILTROS EXTRAPLANOS TIPO PL 1 MANUAL DE MONTAJE, USO Y MANTENIMIENTO | -2 | Articulo | 1 | 1 | 6776 |  | 1 | Sotano 2 B105 | rpulido | 20130108 | 19000101
2972 | 592 | -1 | 3542 | T01OT0KMQ20T | KMQ-212 20 TOMAS | DETECTOR DE CO TIPO KMQ 212 CO 20 TOMAS PARA DETECCION DE MONOXIDO DE CARBONO EN AIRE AMBIENTE, MARGEN DE MEDIDA 0...300 PPM, HOMOLOGACION MINER CDM 0004, DISPUESTO PARA 20 PUNTOS DE DETECCION, CON BLOQUE DE VALVULAS DE CONMUTACION, MEDIDAS DE FLUJO CON VIGILANCIA, SENSOR DE OXIDACION ELECTROQUIMICA (DURACION APROX.3 A¥OS),MICROORDENADOR DE CONTROL CON DISPLAY, EQUIPO DE ASPIRACION, MONTADO EN ARMARIO METALICO MURAL, CON PROTECCION IP-53 ALIMENTACION 230 V 50 HZ INCLUIDOS: 20 FILTROS EXTRAPLANOS TIPO PL 1 MANUAL DE MONTAJE, USO Y MANTENIMIENTO | -2 | Articulo | 1 | 1 | 6777 |  | 1 | Sotano 2 A61 | rpulido | 20130108 | 19000101
2973 | 592 | -1 | 3542 | T01OT0KMQ20T | KMQ-212 20 TOMAS | DETECTOR DE CO TIPO KMQ 212 CO 20 TOMAS PARA DETECCION DE MONOXIDO DE CARBONO EN AIRE AMBIENTE, MARGEN DE MEDIDA 0...300 PPM, HOMOLOGACION MINER CDM 0004, DISPUESTO PARA 20 PUNTOS DE DETECCION, CON BLOQUE DE VALVULAS DE CONMUTACION, MEDIDAS DE FLUJO CON VIGILANCIA, SENSOR DE OXIDACION ELECTROQUIMICA (DURACION APROX.3 A¥OS),MICROORDENADOR DE CONTROL CON DISPLAY, EQUIPO DE ASPIRACION, MONTADO EN ARMARIO METALICO MURAL, CON PROTECCION IP-53 ALIMENTACION 230 V 50 HZ INCLUIDOS: 20 FILTROS EXTRAPLANOS TIPO PL 1 MANUAL DE MONTAJE, USO Y MANTENIMIENTO | -2 | Articulo | 1 | 1 | 6778 |  | 1 | Sotano 1 B31 | rpulido | 20130108 | 19000101
2974 | 592 | -1 | 3542 | T01OT0KMQ20T | KMQ-212 20 TOMAS | DETECTOR DE CO TIPO KMQ 212 CO 20 TOMAS PARA DETECCION DE MONOXIDO DE CARBONO EN AIRE AMBIENTE, MARGEN DE MEDIDA 0...300 PPM, HOMOLOGACION MINER CDM 0004, DISPUESTO PARA 20 PUNTOS DE DETECCION, CON BLOQUE DE VALVULAS DE CONMUTACION, MEDIDAS DE FLUJO CON VIGILANCIA, SENSOR DE OXIDACION ELECTROQUIMICA (DURACION APROX.3 A¥OS),MICROORDENADOR DE CONTROL CON DISPLAY, EQUIPO DE ASPIRACION, MONTADO EN ARMARIO METALICO MURAL, CON PROTECCION IP-53 ALIMENTACION 230 V 50 HZ INCLUIDOS: 20 FILTROS EXTRAPLANOS TIPO PL 1 MANUAL DE MONTAJE, USO Y MANTENIMIENTO | -2 | Articulo | 1 | 1 | 6779 |  | 1 | Sotano 1 C160 | rpulido | 20130108 | 19000101
2975 | 592 | -1 | 3542 | T01OT0KMQ20T | KMQ-212 20 TOMAS | DETECTOR DE CO TIPO KMQ 212 CO 20 TOMAS PARA DETECCION DE MONOXIDO DE CARBONO EN AIRE AMBIENTE, MARGEN DE MEDIDA 0...300 PPM, HOMOLOGACION MINER CDM 0004, DISPUESTO PARA 20 PUNTOS DE DETECCION, CON BLOQUE DE VALVULAS DE CONMUTACION, MEDIDAS DE FLUJO CON VIGILANCIA, SENSOR DE OXIDACION ELECTROQUIMICA (DURACION APROX.3 A¥OS),MICROORDENADOR DE CONTROL CON DISPLAY, EQUIPO DE ASPIRACION, MONTADO EN ARMARIO METALICO MURAL, CON PROTECCION IP-53 ALIMENTACION 230 V 50 HZ INCLUIDOS: 20 FILTROS EXTRAPLANOS TIPO PL 1 MANUAL DE MONTAJE, USO Y MANTENIMIENTO | -2 | Articulo | 1 | 1 | 6780 |  | 1 | Sotano 1 A64 | rpulido | 20130108 | 19000101
2976 | 592 | -1 | 3542 | T01OT0KMQ20T | KMQ-212 20 TOMAS | DETECTOR DE CO TIPO KMQ 212 CO 20 TOMAS PARA DETECCION DE MONOXIDO DE CARBONO EN AIRE AMBIENTE, MARGEN DE MEDIDA 0...300 PPM, HOMOLOGACION MINER CDM 0004, DISPUESTO PARA 20 PUNTOS DE DETECCION, CON BLOQUE DE VALVULAS DE CONMUTACION, MEDIDAS DE FLUJO CON VIGILANCIA, SENSOR DE OXIDACION ELECTROQUIMICA (DURACION APROX.3 A¥OS),MICROORDENADOR DE CONTROL CON DISPLAY, EQUIPO DE ASPIRACION, MONTADO EN ARMARIO METALICO MURAL, CON PROTECCION IP-53 ALIMENTACION 230 V 50 HZ INCLUIDOS: 20 FILTROS EXTRAPLANOS TIPO PL 1 MANUAL DE MONTAJE, USO Y MANTENIMIENTO | -2 | Articulo | 1 | 1 | 6781 |  | 1 | Sotano 1 C508 | rpulido | 20130108 | 19000101
2977 | 592 | -1 | 3542 | T01OT0KMQ20T | KMQ-212 20 TOMAS | DETECTOR DE CO TIPO KMQ 212 CO 20 TOMAS PARA DETECCION DE MONOXIDO DE CARBONO EN AIRE AMBIENTE, MARGEN DE MEDIDA 0...300 PPM, HOMOLOGACION MINER CDM 0004, DISPUESTO PARA 20 PUNTOS DE DETECCION, CON BLOQUE DE VALVULAS DE CONMUTACION, MEDIDAS DE FLUJO CON VIGILANCIA, SENSOR DE OXIDACION ELECTROQUIMICA (DURACION APROX.3 A¥OS),MICROORDENADOR DE CONTROL CON DISPLAY, EQUIPO DE ASPIRACION, MONTADO EN ARMARIO METALICO MURAL, CON PROTECCION IP-53 ALIMENTACION 230 V 50 HZ INCLUIDOS: 20 FILTROS EXTRAPLANOS TIPO PL 1 MANUAL DE MONTAJE, USO Y MANTENIMIENTO | -2 | Articulo | 1 | 1 | 6782 |  | 1 | Sotano 2 A15 | rpulido | 20130108 | 19000101
2978 | 592 | -1 | 3542 | T01OT0KMQ20T | KMQ-212 20 TOMAS | DETECTOR DE CO TIPO KMQ 212 CO 20 TOMAS PARA DETECCION DE MONOXIDO DE CARBONO EN AIRE AMBIENTE, MARGEN DE MEDIDA 0...300 PPM, HOMOLOGACION MINER CDM 0004, DISPUESTO PARA 20 PUNTOS DE DETECCION, CON BLOQUE DE VALVULAS DE CONMUTACION, MEDIDAS DE FLUJO CON VIGILANCIA, SENSOR DE OXIDACION ELECTROQUIMICA (DURACION APROX.3 A¥OS),MICROORDENADOR DE CONTROL CON DISPLAY, EQUIPO DE ASPIRACION, MONTADO EN ARMARIO METALICO MURAL, CON PROTECCION IP-53 ALIMENTACION 230 V 50 HZ INCLUIDOS: 20 FILTROS EXTRAPLANOS TIPO PL 1 MANUAL DE MONTAJE, USO Y MANTENIMIENTO | -2 | Articulo | 1 | 1 | 6783 |  | 1 | Sotano 2 B35 | rpulido | 20130108 | 19000101
2979 | 592 | -1 | 3542 | T01OT0KMQ20T | KMQ-212 20 TOMAS | DETECTOR DE CO TIPO KMQ 212 CO 20 TOMAS PARA DETECCION DE MONOXIDO DE CARBONO EN AIRE AMBIENTE, MARGEN DE MEDIDA 0...300 PPM, HOMOLOGACION MINER CDM 0004, DISPUESTO PARA 20 PUNTOS DE DETECCION, CON BLOQUE DE VALVULAS DE CONMUTACION, MEDIDAS DE FLUJO CON VIGILANCIA, SENSOR DE OXIDACION ELECTROQUIMICA (DURACION APROX.3 A¥OS),MICROORDENADOR DE CONTROL CON DISPLAY, EQUIPO DE ASPIRACION, MONTADO EN ARMARIO METALICO MURAL, CON PROTECCION IP-53 ALIMENTACION 230 V 50 HZ INCLUIDOS: 20 FILTROS EXTRAPLANOS TIPO PL 1 MANUAL DE MONTAJE, USO Y MANTENIMIENTO | -2 | Articulo | 1 | 1 | 6784 |  | 1 | Sotano 1 A20 | rpulido | 20130108 | 19000101
2980 | 592 | -1 | 3542 | T01OT0KMQ20T | KMQ-212 20 TOMAS | DETECTOR DE CO TIPO KMQ 212 CO 20 TOMAS PARA DETECCION DE MONOXIDO DE CARBONO EN AIRE AMBIENTE, MARGEN DE MEDIDA 0...300 PPM, HOMOLOGACION MINER CDM 0004, DISPUESTO PARA 20 PUNTOS DE DETECCION, CON BLOQUE DE VALVULAS DE CONMUTACION, MEDIDAS DE FLUJO CON VIGILANCIA, SENSOR DE OXIDACION ELECTROQUIMICA (DURACION APROX.3 A¥OS),MICROORDENADOR DE CONTROL CON DISPLAY, EQUIPO DE ASPIRACION, MONTADO EN ARMARIO METALICO MURAL, CON PROTECCION IP-53 ALIMENTACION 230 V 50 HZ INCLUIDOS: 20 FILTROS EXTRAPLANOS TIPO PL 1 MANUAL DE MONTAJE, USO Y MANTENIMIENTO | -2 | Articulo | 1 | 1 | 6771 |  | 1 | Sotano 2 C151 | rpulido | 20130108 | 19000101
2981 | 592 | -1 | 3542 | T01OT0KMQ20T | KMQ-212 20 TOMAS | DETECTOR DE CO TIPO KMQ 212 CO 20 TOMAS PARA DETECCION DE MONOXIDO DE CARBONO EN AIRE AMBIENTE, MARGEN DE MEDIDA 0...300 PPM, HOMOLOGACION MINER CDM 0004, DISPUESTO PARA 20 PUNTOS DE DETECCION, CON BLOQUE DE VALVULAS DE CONMUTACION, MEDIDAS DE FLUJO CON VIGILANCIA, SENSOR DE OXIDACION ELECTROQUIMICA (DURACION APROX.3 A¥OS),MICROORDENADOR DE CONTROL CON DISPLAY, EQUIPO DE ASPIRACION, MONTADO EN ARMARIO METALICO MURAL, CON PROTECCION IP-53 ALIMENTACION 230 V 50 HZ INCLUIDOS: 20 FILTROS EXTRAPLANOS TIPO PL 1 MANUAL DE MONTAJE, USO Y MANTENIMIENTO | -2 | Articulo | 1 | 1 | 6772 |  | 1 | Sotano 2 B11 | rpulido | 20130108 | 19000101
2982 | 593 | -1 | 9507 | T01KM613C214 | KMQ-212 ND 2 CANALES 14 TOMAS | KMQ-212 ND 2 CANALES 14 TOMAS | -2 | Articulo | 1 | 1 | 8152 |  | 1 | Sotano 1 Izquierda | rpulido | 20130108 | 20101231
2983 | 593 | -1 | 9507 | T01KM613C214 | KMQ-212 ND 2 CANALES 14 TOMAS | KMQ-212 ND 2 CANALES 14 TOMAS | -2 | Articulo | 1 | 1 | 8153 |  | 1 | Sotano 1 Derecha | rpulido | 20130108 | 20101231
2984 | 593 | -1 | 9507 | T01KM613C214 | KMQ-212 ND 2 CANALES 14 TOMAS | KMQ-212 ND 2 CANALES 14 TOMAS | -2 | Articulo | 1 | 1 | 8154 |  | 1 | Sotano 1 Izquierda | rpulido | 20130108 | 20101231
2985 | 593 | -1 | 9507 | T01KM613C214 | KMQ-212 ND 2 CANALES 14 TOMAS | KMQ-212 ND 2 CANALES 14 TOMAS | -2 | Articulo | 1 | 1 | 8155 |  | 1 | Sotano 1 Derecha | rpulido | 20130108 | 20101231
2986 | 593 | -1 | 9507 | T01KM613C214 | KMQ-212 ND 2 CANALES 14 TOMAS | KMQ-212 ND 2 CANALES 14 TOMAS | -2 | Articulo | 1 | 1 | 8156 |  | 1 | Sotano 1 Izquierda | rpulido | 20130108 | 20101231
2987 | 593 | -1 | 9507 | T01KM613C214 | KMQ-212 ND 2 CANALES 14 TOMAS | KMQ-212 ND 2 CANALES 14 TOMAS | -2 | Articulo | 1 | 1 | 8157 |  | 1 | Sotano 1 Derecha | rpulido | 20130108 | 20101231
2988 | 593 | -1 | 9507 | T01KM613C214 | KMQ-212 ND 2 CANALES 14 TOMAS | KMQ-212 ND 2 CANALES 14 TOMAS | -2 | Articulo | 1 | 1 | 8158 |  | 1 | Sotano 1 Izquierda | rpulido | 20130108 | 20101231
2989 | 593 | -1 | 9507 | T01KM613C214 | KMQ-212 ND 2 CANALES 14 TOMAS | KMQ-212 ND 2 CANALES 14 TOMAS | -2 | Articulo | 1 | 1 | 8159 |  | 1 | Sotano 1 Derecha | rpulido | 20130108 | 20101231
2990 | 594 | -1 | 7034 | T01KM212ND20 | KMQ-212 ND 20 TOMAS GARAJE | DETECTOR DE CO TIPO KMQ 212 ND 20 TOMAS PARA DETECCION DE MONOXIDO DE CARBONO EN AIRE AMBIENTE, MARGEN DE MEDIDA 0...300 PPM, HOMOLOGACION MINER CDM0000007, DISPUESTO PARA 20 PUNTOS DE DETECCION, CON BLOQUE DE VALVULAS DE CONMUTACION, MEDIDAS DE FLUJO CON VIGILANCIA, SENSOR DE OXIDACION ELECTROQUIMICA (DURACION APROX.3 A¥OS),MICROORDENADOR DE CONTROL CON DISPLAY, EQUIPO DE ASPIRACION, MONTADO EN ARMARIO METALICO MURAL, CON PROTECCION IP-53 ALIMENTACION 230 V 50 HZ INCLUIDOS: 20 FILTROS EXTRAPLANOS TIPO PL 1 MANUAL DE MONTAJE, USO Y MANTENIMIENTO N§ SERIE: | -2 | Articulo | 1 | 1 | 8148 |  | 1 | S1 barrera de salida | rpulido | 20130108 | 20120924
2991 | 594 | -1 | 7034 | T01KM212ND20 | KMQ-212 ND 20 TOMAS GARAJE | DETECTOR DE CO TIPO KMQ 212 ND 20 TOMAS PARA DETECCION DE MONOXIDO DE CARBONO EN AIRE AMBIENTE, MARGEN DE MEDIDA 0...300 PPM, HOMOLOGACION MINER CDM0000007, DISPUESTO PARA 20 PUNTOS DE DETECCION, CON BLOQUE DE VALVULAS DE CONMUTACION, MEDIDAS DE FLUJO CON VIGILANCIA, SENSOR DE OXIDACION ELECTROQUIMICA (DURACION APROX.3 A¥OS),MICROORDENADOR DE CONTROL CON DISPLAY, EQUIPO DE ASPIRACION, MONTADO EN ARMARIO METALICO MURAL, CON PROTECCION IP-53 ALIMENTACION 230 V 50 HZ INCLUIDOS: 20 FILTROS EXTRAPLANOS TIPO PL 1 MANUAL DE MONTAJE, USO Y MANTENIMIENTO N§ SERIE: | -2 | Articulo | 1 | 1 | 8149 |  | 1 | Plaza B1 S1 | rpulido | 20130108 | 20120924
2992 | 594 | -1 | 7034 | T01KM212ND20 | KMQ-212 ND 20 TOMAS GARAJE | DETECTOR DE CO TIPO KMQ 212 ND 20 TOMAS PARA DETECCION DE MONOXIDO DE CARBONO EN AIRE AMBIENTE, MARGEN DE MEDIDA 0...300 PPM, HOMOLOGACION MINER CDM0000007, DISPUESTO PARA 20 PUNTOS DE DETECCION, CON BLOQUE DE VALVULAS DE CONMUTACION, MEDIDAS DE FLUJO CON VIGILANCIA, SENSOR DE OXIDACION ELECTROQUIMICA (DURACION APROX.3 A¥OS),MICROORDENADOR DE CONTROL CON DISPLAY, EQUIPO DE ASPIRACION, MONTADO EN ARMARIO METALICO MURAL, CON PROTECCION IP-53 ALIMENTACION 230 V 50 HZ INCLUIDOS: 20 FILTROS EXTRAPLANOS TIPO PL 1 MANUAL DE MONTAJE, USO Y MANTENIMIENTO N§ SERIE: | -2 | Articulo | 1 | 1 | 8150 |  | 1 | Plaza G2 S1 | rpulido | 20130108 | 20120924
2993 | 594 | -1 | 7032 | T01KM212ND16 | KMQ-212 ND 16 TOMAS GARAJE | DETECTOR DE CO TIPO KMQ 212 ND 16 TOMAS PARA DETECCION DE MONOXIDO DE CARBONO EN AIRE AMBIENTE, MARGEN DE MEDIDA 0...300 PPM, HOMOLOGACION MINER CDM0000007, DISPUESTO PARA 16 PUNTOS DE DETECCION, CON BLOQUE DE VALVULAS DE CONMUTACION, MEDIDAS DE FLUJO CON VIGILANCIA, SENSOR DE OXIDACION ELECTROQUIMICA (DURACION APROX.3 A¥OS),MICROORDENADOR DE CONTROL CON DISPLAY, EQUIPO DE ASPIRACION, MONTADO EN ARMARIO METALICO MURAL, CON PROTECCION IP-53 ALIMENTACION 230 V 50 HZ INCLUIDOS: 16 FILTROS EXTRAPLANOS TIPO PL 1 MANUAL DE MONTAJE, USO Y MANTENIMIENTO N§ SERIE: | -2 | Articulo | 1 | 1 | 8141 |  | 1 | Plaza I11 S3 | rpulido | 20130108 | 20120924
2994 | 594 | -1 | 7032 | T01KM212ND16 | KMQ-212 ND 16 TOMAS GARAJE | DETECTOR DE CO TIPO KMQ 212 ND 16 TOMAS PARA DETECCION DE MONOXIDO DE CARBONO EN AIRE AMBIENTE, MARGEN DE MEDIDA 0...300 PPM, HOMOLOGACION MINER CDM0000007, DISPUESTO PARA 16 PUNTOS DE DETECCION, CON BLOQUE DE VALVULAS DE CONMUTACION, MEDIDAS DE FLUJO CON VIGILANCIA, SENSOR DE OXIDACION ELECTROQUIMICA (DURACION APROX.3 A¥OS),MICROORDENADOR DE CONTROL CON DISPLAY, EQUIPO DE ASPIRACION, MONTADO EN ARMARIO METALICO MURAL, CON PROTECCION IP-53 ALIMENTACION 230 V 50 HZ INCLUIDOS: 16 FILTROS EXTRAPLANOS TIPO PL 1 MANUAL DE MONTAJE, USO Y MANTENIMIENTO N§ SERIE: | -2 | Articulo | 1 | 1 | 8142 |  | 1 | Plaza B7 S3 | rpulido | 20130108 | 20120924
2995 | 594 | -1 | 7032 | T01KM212ND16 | KMQ-212 ND 16 TOMAS GARAJE | DETECTOR DE CO TIPO KMQ 212 ND 16 TOMAS PARA DETECCION DE MONOXIDO DE CARBONO EN AIRE AMBIENTE, MARGEN DE MEDIDA 0...300 PPM, HOMOLOGACION MINER CDM0000007, DISPUESTO PARA 16 PUNTOS DE DETECCION, CON BLOQUE DE VALVULAS DE CONMUTACION, MEDIDAS DE FLUJO CON VIGILANCIA, SENSOR DE OXIDACION ELECTROQUIMICA (DURACION APROX.3 A¥OS),MICROORDENADOR DE CONTROL CON DISPLAY, EQUIPO DE ASPIRACION, MONTADO EN ARMARIO METALICO MURAL, CON PROTECCION IP-53 ALIMENTACION 230 V 50 HZ INCLUIDOS: 16 FILTROS EXTRAPLANOS TIPO PL 1 MANUAL DE MONTAJE, USO Y MANTENIMIENTO N§ SERIE: | -2 | Articulo | 1 | 1 | 8143 |  | 1 | Plaza G2 S3 | rpulido | 20130108 | 20120924
2996 | 594 | -1 | 7032 | T01KM212ND16 | KMQ-212 ND 16 TOMAS GARAJE | DETECTOR DE CO TIPO KMQ 212 ND 16 TOMAS PARA DETECCION DE MONOXIDO DE CARBONO EN AIRE AMBIENTE, MARGEN DE MEDIDA 0...300 PPM, HOMOLOGACION MINER CDM0000007, DISPUESTO PARA 16 PUNTOS DE DETECCION, CON BLOQUE DE VALVULAS DE CONMUTACION, MEDIDAS DE FLUJO CON VIGILANCIA, SENSOR DE OXIDACION ELECTROQUIMICA (DURACION APROX.3 A¥OS),MICROORDENADOR DE CONTROL CON DISPLAY, EQUIPO DE ASPIRACION, MONTADO EN ARMARIO METALICO MURAL, CON PROTECCION IP-53 ALIMENTACION 230 V 50 HZ INCLUIDOS: 16 FILTROS EXTRAPLANOS TIPO PL 1 MANUAL DE MONTAJE, USO Y MANTENIMIENTO N§ SERIE: | -2 | Articulo | 1 | 1 | 8144 |  | 1 | Plaza J11 S2 | rpulido | 20130108 | 20120924
2997 | 594 | -1 | 7032 | T01KM212ND16 | KMQ-212 ND 16 TOMAS GARAJE | DETECTOR DE CO TIPO KMQ 212 ND 16 TOMAS PARA DETECCION DE MONOXIDO DE CARBONO EN AIRE AMBIENTE, MARGEN DE MEDIDA 0...300 PPM, HOMOLOGACION MINER CDM0000007, DISPUESTO PARA 16 PUNTOS DE DETECCION, CON BLOQUE DE VALVULAS DE CONMUTACION, MEDIDAS DE FLUJO CON VIGILANCIA, SENSOR DE OXIDACION ELECTROQUIMICA (DURACION APROX.3 A¥OS),MICROORDENADOR DE CONTROL CON DISPLAY, EQUIPO DE ASPIRACION, MONTADO EN ARMARIO METALICO MURAL, CON PROTECCION IP-53 ALIMENTACION 230 V 50 HZ INCLUIDOS: 16 FILTROS EXTRAPLANOS TIPO PL 1 MANUAL DE MONTAJE, USO Y MANTENIMIENTO N§ SERIE: | -2 | Articulo | 1 | 1 | 8145 |  | 1 | Plaza J11 S2 | rpulido | 20130108 | 20120924
2998 | 594 | -1 | 7032 | T01KM212ND16 | KMQ-212 ND 16 TOMAS GARAJE | DETECTOR DE CO TIPO KMQ 212 ND 16 TOMAS PARA DETECCION DE MONOXIDO DE CARBONO EN AIRE AMBIENTE, MARGEN DE MEDIDA 0...300 PPM, HOMOLOGACION MINER CDM0000007, DISPUESTO PARA 16 PUNTOS DE DETECCION, CON BLOQUE DE VALVULAS DE CONMUTACION, MEDIDAS DE FLUJO CON VIGILANCIA, SENSOR DE OXIDACION ELECTROQUIMICA (DURACION APROX.3 A¥OS),MICROORDENADOR DE CONTROL CON DISPLAY, EQUIPO DE ASPIRACION, MONTADO EN ARMARIO METALICO MURAL, CON PROTECCION IP-53 ALIMENTACION 230 V 50 HZ INCLUIDOS: 16 FILTROS EXTRAPLANOS TIPO PL 1 MANUAL DE MONTAJE, USO Y MANTENIMIENTO N§ SERIE: | -2 | Articulo | 1 | 1 | 8147 |  | 1 | Plaza G2 S2 | rpulido | 20130108 | 20120924
2999 | 594 | -1 | 7033 | T01KM212ND18 | KMQ-212 ND 18 TOMAS GARAJE | DETECTOR DE CO TIPO KMQ 212 ND 18 TOMAS PARA DETECCION DE MONOXIDO DE CARBONO EN AIRE AMBIENTE, MARGEN DE MEDIDA 0...300 PPM, HOMOLOGACION MINER CDM0000007, DISPUESTO PARA 18 PUNTOS DE DETECCION, CON BLOQUE DE VALVULAS DE CONMUTACION, MEDIDAS DE FLUJO CON VIGILANCIA, SENSOR DE OXIDACION ELECTROQUIMICA (DURACION APROX.3 A¥OS),MICROORDENADOR DE CONTROL CON DISPLAY, EQUIPO DE ASPIRACION, MONTADO EN ARMARIO METALICO MURAL, CON PROTECCION IP-53 ALIMENTACION 230 V 50 HZ INCLUIDOS: 18 FILTROS EXTRAPLANOS TIPO PL 1 MANUAL DE MONTAJE, USO Y MANTENIMIENTO N§ SERIE: | -2 | Articulo | 1 | 1 | 8137 |  | 1 | Plaza J9 S4 Junto a la rampa | rpulido | 20130108 | 20120924
3000 | 594 | -1 | 7032 | T01KM212ND16 | KMQ-212 ND 16 TOMAS GARAJE | DETECTOR DE CO TIPO KMQ 212 ND 15 TOMAS PARA DETECCION DE MONOXIDO DE CARBONO EN AIRE AMBIENTE, MARGEN DE MEDIDA 0...300 PPM, HOMOLOGACION MINER CDM0000007, DISPUESTO PARA 15 PUNTOS DE DETECCION, CON BLOQUE DE VALVULAS DE CONMUTACION, MEDIDAS DE FLUJO CON VIGILANCIA, SENSOR DE OXIDACION ELECTROQUIMICA (DURACION APROX.3 A¥OS),MICROORDENADOR DE CONTROL CON DISPLAY, EQUIPO DE ASPIRACION, MONTADO EN ARMARIO METALICO MURAL, CON PROTECCION IP-53 ALIMENTACION 230 V 50 HZ INCLUIDOS: 15 FILTROS EXTRAPLANOS TIPO PL 1 MANUAL DE MONTAJE, USO Y MANTENIMIENTO N§ SERIE: | -2 | Articulo | 1 | 1 | 8139 |  | 1 | Plaza E2 S4 | rpulido | 20130108 | 20120924
3001 | 594 | -1 | 7032 | T01KM212ND16 | KMQ-212 ND 16 TOMAS GARAJE | DETECTOR DE CO TIPO KMQ 212 ND 16 TOMAS PARA DETECCION DE MONOXIDO DE CARBONO EN AIRE AMBIENTE, MARGEN DE MEDIDA 0...300 PPM, HOMOLOGACION MINER CDM0000007, DISPUESTO PARA 16 PUNTOS DE DETECCION, CON BLOQUE DE VALVULAS DE CONMUTACION, MEDIDAS DE FLUJO CON VIGILANCIA, SENSOR DE OXIDACION ELECTROQUIMICA (DURACION APROX.3 A¥OS),MICROORDENADOR DE CONTROL CON DISPLAY, EQUIPO DE ASPIRACION, MONTADO EN ARMARIO METALICO MURAL, CON PROTECCION IP-53 ALIMENTACION 230 V 50 HZ INCLUIDOS: 16 FILTROS EXTRAPLANOS TIPO PL 1 MANUAL DE MONTAJE, USO Y MANTENIMIENTO N§ SERIE: | -2 | Articulo | 1 | 1 | 8146 |  | 1 | Plaza B7 S2 | rpulido | 20130108 | 20120924
3002 | 594 | -1 | 7032 | T01KM212ND16 | KMQ-212 ND 16 TOMAS GARAJE | DETECTOR DE CO TIPO KMQ 212 ND 16 TOMAS PARA DETECCION DE MONOXIDO DE CARBONO EN AIRE AMBIENTE, MARGEN DE MEDIDA 0...300 PPM, HOMOLOGACION MINER CDM0000007, DISPUESTO PARA 16 PUNTOS DE DETECCION, CON BLOQUE DE VALVULAS DE CONMUTACION, MEDIDAS DE FLUJO CON VIGILANCIA, SENSOR DE OXIDACION ELECTROQUIMICA (DURACION APROX.3 A¥OS),MICROORDENADOR DE CONTROL CON DISPLAY, EQUIPO DE ASPIRACION, MONTADO EN ARMARIO METALICO MURAL, CON PROTECCION IP-53 ALIMENTACION 230 V 50 HZ INCLUIDOS: 16 FILTROS EXTRAPLANOS TIPO PL 1 MANUAL DE MONTAJE, USO Y MANTENIMIENTO N§ SERIE: | -2 | Articulo | 1 | 1 | 8140 |  | 1 | Plaza I11 S3 | rpulido | 20130108 | 20120924
3003 | 594 | -1 | 7033 | T01KM212ND18 | KMQ-212 ND 18 TOMAS GARAJE | DETECTOR DE CO TIPO KMQ 212 ND 18 TOMAS PARA DETECCION DE MONOXIDO DE CARBONO EN AIRE AMBIENTE, MARGEN DE MEDIDA 0...300 PPM, HOMOLOGACION MINER CDM0000007, DISPUESTO PARA 18 PUNTOS DE DETECCION, CON BLOQUE DE VALVULAS DE CONMUTACION, MEDIDAS DE FLUJO CON VIGILANCIA, SENSOR DE OXIDACION ELECTROQUIMICA (DURACION APROX.3 A¥OS),MICROORDENADOR DE CONTROL CON DISPLAY, EQUIPO DE ASPIRACION, MONTADO EN ARMARIO METALICO MURAL, CON PROTECCION IP-53 ALIMENTACION 230 V 50 HZ INCLUIDOS: 18 FILTROS EXTRAPLANOS TIPO PL 1 MANUAL DE MONTAJE, USO Y MANTENIMIENTO N§ SERIE: | -2 | Articulo | 1 | 1 | 8138 |  | 1 | Plaza A6 S4 | rpulido | 20130108 | 20120924
3004 | 595 | -1 | 7032 | T01KM212ND16 | KMQ-212 ND 16 TOMAS GARAJE | DETECTOR DE CO TIPO KMQ 212 ND 16 TOMAS PARA DETECCION DE MONOXIDO DE CARBONO EN AIRE AMBIENTE, MARGEN DE MEDIDA 0...300 PPM, HOMOLOGACION MINER CDM0000007, DISPUESTO PARA 16 PUNTOS DE DETECCION, CON BLOQUE DE VALVULAS DE CONMUTACION, MEDIDAS DE FLUJO CON VIGILANCIA, SENSOR DE OXIDACION ELECTROQUIMICA (DURACION APROX.3 A¥OS),MICROORDENADOR DE CONTROL CON DISPLAY, EQUIPO DE ASPIRACION, MONTADO EN ARMARIO METALICO MURAL, CON PROTECCION IP-53 ALIMENTACION 230 V 50 HZ INCLUIDOS: 16 FILTROS EXTRAPLANOS TIPO PL 1 MANUAL DE MONTAJE, USO Y MANTENIMIENTO N§ SERIE: | -2 | Articulo | 1 | 1 | 8182 |  | 1 |  | rpulido | 20130108 | 20110531
3005 | 596 | -1 | 8524 | HRW000000001 | PLANTA SOLAR ALCONERA II | HARDWARE: | -2 | Articulo | 1 | 1 |  |  | 1 |  | rpulido | 20130108 | 19000101
3006 | 597 | -1 | 9547 | T01KM613C212 | KMQ-212 ND 2 CANALES 12 TOMAS | DETECTOR combinado de CO y NO2 tipo KMQ 212 CO ND por célula electroquímica de oxidación homologado por el MINER de acuerdo con UNE 23-300-84, margen de medida 0 .. 300 ppm CO y 0 .. 5 ppm para NO2, de 12 puntos de detección consecutiva, control por microordenador, salida a bus ORNET | -2 | Articulo | 1 | 1 | 8215 |  | 1 |  | rpulido | 20130108 | 20120228
3007 | 597 | -1 | 9547 | T01KM613C212 | KMQ-212 ND 2 CANALES 12 TOMAS | DETECTOR combinado de CO y NO2 tipo KMQ 212 CO ND por célula electroquímica de oxidación homologado por el MINER de acuerdo con UNE 23-300-84, margen de medida 0 .. 300 ppm CO y 0 .. 5 ppm para NO2, de 12 puntos de detección consecutiva, control por microordenador, salida a bus ORNET | -2 | Articulo | 1 | 1 | 8216 |  | 1 |  | rpulido | 20130108 | 20120228
3008 | 597 | -1 | 9547 | T01KM613C212 | KMQ-212 ND 2 CANALES 12 TOMAS | DETECTOR combinado de CO y NO2 tipo KMQ 212 CO ND por célula electroquímica de oxidación homologado por el MINER de acuerdo con UNE 23-300-84, margen de medida 0 .. 300 ppm CO y 0 .. 5 ppm para NO2, de 12 puntos de detección consecutiva, control por microordenador, salida a bus ORNET | -2 | Articulo | 1 | 1 | 8218 |  | 1 |  | rpulido | 20130108 | 20120228
3009 | 597 | -1 | 9547 | T01KM613C212 | KMQ-212 ND 2 CANALES 12 TOMAS | DETECTOR combinado de CO y NO2 tipo KMQ 212 CO ND por célula electroquímica de oxidación homologado por el MINER de acuerdo con UNE 23-300-84, margen de medida 0 .. 300 ppm CO y 0 .. 5 ppm para NO2, de 12 puntos de detección consecutiva, control por microordenador, salida a bus ORNET | -2 | Articulo | 1 | 1 | 8217 |  | 1 |  | rpulido | 20130108 | 20120228
3010 | 597 | -1 | 9547 | T01KM613C212 | KMQ-212 ND 2 CANALES 12 TOMAS | DETECTOR combinado de CO y NO2 tipo KMQ 212 CO ND por célula electroquímica de oxidación homologado por el MINER de acuerdo con UNE 23-300-84, margen de medida 0 .. 300 ppm CO y 0 .. 5 ppm para NO2, de 12 puntos de detección consecutiva, control por microordenador, salida a bus ORNET | -2 | Articulo | 1 | 1 | 8219 |  | 1 |  | rpulido | 20130108 | 20120228
3011 | 598 | -1 | 8524 | HRW000000001 | MANTENIMIENTO SISTEMA DE CONTROL TÚNEL DE SON VIC | MANTENIMIENTO SISTEMA DE CONTROL TÚNEL DE SON VIC | -2 | Articulo | 1 | 1 |  |  | 1 |  | rpulido | 20130108 | 19000101
3012 | 599 | -1 | 8524 | HRW000000001 | Mantenimiento plantas solares | Mantenimiento plantas solares | -2 | Articulo | 1 | 1 |  |  | 1 |  | rpulido | 20130108 | 19000101
3013 | 600 | -1 | 7031 | T01KM212ND14 | KMQ-212 ND 14 TOMAS GARAJE | DETECTOR DE CO TIPO KMQ 212 ND 14 TOMAS PARA DETECCION DE MONOXIDO DE CARBONO EN AIRE AMBIENTE, MARGEN DE MEDIDA 0...300 PPM, HOMOLOGACION MINER CDM0000007, DISPUESTO PARA 14 PUNTOS DE DETECCION, CON BLOQUE DE VALVULAS DE CONMUTACION, MEDIDAS DE FLUJO CON VIGILANCIA, SENSOR DE OXIDACION ELECTROQUIMICA (DURACION APROX.3 A¥OS),MICROORDENADOR DE CONTROL CON DISPLAY, EQUIPO DE ASPIRACION, MONTADO EN ARMARIO METALICO MURAL, CON PROTECCION IP-53 ALIMENTACION 230 V 50 HZ INCLUIDOS: 14 FILTROS EXTRAPLANOS TIPO PL 1 MANUAL DE MONTAJE, USO Y MANTENIMIENTO N§ SERIE: | -2 | Articulo | 1 | 1 | 8063 |  | 1 |  | rpulido | 20130108 | 19000101
3014 | 600 | -1 | 7031 | T01KM212ND14 | KMQ-212 ND 14 TOMAS GARAJE | DETECTOR DE CO TIPO KMQ 212 ND 14 TOMAS PARA DETECCION DE MONOXIDO DE CARBONO EN AIRE AMBIENTE, MARGEN DE MEDIDA 0...300 PPM, HOMOLOGACION MINER CDM0000007, DISPUESTO PARA 14 PUNTOS DE DETECCION, CON BLOQUE DE VALVULAS DE CONMUTACION, MEDIDAS DE FLUJO CON VIGILANCIA, SENSOR DE OXIDACION ELECTROQUIMICA (DURACION APROX.3 A¥OS),MICROORDENADOR DE CONTROL CON DISPLAY, EQUIPO DE ASPIRACION, MONTADO EN ARMARIO METALICO MURAL, CON PROTECCION IP-53 ALIMENTACION 230 V 50 HZ INCLUIDOS: 14 FILTROS EXTRAPLANOS TIPO PL 1 MANUAL DE MONTAJE, USO Y MANTENIMIENTO N§ SERIE: | -2 | Articulo | 1 | 1 | 8064 |  | 1 |  | rpulido | 20130108 | 19000101
3015 | 600 | -1 | 7031 | T01KM212ND14 | KMQ-212 ND 14 TOMAS GARAJE | DETECTOR DE CO TIPO KMQ 212 ND 14 TOMAS PARA DETECCION DE MONOXIDO DE CARBONO EN AIRE AMBIENTE, MARGEN DE MEDIDA 0...300 PPM, HOMOLOGACION MINER CDM0000007, DISPUESTO PARA 14 PUNTOS DE DETECCION, CON BLOQUE DE VALVULAS DE CONMUTACION, MEDIDAS DE FLUJO CON VIGILANCIA, SENSOR DE OXIDACION ELECTROQUIMICA (DURACION APROX.3 A¥OS),MICROORDENADOR DE CONTROL CON DISPLAY, EQUIPO DE ASPIRACION, MONTADO EN ARMARIO METALICO MURAL, CON PROTECCION IP-53 ALIMENTACION 230 V 50 HZ INCLUIDOS: 14 FILTROS EXTRAPLANOS TIPO PL 1 MANUAL DE MONTAJE, USO Y MANTENIMIENTO N§ SERIE: | -2 | Articulo | 1 | 1 | 8065 |  | 1 |  | rpulido | 20130108 | 19000101
3016 | 600 | -1 | 7031 | T01KM212ND14 | KMQ-212 ND 14 TOMAS GARAJE | DETECTOR DE CO TIPO KMQ 212 ND 14 TOMAS PARA DETECCION DE MONOXIDO DE CARBONO EN AIRE AMBIENTE, MARGEN DE MEDIDA 0...300 PPM, HOMOLOGACION MINER CDM0000007, DISPUESTO PARA 14 PUNTOS DE DETECCION, CON BLOQUE DE VALVULAS DE CONMUTACION, MEDIDAS DE FLUJO CON VIGILANCIA, SENSOR DE OXIDACION ELECTROQUIMICA (DURACION APROX.3 A¥OS),MICROORDENADOR DE CONTROL CON DISPLAY, EQUIPO DE ASPIRACION, MONTADO EN ARMARIO METALICO MURAL, CON PROTECCION IP-53 ALIMENTACION 230 V 50 HZ INCLUIDOS: 14 FILTROS EXTRAPLANOS TIPO PL 1 MANUAL DE MONTAJE, USO Y MANTENIMIENTO N§ SERIE: | -2 | Articulo | 1 | 1 | 8066 |  | 1 |  | rpulido | 20130108 | 19000101
3017 | 600 | -1 | 7030 | T01KM212ND12 | KMQ-212 ND 12 TOMAS GARAJE | DETECTOR DE CO TIPO KMQ 212 ND 12 TOMAS PARA DETECCION DE MONOXIDO DE CARBONO EN AIRE AMBIENTE, MARGEN DE MEDIDA 0...300 PPM, HOMOLOGACION MINER CDM0000007, DISPUESTO PARA 12 PUNTOS DE DETECCION, CON BLOQUE DE VALVULAS DE CONMUTACION, MEDIDAS DE FLUJO CON VIGILANCIA, SENSOR DE OXIDACION ELECTROQUIMICA (DURACION APROX.3 A¥OS),MICROORDENADOR DE CONTROL CON DISPLAY, EQUIPO DE ASPIRACION, MONTADO EN ARMARIO METALICO MURAL, CON PROTECCION IP-53 ALIMENTACION 230 V 50 HZ INCLUIDOS: 12 FILTROS EXTRAPLANOS TIPO PL 1 MANUAL DE MONTAJE, USO Y MANTENIMIENTO N§ SERIE: | -2 | Articulo | 1 | 1 | 8059 |  | 1 |  | rpulido | 20130108 | 19000101
3018 | 600 | -1 | 7030 | T01KM212ND12 | KMQ-212 ND 12 TOMAS GARAJE | DETECTOR DE CO TIPO KMQ 212 ND 12 TOMAS PARA DETECCION DE MONOXIDO DE CARBONO EN AIRE AMBIENTE, MARGEN DE MEDIDA 0...300 PPM, HOMOLOGACION MINER CDM0000007, DISPUESTO PARA 12 PUNTOS DE DETECCION, CON BLOQUE DE VALVULAS DE CONMUTACION, MEDIDAS DE FLUJO CON VIGILANCIA, SENSOR DE OXIDACION ELECTROQUIMICA (DURACION APROX.3 A¥OS),MICROORDENADOR DE CONTROL CON DISPLAY, EQUIPO DE ASPIRACION, MONTADO EN ARMARIO METALICO MURAL, CON PROTECCION IP-53 ALIMENTACION 230 V 50 HZ INCLUIDOS: 12 FILTROS EXTRAPLANOS TIPO PL 1 MANUAL DE MONTAJE, USO Y MANTENIMIENTO N§ SERIE: | -2 | Articulo | 1 | 1 | 8060 |  | 1 |  | rpulido | 20130108 | 19000101
3019 | 600 | -1 | 7030 | T01KM212ND12 | KMQ-212 ND 12 TOMAS GARAJE | DETECTOR DE CO TIPO KMQ 212 ND 12 TOMAS PARA DETECCION DE MONOXIDO DE CARBONO EN AIRE AMBIENTE, MARGEN DE MEDIDA 0...300 PPM, HOMOLOGACION MINER CDM0000007, DISPUESTO PARA 12 PUNTOS DE DETECCION, CON BLOQUE DE VALVULAS DE CONMUTACION, MEDIDAS DE FLUJO CON VIGILANCIA, SENSOR DE OXIDACION ELECTROQUIMICA (DURACION APROX.3 A¥OS),MICROORDENADOR DE CONTROL CON DISPLAY, EQUIPO DE ASPIRACION, MONTADO EN ARMARIO METALICO MURAL, CON PROTECCION IP-53 ALIMENTACION 230 V 50 HZ INCLUIDOS: 12 FILTROS EXTRAPLANOS TIPO PL 1 MANUAL DE MONTAJE, USO Y MANTENIMIENTO N§ SERIE: | -2 | Articulo | 1 | 1 | 8061 |  | 1 |  | rpulido | 20130108 | 19000101
3020 | 600 | -1 | 7030 | T01KM212ND12 | KMQ-212 ND 12 TOMAS GARAJE | DETECTOR DE CO TIPO KMQ 212 ND 12 TOMAS PARA DETECCION DE MONOXIDO DE CARBONO EN AIRE AMBIENTE, MARGEN DE MEDIDA 0...300 PPM, HOMOLOGACION MINER CDM0000007, DISPUESTO PARA 12 PUNTOS DE DETECCION, CON BLOQUE DE VALVULAS DE CONMUTACION, MEDIDAS DE FLUJO CON VIGILANCIA, SENSOR DE OXIDACION ELECTROQUIMICA (DURACION APROX.3 A¥OS),MICROORDENADOR DE CONTROL CON DISPLAY, EQUIPO DE ASPIRACION, MONTADO EN ARMARIO METALICO MURAL, CON PROTECCION IP-53 ALIMENTACION 230 V 50 HZ INCLUIDOS: 12 FILTROS EXTRAPLANOS TIPO PL 1 MANUAL DE MONTAJE, USO Y MANTENIMIENTO N§ SERIE: | -2 | Articulo | 1 | 1 | 8062 |  | 1 |  | rpulido | 20130108 | 19000101
3021 | 600 | -1 | 7028 | T01KM212ND08 | KMQ-212 ND 8 TOMAS GARAJE | DETECTOR DE CO TIPO KMQ 212 ND 8 TOMAS PARA DETECCION DE MONOXIDO DE CARBONO EN AIRE AMBIENTE, MARGEN DE MEDIDA 0...300 PPM, HOMOLOGACION MINER CDM0000007, DISPUESTO PARA 8 PUNTOS DE DETECCION, CON BLOQUE DE VALVULAS DE CONMUTACION, MEDIDAS DE FLUJO CON VIGILANCIA, SENSOR DE OXIDACION ELECTROQUIMICA (DURACION APROX.3 A¥OS),MICROORDENADOR DE CONTROL CON DISPLAY, EQUIPO DE ASPIRACION, MONTADO EN ARMARIO METALICO MURAL, CON PROTECCION IP-53 ALIMENTACION 230 V 50 HZ INCLUIDOS: 8 FILTROS EXTRAPLANOS TIPO PL 1 MANUAL DE MONTAJE, USO Y MANTENIMIENTO N§ SERIE: | -2 | Articulo | 1 | 1 | 8123 |  | 1 |  | rpulido | 20130108 | 19000101
3022 | 601 | -1 | 7034 | T01KM212ND20 | KMQ-212 ND 20 TOMAS GARAJE | DETECTOR DE CO TIPO KMQ 212 ND 20 TOMAS PARA DETECCION DE MONOXIDO DE CARBONO EN AIRE AMBIENTE, MARGEN DE MEDIDA 0...300 PPM, HOMOLOGACION MINER CDM0000007, DISPUESTO PARA 20 PUNTOS DE DETECCION, CON BLOQUE DE VALVULAS DE CONMUTACION, MEDIDAS DE FLUJO CON VIGILANCIA, SENSOR DE OXIDACION ELECTROQUIMICA (DURACION APROX.3 A¥OS),MICROORDENADOR DE CONTROL CON DISPLAY, EQUIPO DE ASPIRACION, MONTADO EN ARMARIO METALICO MURAL, CON PROTECCION IP-53 ALIMENTACION 230 V 50 HZ INCLUIDOS: 20 FILTROS EXTRAPLANOS TIPO PL 1 MANUAL DE MONTAJE, USO Y MANTENIMIENTO N§ SERIE: | -2 | Articulo | 1 | 1 | 7982 |  | 1 | Vertical I4 p 1199 | rpulido | 20130108 | 19000101
3023 | 601 | -1 | 7034 | T01KM212ND20 | KMQ-212 ND 20 TOMAS GARAJE | DETECTOR DE CO TIPO KMQ 212 ND 20 TOMAS PARA DETECCION DE MONOXIDO DE CARBONO EN AIRE AMBIENTE, MARGEN DE MEDIDA 0...300 PPM, HOMOLOGACION MINER CDM0000007, DISPUESTO PARA 20 PUNTOS DE DETECCION, CON BLOQUE DE VALVULAS DE CONMUTACION, MEDIDAS DE FLUJO CON VIGILANCIA, SENSOR DE OXIDACION ELECTROQUIMICA (DURACION APROX.3 A¥OS),MICROORDENADOR DE CONTROL CON DISPLAY, EQUIPO DE ASPIRACION, MONTADO EN ARMARIO METALICO MURAL, CON PROTECCION IP-53 ALIMENTACION 230 V 50 HZ INCLUIDOS: 20 FILTROS EXTRAPLANOS TIPO PL 1 MANUAL DE MONTAJE, USO Y MANTENIMIENTO N§ SERIE: | -2 | Articulo | 1 | 1 | 7983 |  | 1 | Vertical D 4 p 1086 | rpulido | 20130108 | 19000101
3024 | 601 | -1 | 7034 | T01KM212ND20 | KMQ-212 ND 20 TOMAS GARAJE | DETECTOR DE CO TIPO KMQ 212 ND 20 TOMAS PARA DETECCION DE MONOXIDO DE CARBONO EN AIRE AMBIENTE, MARGEN DE MEDIDA 0...300 PPM, HOMOLOGACION MINER CDM0000007, DISPUESTO PARA 20 PUNTOS DE DETECCION, CON BLOQUE DE VALVULAS DE CONMUTACION, MEDIDAS DE FLUJO CON VIGILANCIA, SENSOR DE OXIDACION ELECTROQUIMICA (DURACION APROX.3 A¥OS),MICROORDENADOR DE CONTROL CON DISPLAY, EQUIPO DE ASPIRACION, MONTADO EN ARMARIO METALICO MURAL, CON PROTECCION IP-53 ALIMENTACION 230 V 50 HZ INCLUIDOS: 20 FILTROS EXTRAPLANOS TIPO PL 1 MANUAL DE MONTAJE, USO Y MANTENIMIENTO N§ SERIE: | -2 | Articulo | 1 | 1 | 7984 |  | 1 | Vertical J 4 p 2199 | rpulido | 20130108 | 19000101
3025 | 601 | -1 | 7034 | T01KM212ND20 | KMQ-212 ND 20 TOMAS GARAJE | DETECTOR DE CO TIPO KMQ 212 ND 20 TOMAS PARA DETECCION DE MONOXIDO DE CARBONO EN AIRE AMBIENTE, MARGEN DE MEDIDA 0...300 PPM, HOMOLOGACION MINER CDM0000007, DISPUESTO PARA 20 PUNTOS DE DETECCION, CON BLOQUE DE VALVULAS DE CONMUTACION, MEDIDAS DE FLUJO CON VIGILANCIA, SENSOR DE OXIDACION ELECTROQUIMICA (DURACION APROX.3 A¥OS),MICROORDENADOR DE CONTROL CON DISPLAY, EQUIPO DE ASPIRACION, MONTADO EN ARMARIO METALICO MURAL, CON PROTECCION IP-53 ALIMENTACION 230 V 50 HZ INCLUIDOS: 20 FILTROS EXTRAPLANOS TIPO PL 1 MANUAL DE MONTAJE, USO Y MANTENIMIENTO N§ SERIE: | -2 | Articulo | 1 | 1 | 7985 |  | 1 | vertical E 4 p 2086 | rpulido | 20130108 | 19000101
3026 | 601 | -1 | 7034 | T01KM212ND20 | KMQ-212 ND 20 TOMAS GARAJE | DETECTOR DE CO TIPO KMQ 212 ND 20 TOMAS PARA DETECCION DE MONOXIDO DE CARBONO EN AIRE AMBIENTE, MARGEN DE MEDIDA 0...300 PPM, HOMOLOGACION MINER CDM0000007, DISPUESTO PARA 20 PUNTOS DE DETECCION, CON BLOQUE DE VALVULAS DE CONMUTACION, MEDIDAS DE FLUJO CON VIGILANCIA, SENSOR DE OXIDACION ELECTROQUIMICA (DURACION APROX.3 A¥OS),MICROORDENADOR DE CONTROL CON DISPLAY, EQUIPO DE ASPIRACION, MONTADO EN ARMARIO METALICO MURAL, CON PROTECCION IP-53 ALIMENTACION 230 V 50 HZ INCLUIDOS: 20 FILTROS EXTRAPLANOS TIPO PL 1 MANUAL DE MONTAJE, USO Y MANTENIMIENTO N§ SERIE: | -2 | Articulo | 1 | 1 | 7986 |  | 1 | vertical J 4 p 3199 | rpulido | 20130108 | 19000101
3027 | 601 | -1 | 7034 | T01KM212ND20 | KMQ-212 ND 20 TOMAS GARAJE | DETECTOR DE CO TIPO KMQ 212 ND 20 TOMAS PARA DETECCION DE MONOXIDO DE CARBONO EN AIRE AMBIENTE, MARGEN DE MEDIDA 0...300 PPM, HOMOLOGACION MINER CDM0000007, DISPUESTO PARA 20 PUNTOS DE DETECCION, CON BLOQUE DE VALVULAS DE CONMUTACION, MEDIDAS DE FLUJO CON VIGILANCIA, SENSOR DE OXIDACION ELECTROQUIMICA (DURACION APROX.3 A¥OS),MICROORDENADOR DE CONTROL CON DISPLAY, EQUIPO DE ASPIRACION, MONTADO EN ARMARIO METALICO MURAL, CON PROTECCION IP-53 ALIMENTACION 230 V 50 HZ INCLUIDOS: 20 FILTROS EXTRAPLANOS TIPO PL 1 MANUAL DE MONTAJE, USO Y MANTENIMIENTO N§ SERIE: | -2 | Articulo | 1 | 1 | 7987 |  | 1 | Vertiical E 4 p 3086 | rpulido | 20130108 | 19000101
3028 | 601 | -1 | 7033 | T01KM212ND18 | KMQ-212 ND 18 TOMAS GARAJE | DETECTOR DE CO TIPO KMQ 212 ND 18 TOMAS PARA DETECCION DE MONOXIDO DE CARBONO EN AIRE AMBIENTE, MARGEN DE MEDIDA 0...300 PPM, HOMOLOGACION MINER CDM0000007, DISPUESTO PARA 18 PUNTOS DE DETECCION, CON BLOQUE DE VALVULAS DE CONMUTACION, MEDIDAS DE FLUJO CON VIGILANCIA, SENSOR DE OXIDACION ELECTROQUIMICA (DURACION APROX.3 A¥OS),MICROORDENADOR DE CONTROL CON DISPLAY, EQUIPO DE ASPIRACION, MONTADO EN ARMARIO METALICO MURAL, CON PROTECCION IP-53 ALIMENTACION 230 V 50 HZ INCLUIDOS: 18 FILTROS EXTRAPLANOS TIPO PL 1 MANUAL DE MONTAJE, USO Y MANTENIMIENTO N§ SERIE: | -2 | Articulo | 1 | 1 | 7988 |  | 1 | Vertical O 7 p 1398 | rpulido | 20130108 | 19000101
3029 | 601 | -1 | 7032 | T01KM212ND16 | KMQ-212 ND 16 TOMAS GARAJE | DETECTOR DE CO TIPO KMQ 212 ND 16 TOMAS PARA DETECCION DE MONOXIDO DE CARBONO EN AIRE AMBIENTE, MARGEN DE MEDIDA 0...300 PPM, HOMOLOGACION MINER CDM0000007, DISPUESTO PARA 16 PUNTOS DE DETECCION, CON BLOQUE DE VALVULAS DE CONMUTACION, MEDIDAS DE FLUJO CON VIGILANCIA, SENSOR DE OXIDACION ELECTROQUIMICA (DURACION APROX.3 A¥OS),MICROORDENADOR DE CONTROL CON DISPLAY, EQUIPO DE ASPIRACION, MONTADO EN ARMARIO METALICO MURAL, CON PROTECCION IP-53 ALIMENTACION 230 V 50 HZ INCLUIDOS: 16 FILTROS EXTRAPLANOS TIPO PL 1 MANUAL DE MONTAJE, USO Y MANTENIMIENTO N§ SERIE: | -2 | Articulo | 1 | 1 | 7989 |  | 1 | Vertical Z 4 p 1538 | rpulido | 20130108 | 19000101
3030 | 601 | -1 | 7032 | T01KM212ND16 | KMQ-212 ND 16 TOMAS GARAJE | DETECTOR DE CO TIPO KMQ 212 ND 16 TOMAS PARA DETECCION DE MONOXIDO DE CARBONO EN AIRE AMBIENTE, MARGEN DE MEDIDA 0...300 PPM, HOMOLOGACION MINER CDM0000007, DISPUESTO PARA 16 PUNTOS DE DETECCION, CON BLOQUE DE VALVULAS DE CONMUTACION, MEDIDAS DE FLUJO CON VIGILANCIA, SENSOR DE OXIDACION ELECTROQUIMICA (DURACION APROX.3 A¥OS),MICROORDENADOR DE CONTROL CON DISPLAY, EQUIPO DE ASPIRACION, MONTADO EN ARMARIO METALICO MURAL, CON PROTECCION IP-53 ALIMENTACION 230 V 50 HZ INCLUIDOS: 16 FILTROS EXTRAPLANOS TIPO PL 1 MANUAL DE MONTAJE, USO Y MANTENIMIENTO N§ SERIE: | -2 | Articulo | 1 | 1 | 7990 |  | 1 | Vertical Z 4 p 2538 | rpulido | 20130108 | 19000101
3031 | 601 | -1 | 7032 | T01KM212ND16 | KMQ-212 ND 16 TOMAS GARAJE | DETECTOR DE CO TIPO KMQ 212 ND 16 TOMAS PARA DETECCION DE MONOXIDO DE CARBONO EN AIRE AMBIENTE, MARGEN DE MEDIDA 0...300 PPM, HOMOLOGACION MINER CDM0000007, DISPUESTO PARA 16 PUNTOS DE DETECCION, CON BLOQUE DE VALVULAS DE CONMUTACION, MEDIDAS DE FLUJO CON VIGILANCIA, SENSOR DE OXIDACION ELECTROQUIMICA (DURACION APROX.3 A¥OS),MICROORDENADOR DE CONTROL CON DISPLAY, EQUIPO DE ASPIRACION, MONTADO EN ARMARIO METALICO MURAL, CON PROTECCION IP-53 ALIMENTACION 230 V 50 HZ INCLUIDOS: 16 FILTROS EXTRAPLANOS TIPO PL 1 MANUAL DE MONTAJE, USO Y MANTENIMIENTO N§ SERIE: | -2 | Articulo | 1 | 1 | 7991 |  | 1 | Vertical Z 4 p 3538 | rpulido | 20130108 | 19000101
3032 | 601 | -1 | 7031 | T01KM212ND14 | KMQ-212 ND 14 TOMAS GARAJE | DETECTOR DE CO TIPO KMQ 212 ND 14 TOMAS PARA DETECCION DE MONOXIDO DE CARBONO EN AIRE AMBIENTE, MARGEN DE MEDIDA 0...300 PPM, HOMOLOGACION MINER CDM0000007, DISPUESTO PARA 14 PUNTOS DE DETECCION, CON BLOQUE DE VALVULAS DE CONMUTACION, MEDIDAS DE FLUJO CON VIGILANCIA, SENSOR DE OXIDACION ELECTROQUIMICA (DURACION APROX.3 A¥OS),MICROORDENADOR DE CONTROL CON DISPLAY, EQUIPO DE ASPIRACION, MONTADO EN ARMARIO METALICO MURAL, CON PROTECCION IP-53 ALIMENTACION 230 V 50 HZ INCLUIDOS: 14 FILTROS EXTRAPLANOS TIPO PL 1 MANUAL DE MONTAJE, USO Y MANTENIMIENTO N§ SERIE: | -2 | Articulo | 1 | 1 | 7992 |  | 1 | Vertical O 7 p 2398 | rpulido | 20130108 | 19000101
3033 | 601 | -1 | 7031 | T01KM212ND14 | KMQ-212 ND 14 TOMAS GARAJE | DETECTOR DE CO TIPO KMQ 212 ND 14 TOMAS PARA DETECCION DE MONOXIDO DE CARBONO EN AIRE AMBIENTE, MARGEN DE MEDIDA 0...300 PPM, HOMOLOGACION MINER CDM0000007, DISPUESTO PARA 14 PUNTOS DE DETECCION, CON BLOQUE DE VALVULAS DE CONMUTACION, MEDIDAS DE FLUJO CON VIGILANCIA, SENSOR DE OXIDACION ELECTROQUIMICA (DURACION APROX.3 A¥OS),MICROORDENADOR DE CONTROL CON DISPLAY, EQUIPO DE ASPIRACION, MONTADO EN ARMARIO METALICO MURAL, CON PROTECCION IP-53 ALIMENTACION 230 V 50 HZ INCLUIDOS: 14 FILTROS EXTRAPLANOS TIPO PL 1 MANUAL DE MONTAJE, USO Y MANTENIMIENTO N§ SERIE: | -2 | Articulo | 1 | 1 | 7993 |  | 1 | Vertical O 7 p 3398 | rpulido | 20130108 | 19000101
3034 | 602 | -1 | 5002 | T01OTKMQ20ND | KMQ 212 20 TOMAS ND | DETECTOR DE CO TIPO KMQ 212 ND 20 TOMAS PARA DETECCION DE MONOXIDO DE CARBONO EN AIRE AMBIENTE, MARGEN DE MEDIDA 0...300 PPM, HOMOLOGACION MINER CDM 0000007, DISPUESTO PARA 20 PUNTOS DE DETECCION, CON BLOQUE DE VALVULAS DE CONMUTACION, MEDIDAS DE FLUJO CON VIGILANCIA, SENSOR DE OXIDACION ELECTROQUIMICA (DURACION APROX.3 A¥OS),MICROORDENADOR DE CONTROL CON DISPLAY, EQUIPO DE ASPIRACION, MONTADO EN ARMARIO METALICO MURAL, CON PROTECCION IP-53 ALIMENTACION 230 V 50 HZ INCLUIDOS: 20 FILTROS EXTRAPLANOS TIPO PL 1 MANUAL DE MONTAJE, USO Y MANTENIMIENTO N§ SERIE: | -2 | Articulo | 1 | 1 | 6735 |  | 1 |  | rpulido | 20130108 | 20120306
3035 | 602 | -1 | 5002 | T01OTKMQ20ND | KMQ 212 20 TOMAS ND | DETECTOR DE CO TIPO KMQ 212 ND 20 TOMAS PARA DETECCION DE MONOXIDO DE CARBONO EN AIRE AMBIENTE, MARGEN DE MEDIDA 0...300 PPM, HOMOLOGACION MINER CDM 0000007, DISPUESTO PARA 20 PUNTOS DE DETECCION, CON BLOQUE DE VALVULAS DE CONMUTACION, MEDIDAS DE FLUJO CON VIGILANCIA, SENSOR DE OXIDACION ELECTROQUIMICA (DURACION APROX.3 A¥OS),MICROORDENADOR DE CONTROL CON DISPLAY, EQUIPO DE ASPIRACION, MONTADO EN ARMARIO METALICO MURAL, CON PROTECCION IP-53 ALIMENTACION 230 V 50 HZ INCLUIDOS: 20 FILTROS EXTRAPLANOS TIPO PL 1 MANUAL DE MONTAJE, USO Y MANTENIMIENTO N§ SERIE: | -2 | Articulo | 1 | 1 | 6736 |  | 1 |  | rpulido | 20130108 | 20120306
3036 | 602 | -1 | 5080 | T01OTKMQ18ND | KMQ 212 18 TOMAS ND | DETECTOR DE CO TIPO KMQ 212 ND 18 TOMAS PARA DETECCION DE MONOXIDO DE CARBONO EN AIRE AMBIENTE, MARGEN DE MEDIDA 0...300 PPM, HOMOLOGACION MINER CDM 0000007, DISPUESTO PARA 18 PUNTOS DE DETECCION, CON BLOQUE DE VALVULAS DE CONMUTACION, MEDIDAS DE FLUJO CON VIGILANCIA, SENSOR DE OXIDACION ELECTROQUIMICA (DURACION APROX.3 A¥OS),MICROORDENADOR DE CONTROL CON DISPLAY, EQUIPO DE ASPIRACION, MONTADO EN ARMARIO METALICO MURAL, CON PROTECCION IP-53 ALIMENTACION 230 V 50 HZ INCLUIDOS: 18 FILTROS EXTRAPLANOS TIPO PL 1 MANUAL DE MONTAJE, USO Y MANTENIMIENTO | -2 | Articulo | 1 | 1 | 6737 |  | 1 |  | rpulido | 20130108 | 20120306
3037 | 602 | -1 | 5080 | T01OTKMQ18ND | KMQ 212 18 TOMAS ND | DETECTOR DE CO TIPO KMQ 212 ND 18 TOMAS PARA DETECCION DE MONOXIDO DE CARBONO EN AIRE AMBIENTE, MARGEN DE MEDIDA 0...300 PPM, HOMOLOGACION MINER CDM 0000007, DISPUESTO PARA 18 PUNTOS DE DETECCION, CON BLOQUE DE VALVULAS DE CONMUTACION, MEDIDAS DE FLUJO CON VIGILANCIA, SENSOR DE OXIDACION ELECTROQUIMICA (DURACION APROX.3 A¥OS),MICROORDENADOR DE CONTROL CON DISPLAY, EQUIPO DE ASPIRACION, MONTADO EN ARMARIO METALICO MURAL, CON PROTECCION IP-53 ALIMENTACION 230 V 50 HZ INCLUIDOS: 18 FILTROS EXTRAPLANOS TIPO PL 1 MANUAL DE MONTAJE, USO Y MANTENIMIENTO | -2 | Articulo | 1 | 1 | 6738 |  | 1 |  | rpulido | 20130108 | 20120306
3038 | 602 | -1 | 5080 | T01OTKMQ18ND | KMQ 212 18 TOMAS ND | DETECTOR DE CO TIPO KMQ 212 ND 18 TOMAS PARA DETECCION DE MONOXIDO DE CARBONO EN AIRE AMBIENTE, MARGEN DE MEDIDA 0...300 PPM, HOMOLOGACION MINER CDM 0000007, DISPUESTO PARA 18 PUNTOS DE DETECCION, CON BLOQUE DE VALVULAS DE CONMUTACION, MEDIDAS DE FLUJO CON VIGILANCIA, SENSOR DE OXIDACION ELECTROQUIMICA (DURACION APROX.3 A¥OS),MICROORDENADOR DE CONTROL CON DISPLAY, EQUIPO DE ASPIRACION, MONTADO EN ARMARIO METALICO MURAL, CON PROTECCION IP-53 ALIMENTACION 230 V 50 HZ INCLUIDOS: 18 FILTROS EXTRAPLANOS TIPO PL 1 MANUAL DE MONTAJE, USO Y MANTENIMIENTO | -2 | Articulo | 1 | 1 | 6739 |  | 1 |  | rpulido | 20130108 | 20120306
3039 | 602 | -1 | 5080 | T01OTKMQ18ND | KMQ 212 18 TOMAS ND | DETECTOR DE CO TIPO KMQ 212 ND 18 TOMAS PARA DETECCION DE MONOXIDO DE CARBONO EN AIRE AMBIENTE, MARGEN DE MEDIDA 0...300 PPM, HOMOLOGACION MINER CDM 0000007, DISPUESTO PARA 18 PUNTOS DE DETECCION, CON BLOQUE DE VALVULAS DE CONMUTACION, MEDIDAS DE FLUJO CON VIGILANCIA, SENSOR DE OXIDACION ELECTROQUIMICA (DURACION APROX.3 A¥OS),MICROORDENADOR DE CONTROL CON DISPLAY, EQUIPO DE ASPIRACION, MONTADO EN ARMARIO METALICO MURAL, CON PROTECCION IP-53 ALIMENTACION 230 V 50 HZ INCLUIDOS: 18 FILTROS EXTRAPLANOS TIPO PL 1 MANUAL DE MONTAJE, USO Y MANTENIMIENTO | -2 | Articulo | 1 | 1 | 6740 |  | 1 |  | rpulido | 20130108 | 20120306
3040 | 602 | -1 | 4553 | T01OTKMQ16ND | KMQ 212 16 TOMAS ND | DETECTOR DE CO TIPO KMQ 212 ND 16 TOMAS PARA DETECCION DE MONOXIDO DE CARBONO EN AIRE AMBIENTE, MARGEN DE MEDIDA 0...300 PPM, HOMOLOGACION MINER CDM 0000007, DISPUESTO PARA 20 PUNTOS DE DETECCION, CON BLOQUE DE VALVULAS DE CONMUTACION, MEDIDAS DE FLUJO CON VIGILANCIA, SENSOR DE OXIDACION ELECTROQUIMICA (DURACION APROX.3 A¥OS),MICROORDENADOR DE CONTROL CON DISPLAY, EQUIPO DE ASPIRACION, MONTADO EN ARMARIO METALICO MURAL, CON PROTECCION IP-53 ALIMENTACION 230 V 50 HZ INCLUIDOS: 16 FILTROS EXTRAPLANOS TIPO PL 1 MANUAL DE MONTAJE, USO Y MANTENIMIENTO | -2 | Articulo | 1 | 1 | 6741 |  | 1 |  | rpulido | 20130108 | 20120306
3041 | 602 | -1 | 4553 | T01OTKMQ16ND | KMQ 212 16 TOMAS ND | DETECTOR DE CO TIPO KMQ 212 ND 16 TOMAS PARA DETECCION DE MONOXIDO DE CARBONO EN AIRE AMBIENTE, MARGEN DE MEDIDA 0...300 PPM, HOMOLOGACION MINER CDM 0000007, DISPUESTO PARA 20 PUNTOS DE DETECCION, CON BLOQUE DE VALVULAS DE CONMUTACION, MEDIDAS DE FLUJO CON VIGILANCIA, SENSOR DE OXIDACION ELECTROQUIMICA (DURACION APROX.3 A¥OS),MICROORDENADOR DE CONTROL CON DISPLAY, EQUIPO DE ASPIRACION, MONTADO EN ARMARIO METALICO MURAL, CON PROTECCION IP-53 ALIMENTACION 230 V 50 HZ INCLUIDOS: 16 FILTROS EXTRAPLANOS TIPO PL 1 MANUAL DE MONTAJE, USO Y MANTENIMIENTO | -2 | Articulo | 1 | 1 | 6742 |  | 1 |  | rpulido | 20130108 | 20120306
3042 | 602 | -1 | 4553 | T01OTKMQ16ND | KMQ 212 16 TOMAS ND | DETECTOR DE CO TIPO KMQ 212 ND 16 TOMAS PARA DETECCION DE MONOXIDO DE CARBONO EN AIRE AMBIENTE, MARGEN DE MEDIDA 0...300 PPM, HOMOLOGACION MINER CDM 0000007, DISPUESTO PARA 20 PUNTOS DE DETECCION, CON BLOQUE DE VALVULAS DE CONMUTACION, MEDIDAS DE FLUJO CON VIGILANCIA, SENSOR DE OXIDACION ELECTROQUIMICA (DURACION APROX.3 A¥OS),MICROORDENADOR DE CONTROL CON DISPLAY, EQUIPO DE ASPIRACION, MONTADO EN ARMARIO METALICO MURAL, CON PROTECCION IP-53 ALIMENTACION 230 V 50 HZ INCLUIDOS: 16 FILTROS EXTRAPLANOS TIPO PL 1 MANUAL DE MONTAJE, USO Y MANTENIMIENTO | -2 | Articulo | 1 | 1 | 6743 |  | 1 |  | rpulido | 20130108 | 20120306
3043 | 602 | -1 | 5082 | T01OTKMQ10ND | KMQ 212 10 TOMAS ND | DETECTOR DE CO TIPO KMQ 212 ND 10 TOMAS PARA DETECCION DE MONOXIDO DE CARBONO EN AIRE AMBIENTE, MARGEN DE MEDIDA 0...300 PPM, HOMOLOGACION MINER CDM 0000007, DISPUESTO PARA 10 PUNTOS DE DETECCION, CON BLOQUE DE VALVULAS DE CONMUTACION, MEDIDAS DE FLUJO CON VIGILANCIA, SENSOR DE OXIDACION ELECTROQUIMICA (DURACION APROX.3 A¥OS),MICROORDENADOR DE CONTROL CON DISPLAY, EQUIPO DE ASPIRACION, MONTADO EN ARMARIO METALICO MURAL, CON PROTECCION IP-53 ALIMENTACION 230 V 50 HZ INCLUIDOS: 10 FILTROS EXTRAPLANOS TIPO PL 1 MANUAL DE MONTAJE, USO Y MANTENIMIENTO | -2 | Articulo | 1 | 1 | 6744 |  | 1 |  | rpulido | 20130108 | 20120306
3044 | 602 | -1 | 5082 | T01OTKMQ10ND | KMQ 212 10 TOMAS ND | DETECTOR DE CO TIPO KMQ 212 ND 10 TOMAS PARA DETECCION DE MONOXIDO DE CARBONO EN AIRE AMBIENTE, MARGEN DE MEDIDA 0...300 PPM, HOMOLOGACION MINER CDM 0000007, DISPUESTO PARA 10 PUNTOS DE DETECCION, CON BLOQUE DE VALVULAS DE CONMUTACION, MEDIDAS DE FLUJO CON VIGILANCIA, SENSOR DE OXIDACION ELECTROQUIMICA (DURACION APROX.3 A¥OS),MICROORDENADOR DE CONTROL CON DISPLAY, EQUIPO DE ASPIRACION, MONTADO EN ARMARIO METALICO MURAL, CON PROTECCION IP-53 ALIMENTACION 230 V 50 HZ INCLUIDOS: 10 FILTROS EXTRAPLANOS TIPO PL 1 MANUAL DE MONTAJE, USO Y MANTENIMIENTO | -2 | Articulo | 1 | 1 | 6745 |  | 1 |  | rpulido | 20130108 | 20120306
3045 | 602 | -1 | 5082 | T01OTKMQ10ND | KMQ 212 10 TOMAS ND | DETECTOR DE CO TIPO KMQ 212 ND 10 TOMAS PARA DETECCION DE MONOXIDO DE CARBONO EN AIRE AMBIENTE, MARGEN DE MEDIDA 0...300 PPM, HOMOLOGACION MINER CDM 0000007, DISPUESTO PARA 10 PUNTOS DE DETECCION, CON BLOQUE DE VALVULAS DE CONMUTACION, MEDIDAS DE FLUJO CON VIGILANCIA, SENSOR DE OXIDACION ELECTROQUIMICA (DURACION APROX.3 A¥OS),MICROORDENADOR DE CONTROL CON DISPLAY, EQUIPO DE ASPIRACION, MONTADO EN ARMARIO METALICO MURAL, CON PROTECCION IP-53 ALIMENTACION 230 V 50 HZ INCLUIDOS: 10 FILTROS EXTRAPLANOS TIPO PL 1 MANUAL DE MONTAJE, USO Y MANTENIMIENTO | -2 | Articulo | 1 | 1 | 6746 |  | 1 |  | rpulido | 20130108 | 20120306
3046 | 602 | -1 | 5000 | T01OTKMQ08ND | KMQ 212 8 TOMAS ND | DETECTOR DE CO TIPO KMQ 212 ND 8 TOMAS PARA DETECCION DE MONOXIDO DE CARBONO EN AIRE AMBIENTE, MARGEN DE MEDIDA 0...300 PPM, HOMOLOGACION MINER CDM 0004, DISPUESTO PARA 8 PUNTOS DE DETECCION, CON BLOQUE DE VALVULAS DE CONMUTACION, MEDIDAS DE FLUJO CON VIGILANCIA, SENSOR DE OXIDACION ELECTROQUIMICA (DURACION APROX.3 A¥OS),MICROORDENADOR DE CONTROL CON DISPLAY, EQUIPO DE ASPIRACION, MONTADO EN ARMARIO METALICO MURAL, CON PROTECCION IP-53 ALIMENTACION 230 V 50 HZ INCLUIDOS: 8 FILTROS EXTRAPLANOS TIPO PL 1 MANUAL DE MONTAJE, USO Y MANTENIMIENTO | -2 | Articulo | 1 | 1 | 6747 |  | 1 |  | rpulido | 20130108 | 20120306
3047 | 602 | -1 | 5000 | T01OTKMQ08ND | KMQ 212 8 TOMAS ND | DETECTOR DE CO TIPO KMQ 212 ND 8 TOMAS PARA DETECCION DE MONOXIDO DE CARBONO EN AIRE AMBIENTE, MARGEN DE MEDIDA 0...300 PPM, HOMOLOGACION MINER CDM 0004, DISPUESTO PARA 8 PUNTOS DE DETECCION, CON BLOQUE DE VALVULAS DE CONMUTACION, MEDIDAS DE FLUJO CON VIGILANCIA, SENSOR DE OXIDACION ELECTROQUIMICA (DURACION APROX.3 A¥OS),MICROORDENADOR DE CONTROL CON DISPLAY, EQUIPO DE ASPIRACION, MONTADO EN ARMARIO METALICO MURAL, CON PROTECCION IP-53 ALIMENTACION 230 V 50 HZ INCLUIDOS: 8 FILTROS EXTRAPLANOS TIPO PL 1 MANUAL DE MONTAJE, USO Y MANTENIMIENTO | -2 | Articulo | 1 | 1 | 6748 |  | 1 |  | rpulido | 20130108 | 20120306
3048 | 602 | -1 | 5000 | T01OTKMQ08ND | KMQ 212 8 TOMAS ND | DETECTOR DE CO TIPO KMQ 212 ND 8 TOMAS PARA DETECCION DE MONOXIDO DE CARBONO EN AIRE AMBIENTE, MARGEN DE MEDIDA 0...300 PPM, HOMOLOGACION MINER CDM 0004, DISPUESTO PARA 8 PUNTOS DE DETECCION, CON BLOQUE DE VALVULAS DE CONMUTACION, MEDIDAS DE FLUJO CON VIGILANCIA, SENSOR DE OXIDACION ELECTROQUIMICA (DURACION APROX.3 A¥OS),MICROORDENADOR DE CONTROL CON DISPLAY, EQUIPO DE ASPIRACION, MONTADO EN ARMARIO METALICO MURAL, CON PROTECCION IP-53 ALIMENTACION 230 V 50 HZ INCLUIDOS: 8 FILTROS EXTRAPLANOS TIPO PL 1 MANUAL DE MONTAJE, USO Y MANTENIMIENTO | -2 | Articulo | 1 | 1 | 6749 |  | 1 |  | rpulido | 20130108 | 20120306
3049 | 603 | -1 | 3538 | T01OT0KMQ12T | KMQ-212 12 TOMAS | DETECTOR DE CO TIPO KMQ 212 CO 12 TOMAS PARA DETECCION DE MONOXIDO DE CARBONO EN AIRE AMBIENTE, MARGEN DE MEDIDA 0...300 PPM, HOMOLOGACION MINER CDM 0004, DISPUESTO PARA 12 PUNTOS DE DETECCION, CON BLOQUE DE VALVULAS DE CONMUTACION, MEDIDAS DE FLUJO CON VIGILANCIA, SENSOR DE OXIDACION ELECTROQUIMICA (DURACION APROX.3 A¥OS), MICROORDENADOR DE CONTROL CON DISPLAY, EQUIPO DE ASPIRACION, MONTADO EN ARMARIO METALICO MURAL, CON PROTECCION IP-53 ALIMENTACION 230 V 50 HZ INCLUIDOS: 12 FILTROS EXTRAPLANOS TIPO PL 1 MANUAL DE MONTAJE, USO Y MANTENIMIENTO | -2 | Articulo | 1 | 1 | 6608 |  | 1 |  | rpulido | 20130108 | 19000101
3050 | 603 | -1 | 3538 | T01OT0KMQ12T | KMQ-212 12 TOMAS | DETECTOR DE CO TIPO KMQ 212 CO 12 TOMAS PARA DETECCION DE MONOXIDO DE CARBONO EN AIRE AMBIENTE, MARGEN DE MEDIDA 0...300 PPM, HOMOLOGACION MINER CDM 0004, DISPUESTO PARA 12 PUNTOS DE DETECCION, CON BLOQUE DE VALVULAS DE CONMUTACION, MEDIDAS DE FLUJO CON VIGILANCIA, SENSOR DE OXIDACION ELECTROQUIMICA (DURACION APROX.3 A¥OS), MICROORDENADOR DE CONTROL CON DISPLAY, EQUIPO DE ASPIRACION, MONTADO EN ARMARIO METALICO MURAL, CON PROTECCION IP-53 ALIMENTACION 230 V 50 HZ INCLUIDOS: 12 FILTROS EXTRAPLANOS TIPO PL 1 MANUAL DE MONTAJE, USO Y MANTENIMIENTO | -2 | Articulo | 1 | 1 | 6607 |  | 1 |  | rpulido | 20130108 | 19000101
3051 | 600 | -1 | 7029 | T01KM212ND10 | KMQ-212 ND 10 TOMAS GARAJE | DETECTOR DE CO TIPO KMQ 212 ND 10 TOMAS PARA DETECCION DE MONOXIDO DE CARBONO EN AIRE AMBIENTE, MARGEN DE MEDIDA 0...300 PPM, HOMOLOGACION MINER CDM0000007, DISPUESTO PARA 10 PUNTOS DE DETECCION, CON BLOQUE DE VALVULAS DE CONMUTACION, MEDIDAS DE FLUJO CON VIGILANCIA, SENSOR DE OXIDACION ELECTROQUIMICA (DURACION APROX.3 A¥OS),MICROORDENADOR DE CONTROL CON DISPLAY, EQUIPO DE ASPIRACION, MONTADO EN ARMARIO METALICO MURAL, CON PROTECCION IP-53 ALIMENTACION 230 V 50 HZ INCLUIDOS: 10 FILTROS EXTRAPLANOS TIPO PL 1 MANUAL DE MONTAJE, USO Y MANTENIMIENTO N§ SERIE: | -2 | Articulo | 1 | 1 | 8198 |  | 1 |  | nibanez | 20130115 | 20131231
3054 | 605 | -1 | 7029 | T01KM212ND10 | KMQ-212 ND 10 TOMAS GARAJE | DETECTOR DE CO TIPO KMQ 212 ND 10 TOMAS PARA DETECCION DE MONOXIDO DE CARBONO EN AIRE AMBIENTE, MARGEN DE MEDIDA 0...300 PPM, HOMOLOGACION MINER CDM0000007, DISPUESTO PARA 10 PUNTOS DE DETECCION, CON BLOQUE DE VALVULAS DE CONMUTACION, MEDIDAS DE FLUJO CON VIGILANCIA, SENSOR DE OXIDACION ELECTROQUIMICA (DURACION APROX.3 A¥OS),MICROORDENADOR DE CONTROL CON DISPLAY, EQUIPO DE ASPIRACION, MONTADO EN ARMARIO METALICO MURAL, CON PROTECCION IP-53 ALIMENTACION 230 V 50 HZ INCLUIDOS: 10 FILTROS EXTRAPLANOS TIPO PL 1 MANUAL DE MONTAJE, USO Y MANTENIMIENTO N§ SERIE: | -2 | Articulo | 1 | 1 | 8197 |  | 1 |  | nibanez | 20130116 | 20101130
3055 | 604 | -1 | 7029 | T01KM212ND10 | KMQ-212 ND 10 TOMAS GARAJE | DETECTOR DE CO TIPO KMQ 212 ND 10 TOMAS PARA DETECCION DE MONOXIDO DE CARBONO EN AIRE AMBIENTE, MARGEN DE MEDIDA 0...300 PPM, HOMOLOGACION MINER CDM0000007, DISPUESTO PARA 10 PUNTOS DE DETECCION, CON BLOQUE DE VALVULAS DE CONMUTACION, MEDIDAS DE FLUJO CON VIGILANCIA, SENSOR DE OXIDACION ELECTROQUIMICA (DURACION APROX.3 A¥OS),MICROORDENADOR DE CONTROL CON DISPLAY, EQUIPO DE ASPIRACION, MONTADO EN ARMARIO METALICO MURAL, CON PROTECCION IP-53 ALIMENTACION 230 V 50 HZ INCLUIDOS: 10 FILTROS EXTRAPLANOS TIPO PL 1 MANUAL DE MONTAJE, USO Y MANTENIMIENTO N§ SERIE: | -2 | Articulo | 1 | 1 | 8198 |  | 1 | Entrada del parking | jserrano | 20130415 | 19000101
3056 | 606 | -1 | 7030 | T01KM212ND12 | KMQ-212 ND 12 TOMAS GARAJE | DETECTOR DE CO TIPO KMQ 212 ND 12 TOMAS PARA DETECCION DE MONOXIDO DE CARBONO EN AIRE AMBIENTE, MARGEN DE MEDIDA 0...300 PPM, HOMOLOGACION MINER CDM0000007, DISPUESTO PARA 12 PUNTOS DE DETECCION, CON BLOQUE DE VALVULAS DE CONMUTACION, MEDIDAS DE FLUJO CON VIGILANCIA, SENSOR DE OXIDACION ELECTROQUIMICA (DURACION APROX.3 A¥OS),MICROORDENADOR DE CONTROL CON DISPLAY, EQUIPO DE ASPIRACION, MONTADO EN ARMARIO METALICO MURAL, CON PROTECCION IP-53 ALIMENTACION 230 V 50 HZ INCLUIDOS: 12 FILTROS EXTRAPLANOS TIPO PL 1 MANUAL DE MONTAJE, USO Y MANTENIMIENTO N§ SERIE: | -2 | Articulo | 1 | 1 | 6675 |  | 1 |  | jserrano | 20130422 | 19000101
3057 | 607 | -1 | 7034 | T01KM212ND20 | KMQ-212 ND 20 TOMAS GARAJE | DETECTOR DE CO TIPO KMQ 212 ND 20 TOMAS PARA DETECCION DE MONOXIDO DE CARBONO EN AIRE AMBIENTE, MARGEN DE MEDIDA 0...300 PPM, HOMOLOGACION MINER CDM0000007, DISPUESTO PARA 20 PUNTOS DE DETECCION, CON BLOQUE DE VALVULAS DE CONMUTACION, MEDIDAS DE FLUJO CON VIGILANCIA, SENSOR DE OXIDACION ELECTROQUIMICA (DURACION APROX.3 A¥OS),MICROORDENADOR DE CONTROL CON DISPLAY, EQUIPO DE ASPIRACION, MONTADO EN ARMARIO METALICO MURAL, CON PROTECCION IP-53 ALIMENTACION 230 V 50 HZ INCLUIDOS: 20 FILTROS EXTRAPLANOS TIPO PL 1 MANUAL DE MONTAJE, USO Y MANTENIMIENTO N§ SERIE: | -2 | Articulo | 1 | 1 | 5135 |  | 1 |  | nibanez | 20130422 | 20131231
3058 | 518 | -1 | 10962 | T01KM613C220 | KMQ-212 ND 2 CANALES 20 TOMAS | KMQ-212 ND CO Y NO2 DE 20 TOMAS DE ASPIRACIÓN | -2 | Articulo | 1 | 1 | 7006 |  | 1 | Amarillo -1 | jserrano | 20130510 | 19000101
3061 | 610 | -1 | 7034 | T01KM212ND20 | KMQ-212 ND 20 TOMAS GARAJE | DETECTOR DE CO TIPO KMQ 212 ND 20 TOMAS PARA DETECCION DE MONOXIDO DE CARBONO EN AIRE AMBIENTE, MARGEN DE MEDIDA 0...300 PPM, HOMOLOGACION MINER CDM0000007, DISPUESTO PARA 20 PUNTOS DE DETECCION, CON BLOQUE DE VALVULAS DE CONMUTACION, MEDIDAS DE FLUJO CON VIGILANCIA, SENSOR DE OXIDACION ELECTROQUIMICA (DURACION APROX.3 A¥OS),MICROORDENADOR DE CONTROL CON DISPLAY, EQUIPO DE ASPIRACION, MONTADO EN ARMARIO METALICO MURAL, CON PROTECCION IP-53 ALIMENTACION 230 V 50 HZ INCLUIDOS: 20 FILTROS EXTRAPLANOS TIPO PL 1 MANUAL DE MONTAJE, USO Y MANTENIMIENTO N§ SERIE: | -2 | Articulo | 1 | 1 | 5135 |  | 1 |  | jserrano | 20130605 | 20131231
3064 | 608 | -1 | 10856 | SIMANT | Servicio de Revisiones | Servicio de Revisiones | -1 | Servicio Interno | 1 | 1 |  |  | 1 |  | rpulido | 20130611 | 20131231
3066 | 612 | -1 | 10856 | SIMANT | Servicio de Revisiones | Mantenimiento de sistema ESCENASOLAR de ORTRAT para: UNIVERSIDAD DE MÁLAGA | -1 | Servicio Interno | 1 | 1 |  |  | 1 |  | nibanez | 20130612 | 20131231
3067 | 613 | -1 | 10856 | SIMANT | Servicio de Revisiones | Mantenimiento de sistema ESCENASOLAR de ORTRAT para: DOUAI | -1 | Servicio Interno | 1 | 1 |  |  | 1 |  | nibanez | 20130612 | 20131231
3068 | 614 | -1 | 10856 | SIMANT | Servicio de Revisiones | Mantenimiento de sistema ESCENASOLAR de ORTRAT para: MAUBEUGUE | -1 | Servicio Interno | 1 | 1 |  |  | 1 |  | nibanez | 20130612 | 20131231
3069 | 615 | -1 | 10856 | SIMANT | Servicio de Revisiones | Mantenimiento de sistema ESCENASOLAR de ORTRAT para: MASSERIA MANZI | -1 | Servicio Interno | 1 | 1 |  |  | 1 |  | nibanez | 20130612 | 20131231
3070 | 616 | -1 | 10856 | SIMANT | Servicio de Revisiones | Mantenimiento de sistema ESCENASOLAR de ORTRAT para: SALICE SALENTINO | -1 | Servicio Interno | 1 | 1 |  |  | 1 |  | nibanez | 20130612 | 20131231
3071 | 617 | -1 | 10856 | SIMANT | Servicio de Revisiones | Mantenimiento de sistema ESCENASOLAR de ORTRAT para: ISIS | -1 | Servicio Interno | 1 | 1 |  |  | 1 |  | nibanez | 20130613 | 20131231
3072 | 618 | -1 | 10856 | SIMANT | Servicio de Revisiones | Mantenimiento de sistema ESCENA Solar de ORTRAT para: Planta Solar de BONASSISI | -1 | Servicio Interno | 1 | 1 |  |  | 1 |  | nibanez | 20130613 | 20131231
3074 | 541 | -1 | 10856 | SIMANT | Servicio de Revisiones | Servicio de Revisiones a ampliar a las que ya se realizan según A 06/10512: Ampliaciones al servicio de mantenimiento : CUADROS DE MANIOBRA. .- Verificación del funcionamiento de los cuadros eléctricos. En modo manual y automático. .- Comprobación del estado de las conexiones eléctricas. .- Reapriete de los bornes de conexión. .- Comprobaciones de las tensiones de alimentación y maniobra. .- Comprobación de los consumos. .- Comprobación de la maniobra de arranque. .- Comprobación del funcionamiento de las protecciones eléctricas. .- Verificación de la puesta a tierra. VENTILADORES .- Comprobación de que las turbinas giren libre y suavemente. .- Verificación de la tensión mecánica de las correas. .- Comprobación del desgaste de los cojinetes. .- Engrase de cojinetes (Según horas de funcionamiento). .- Comprobación de vibraciones y el estado de los anclajes. .- Comprobación visual del estado de los conductos. | -1 | Servicio Interno | 1 | 1 | 7541 |  | 1 |  | nibanez | 20130726 | 20131231
3075 | 619 | -1 | 7034 | T01KM212ND20 | KMQ-212 ND 20 TOMAS GARAJE | DETECTOR DE CO TIPO KMQ 212 ND 20 TOMAS PARA DETECCION DE MONOXIDO DE CARBONO EN AIRE AMBIENTE, MARGEN DE MEDIDA 0...300 PPM, HOMOLOGACION MINER CDM0000007, DISPUESTO PARA 20 PUNTOS DE DETECCION, CON BLOQUE DE VALVULAS DE CONMUTACION, MEDIDAS DE FLUJO CON VIGILANCIA, SENSOR DE OXIDACION ELECTROQUIMICA (DURACION APROX.3 A¥OS),MICROORDENADOR DE CONTROL CON DISPLAY, EQUIPO DE ASPIRACION, MONTADO EN ARMARIO METALICO MURAL, CON PROTECCION IP-53 ALIMENTACION 230 V 50 HZ INCLUIDOS: 20 FILTROS EXTRAPLANOS TIPO PL 1 MANUAL DE MONTAJE, USO Y MANTENIMIENTO N§ SERIE: | -2 | Articulo | 1 | 1 | 6634 |  | 1 |  | nibanez | 20130729 | 20131231
3076 | 619 | -1 | 7034 | T01KM212ND20 | KMQ-212 ND 20 TOMAS GARAJE | DETECTOR DE CO TIPO KMQ 212 ND 20 TOMAS PARA DETECCION DE MONOXIDO DE CARBONO EN AIRE AMBIENTE, MARGEN DE MEDIDA 0...300 PPM, HOMOLOGACION MINER CDM0000007, DISPUESTO PARA 20 PUNTOS DE DETECCION, CON BLOQUE DE VALVULAS DE CONMUTACION, MEDIDAS DE FLUJO CON VIGILANCIA, SENSOR DE OXIDACION ELECTROQUIMICA (DURACION APROX.3 A¥OS),MICROORDENADOR DE CONTROL CON DISPLAY, EQUIPO DE ASPIRACION, MONTADO EN ARMARIO METALICO MURAL, CON PROTECCION IP-53 ALIMENTACION 230 V 50 HZ INCLUIDOS: 20 FILTROS EXTRAPLANOS TIPO PL 1 MANUAL DE MONTAJE, USO Y MANTENIMIENTO N§ SERIE: | -2 | Articulo | 1 | 1 | 6560 |  | 1 |  | nibanez | 20130729 | 20131231
3077 | 619 | -1 | 7034 | T01KM212ND20 | KMQ-212 ND 20 TOMAS GARAJE | DETECTOR DE CO TIPO KMQ 212 ND 20 TOMAS PARA DETECCION DE MONOXIDO DE CARBONO EN AIRE AMBIENTE, MARGEN DE MEDIDA 0...300 PPM, HOMOLOGACION MINER CDM0000007, DISPUESTO PARA 20 PUNTOS DE DETECCION, CON BLOQUE DE VALVULAS DE CONMUTACION, MEDIDAS DE FLUJO CON VIGILANCIA, SENSOR DE OXIDACION ELECTROQUIMICA (DURACION APROX.3 A¥OS),MICROORDENADOR DE CONTROL CON DISPLAY, EQUIPO DE ASPIRACION, MONTADO EN ARMARIO METALICO MURAL, CON PROTECCION IP-53 ALIMENTACION 230 V 50 HZ INCLUIDOS: 20 FILTROS EXTRAPLANOS TIPO PL 1 MANUAL DE MONTAJE, USO Y MANTENIMIENTO N§ SERIE: | -2 | Articulo | 1 | 1 | 6567 |  | 1 |  | nibanez | 20130729 | 20131231
3078 | 620 | -1 | 10856 | SIMANT | Servicio de Revisiones | Servicio de Atención Técnica en horario laborable del sistema de supervisión de plantas solares ESCENA Solar de ORTRAT para Planta Solar en Bonassisi - Servicio de Revisiones, correspondiente a los meses de | -1 | Servicio Interno | 1 | 1 |  |  | 1 |  | tha | 20130813 | 20131231
3079 | 622 | -1 | 10856 | SIMANT | Servicio de Revisiones | Mantenimiento del sistema de supervisión de plantas solares ESCENA Solar de ORTRAT para: Planta Solar de SALICE SALENTINO (BELPOWER) | -1 | Servicio Interno | 1 | 1 |  |  | 1 |  | nibanez | 20130814 | 19000101
3080 | 623 | -1 | 10856 | SIMANT | Servicio de Revisiones | Mantenimiento del sistema de supervisión de plantas solares ESCENA Solar de ORTRAT para: Planta Solar de 1 MW de MASSERIA MANZI en Lecce | -1 | Servicio Interno | 1 | 1 |  |  | 1 |  | nibanez | 20130814 | 19000101
3081 | 624 | -1 | 10856 | SIMANT | Servicio de Revisiones | Mantenimiento del sistema de supervisión de plantas solares ESCENA Solar de ORTRAT para: Planta Solar de la Universidad de Málaga | -1 | Servicio Interno | 1 | 1 |  |  | 1 |  | tha | 20130814 | 19000101
3082 | 625 | -1 | 10856 | SIMANT | Servicio de Revisiones | Mantenimiento del sistema de supervisión de plantas solares ESCENA Solar de ORTRAT para: Planta Solar en Douai | -1 | Servicio Interno | 1 | 1 |  |  | 1 |  | tha | 20130814 | 19000101
3083 | 626 | -1 | 10856 | SIMANT | Servicio de Revisiones | Mantenimiento del sistema de supervisión de plantas solares ESCENA Solar de ORTRAT para: Planta Solar en Maubeuge | -1 | Servicio Interno | 1 | 1 |  |  | 1 |  | tha | 20130814 | 19000101
3084 | 621 | -1 | 10856 | SIMANT | Servicio de Revisiones | Mantenimiento del sistema de supervisión de plantas solares ESCENA Solar de ORTRAT para: Planta Solar de Isis | -1 | Servicio Interno | 1 | 1 |  |  | 1 |  | tha | 20130814 | 19000101
3085 | 627 | -1 | 5002 | T01OTKMQ20ND | KMQ 212 20 TOMAS ND | DETECTOR DE CO TIPO KMQ 212 ND 20 TOMAS PARA DETECCION DE MONOXIDO DE CARBONO EN AIRE AMBIENTE, MARGEN DE MEDIDA 0...300 PPM, HOMOLOGACION MINER CDM 0000007, DISPUESTO PARA 20 PUNTOS DE DETECCION, CON BLOQUE DE VALVULAS DE CONMUTACION, MEDIDAS DE FLUJO CON VIGILANCIA, SENSOR DE OXIDACION ELECTROQUIMICA (DURACION APROX.3 A¥OS),MICROORDENADOR DE CONTROL CON DISPLAY, EQUIPO DE ASPIRACION, MONTADO EN ARMARIO METALICO MURAL, CON PROTECCION IP-53 ALIMENTACION 230 V 50 HZ INCLUIDOS: 20 FILTROS EXTRAPLANOS TIPO PL 1 MANUAL DE MONTAJE, USO Y MANTENIMIENTO N§ SERIE: | -2 | Articulo | 1 | 1 | 7045 |  | 1 | S1 CUARTO | tha | 20140110 | 19000101
3086 | 627 | -1 | 5002 | T01OTKMQ20ND | KMQ 212 20 TOMAS ND | DETECTOR DE CO TIPO KMQ 212 ND 20 TOMAS PARA DETECCION DE MONOXIDO DE CARBONO EN AIRE AMBIENTE, MARGEN DE MEDIDA 0...300 PPM, HOMOLOGACION MINER CDM 0000007, DISPUESTO PARA 20 PUNTOS DE DETECCION, CON BLOQUE DE VALVULAS DE CONMUTACION, MEDIDAS DE FLUJO CON VIGILANCIA, SENSOR DE OXIDACION ELECTROQUIMICA (DURACION APROX.3 A¥OS),MICROORDENADOR DE CONTROL CON DISPLAY, EQUIPO DE ASPIRACION, MONTADO EN ARMARIO METALICO MURAL, CON PROTECCION IP-53 ALIMENTACION 230 V 50 HZ INCLUIDOS: 20 FILTROS EXTRAPLANOS TIPO PL 1 MANUAL DE MONTAJE, USO Y MANTENIMIENTO N§ SERIE: | -2 | Articulo | 1 | 1 | 7046 |  | 1 | S3 CUARTO | tha | 20140110 | 19000101
3087 | 627 | -1 | 5002 | T01OTKMQ20ND | KMQ 212 20 TOMAS ND | DETECTOR DE CO TIPO KMQ 212 ND 20 TOMAS PARA DETECCION DE MONOXIDO DE CARBONO EN AIRE AMBIENTE, MARGEN DE MEDIDA 0...300 PPM, HOMOLOGACION MINER CDM 0000007, DISPUESTO PARA 20 PUNTOS DE DETECCION, CON BLOQUE DE VALVULAS DE CONMUTACION, MEDIDAS DE FLUJO CON VIGILANCIA, SENSOR DE OXIDACION ELECTROQUIMICA (DURACION APROX.3 A¥OS),MICROORDENADOR DE CONTROL CON DISPLAY, EQUIPO DE ASPIRACION, MONTADO EN ARMARIO METALICO MURAL, CON PROTECCION IP-53 ALIMENTACION 230 V 50 HZ INCLUIDOS: 20 FILTROS EXTRAPLANOS TIPO PL 1 MANUAL DE MONTAJE, USO Y MANTENIMIENTO N§ SERIE: | -2 | Articulo | 1 | 1 | 7047 |  | 1 | S3 CUARTO | tha | 20140110 | 19000101
3088 | 627 | -1 | 5083 | T01OTKMQ06ND | KMQ 212 6 TOMAS ND | DETECTOR DE CO TIPO KMQ 212 ND 6 TOMAS PARA DETECCION DE MONOXIDO DE CARBONO EN AIRE AMBIENTE, MARGEN DE MEDIDA 0...300 PPM, HOMOLOGACION MINER CDM 0004, DISPUESTO PARA 6 PUNTOS DE DETECCION, CON BLOQUE DE VALVULAS DE CONMUTACION, MEDIDAS DE FLUJO CON VIGILANCIA, SENSOR DE OXIDACION ELECTROQUIMICA (DURACION APROX.3 A¥OS),MICROORDENADOR DE CONTROL CON DISPLAY, EQUIPO DE ASPIRACION, MONTADO EN ARMARIO METALICO MURAL, CON PROTECCION IP-53 ALIMENTACION 230 V 50 HZ INCLUIDOS: 6 FILTROS EXTRAPLANOS TIPO PL 1 MANUAL DE MONTAJE, USO Y MANTENIMIENTO | -2 | Articulo | 1 | 1 | 7065 |  | 1 | MUELLE | tha | 20140110 | 19000101
3089 | 628 | -1 | 5080 | T01OTKMQ18ND | KMQ 212 18 TOMAS ND | DETECTOR DE CO TIPO KMQ 212 ND 18 TOMAS PARA DETECCION DE MONOXIDO DE CARBONO EN AIRE AMBIENTE, MARGEN DE MEDIDA 0...300 PPM, HOMOLOGACION MINER CDM 0000007, DISPUESTO PARA 18 PUNTOS DE DETECCION, CON BLOQUE DE VALVULAS DE CONMUTACION, MEDIDAS DE FLUJO CON VIGILANCIA, SENSOR DE OXIDACION ELECTROQUIMICA (DURACION APROX.3 A¥OS),MICROORDENADOR DE CONTROL CON DISPLAY, EQUIPO DE ASPIRACION, MONTADO EN ARMARIO METALICO MURAL, CON PROTECCION IP-53 ALIMENTACION 230 V 50 HZ INCLUIDOS: 18 FILTROS EXTRAPLANOS TIPO PL 1 MANUAL DE MONTAJE, USO Y MANTENIMIENTO | -2 | Articulo | 1 | 1 | 7121 |  | 1 | S2 82 | tha | 20140110 | 19000101
3090 | 628 | -1 | 4553 | T01OTKMQ16ND | KMQ 212 16 TOMAS ND | DETECTOR DE CO TIPO KMQ 212 ND 16 TOMAS PARA DETECCION DE MONOXIDO DE CARBONO EN AIRE AMBIENTE, MARGEN DE MEDIDA 0...300 PPM, HOMOLOGACION MINER CDM 0000007, DISPUESTO PARA 20 PUNTOS DE DETECCION, CON BLOQUE DE VALVULAS DE CONMUTACION, MEDIDAS DE FLUJO CON VIGILANCIA, SENSOR DE OXIDACION ELECTROQUIMICA (DURACION APROX.3 A¥OS),MICROORDENADOR DE CONTROL CON DISPLAY, EQUIPO DE ASPIRACION, MONTADO EN ARMARIO METALICO MURAL, CON PROTECCION IP-53 ALIMENTACION 230 V 50 HZ INCLUIDOS: 16 FILTROS EXTRAPLANOS TIPO PL 1 MANUAL DE MONTAJE, USO Y MANTENIMIENTO | -2 | Articulo | 1 | 1 | 7122 |  | 1 | S2 413 | tha | 20140110 | 19000101
3091 | 628 | -1 | 4553 | T01OTKMQ16ND | KMQ 212 16 TOMAS ND | DETECTOR DE CO TIPO KMQ 212 ND 16 TOMAS PARA DETECCION DE MONOXIDO DE CARBONO EN AIRE AMBIENTE, MARGEN DE MEDIDA 0...300 PPM, HOMOLOGACION MINER CDM 0000007, DISPUESTO PARA 20 PUNTOS DE DETECCION, CON BLOQUE DE VALVULAS DE CONMUTACION, MEDIDAS DE FLUJO CON VIGILANCIA, SENSOR DE OXIDACION ELECTROQUIMICA (DURACION APROX.3 A¥OS),MICROORDENADOR DE CONTROL CON DISPLAY, EQUIPO DE ASPIRACION, MONTADO EN ARMARIO METALICO MURAL, CON PROTECCION IP-53 ALIMENTACION 230 V 50 HZ INCLUIDOS: 16 FILTROS EXTRAPLANOS TIPO PL 1 MANUAL DE MONTAJE, USO Y MANTENIMIENTO | -2 | Articulo | 1 | 1 | 7123 |  | 1 | S3 179 | tha | 20140110 | 19000101
3092 | 628 | -1 | 4553 | T01OTKMQ16ND | KMQ 212 16 TOMAS ND | DETECTOR DE CO TIPO KMQ 212 ND 16 TOMAS PARA DETECCION DE MONOXIDO DE CARBONO EN AIRE AMBIENTE, MARGEN DE MEDIDA 0...300 PPM, HOMOLOGACION MINER CDM 0000007, DISPUESTO PARA 20 PUNTOS DE DETECCION, CON BLOQUE DE VALVULAS DE CONMUTACION, MEDIDAS DE FLUJO CON VIGILANCIA, SENSOR DE OXIDACION ELECTROQUIMICA (DURACION APROX.3 A¥OS),MICROORDENADOR DE CONTROL CON DISPLAY, EQUIPO DE ASPIRACION, MONTADO EN ARMARIO METALICO MURAL, CON PROTECCION IP-53 ALIMENTACION 230 V 50 HZ INCLUIDOS: 16 FILTROS EXTRAPLANOS TIPO PL 1 MANUAL DE MONTAJE, USO Y MANTENIMIENTO | -2 | Articulo | 1 | 1 | 7124 |  | 1 | S4 193 | tha | 20140110 | 19000101
3093 | 628 | -1 | 5001 | T01OTKMQ14ND | KMQ 212 14 TOMAS ND | DETECTOR DE CO TIPO KMQ 212 ND 14 TOMAS PARA DETECCION DE MONOXIDO DE CARBONO EN AIRE AMBIENTE, MARGEN DE MEDIDA 0...300 PPM, HOMOLOGACION MINER CDM 0000007, DISPUESTO PARA 14 PUNTOS DE DETECCION, CON BLOQUE DE VALVULAS DE CONMUTACION, MEDIDAS DE FLUJO CON VIGILANCIA, SENSOR DE OXIDACION ELECTROQUIMICA (DURACION APROX.3 A¥OS),MICROORDENADOR DE CONTROL CON DISPLAY, EQUIPO DE ASPIRACION, MONTADO EN ARMARIO METALICO MURAL, CON PROTECCION IP-53 ALIMENTACION 230 V 50 HZ INCLUIDOS: 14 FILTROS EXTRAPLANOS TIPO PL 1 MANUAL DE MONTAJE, USO Y MANTENIMIENTO | -2 | Articulo | 1 | 1 | 7125 |  | 1 | S4 193 | tha | 20140110 | 19000101
3094 | 628 | -1 | 5001 | T01OTKMQ14ND | KMQ 212 14 TOMAS ND | DETECTOR DE CO TIPO KMQ 212 ND 14 TOMAS PARA DETECCION DE MONOXIDO DE CARBONO EN AIRE AMBIENTE, MARGEN DE MEDIDA 0...300 PPM, HOMOLOGACION MINER CDM 0000007, DISPUESTO PARA 14 PUNTOS DE DETECCION, CON BLOQUE DE VALVULAS DE CONMUTACION, MEDIDAS DE FLUJO CON VIGILANCIA, SENSOR DE OXIDACION ELECTROQUIMICA (DURACION APROX.3 A¥OS),MICROORDENADOR DE CONTROL CON DISPLAY, EQUIPO DE ASPIRACION, MONTADO EN ARMARIO METALICO MURAL, CON PROTECCION IP-53 ALIMENTACION 230 V 50 HZ INCLUIDOS: 14 FILTROS EXTRAPLANOS TIPO PL 1 MANUAL DE MONTAJE, USO Y MANTENIMIENTO | -2 | Articulo | 1 | 1 | 7126 |  | 1 | S3 324 | tha | 20140110 | 19000101
3095 | 628 | -1 | 5081 | T01OTKMQ12ND | KMQ 212 12 TOMAS ND | DETECTOR DE CO TIPO KMQ 212 ND 12 TOMAS PARA DETECCION DE MONOXIDO DE CARBONO EN AIRE AMBIENTE, MARGEN DE MEDIDA 0...300 PPM, HOMOLOGACION MINE CDM 0000007, DISPUESTO PARA 12 PUNTOS DE DETECCION, CON BLOQUE DE VALVULAS DE CONMUTACION, MEDIDAS DE FLUJO CON VIGILANCIA, SENSOR DE OXIDACION ELECTROQUIMICA (DURACION APROX.3 A¥OS),MICROORDENADOR DE CONTROL CON DISPLAY, EQUIPO DE ASPIRACION, MONTADO EN ARMARIO METALICO MURAL, CON PROTECCION IP-53 ALIMENTACION 230 V 50 HZ INCLUIDOS: 12 FILTROS EXTRAPLANOS TIPO PL 1 MANUAL DE MONTAJE, USO Y MANTENIMIENTO | -2 | Articulo | 1 | 1 | 7127 |  | 1 | S1 232 | tha | 20140110 | 19000101
3096 | 628 | -1 | 5082 | T01OTKMQ10ND | KMQ 212 10 TOMAS ND | DETECTOR DE CO TIPO KMQ 212 ND 10 TOMAS PARA DETECCION DE MONOXIDO DE CARBONO EN AIRE AMBIENTE, MARGEN DE MEDIDA 0...300 PPM, HOMOLOGACION MINER CDM 0000007, DISPUESTO PARA 10 PUNTOS DE DETECCION, CON BLOQUE DE VALVULAS DE CONMUTACION, MEDIDAS DE FLUJO CON VIGILANCIA, SENSOR DE OXIDACION ELECTROQUIMICA (DURACION APROX.3 A¥OS),MICROORDENADOR DE CONTROL CON DISPLAY, EQUIPO DE ASPIRACION, MONTADO EN ARMARIO METALICO MURAL, CON PROTECCION IP-53 ALIMENTACION 230 V 50 HZ INCLUIDOS: 10 FILTROS EXTRAPLANOS TIPO PL 1 MANUAL DE MONTAJE, USO Y MANTENIMIENTO | -2 | Articulo | 1 | 1 | 7128 |  | 1 | S3 194 | tha | 20140110 | 19000101
3097 | 628 | -1 | 5082 | T01OTKMQ10ND | KMQ 212 10 TOMAS ND | DETECTOR DE CO TIPO KMQ 212 ND 10 TOMAS PARA DETECCION DE MONOXIDO DE CARBONO EN AIRE AMBIENTE, MARGEN DE MEDIDA 0...300 PPM, HOMOLOGACION MINER CDM 0000007, DISPUESTO PARA 10 PUNTOS DE DETECCION, CON BLOQUE DE VALVULAS DE CONMUTACION, MEDIDAS DE FLUJO CON VIGILANCIA, SENSOR DE OXIDACION ELECTROQUIMICA (DURACION APROX.3 A¥OS),MICROORDENADOR DE CONTROL CON DISPLAY, EQUIPO DE ASPIRACION, MONTADO EN ARMARIO METALICO MURAL, CON PROTECCION IP-53 ALIMENTACION 230 V 50 HZ INCLUIDOS: 10 FILTROS EXTRAPLANOS TIPO PL 1 MANUAL DE MONTAJE, USO Y MANTENIMIENTO | -2 | Articulo | 1 | 1 | 7129 |  | 1 | S? 242 | tha | 20140110 | 19000101
3098 | 628 | -1 | 5082 | T01OTKMQ10ND | KMQ 212 10 TOMAS ND | DETECTOR DE CO TIPO KMQ 212 ND 10 TOMAS PARA DETECCION DE MONOXIDO DE CARBONO EN AIRE AMBIENTE, MARGEN DE MEDIDA 0...300 PPM, HOMOLOGACION MINER CDM 0000007, DISPUESTO PARA 10 PUNTOS DE DETECCION, CON BLOQUE DE VALVULAS DE CONMUTACION, MEDIDAS DE FLUJO CON VIGILANCIA, SENSOR DE OXIDACION ELECTROQUIMICA (DURACION APROX.3 A¥OS),MICROORDENADOR DE CONTROL CON DISPLAY, EQUIPO DE ASPIRACION, MONTADO EN ARMARIO METALICO MURAL, CON PROTECCION IP-53 ALIMENTACION 230 V 50 HZ INCLUIDOS: 10 FILTROS EXTRAPLANOS TIPO PL 1 MANUAL DE MONTAJE, USO Y MANTENIMIENTO | -2 | Articulo | 1 | 1 | 7130 |  | 1 | S3 404 | tha | 20140110 | 19000101
3099 | 628 | -1 | 5082 | T01OTKMQ10ND | KMQ 212 10 TOMAS ND | DETECTOR DE CO TIPO KMQ 212 ND 10 TOMAS PARA DETECCION DE MONOXIDO DE CARBONO EN AIRE AMBIENTE, MARGEN DE MEDIDA 0...300 PPM, HOMOLOGACION MINER CDM 0000007, DISPUESTO PARA 10 PUNTOS DE DETECCION, CON BLOQUE DE VALVULAS DE CONMUTACION, MEDIDAS DE FLUJO CON VIGILANCIA, SENSOR DE OXIDACION ELECTROQUIMICA (DURACION APROX.3 A¥OS),MICROORDENADOR DE CONTROL CON DISPLAY, EQUIPO DE ASPIRACION, MONTADO EN ARMARIO METALICO MURAL, CON PROTECCION IP-53 ALIMENTACION 230 V 50 HZ INCLUIDOS: 10 FILTROS EXTRAPLANOS TIPO PL 1 MANUAL DE MONTAJE, USO Y MANTENIMIENTO | -2 | Articulo | 1 | 1 | 7131 |  | 1 | S2 451 | tha | 20140110 | 19000101
3100 | 628 | -1 | 5082 | T01OTKMQ10ND | KMQ 212 10 TOMAS ND | DETECTOR DE CO TIPO KMQ 212 ND 10 TOMAS PARA DETECCION DE MONOXIDO DE CARBONO EN AIRE AMBIENTE, MARGEN DE MEDIDA 0...300 PPM, HOMOLOGACION MINER CDM 0000007, DISPUESTO PARA 10 PUNTOS DE DETECCION, CON BLOQUE DE VALVULAS DE CONMUTACION, MEDIDAS DE FLUJO CON VIGILANCIA, SENSOR DE OXIDACION ELECTROQUIMICA (DURACION APROX.3 A¥OS),MICROORDENADOR DE CONTROL CON DISPLAY, EQUIPO DE ASPIRACION, MONTADO EN ARMARIO METALICO MURAL, CON PROTECCION IP-53 ALIMENTACION 230 V 50 HZ INCLUIDOS: 10 FILTROS EXTRAPLANOS TIPO PL 1 MANUAL DE MONTAJE, USO Y MANTENIMIENTO | -2 | Articulo | 1 | 1 | 7132 |  | 1 | S4 415 | tha | 20140110 | 19000101
3101 | 628 | -1 | 5082 | T01OTKMQ10ND | KMQ 212 10 TOMAS ND | DETECTOR DE CO TIPO KMQ 212 ND 10 TOMAS PARA DETECCION DE MONOXIDO DE CARBONO EN AIRE AMBIENTE, MARGEN DE MEDIDA 0...300 PPM, HOMOLOGACION MINER CDM 0000007, DISPUESTO PARA 10 PUNTOS DE DETECCION, CON BLOQUE DE VALVULAS DE CONMUTACION, MEDIDAS DE FLUJO CON VIGILANCIA, SENSOR DE OXIDACION ELECTROQUIMICA (DURACION APROX.3 A¥OS),MICROORDENADOR DE CONTROL CON DISPLAY, EQUIPO DE ASPIRACION, MONTADO EN ARMARIO METALICO MURAL, CON PROTECCION IP-53 ALIMENTACION 230 V 50 HZ INCLUIDOS: 10 FILTROS EXTRAPLANOS TIPO PL 1 MANUAL DE MONTAJE, USO Y MANTENIMIENTO | -2 | Articulo | 1 | 1 | 7133 |  | 1 | S4 207 | tha | 20140110 | 19000101
3102 | 628 | -1 | 5082 | T01OTKMQ10ND | KMQ 212 10 TOMAS ND | DETECTOR DE CO TIPO KMQ 212 ND 10 TOMAS PARA DETECCION DE MONOXIDO DE CARBONO EN AIRE AMBIENTE, MARGEN DE MEDIDA 0...300 PPM, HOMOLOGACION MINER CDM 0000007, DISPUESTO PARA 10 PUNTOS DE DETECCION, CON BLOQUE DE VALVULAS DE CONMUTACION, MEDIDAS DE FLUJO CON VIGILANCIA, SENSOR DE OXIDACION ELECTROQUIMICA (DURACION APROX.3 A¥OS),MICROORDENADOR DE CONTROL CON DISPLAY, EQUIPO DE ASPIRACION, MONTADO EN ARMARIO METALICO MURAL, CON PROTECCION IP-53 ALIMENTACION 230 V 50 HZ INCLUIDOS: 10 FILTROS EXTRAPLANOS TIPO PL 1 MANUAL DE MONTAJE, USO Y MANTENIMIENTO | -2 | Articulo | 1 | 1 | 7134 |  | 1 | S1 FERRETERIA | tha | 20140110 | 19000101
3103 | 628 | -1 | 5000 | T01OTKMQ08ND | KMQ 212 8 TOMAS ND | DETECTOR DE CO TIPO KMQ 212 ND 8 TOMAS PARA DETECCION DE MONOXIDO DE CARBONO EN AIRE AMBIENTE, MARGEN DE MEDIDA 0...300 PPM, HOMOLOGACION MINER CDM 0004, DISPUESTO PARA 8 PUNTOS DE DETECCION, CON BLOQUE DE VALVULAS DE CONMUTACION, MEDIDAS DE FLUJO CON VIGILANCIA, SENSOR DE OXIDACION ELECTROQUIMICA (DURACION APROX.3 A¥OS),MICROORDENADOR DE CONTROL CON DISPLAY, EQUIPO DE ASPIRACION, MONTADO EN ARMARIO METALICO MURAL, CON PROTECCION IP-53 ALIMENTACION 230 V 50 HZ INCLUIDOS: 8 FILTROS EXTRAPLANOS TIPO PL 1 MANUAL DE MONTAJE, USO Y MANTENIMIENTO | -2 | Articulo | 1 | 1 | 7135 |  | 1 | S1 302 | tha | 20140110 | 19000101
3104 | 628 | -1 | 5083 | T01OTKMQ06ND | KMQ 212 6 TOMAS ND | DETECTOR DE CO TIPO KMQ 212 ND 6 TOMAS PARA DETECCION DE MONOXIDO DE CARBONO EN AIRE AMBIENTE, MARGEN DE MEDIDA 0...300 PPM, HOMOLOGACION MINER CDM 0004, DISPUESTO PARA 6 PUNTOS DE DETECCION, CON BLOQUE DE VALVULAS DE CONMUTACION, MEDIDAS DE FLUJO CON VIGILANCIA, SENSOR DE OXIDACION ELECTROQUIMICA (DURACION APROX.3 A¥OS),MICROORDENADOR DE CONTROL CON DISPLAY, EQUIPO DE ASPIRACION, MONTADO EN ARMARIO METALICO MURAL, CON PROTECCION IP-53 ALIMENTACION 230 V 50 HZ INCLUIDOS: 6 FILTROS EXTRAPLANOS TIPO PL 1 MANUAL DE MONTAJE, USO Y MANTENIMIENTO | -2 | Articulo | 1 | 1 | 7136 |  | 1 | S1 FERRETERIA | tha | 20140110 | 19000101
3105 | 628 | -1 | 5001 | T01OTKMQ14ND | KMQ 212 14 TOMAS ND | DETECTOR DE CO TIPO KMQ 212 ND 14 TOMAS PARA DETECCION DE MONOXIDO DE CARBONO EN AIRE AMBIENTE, MARGEN DE MEDIDA 0...300 PPM, HOMOLOGACION MINER CDM 0000007, DISPUESTO PARA 14 PUNTOS DE DETECCION, CON BLOQUE DE VALVULAS DE CONMUTACION, MEDIDAS DE FLUJO CON VIGILANCIA, SENSOR DE OXIDACION ELECTROQUIMICA (DURACION APROX.3 A¥OS),MICROORDENADOR DE CONTROL CON DISPLAY, EQUIPO DE ASPIRACION, MONTADO EN ARMARIO METALICO MURAL, CON PROTECCION IP-53 ALIMENTACION 230 V 50 HZ INCLUIDOS: 14 FILTROS EXTRAPLANOS TIPO PL 1 MANUAL DE MONTAJE, USO Y MANTENIMIENTO | -2 | Articulo | 1 | 1 | 7187 |  | 1 | S1 NOVIAS | tha | 20140110 | 19000101
3106 | 628 | -1 | 7029 | T01KM212ND10 | KMQ-212 ND 10 TOMAS GARAJE | DETECTOR DE CO TIPO KMQ 212 ND 10 TOMAS PARA DETECCION DE MONOXIDO DE CARBONO EN AIRE AMBIENTE, MARGEN DE MEDIDA 0...300 PPM, HOMOLOGACION MINER CDM0000007, DISPUESTO PARA 10 PUNTOS DE DETECCION, CON BLOQUE DE VALVULAS DE CONMUTACION, MEDIDAS DE FLUJO CON VIGILANCIA, SENSOR DE OXIDACION ELECTROQUIMICA (DURACION APROX.3 A¥OS),MICROORDENADOR DE CONTROL CON DISPLAY, EQUIPO DE ASPIRACION, MONTADO EN ARMARIO METALICO MURAL, CON PROTECCION IP-53 ALIMENTACION 230 V 50 HZ INCLUIDOS: 10 FILTROS EXTRAPLANOS TIPO PL 1 MANUAL DE MONTAJE, USO Y MANTENIMIENTO N§ SERIE: | -2 | Articulo | 1 | 1 | 7368 |  | 1 |  | tha | 20140110 | 19000101
3107 | 628 | -1 | 7029 | T01KM212ND10 | KMQ-212 ND 10 TOMAS GARAJE | DETECTOR DE CO TIPO KMQ 212 ND 10 TOMAS PARA DETECCION DE MONOXIDO DE CARBONO EN AIRE AMBIENTE, MARGEN DE MEDIDA 0...300 PPM, HOMOLOGACION MINER CDM0000007, DISPUESTO PARA 10 PUNTOS DE DETECCION, CON BLOQUE DE VALVULAS DE CONMUTACION, MEDIDAS DE FLUJO CON VIGILANCIA, SENSOR DE OXIDACION ELECTROQUIMICA (DURACION APROX.3 A¥OS),MICROORDENADOR DE CONTROL CON DISPLAY, EQUIPO DE ASPIRACION, MONTADO EN ARMARIO METALICO MURAL, CON PROTECCION IP-53 ALIMENTACION 230 V 50 HZ INCLUIDOS: 10 FILTROS EXTRAPLANOS TIPO PL 1 MANUAL DE MONTAJE, USO Y MANTENIMIENTO N§ SERIE: | -2 | Articulo | 1 | 1 | 7369 |  | 1 |  | tha | 20140110 | 19000101
3108 | 628 | -1 | 7029 | T01KM212ND10 | KMQ-212 ND 10 TOMAS GARAJE | DETECTOR DE CO TIPO KMQ 212 ND 10 TOMAS PARA DETECCION DE MONOXIDO DE CARBONO EN AIRE AMBIENTE, MARGEN DE MEDIDA 0...300 PPM, HOMOLOGACION MINER CDM0000007, DISPUESTO PARA 10 PUNTOS DE DETECCION, CON BLOQUE DE VALVULAS DE CONMUTACION, MEDIDAS DE FLUJO CON VIGILANCIA, SENSOR DE OXIDACION ELECTROQUIMICA (DURACION APROX.3 A¥OS),MICROORDENADOR DE CONTROL CON DISPLAY, EQUIPO DE ASPIRACION, MONTADO EN ARMARIO METALICO MURAL, CON PROTECCION IP-53 ALIMENTACION 230 V 50 HZ INCLUIDOS: 10 FILTROS EXTRAPLANOS TIPO PL 1 MANUAL DE MONTAJE, USO Y MANTENIMIENTO N§ SERIE: | -2 | Articulo | 1 | 1 | 7370 |  | 1 |  | tha | 20140110 | 19000101
3109 | 629 | -1 | 7034 | T01KM212ND20 | KMQ-212 ND 20 TOMAS GARAJE | DETECTOR DE CO TIPO KMQ 212 ND 20 TOMAS PARA DETECCION DE MONOXIDO DE CARBONO EN AIRE AMBIENTE, MARGEN DE MEDIDA 0...300 PPM, HOMOLOGACION MINER CDM0000007, DISPUESTO PARA 20 PUNTOS DE DETECCION, CON BLOQUE DE VALVULAS DE CONMUTACION, MEDIDAS DE FLUJO CON VIGILANCIA, SENSOR DE OXIDACION ELECTROQUIMICA (DURACION APROX.3 A¥OS),MICROORDENADOR DE CONTROL CON DISPLAY, EQUIPO DE ASPIRACION, MONTADO EN ARMARIO METALICO MURAL, CON PROTECCION IP-53 ALIMENTACION 230 V 50 HZ INCLUIDOS: 20 FILTROS EXTRAPLANOS TIPO PL 1 MANUAL DE MONTAJE, USO Y MANTENIMIENTO N§ SERIE: | -2 | Articulo | 1 | 1 | 7653 |  | 1 | S2 165 | tha | 20140110 | 19000101
3110 | 629 | -1 | 7034 | T01KM212ND20 | KMQ-212 ND 20 TOMAS GARAJE | DETECTOR DE CO TIPO KMQ 212 ND 20 TOMAS PARA DETECCION DE MONOXIDO DE CARBONO EN AIRE AMBIENTE, MARGEN DE MEDIDA 0...300 PPM, HOMOLOGACION MINER CDM0000007, DISPUESTO PARA 20 PUNTOS DE DETECCION, CON BLOQUE DE VALVULAS DE CONMUTACION, MEDIDAS DE FLUJO CON VIGILANCIA, SENSOR DE OXIDACION ELECTROQUIMICA (DURACION APROX.3 A¥OS),MICROORDENADOR DE CONTROL CON DISPLAY, EQUIPO DE ASPIRACION, MONTADO EN ARMARIO METALICO MURAL, CON PROTECCION IP-53 ALIMENTACION 230 V 50 HZ INCLUIDOS: 20 FILTROS EXTRAPLANOS TIPO PL 1 MANUAL DE MONTAJE, USO Y MANTENIMIENTO N§ SERIE: | -2 | Articulo | 1 | 1 | 7654 |  | 1 | S2 7 | tha | 20140110 | 19000101
3111 | 629 | -1 | 7034 | T01KM212ND20 | KMQ-212 ND 20 TOMAS GARAJE | DETECTOR DE CO TIPO KMQ 212 ND 20 TOMAS PARA DETECCION DE MONOXIDO DE CARBONO EN AIRE AMBIENTE, MARGEN DE MEDIDA 0...300 PPM, HOMOLOGACION MINER CDM0000007, DISPUESTO PARA 20 PUNTOS DE DETECCION, CON BLOQUE DE VALVULAS DE CONMUTACION, MEDIDAS DE FLUJO CON VIGILANCIA, SENSOR DE OXIDACION ELECTROQUIMICA (DURACION APROX.3 A¥OS),MICROORDENADOR DE CONTROL CON DISPLAY, EQUIPO DE ASPIRACION, MONTADO EN ARMARIO METALICO MURAL, CON PROTECCION IP-53 ALIMENTACION 230 V 50 HZ INCLUIDOS: 20 FILTROS EXTRAPLANOS TIPO PL 1 MANUAL DE MONTAJE, USO Y MANTENIMIENTO N§ SERIE: | -2 | Articulo | 1 | 1 | 7655 |  | 1 | S3 180 | tha | 20140110 | 19000101
3112 | 629 | -1 | 7034 | T01KM212ND20 | KMQ-212 ND 20 TOMAS GARAJE | DETECTOR DE CO TIPO KMQ 212 ND 20 TOMAS PARA DETECCION DE MONOXIDO DE CARBONO EN AIRE AMBIENTE, MARGEN DE MEDIDA 0...300 PPM, HOMOLOGACION MINER CDM0000007, DISPUESTO PARA 20 PUNTOS DE DETECCION, CON BLOQUE DE VALVULAS DE CONMUTACION, MEDIDAS DE FLUJO CON VIGILANCIA, SENSOR DE OXIDACION ELECTROQUIMICA (DURACION APROX.3 A¥OS),MICROORDENADOR DE CONTROL CON DISPLAY, EQUIPO DE ASPIRACION, MONTADO EN ARMARIO METALICO MURAL, CON PROTECCION IP-53 ALIMENTACION 230 V 50 HZ INCLUIDOS: 20 FILTROS EXTRAPLANOS TIPO PL 1 MANUAL DE MONTAJE, USO Y MANTENIMIENTO N§ SERIE: | -2 | Articulo | 1 | 1 | 7656 |  | 1 | S3 09 | tha | 20140110 | 19000101
3113 | 629 | -1 | 7033 | T01KM212ND18 | KMQ-212 ND 18 TOMAS GARAJE | DETECTOR DE CO TIPO KMQ 212 ND 18 TOMAS PARA DETECCION DE MONOXIDO DE CARBONO EN AIRE AMBIENTE, MARGEN DE MEDIDA 0...300 PPM, HOMOLOGACION MINER CDM0000007, DISPUESTO PARA 18 PUNTOS DE DETECCION, CON BLOQUE DE VALVULAS DE CONMUTACION, MEDIDAS DE FLUJO CON VIGILANCIA, SENSOR DE OXIDACION ELECTROQUIMICA (DURACION APROX.3 A¥OS),MICROORDENADOR DE CONTROL CON DISPLAY, EQUIPO DE ASPIRACION, MONTADO EN ARMARIO METALICO MURAL, CON PROTECCION IP-53 ALIMENTACION 230 V 50 HZ INCLUIDOS: 18 FILTROS EXTRAPLANOS TIPO PL 1 MANUAL DE MONTAJE, USO Y MANTENIMIENTO N§ SERIE: | -2 | Articulo | 1 | 1 | 7657 |  | 1 | S5 153 | tha | 20140110 | 19000101
3114 | 629 | -1 | 7033 | T01KM212ND18 | KMQ-212 ND 18 TOMAS GARAJE | DETECTOR DE CO TIPO KMQ 212 ND 18 TOMAS PARA DETECCION DE MONOXIDO DE CARBONO EN AIRE AMBIENTE, MARGEN DE MEDIDA 0...300 PPM, HOMOLOGACION MINER CDM0000007, DISPUESTO PARA 18 PUNTOS DE DETECCION, CON BLOQUE DE VALVULAS DE CONMUTACION, MEDIDAS DE FLUJO CON VIGILANCIA, SENSOR DE OXIDACION ELECTROQUIMICA (DURACION APROX.3 A¥OS),MICROORDENADOR DE CONTROL CON DISPLAY, EQUIPO DE ASPIRACION, MONTADO EN ARMARIO METALICO MURAL, CON PROTECCION IP-53 ALIMENTACION 230 V 50 HZ INCLUIDOS: 18 FILTROS EXTRAPLANOS TIPO PL 1 MANUAL DE MONTAJE, USO Y MANTENIMIENTO N§ SERIE: | -2 | Articulo | 1 | 1 | 7658 |  | 1 | S4 150 | tha | 20140110 | 19000101
3115 | 629 | -1 | 7032 | T01KM212ND16 | KMQ-212 ND 16 TOMAS GARAJE | DETECTOR DE CO TIPO KMQ 212 ND 16 TOMAS PARA DETECCION DE MONOXIDO DE CARBONO EN AIRE AMBIENTE, MARGEN DE MEDIDA 0...300 PPM, HOMOLOGACION MINER CDM0000007, DISPUESTO PARA 16 PUNTOS DE DETECCION, CON BLOQUE DE VALVULAS DE CONMUTACION, MEDIDAS DE FLUJO CON VIGILANCIA, SENSOR DE OXIDACION ELECTROQUIMICA (DURACION APROX.3 A¥OS),MICROORDENADOR DE CONTROL CON DISPLAY, EQUIPO DE ASPIRACION, MONTADO EN ARMARIO METALICO MURAL, CON PROTECCION IP-53 ALIMENTACION 230 V 50 HZ INCLUIDOS: 16 FILTROS EXTRAPLANOS TIPO PL 1 MANUAL DE MONTAJE, USO Y MANTENIMIENTO N§ SERIE: | -2 | Articulo | 1 | 1 | 7659 |  | 1 | S5 09 | tha | 20140110 | 19000101
3116 | 629 | -1 | 7032 | T01KM212ND16 | KMQ-212 ND 16 TOMAS GARAJE | DETECTOR DE CO TIPO KMQ 212 ND 16 TOMAS PARA DETECCION DE MONOXIDO DE CARBONO EN AIRE AMBIENTE, MARGEN DE MEDIDA 0...300 PPM, HOMOLOGACION MINER CDM0000007, DISPUESTO PARA 16 PUNTOS DE DETECCION, CON BLOQUE DE VALVULAS DE CONMUTACION, MEDIDAS DE FLUJO CON VIGILANCIA, SENSOR DE OXIDACION ELECTROQUIMICA (DURACION APROX.3 A¥OS),MICROORDENADOR DE CONTROL CON DISPLAY, EQUIPO DE ASPIRACION, MONTADO EN ARMARIO METALICO MURAL, CON PROTECCION IP-53 ALIMENTACION 230 V 50 HZ INCLUIDOS: 16 FILTROS EXTRAPLANOS TIPO PL 1 MANUAL DE MONTAJE, USO Y MANTENIMIENTO N§ SERIE: | -2 | Articulo | 1 | 1 | 7660 |  | 1 | S4 9 | tha | 20140110 | 19000101
3117 | 629 | -1 | 7031 | T01KM212ND14 | KMQ-212 ND 14 TOMAS GARAJE | DETECTOR DE CO TIPO KMQ 212 ND 14 TOMAS PARA DETECCION DE MONOXIDO DE CARBONO EN AIRE AMBIENTE, MARGEN DE MEDIDA 0...300 PPM, HOMOLOGACION MINER CDM0000007, DISPUESTO PARA 14 PUNTOS DE DETECCION, CON BLOQUE DE VALVULAS DE CONMUTACION, MEDIDAS DE FLUJO CON VIGILANCIA, SENSOR DE OXIDACION ELECTROQUIMICA (DURACION APROX.3 A¥OS),MICROORDENADOR DE CONTROL CON DISPLAY, EQUIPO DE ASPIRACION, MONTADO EN ARMARIO METALICO MURAL, CON PROTECCION IP-53 ALIMENTACION 230 V 50 HZ INCLUIDOS: 14 FILTROS EXTRAPLANOS TIPO PL 1 MANUAL DE MONTAJE, USO Y MANTENIMIENTO N§ SERIE: | -2 | Articulo | 1 | 1 | 7661 |  | 1 | S1 132 | tha | 20140110 | 19000101
3118 | 629 | -1 | 7031 | T01KM212ND14 | KMQ-212 ND 14 TOMAS GARAJE | DETECTOR DE CO TIPO KMQ 212 ND 14 TOMAS PARA DETECCION DE MONOXIDO DE CARBONO EN AIRE AMBIENTE, MARGEN DE MEDIDA 0...300 PPM, HOMOLOGACION MINER CDM0000007, DISPUESTO PARA 14 PUNTOS DE DETECCION, CON BLOQUE DE VALVULAS DE CONMUTACION, MEDIDAS DE FLUJO CON VIGILANCIA, SENSOR DE OXIDACION ELECTROQUIMICA (DURACION APROX.3 A¥OS),MICROORDENADOR DE CONTROL CON DISPLAY, EQUIPO DE ASPIRACION, MONTADO EN ARMARIO METALICO MURAL, CON PROTECCION IP-53 ALIMENTACION 230 V 50 HZ INCLUIDOS: 14 FILTROS EXTRAPLANOS TIPO PL 1 MANUAL DE MONTAJE, USO Y MANTENIMIENTO N§ SERIE: | -2 | Articulo | 1 | 1 | 7662 |  | 1 | S1 TALLER | tha | 20140110 | 19000101
3119 | 630 | -1 | 3536 | T01OT0KMQ08T | KMQ-212 8 TOMAS | DETECTOR DE CO TIPO KMQ 212 CO 8 TOMAS PARA DETECCION DE MONOXIDO DE CARBONO EN AIRE AMBIENTE, MARGEN DE MEDIDA 0...300 PPM, HOMOLOGACION MINER CDM 0004, DISPUESTO PARA 8 PUNTOS DE DETECCION, CON BLOQUE DE VALVULAS DE CONMUTACION, MEDIDAS DE FLUJO CON VIGILANCIA, SENSOR DE OXIDACION ELECTROQUIMICA (DURACION APROX.3 A¥OS),MICROORDENADOR DE CONTROL CON DISPLAY, EQUIPO DE ASPIRACION, MONTADO EN ARMARIO METALICO MURAL, CON PROTECCION IP-53 ALIMENTACION 230 V 50 HZ INCLUIDOS: 8 FILTROS EXTRAPLANOS TIPO PL 1 MANUAL DE MONTAJE, USO Y MANTENIMIENTO | -2 | Articulo | 1 | 1 | 6673 |  | 1 |  | tha | 20140110 | 19000101
3120 | 630 | -1 | 3540 | T01OT0KMQ16T | KMQ-212 16 TOMAS | DETECTOR DE CO TIPO KMQ 212 CO 16 TOMAS PARA DETECCION DE MONOXIDO DE CARBONO EN AIRE AMBIENTE, MARGEN DE MEDIDA 0...300 PPM, HOMOLOGACION MINER CDM 0004, DISPUESTO PARA 16 PUNTOS DE DETECCION CON BLOQUE DE VALVULAS DE CONMUTACION, MEDIDAS DE FLUJO CON VIGILANCIA, SENSOR DE OXIDACION ELECTROQUIMICA (DURACION APROX.3 A¥OS),MICROORDENADOR DE CONTROL CON DISPLAY, EQUIPO DE ASPIRACION, MONTADO EN ARMARIO METALICO MURAL, CON PROTECCION IP-53 ALIMENTACION A 230 V 50 HZ INCLUIDOS: 16 FILTROS EXTRAPLANOS TIPO PL 1 MANUAL DE MONTAJE, USO Y MANTENIMIENTO | -2 | Articulo | 1 | 1 | 6619 |  | 1 |  | tha | 20140110 | 19000101
3121 | 631 | -1 | 3540 | T01OT0KMQ16T | KMQ-212 16 TOMAS | DETECTOR DE CO TIPO KMQ 212 CO 16 TOMAS PARA DETECCION DE MONOXIDO DE CARBONO EN AIRE AMBIENTE, MARGEN DE MEDIDA 0...300 PPM, HOMOLOGACION MINER CDM 0004, DISPUESTO PARA 16 PUNTOS DE DETECCION CON BLOQUE DE VALVULAS DE CONMUTACION, MEDIDAS DE FLUJO CON VIGILANCIA, SENSOR DE OXIDACION ELECTROQUIMICA (DURACION APROX.3 A¥OS),MICROORDENADOR DE CONTROL CON DISPLAY, EQUIPO DE ASPIRACION, MONTADO EN ARMARIO METALICO MURAL, CON PROTECCION IP-53 ALIMENTACION A 230 V 50 HZ INCLUIDOS: 16 FILTROS EXTRAPLANOS TIPO PL 1 MANUAL DE MONTAJE, USO Y MANTENIMIENTO | -2 | Articulo | 1 | 1 | 6846 |  | 1 |  | tha | 20140110 | 19000101
3122 | 632 | -1 | 3542 | T01OT0KMQ20T | KMQ-212 20 TOMAS | DETECTOR DE CO TIPO KMQ 212 CO 20 TOMAS PARA DETECCION DE MONOXIDO DE CARBONO EN AIRE AMBIENTE, MARGEN DE MEDIDA 0...300 PPM, HOMOLOGACION MINER CDM 0004, DISPUESTO PARA 20 PUNTOS DE DETECCION, CON BLOQUE DE VALVULAS DE CONMUTACION, MEDIDAS DE FLUJO CON VIGILANCIA, SENSOR DE OXIDACION ELECTROQUIMICA (DURACION APROX.3 A¥OS),MICROORDENADOR DE CONTROL CON DISPLAY, EQUIPO DE ASPIRACION, MONTADO EN ARMARIO METALICO MURAL, CON PROTECCION IP-53 ALIMENTACION 230 V 50 HZ INCLUIDOS: 20 FILTROS EXTRAPLANOS TIPO PL 1 MANUAL DE MONTAJE, USO Y MANTENIMIENTO | -2 | Articulo | 1 | 1 | 6873 |  | 1 |  | tha | 20140110 | 19000101
3123 | 632 | -1 | 3542 | T01OT0KMQ20T | KMQ-212 20 TOMAS | DETECTOR DE CO TIPO KMQ 212 CO 20 TOMAS PARA DETECCION DE MONOXIDO DE CARBONO EN AIRE AMBIENTE, MARGEN DE MEDIDA 0...300 PPM, HOMOLOGACION MINER CDM 0004, DISPUESTO PARA 20 PUNTOS DE DETECCION, CON BLOQUE DE VALVULAS DE CONMUTACION, MEDIDAS DE FLUJO CON VIGILANCIA, SENSOR DE OXIDACION ELECTROQUIMICA (DURACION APROX.3 A¥OS),MICROORDENADOR DE CONTROL CON DISPLAY, EQUIPO DE ASPIRACION, MONTADO EN ARMARIO METALICO MURAL, CON PROTECCION IP-53 ALIMENTACION 230 V 50 HZ INCLUIDOS: 20 FILTROS EXTRAPLANOS TIPO PL 1 MANUAL DE MONTAJE, USO Y MANTENIMIENTO | -2 | Articulo | 1 | 1 | 6874 |  | 1 |  | tha | 20140110 | 19000101
3124 | 632 | -1 | 3542 | T01OT0KMQ20T | KMQ-212 20 TOMAS | DETECTOR DE CO TIPO KMQ 212 CO 20 TOMAS PARA DETECCION DE MONOXIDO DE CARBONO EN AIRE AMBIENTE, MARGEN DE MEDIDA 0...300 PPM, HOMOLOGACION MINER CDM 0004, DISPUESTO PARA 20 PUNTOS DE DETECCION, CON BLOQUE DE VALVULAS DE CONMUTACION, MEDIDAS DE FLUJO CON VIGILANCIA, SENSOR DE OXIDACION ELECTROQUIMICA (DURACION APROX.3 A¥OS),MICROORDENADOR DE CONTROL CON DISPLAY, EQUIPO DE ASPIRACION, MONTADO EN ARMARIO METALICO MURAL, CON PROTECCION IP-53 ALIMENTACION 230 V 50 HZ INCLUIDOS: 20 FILTROS EXTRAPLANOS TIPO PL 1 MANUAL DE MONTAJE, USO Y MANTENIMIENTO | -2 | Articulo | 1 | 1 | 6875 |  | 1 |  | tha | 20140110 | 19000101
3125 | 632 | -1 | 3542 | T01OT0KMQ20T | KMQ-212 20 TOMAS | DETECTOR DE CO TIPO KMQ 212 CO 20 TOMAS PARA DETECCION DE MONOXIDO DE CARBONO EN AIRE AMBIENTE, MARGEN DE MEDIDA 0...300 PPM, HOMOLOGACION MINER CDM 0004, DISPUESTO PARA 20 PUNTOS DE DETECCION, CON BLOQUE DE VALVULAS DE CONMUTACION, MEDIDAS DE FLUJO CON VIGILANCIA, SENSOR DE OXIDACION ELECTROQUIMICA (DURACION APROX.3 A¥OS),MICROORDENADOR DE CONTROL CON DISPLAY, EQUIPO DE ASPIRACION, MONTADO EN ARMARIO METALICO MURAL, CON PROTECCION IP-53 ALIMENTACION 230 V 50 HZ INCLUIDOS: 20 FILTROS EXTRAPLANOS TIPO PL 1 MANUAL DE MONTAJE, USO Y MANTENIMIENTO | -2 | Articulo | 1 | 1 | 6876 |  | 1 |  | tha | 20140110 | 19000101
3126 | 632 | -1 | 3542 | T01OT0KMQ20T | KMQ-212 20 TOMAS | DETECTOR DE CO TIPO KMQ 212 CO 20 TOMAS PARA DETECCION DE MONOXIDO DE CARBONO EN AIRE AMBIENTE, MARGEN DE MEDIDA 0...300 PPM, HOMOLOGACION MINER CDM 0004, DISPUESTO PARA 20 PUNTOS DE DETECCION, CON BLOQUE DE VALVULAS DE CONMUTACION, MEDIDAS DE FLUJO CON VIGILANCIA, SENSOR DE OXIDACION ELECTROQUIMICA (DURACION APROX.3 A¥OS),MICROORDENADOR DE CONTROL CON DISPLAY, EQUIPO DE ASPIRACION, MONTADO EN ARMARIO METALICO MURAL, CON PROTECCION IP-53 ALIMENTACION 230 V 50 HZ INCLUIDOS: 20 FILTROS EXTRAPLANOS TIPO PL 1 MANUAL DE MONTAJE, USO Y MANTENIMIENTO | -2 | Articulo | 1 | 1 | 6877 |  | 1 |  | tha | 20140110 | 19000101
3127 | 632 | -1 | 3542 | T01OT0KMQ20T | KMQ-212 20 TOMAS | DETECTOR DE CO TIPO KMQ 212 CO 20 TOMAS PARA DETECCION DE MONOXIDO DE CARBONO EN AIRE AMBIENTE, MARGEN DE MEDIDA 0...300 PPM, HOMOLOGACION MINER CDM 0004, DISPUESTO PARA 20 PUNTOS DE DETECCION, CON BLOQUE DE VALVULAS DE CONMUTACION, MEDIDAS DE FLUJO CON VIGILANCIA, SENSOR DE OXIDACION ELECTROQUIMICA (DURACION APROX.3 A¥OS),MICROORDENADOR DE CONTROL CON DISPLAY, EQUIPO DE ASPIRACION, MONTADO EN ARMARIO METALICO MURAL, CON PROTECCION IP-53 ALIMENTACION 230 V 50 HZ INCLUIDOS: 20 FILTROS EXTRAPLANOS TIPO PL 1 MANUAL DE MONTAJE, USO Y MANTENIMIENTO | -2 | Articulo | 1 | 1 | 6878 |  | 1 |  | tha | 20140110 | 19000101
3128 | 633 | -1 | 5085 | T01OTKMQ02ND | KMQ 212 2 TOMAS ND | DETECTOR DE CO TIPO KMQ 212 ND 2 TOMAS PARA DETECCION DE MONOXIDO DE CARBONO EN AIRE AMBIENTE, MARGEN DE MEDIDA 0...300 PPM, HOMOLOGACION MINER CDM 0004, DISPUESTO PARA 2 PUNTOS DE DETECCION, CON BLOQUE DE VALVULAS DE CONMUTACION, MEDIDAS DE FLUJO CON VIGILANCIA, SENSOR DE OXIDACION ELECTROQUIMICA (DURACION APROX.3 A¥OS),MICROORDENADOR DE CONTROL CON DISPLAY, EQUIPO DE ASPIRACION, MONTADO EN ARMARIO METALICO MURAL, CON PROTECCION IP-53 ALIMENTACION 230 V 50 HZ INCLUIDOS: 2 FILTROS EXTRAPLANOS TIPO PL 1 MANUAL DE MONTAJE, USO Y MANTENIMIENTO | -2 | Articulo | 1 | 1 | 7185 |  | 1 |  | tha | 20140110 | 19000101
3129 | 634 | -1 | 7034 | T01KM212ND20 | KMQ-212 ND 20 TOMAS GARAJE | DETECTOR DE CO TIPO KMQ 212 ND 20 TOMAS PARA DETECCION DE MONOXIDO DE CARBONO EN AIRE AMBIENTE, MARGEN DE MEDIDA 0...300 PPM, HOMOLOGACION MINER CDM0000007, DISPUESTO PARA 20 PUNTOS DE DETECCION, CON BLOQUE DE VALVULAS DE CONMUTACION, MEDIDAS DE FLUJO CON VIGILANCIA, SENSOR DE OXIDACION ELECTROQUIMICA (DURACION APROX.3 A¥OS),MICROORDENADOR DE CONTROL CON DISPLAY, EQUIPO DE ASPIRACION, MONTADO EN ARMARIO METALICO MURAL, CON PROTECCION IP-53 ALIMENTACION 230 V 50 HZ INCLUIDOS: 20 FILTROS EXTRAPLANOS TIPO PL 1 MANUAL DE MONTAJE, USO Y MANTENIMIENTO N§ SERIE: | -2 | Articulo | 1 | 1 | 7579 |  | 1 |  | tha | 20140110 | 19000101
3130 | 634 | -1 | 7034 | T01KM212ND20 | KMQ-212 ND 20 TOMAS GARAJE | DETECTOR DE CO TIPO KMQ 212 ND 20 TOMAS PARA DETECCION DE MONOXIDO DE CARBONO EN AIRE AMBIENTE, MARGEN DE MEDIDA 0...300 PPM, HOMOLOGACION MINER CDM0000007, DISPUESTO PARA 20 PUNTOS DE DETECCION, CON BLOQUE DE VALVULAS DE CONMUTACION, MEDIDAS DE FLUJO CON VIGILANCIA, SENSOR DE OXIDACION ELECTROQUIMICA (DURACION APROX.3 A¥OS),MICROORDENADOR DE CONTROL CON DISPLAY, EQUIPO DE ASPIRACION, MONTADO EN ARMARIO METALICO MURAL, CON PROTECCION IP-53 ALIMENTACION 230 V 50 HZ INCLUIDOS: 20 FILTROS EXTRAPLANOS TIPO PL 1 MANUAL DE MONTAJE, USO Y MANTENIMIENTO N§ SERIE: | -2 | Articulo | 1 | 1 | 7580 |  | 1 |  | tha | 20140110 | 19000101
3131 | 634 | -1 | 7034 | T01KM212ND20 | KMQ-212 ND 20 TOMAS GARAJE | DETECTOR DE CO TIPO KMQ 212 ND 20 TOMAS PARA DETECCION DE MONOXIDO DE CARBONO EN AIRE AMBIENTE, MARGEN DE MEDIDA 0...300 PPM, HOMOLOGACION MINER CDM0000007, DISPUESTO PARA 20 PUNTOS DE DETECCION, CON BLOQUE DE VALVULAS DE CONMUTACION, MEDIDAS DE FLUJO CON VIGILANCIA, SENSOR DE OXIDACION ELECTROQUIMICA (DURACION APROX.3 A¥OS),MICROORDENADOR DE CONTROL CON DISPLAY, EQUIPO DE ASPIRACION, MONTADO EN ARMARIO METALICO MURAL, CON PROTECCION IP-53 ALIMENTACION 230 V 50 HZ INCLUIDOS: 20 FILTROS EXTRAPLANOS TIPO PL 1 MANUAL DE MONTAJE, USO Y MANTENIMIENTO N§ SERIE: | -2 | Articulo | 1 | 1 | 7581 |  | 1 |  | tha | 20140110 | 19000101
3132 | 634 | -1 | 7034 | T01KM212ND20 | KMQ-212 ND 20 TOMAS GARAJE | DETECTOR DE CO TIPO KMQ 212 ND 20 TOMAS PARA DETECCION DE MONOXIDO DE CARBONO EN AIRE AMBIENTE, MARGEN DE MEDIDA 0...300 PPM, HOMOLOGACION MINER CDM0000007, DISPUESTO PARA 20 PUNTOS DE DETECCION, CON BLOQUE DE VALVULAS DE CONMUTACION, MEDIDAS DE FLUJO CON VIGILANCIA, SENSOR DE OXIDACION ELECTROQUIMICA (DURACION APROX.3 A¥OS),MICROORDENADOR DE CONTROL CON DISPLAY, EQUIPO DE ASPIRACION, MONTADO EN ARMARIO METALICO MURAL, CON PROTECCION IP-53 ALIMENTACION 230 V 50 HZ INCLUIDOS: 20 FILTROS EXTRAPLANOS TIPO PL 1 MANUAL DE MONTAJE, USO Y MANTENIMIENTO N§ SERIE: | -2 | Articulo | 1 | 1 | 7582 |  | 1 |  | tha | 20140110 | 19000101
3133 | 634 | -1 | 7034 | T01KM212ND20 | KMQ-212 ND 20 TOMAS GARAJE | DETECTOR DE CO TIPO KMQ 212 ND 20 TOMAS PARA DETECCION DE MONOXIDO DE CARBONO EN AIRE AMBIENTE, MARGEN DE MEDIDA 0...300 PPM, HOMOLOGACION MINER CDM0000007, DISPUESTO PARA 20 PUNTOS DE DETECCION, CON BLOQUE DE VALVULAS DE CONMUTACION, MEDIDAS DE FLUJO CON VIGILANCIA, SENSOR DE OXIDACION ELECTROQUIMICA (DURACION APROX.3 A¥OS),MICROORDENADOR DE CONTROL CON DISPLAY, EQUIPO DE ASPIRACION, MONTADO EN ARMARIO METALICO MURAL, CON PROTECCION IP-53 ALIMENTACION 230 V 50 HZ INCLUIDOS: 20 FILTROS EXTRAPLANOS TIPO PL 1 MANUAL DE MONTAJE, USO Y MANTENIMIENTO N§ SERIE: | -2 | Articulo | 1 | 1 | 7583 |  | 1 |  | tha | 20140110 | 19000101
3134 | 634 | -1 | 7034 | T01KM212ND20 | KMQ-212 ND 20 TOMAS GARAJE | DETECTOR DE CO TIPO KMQ 212 ND 20 TOMAS PARA DETECCION DE MONOXIDO DE CARBONO EN AIRE AMBIENTE, MARGEN DE MEDIDA 0...300 PPM, HOMOLOGACION MINER CDM0000007, DISPUESTO PARA 20 PUNTOS DE DETECCION, CON BLOQUE DE VALVULAS DE CONMUTACION, MEDIDAS DE FLUJO CON VIGILANCIA, SENSOR DE OXIDACION ELECTROQUIMICA (DURACION APROX.3 A¥OS),MICROORDENADOR DE CONTROL CON DISPLAY, EQUIPO DE ASPIRACION, MONTADO EN ARMARIO METALICO MURAL, CON PROTECCION IP-53 ALIMENTACION 230 V 50 HZ INCLUIDOS: 20 FILTROS EXTRAPLANOS TIPO PL 1 MANUAL DE MONTAJE, USO Y MANTENIMIENTO N§ SERIE: | -2 | Articulo | 1 | 1 | 7584 |  | 1 |  | tha | 20140110 | 19000101
3135 | 634 | -1 | 7034 | T01KM212ND20 | KMQ-212 ND 20 TOMAS GARAJE | DETECTOR DE CO TIPO KMQ 212 ND 20 TOMAS PARA DETECCION DE MONOXIDO DE CARBONO EN AIRE AMBIENTE, MARGEN DE MEDIDA 0...300 PPM, HOMOLOGACION MINER CDM0000007, DISPUESTO PARA 20 PUNTOS DE DETECCION, CON BLOQUE DE VALVULAS DE CONMUTACION, MEDIDAS DE FLUJO CON VIGILANCIA, SENSOR DE OXIDACION ELECTROQUIMICA (DURACION APROX.3 A¥OS),MICROORDENADOR DE CONTROL CON DISPLAY, EQUIPO DE ASPIRACION, MONTADO EN ARMARIO METALICO MURAL, CON PROTECCION IP-53 ALIMENTACION 230 V 50 HZ INCLUIDOS: 20 FILTROS EXTRAPLANOS TIPO PL 1 MANUAL DE MONTAJE, USO Y MANTENIMIENTO N§ SERIE: | -2 | Articulo | 1 | 1 | 7585 |  | 1 |  | tha | 20140110 | 19000101
3136 | 634 | -1 | 7034 | T01KM212ND20 | KMQ-212 ND 20 TOMAS GARAJE | DETECTOR DE CO TIPO KMQ 212 ND 20 TOMAS PARA DETECCION DE MONOXIDO DE CARBONO EN AIRE AMBIENTE, MARGEN DE MEDIDA 0...300 PPM, HOMOLOGACION MINER CDM0000007, DISPUESTO PARA 20 PUNTOS DE DETECCION, CON BLOQUE DE VALVULAS DE CONMUTACION, MEDIDAS DE FLUJO CON VIGILANCIA, SENSOR DE OXIDACION ELECTROQUIMICA (DURACION APROX.3 A¥OS),MICROORDENADOR DE CONTROL CON DISPLAY, EQUIPO DE ASPIRACION, MONTADO EN ARMARIO METALICO MURAL, CON PROTECCION IP-53 ALIMENTACION 230 V 50 HZ INCLUIDOS: 20 FILTROS EXTRAPLANOS TIPO PL 1 MANUAL DE MONTAJE, USO Y MANTENIMIENTO N§ SERIE: | -2 | Articulo | 1 | 1 | 7586 |  | 1 |  | tha | 20140110 | 19000101
3137 | 634 | -1 | 7034 | T01KM212ND20 | KMQ-212 ND 20 TOMAS GARAJE | DETECTOR DE CO TIPO KMQ 212 ND 20 TOMAS PARA DETECCION DE MONOXIDO DE CARBONO EN AIRE AMBIENTE, MARGEN DE MEDIDA 0...300 PPM, HOMOLOGACION MINER CDM0000007, DISPUESTO PARA 20 PUNTOS DE DETECCION, CON BLOQUE DE VALVULAS DE CONMUTACION, MEDIDAS DE FLUJO CON VIGILANCIA, SENSOR DE OXIDACION ELECTROQUIMICA (DURACION APROX.3 A¥OS),MICROORDENADOR DE CONTROL CON DISPLAY, EQUIPO DE ASPIRACION, MONTADO EN ARMARIO METALICO MURAL, CON PROTECCION IP-53 ALIMENTACION 230 V 50 HZ INCLUIDOS: 20 FILTROS EXTRAPLANOS TIPO PL 1 MANUAL DE MONTAJE, USO Y MANTENIMIENTO N§ SERIE: | -2 | Articulo | 1 | 1 | 7587 |  | 1 |  | tha | 20140110 | 19000101
3138 | 634 | -1 | 7034 | T01KM212ND20 | KMQ-212 ND 20 TOMAS GARAJE | DETECTOR DE CO TIPO KMQ 212 ND 20 TOMAS PARA DETECCION DE MONOXIDO DE CARBONO EN AIRE AMBIENTE, MARGEN DE MEDIDA 0...300 PPM, HOMOLOGACION MINER CDM0000007, DISPUESTO PARA 20 PUNTOS DE DETECCION, CON BLOQUE DE VALVULAS DE CONMUTACION, MEDIDAS DE FLUJO CON VIGILANCIA, SENSOR DE OXIDACION ELECTROQUIMICA (DURACION APROX.3 A¥OS),MICROORDENADOR DE CONTROL CON DISPLAY, EQUIPO DE ASPIRACION, MONTADO EN ARMARIO METALICO MURAL, CON PROTECCION IP-53 ALIMENTACION 230 V 50 HZ INCLUIDOS: 20 FILTROS EXTRAPLANOS TIPO PL 1 MANUAL DE MONTAJE, USO Y MANTENIMIENTO N§ SERIE: | -2 | Articulo | 1 | 1 | 7588 |  | 1 |  | tha | 20140110 | 19000101
3139 | 634 | -1 | 7033 | T01KM212ND18 | KMQ-212 ND 18 TOMAS GARAJE | DETECTOR DE CO TIPO KMQ 212 ND 18 TOMAS PARA DETECCION DE MONOXIDO DE CARBONO EN AIRE AMBIENTE, MARGEN DE MEDIDA 0...300 PPM, HOMOLOGACION MINER CDM0000007, DISPUESTO PARA 18 PUNTOS DE DETECCION, CON BLOQUE DE VALVULAS DE CONMUTACION, MEDIDAS DE FLUJO CON VIGILANCIA, SENSOR DE OXIDACION ELECTROQUIMICA (DURACION APROX.3 A¥OS),MICROORDENADOR DE CONTROL CON DISPLAY, EQUIPO DE ASPIRACION, MONTADO EN ARMARIO METALICO MURAL, CON PROTECCION IP-53 ALIMENTACION 230 V 50 HZ INCLUIDOS: 18 FILTROS EXTRAPLANOS TIPO PL 1 MANUAL DE MONTAJE, USO Y MANTENIMIENTO N§ SERIE: | -2 | Articulo | 1 | 1 | 7589 |  | 1 |  | tha | 20140110 | 19000101
3140 | 634 | -1 | 7032 | T01KM212ND16 | KMQ-212 ND 16 TOMAS GARAJE | DETECTOR DE CO TIPO KMQ 212 ND 16 TOMAS PARA DETECCION DE MONOXIDO DE CARBONO EN AIRE AMBIENTE, MARGEN DE MEDIDA 0...300 PPM, HOMOLOGACION MINER CDM0000007, DISPUESTO PARA 16 PUNTOS DE DETECCION, CON BLOQUE DE VALVULAS DE CONMUTACION, MEDIDAS DE FLUJO CON VIGILANCIA, SENSOR DE OXIDACION ELECTROQUIMICA (DURACION APROX.3 A¥OS),MICROORDENADOR DE CONTROL CON DISPLAY, EQUIPO DE ASPIRACION, MONTADO EN ARMARIO METALICO MURAL, CON PROTECCION IP-53 ALIMENTACION 230 V 50 HZ INCLUIDOS: 16 FILTROS EXTRAPLANOS TIPO PL 1 MANUAL DE MONTAJE, USO Y MANTENIMIENTO N§ SERIE: | -2 | Articulo | 1 | 1 | 7590 |  | 1 |  | tha | 20140110 | 19000101
3141 | 634 | -1 | 7032 | T01KM212ND16 | KMQ-212 ND 16 TOMAS GARAJE | DETECTOR DE CO TIPO KMQ 212 ND 16 TOMAS PARA DETECCION DE MONOXIDO DE CARBONO EN AIRE AMBIENTE, MARGEN DE MEDIDA 0...300 PPM, HOMOLOGACION MINER CDM0000007, DISPUESTO PARA 16 PUNTOS DE DETECCION, CON BLOQUE DE VALVULAS DE CONMUTACION, MEDIDAS DE FLUJO CON VIGILANCIA, SENSOR DE OXIDACION ELECTROQUIMICA (DURACION APROX.3 A¥OS),MICROORDENADOR DE CONTROL CON DISPLAY, EQUIPO DE ASPIRACION, MONTADO EN ARMARIO METALICO MURAL, CON PROTECCION IP-53 ALIMENTACION 230 V 50 HZ INCLUIDOS: 16 FILTROS EXTRAPLANOS TIPO PL 1 MANUAL DE MONTAJE, USO Y MANTENIMIENTO N§ SERIE: | -2 | Articulo | 1 | 1 | 7591 |  | 1 |  | tha | 20140110 | 19000101
3142 | 634 | -1 | 7031 | T01KM212ND14 | KMQ-212 ND 14 TOMAS GARAJE | DETECTOR DE CO TIPO KMQ 212 ND 14 TOMAS PARA DETECCION DE MONOXIDO DE CARBONO EN AIRE AMBIENTE, MARGEN DE MEDIDA 0...300 PPM, HOMOLOGACION MINER CDM0000007, DISPUESTO PARA 14 PUNTOS DE DETECCION, CON BLOQUE DE VALVULAS DE CONMUTACION, MEDIDAS DE FLUJO CON VIGILANCIA, SENSOR DE OXIDACION ELECTROQUIMICA (DURACION APROX.3 A¥OS),MICROORDENADOR DE CONTROL CON DISPLAY, EQUIPO DE ASPIRACION, MONTADO EN ARMARIO METALICO MURAL, CON PROTECCION IP-53 ALIMENTACION 230 V 50 HZ INCLUIDOS: 14 FILTROS EXTRAPLANOS TIPO PL 1 MANUAL DE MONTAJE, USO Y MANTENIMIENTO N§ SERIE: | -2 | Articulo | 1 | 1 | 7592 |  | 1 |  | tha | 20140110 | 19000101
3143 | 634 | -1 | 7031 | T01KM212ND14 | KMQ-212 ND 14 TOMAS GARAJE | DETECTOR DE CO TIPO KMQ 212 ND 14 TOMAS PARA DETECCION DE MONOXIDO DE CARBONO EN AIRE AMBIENTE, MARGEN DE MEDIDA 0...300 PPM, HOMOLOGACION MINER CDM0000007, DISPUESTO PARA 14 PUNTOS DE DETECCION, CON BLOQUE DE VALVULAS DE CONMUTACION, MEDIDAS DE FLUJO CON VIGILANCIA, SENSOR DE OXIDACION ELECTROQUIMICA (DURACION APROX.3 A¥OS),MICROORDENADOR DE CONTROL CON DISPLAY, EQUIPO DE ASPIRACION, MONTADO EN ARMARIO METALICO MURAL, CON PROTECCION IP-53 ALIMENTACION 230 V 50 HZ INCLUIDOS: 14 FILTROS EXTRAPLANOS TIPO PL 1 MANUAL DE MONTAJE, USO Y MANTENIMIENTO N§ SERIE: | -2 | Articulo | 1 | 1 | 7593 |  | 1 |  | tha | 20140110 | 19000101
3144 | 634 | -1 | 9511 | T01KM613C208 | KMQ-212 ND 2 CANALES 8 TOMAS | KMQ212 ND 6 TOMAS CO+NO2 N§:SERIE | -2 | Articulo | 1 | 1 | 7701 |  | 1 |  | tha | 20140110 | 19000101
3145 | 635 | -1 | 7034 | T01KM212ND20 | KMQ-212 ND 20 TOMAS GARAJE | DETECTOR DE CO TIPO KMQ 212 ND 20 TOMAS PARA DETECCION DE MONOXIDO DE CARBONO EN AIRE AMBIENTE, MARGEN DE MEDIDA 0...300 PPM, HOMOLOGACION MINER CDM0000007, DISPUESTO PARA 20 PUNTOS DE DETECCION, CON BLOQUE DE VALVULAS DE CONMUTACION, MEDIDAS DE FLUJO CON VIGILANCIA, SENSOR DE OXIDACION ELECTROQUIMICA (DURACION APROX.3 A¥OS),MICROORDENADOR DE CONTROL CON DISPLAY, EQUIPO DE ASPIRACION, MONTADO EN ARMARIO METALICO MURAL, CON PROTECCION IP-53 ALIMENTACION 230 V 50 HZ INCLUIDOS: 20 FILTROS EXTRAPLANOS TIPO PL 1 MANUAL DE MONTAJE, USO Y MANTENIMIENTO N§ SERIE: | -2 | Articulo | 1 | 1 | 7617 |  | 1 | S2 | tha | 20140110 | 19000101
3146 | 635 | -1 | 7034 | T01KM212ND20 | KMQ-212 ND 20 TOMAS GARAJE | DETECTOR DE CO TIPO KMQ 212 ND 20 TOMAS PARA DETECCION DE MONOXIDO DE CARBONO EN AIRE AMBIENTE, MARGEN DE MEDIDA 0...300 PPM, HOMOLOGACION MINER CDM0000007, DISPUESTO PARA 20 PUNTOS DE DETECCION, CON BLOQUE DE VALVULAS DE CONMUTACION, MEDIDAS DE FLUJO CON VIGILANCIA, SENSOR DE OXIDACION ELECTROQUIMICA (DURACION APROX.3 A¥OS),MICROORDENADOR DE CONTROL CON DISPLAY, EQUIPO DE ASPIRACION, MONTADO EN ARMARIO METALICO MURAL, CON PROTECCION IP-53 ALIMENTACION 230 V 50 HZ INCLUIDOS: 20 FILTROS EXTRAPLANOS TIPO PL 1 MANUAL DE MONTAJE, USO Y MANTENIMIENTO N§ SERIE: | -2 | Articulo | 1 | 1 | 7618 |  | 1 | S3 | tha | 20140110 | 19000101
3147 | 635 | -1 | 7034 | T01KM212ND20 | KMQ-212 ND 20 TOMAS GARAJE | DETECTOR DE CO TIPO KMQ 212 ND 20 TOMAS PARA DETECCION DE MONOXIDO DE CARBONO EN AIRE AMBIENTE, MARGEN DE MEDIDA 0...300 PPM, HOMOLOGACION MINER CDM0000007, DISPUESTO PARA 20 PUNTOS DE DETECCION, CON BLOQUE DE VALVULAS DE CONMUTACION, MEDIDAS DE FLUJO CON VIGILANCIA, SENSOR DE OXIDACION ELECTROQUIMICA (DURACION APROX.3 A¥OS),MICROORDENADOR DE CONTROL CON DISPLAY, EQUIPO DE ASPIRACION, MONTADO EN ARMARIO METALICO MURAL, CON PROTECCION IP-53 ALIMENTACION 230 V 50 HZ INCLUIDOS: 20 FILTROS EXTRAPLANOS TIPO PL 1 MANUAL DE MONTAJE, USO Y MANTENIMIENTO N§ SERIE: | -2 | Articulo | 1 | 1 | 7619 |  | 1 | S3 | tha | 20140110 | 19000101
3148 | 635 | -1 | 7034 | T01KM212ND20 | KMQ-212 ND 20 TOMAS GARAJE | DETECTOR DE CO TIPO KMQ 212 ND 20 TOMAS PARA DETECCION DE MONOXIDO DE CARBONO EN AIRE AMBIENTE, MARGEN DE MEDIDA 0...300 PPM, HOMOLOGACION MINER CDM0000007, DISPUESTO PARA 20 PUNTOS DE DETECCION, CON BLOQUE DE VALVULAS DE CONMUTACION, MEDIDAS DE FLUJO CON VIGILANCIA, SENSOR DE OXIDACION ELECTROQUIMICA (DURACION APROX.3 A¥OS),MICROORDENADOR DE CONTROL CON DISPLAY, EQUIPO DE ASPIRACION, MONTADO EN ARMARIO METALICO MURAL, CON PROTECCION IP-53 ALIMENTACION 230 V 50 HZ INCLUIDOS: 20 FILTROS EXTRAPLANOS TIPO PL 1 MANUAL DE MONTAJE, USO Y MANTENIMIENTO N§ SERIE: | -2 | Articulo | 1 | 1 | 7620 |  | 1 | S4 | tha | 20140110 | 19000101
3149 | 636 | -1 | 3540 | T01OT0KMQ16T | KMQ-212 16 TOMAS | DETECTOR DE CO TIPO KMQ 212 CO 16 TOMAS PARA DETECCION DE MONOXIDO DE CARBONO EN AIRE AMBIENTE, MARGEN DE MEDIDA 0...300 PPM, HOMOLOGACION MINER CDM 0004, DISPUESTO PARA 16 PUNTOS DE DETECCION CON BLOQUE DE VALVULAS DE CONMUTACION, MEDIDAS DE FLUJO CON VIGILANCIA, SENSOR DE OXIDACION ELECTROQUIMICA (DURACION APROX.3 A¥OS),MICROORDENADOR DE CONTROL CON DISPLAY, EQUIPO DE ASPIRACION, MONTADO EN ARMARIO METALICO MURAL, CON PROTECCION IP-53 ALIMENTACION A 230 V 50 HZ INCLUIDOS: 16 FILTROS EXTRAPLANOS TIPO PL 1 MANUAL DE MONTAJE, USO Y MANTENIMIENTO | -2 | Articulo | 1 | 1 | 6330 |  | 1 | S2 | tha | 20140110 | 19000101
3150 | 636 | -1 | 3539 | T01OT0KMQ14T | KMQ-212 14 TOMAS | DETECTOR DE CO TIPO KMQ 212 CO 14 TOMAS PARA DETECCION DE MONOXIDO DE CARBONO EN AIRE AMBIENTE, MARGEN DE MEDIDA 0...300 PPM, HOMOLOGACION MINER CDM 0004, DISPUESTO PARA 14 PUNTOS DE DETECCION, CON BLOQUE DE VALVULAS DE CONMUTACION, MEDIDAS DE FLUJO CON VIGILANCIA, SENSOR DE OXIDACION ELECTROQUIMICA (DURACION APROX.3 A¥OS),MICROORDENADOR DE CONTROL CON DISPLAY, EQUIPO DE ASPIRACION, MONTADO EN ARMARIO METALICO MURAL, CON PROTECCION IP-53 ALIMENTACION 230 V 50 HZ INCLUIDOS: 14 FILTROS EXTRAPLANOS TIPO PL 1 MANUAL DE MONTAJE, USO Y MANTENIMIENTO | -2 | Articulo | 1 | 1 | 6329 |  | 1 | S3 | tha | 20140110 | 19000101
3151 | 636 | -1 | 3539 | T01OT0KMQ14T | KMQ-212 14 TOMAS | DETECTOR DE CO TIPO KMQ 212 CO 14 TOMAS PARA DETECCION DE MONOXIDO DE CARBONO EN AIRE AMBIENTE, MARGEN DE MEDIDA 0...300 PPM, HOMOLOGACION MINER CDM 0004, DISPUESTO PARA 14 PUNTOS DE DETECCION, CON BLOQUE DE VALVULAS DE CONMUTACION, MEDIDAS DE FLUJO CON VIGILANCIA, SENSOR DE OXIDACION ELECTROQUIMICA (DURACION APROX.3 A¥OS),MICROORDENADOR DE CONTROL CON DISPLAY, EQUIPO DE ASPIRACION, MONTADO EN ARMARIO METALICO MURAL, CON PROTECCION IP-53 ALIMENTACION 230 V 50 HZ INCLUIDOS: 14 FILTROS EXTRAPLANOS TIPO PL 1 MANUAL DE MONTAJE, USO Y MANTENIMIENTO | -2 | Articulo | 1 | 1 | 6328 |  | 1 | S1 | tha | 20140110 | 19000101
3152 | 637 | -1 | 3542 | T01OT0KMQ20T | KMQ-212 20 TOMAS | DETECTOR DE CO TIPO KMQ 212 CO 20 TOMAS PARA DETECCION DE MONOXIDO DE CARBONO EN AIRE AMBIENTE, MARGEN DE MEDIDA 0...300 PPM, HOMOLOGACION MINER CDM 0004, DISPUESTO PARA 20 PUNTOS DE DETECCION, CON BLOQUE DE VALVULAS DE CONMUTACION, MEDIDAS DE FLUJO CON VIGILANCIA, SENSOR DE OXIDACION ELECTROQUIMICA (DURACION APROX.3 A¥OS),MICROORDENADOR DE CONTROL CON DISPLAY, EQUIPO DE ASPIRACION, MONTADO EN ARMARIO METALICO MURAL, CON PROTECCION IP-53 ALIMENTACION 230 V 50 HZ INCLUIDOS: 20 FILTROS EXTRAPLANOS TIPO PL 1 MANUAL DE MONTAJE, USO Y MANTENIMIENTO | -2 | Articulo | 1 | 1 | 6756 |  | 1 | S1B 552 | tha | 20140110 | 19000101
3153 | 637 | -1 | 3542 | T01OT0KMQ20T | KMQ-212 20 TOMAS | DETECTOR DE CO TIPO KMQ 212 CO 20 TOMAS PARA DETECCION DE MONOXIDO DE CARBONO EN AIRE AMBIENTE, MARGEN DE MEDIDA 0...300 PPM, HOMOLOGACION MINER CDM 0004, DISPUESTO PARA 20 PUNTOS DE DETECCION, CON BLOQUE DE VALVULAS DE CONMUTACION, MEDIDAS DE FLUJO CON VIGILANCIA, SENSOR DE OXIDACION ELECTROQUIMICA (DURACION APROX.3 A¥OS),MICROORDENADOR DE CONTROL CON DISPLAY, EQUIPO DE ASPIRACION, MONTADO EN ARMARIO METALICO MURAL, CON PROTECCION IP-53 ALIMENTACION 230 V 50 HZ INCLUIDOS: 20 FILTROS EXTRAPLANOS TIPO PL 1 MANUAL DE MONTAJE, USO Y MANTENIMIENTO | -2 | Articulo | 1 | 1 | 6757 |  | 1 | S1 648 | tha | 20140110 | 19000101
3154 | 637 | -1 | 3542 | T01OT0KMQ20T | KMQ-212 20 TOMAS | DETECTOR DE CO TIPO KMQ 212 CO 20 TOMAS PARA DETECCION DE MONOXIDO DE CARBONO EN AIRE AMBIENTE, MARGEN DE MEDIDA 0...300 PPM, HOMOLOGACION MINER CDM 0004, DISPUESTO PARA 20 PUNTOS DE DETECCION, CON BLOQUE DE VALVULAS DE CONMUTACION, MEDIDAS DE FLUJO CON VIGILANCIA, SENSOR DE OXIDACION ELECTROQUIMICA (DURACION APROX.3 A¥OS),MICROORDENADOR DE CONTROL CON DISPLAY, EQUIPO DE ASPIRACION, MONTADO EN ARMARIO METALICO MURAL, CON PROTECCION IP-53 ALIMENTACION 230 V 50 HZ INCLUIDOS: 20 FILTROS EXTRAPLANOS TIPO PL 1 MANUAL DE MONTAJE, USO Y MANTENIMIENTO | -2 | Articulo | 1 | 1 | 6758 |  | 1 | S1 D 1125 | tha | 20140110 | 19000101
3155 | 637 | -1 | 3542 | T01OT0KMQ20T | KMQ-212 20 TOMAS | DETECTOR DE CO TIPO KMQ 212 CO 20 TOMAS PARA DETECCION DE MONOXIDO DE CARBONO EN AIRE AMBIENTE, MARGEN DE MEDIDA 0...300 PPM, HOMOLOGACION MINER CDM 0004, DISPUESTO PARA 20 PUNTOS DE DETECCION, CON BLOQUE DE VALVULAS DE CONMUTACION, MEDIDAS DE FLUJO CON VIGILANCIA, SENSOR DE OXIDACION ELECTROQUIMICA (DURACION APROX.3 A¥OS),MICROORDENADOR DE CONTROL CON DISPLAY, EQUIPO DE ASPIRACION, MONTADO EN ARMARIO METALICO MURAL, CON PROTECCION IP-53 ALIMENTACION 230 V 50 HZ INCLUIDOS: 20 FILTROS EXTRAPLANOS TIPO PL 1 MANUAL DE MONTAJE, USO Y MANTENIMIENTO | -2 | Articulo | 1 | 1 | 6759 |  | 1 | S1 A 188 | tha | 20140110 | 19000101
3156 | 637 | -1 | 3542 | T01OT0KMQ20T | KMQ-212 20 TOMAS | DETECTOR DE CO TIPO KMQ 212 CO 20 TOMAS PARA DETECCION DE MONOXIDO DE CARBONO EN AIRE AMBIENTE, MARGEN DE MEDIDA 0...300 PPM, HOMOLOGACION MINER CDM 0004, DISPUESTO PARA 20 PUNTOS DE DETECCION, CON BLOQUE DE VALVULAS DE CONMUTACION, MEDIDAS DE FLUJO CON VIGILANCIA, SENSOR DE OXIDACION ELECTROQUIMICA (DURACION APROX.3 A¥OS),MICROORDENADOR DE CONTROL CON DISPLAY, EQUIPO DE ASPIRACION, MONTADO EN ARMARIO METALICO MURAL, CON PROTECCION IP-53 ALIMENTACION 230 V 50 HZ INCLUIDOS: 20 FILTROS EXTRAPLANOS TIPO PL 1 MANUAL DE MONTAJE, USO Y MANTENIMIENTO | -2 | Articulo | 1 | 1 | 6760 |  | 1 | S2 B 680 | tha | 20140110 | 19000101
3157 | 637 | -1 | 3542 | T01OT0KMQ20T | KMQ-212 20 TOMAS | DETECTOR DE CO TIPO KMQ 212 CO 20 TOMAS PARA DETECCION DE MONOXIDO DE CARBONO EN AIRE AMBIENTE, MARGEN DE MEDIDA 0...300 PPM, HOMOLOGACION MINER CDM 0004, DISPUESTO PARA 20 PUNTOS DE DETECCION, CON BLOQUE DE VALVULAS DE CONMUTACION, MEDIDAS DE FLUJO CON VIGILANCIA, SENSOR DE OXIDACION ELECTROQUIMICA (DURACION APROX.3 A¥OS),MICROORDENADOR DE CONTROL CON DISPLAY, EQUIPO DE ASPIRACION, MONTADO EN ARMARIO METALICO MURAL, CON PROTECCION IP-53 ALIMENTACION 230 V 50 HZ INCLUIDOS: 20 FILTROS EXTRAPLANOS TIPO PL 1 MANUAL DE MONTAJE, USO Y MANTENIMIENTO | -2 | Articulo | 1 | 1 | 6761 |  | 1 | S2 G 999 | tha | 20140110 | 19000101
3158 | 637 | -1 | 3542 | T01OT0KMQ20T | KMQ-212 20 TOMAS | DETECTOR DE CO TIPO KMQ 212 CO 20 TOMAS PARA DETECCION DE MONOXIDO DE CARBONO EN AIRE AMBIENTE, MARGEN DE MEDIDA 0...300 PPM, HOMOLOGACION MINER CDM 0004, DISPUESTO PARA 20 PUNTOS DE DETECCION, CON BLOQUE DE VALVULAS DE CONMUTACION, MEDIDAS DE FLUJO CON VIGILANCIA, SENSOR DE OXIDACION ELECTROQUIMICA (DURACION APROX.3 A¥OS),MICROORDENADOR DE CONTROL CON DISPLAY, EQUIPO DE ASPIRACION, MONTADO EN ARMARIO METALICO MURAL, CON PROTECCION IP-53 ALIMENTACION 230 V 50 HZ INCLUIDOS: 20 FILTROS EXTRAPLANOS TIPO PL 1 MANUAL DE MONTAJE, USO Y MANTENIMIENTO | -2 | Articulo | 1 | 1 | 6762 |  | 1 | S2 C 1094 | tha | 20140110 | 19000101
3159 | 637 | -1 | 3542 | T01OT0KMQ20T | KMQ-212 20 TOMAS | DETECTOR DE CO TIPO KMQ 212 CO 20 TOMAS PARA DETECCION DE MONOXIDO DE CARBONO EN AIRE AMBIENTE, MARGEN DE MEDIDA 0...300 PPM, HOMOLOGACION MINER CDM 0004, DISPUESTO PARA 20 PUNTOS DE DETECCION, CON BLOQUE DE VALVULAS DE CONMUTACION, MEDIDAS DE FLUJO CON VIGILANCIA, SENSOR DE OXIDACION ELECTROQUIMICA (DURACION APROX.3 A¥OS),MICROORDENADOR DE CONTROL CON DISPLAY, EQUIPO DE ASPIRACION, MONTADO EN ARMARIO METALICO MURAL, CON PROTECCION IP-53 ALIMENTACION 230 V 50 HZ INCLUIDOS: 20 FILTROS EXTRAPLANOS TIPO PL 1 MANUAL DE MONTAJE, USO Y MANTENIMIENTO | -2 | Articulo | 1 | 1 | 6763 |  | 1 | S2 398 A | tha | 20140110 | 19000101
3160 | 637 | -1 | 5002 | T01OTKMQ20ND | KMQ 212 20 TOMAS ND | DETECTOR DE CO TIPO KMQ 212 ND 20 TOMAS PARA DETECCION DE MONOXIDO DE CARBONO EN AIRE AMBIENTE, MARGEN DE MEDIDA 0...300 PPM, HOMOLOGACION MINER CDM 0000007, DISPUESTO PARA 20 PUNTOS DE DETECCION, CON BLOQUE DE VALVULAS DE CONMUTACION, MEDIDAS DE FLUJO CON VIGILANCIA, SENSOR DE OXIDACION ELECTROQUIMICA (DURACION APROX.3 A¥OS),MICROORDENADOR DE CONTROL CON DISPLAY, EQUIPO DE ASPIRACION, MONTADO EN ARMARIO METALICO MURAL, CON PROTECCION IP-53 ALIMENTACION 230 V 50 HZ INCLUIDOS: 20 FILTROS EXTRAPLANOS TIPO PL 1 MANUAL DE MONTAJE, USO Y MANTENIMIENTO N§ SERIE: | -2 | Articulo | 1 | 1 | 7138 |  | 1 | S2 398 | tha | 20140110 | 19000101
3161 | 637 | -1 | 5002 | T01OTKMQ20ND | KMQ 212 20 TOMAS ND | DETECTOR DE CO TIPO KMQ 212 ND 20 TOMAS PARA DETECCION DE MONOXIDO DE CARBONO EN AIRE AMBIENTE, MARGEN DE MEDIDA 0...300 PPM, HOMOLOGACION MINER CDM 0000007, DISPUESTO PARA 20 PUNTOS DE DETECCION, CON BLOQUE DE VALVULAS DE CONMUTACION, MEDIDAS DE FLUJO CON VIGILANCIA, SENSOR DE OXIDACION ELECTROQUIMICA (DURACION APROX.3 A¥OS),MICROORDENADOR DE CONTROL CON DISPLAY, EQUIPO DE ASPIRACION, MONTADO EN ARMARIO METALICO MURAL, CON PROTECCION IP-53 ALIMENTACION 230 V 50 HZ INCLUIDOS: 20 FILTROS EXTRAPLANOS TIPO PL 1 MANUAL DE MONTAJE, USO Y MANTENIMIENTO N§ SERIE: | -2 | Articulo | 1 | 1 | 7139 |  | 1 | S2 A 398 | tha | 20140110 | 19000101
3162 | 638 | -1 | 7034 | T01KM212ND20 | KMQ-212 ND 20 TOMAS GARAJE | DETECTOR DE CO TIPO KMQ 212 ND 20 TOMAS PARA DETECCION DE MONOXIDO DE CARBONO EN AIRE AMBIENTE, MARGEN DE MEDIDA 0...300 PPM, HOMOLOGACION MINER CDM0000007, DISPUESTO PARA 20 PUNTOS DE DETECCION, CON BLOQUE DE VALVULAS DE CONMUTACION, MEDIDAS DE FLUJO CON VIGILANCIA, SENSOR DE OXIDACION ELECTROQUIMICA (DURACION APROX.3 A¥OS),MICROORDENADOR DE CONTROL CON DISPLAY, EQUIPO DE ASPIRACION, MONTADO EN ARMARIO METALICO MURAL, CON PROTECCION IP-53 ALIMENTACION 230 V 50 HZ INCLUIDOS: 20 FILTROS EXTRAPLANOS TIPO PL 1 MANUAL DE MONTAJE, USO Y MANTENIMIENTO N§ SERIE: | -2 | Articulo | 1 | 1 | 7798 |  | 1 | S3 85 | tha | 20140110 | 19000101
3163 | 638 | -1 | 7034 | T01KM212ND20 | KMQ-212 ND 20 TOMAS GARAJE | DETECTOR DE CO TIPO KMQ 212 ND 20 TOMAS PARA DETECCION DE MONOXIDO DE CARBONO EN AIRE AMBIENTE, MARGEN DE MEDIDA 0...300 PPM, HOMOLOGACION MINER CDM0000007, DISPUESTO PARA 20 PUNTOS DE DETECCION, CON BLOQUE DE VALVULAS DE CONMUTACION, MEDIDAS DE FLUJO CON VIGILANCIA, SENSOR DE OXIDACION ELECTROQUIMICA (DURACION APROX.3 A¥OS),MICROORDENADOR DE CONTROL CON DISPLAY, EQUIPO DE ASPIRACION, MONTADO EN ARMARIO METALICO MURAL, CON PROTECCION IP-53 ALIMENTACION 230 V 50 HZ INCLUIDOS: 20 FILTROS EXTRAPLANOS TIPO PL 1 MANUAL DE MONTAJE, USO Y MANTENIMIENTO N§ SERIE: | -2 | Articulo | 1 | 1 | 7799 |  | 1 | S4 130 | tha | 20140110 | 19000101
3164 | 638 | -1 | 7034 | T01KM212ND20 | KMQ-212 ND 20 TOMAS GARAJE | DETECTOR DE CO TIPO KMQ 212 ND 20 TOMAS PARA DETECCION DE MONOXIDO DE CARBONO EN AIRE AMBIENTE, MARGEN DE MEDIDA 0...300 PPM, HOMOLOGACION MINER CDM0000007, DISPUESTO PARA 20 PUNTOS DE DETECCION, CON BLOQUE DE VALVULAS DE CONMUTACION, MEDIDAS DE FLUJO CON VIGILANCIA, SENSOR DE OXIDACION ELECTROQUIMICA (DURACION APROX.3 A¥OS),MICROORDENADOR DE CONTROL CON DISPLAY, EQUIPO DE ASPIRACION, MONTADO EN ARMARIO METALICO MURAL, CON PROTECCION IP-53 ALIMENTACION 230 V 50 HZ INCLUIDOS: 20 FILTROS EXTRAPLANOS TIPO PL 1 MANUAL DE MONTAJE, USO Y MANTENIMIENTO N§ SERIE: | -2 | Articulo | 1 | 1 | 7800 |  | 1 | S4 197 | tha | 20140110 | 19000101
3165 | 638 | -1 | 7031 | T01KM212ND14 | KMQ-212 ND 14 TOMAS GARAJE | DETECTOR DE CO TIPO KMQ 212 ND 14 TOMAS PARA DETECCION DE MONOXIDO DE CARBONO EN AIRE AMBIENTE, MARGEN DE MEDIDA 0...300 PPM, HOMOLOGACION MINER CDM0000007, DISPUESTO PARA 14 PUNTOS DE DETECCION, CON BLOQUE DE VALVULAS DE CONMUTACION, MEDIDAS DE FLUJO CON VIGILANCIA, SENSOR DE OXIDACION ELECTROQUIMICA (DURACION APROX.3 A¥OS),MICROORDENADOR DE CONTROL CON DISPLAY, EQUIPO DE ASPIRACION, MONTADO EN ARMARIO METALICO MURAL, CON PROTECCION IP-53 ALIMENTACION 230 V 50 HZ INCLUIDOS: 14 FILTROS EXTRAPLANOS TIPO PL 1 MANUAL DE MONTAJE, USO Y MANTENIMIENTO N§ SERIE: | -2 | Articulo | 1 | 1 | 7801 |  | 1 | S2 RAMPA | tha | 20140110 | 19000101
3166 | 638 | -1 | 7029 | T01KM212ND10 | KMQ-212 ND 10 TOMAS GARAJE | DETECTOR DE CO TIPO KMQ 212 ND 10 TOMAS PARA DETECCION DE MONOXIDO DE CARBONO EN AIRE AMBIENTE, MARGEN DE MEDIDA 0...300 PPM, HOMOLOGACION MINER CDM0000007, DISPUESTO PARA 10 PUNTOS DE DETECCION, CON BLOQUE DE VALVULAS DE CONMUTACION, MEDIDAS DE FLUJO CON VIGILANCIA, SENSOR DE OXIDACION ELECTROQUIMICA (DURACION APROX.3 A¥OS),MICROORDENADOR DE CONTROL CON DISPLAY, EQUIPO DE ASPIRACION, MONTADO EN ARMARIO METALICO MURAL, CON PROTECCION IP-53 ALIMENTACION 230 V 50 HZ INCLUIDOS: 10 FILTROS EXTRAPLANOS TIPO PL 1 MANUAL DE MONTAJE, USO Y MANTENIMIENTO N§ SERIE: | -2 | Articulo | 1 | 1 | 7802 |  | 1 | S1 TALLER | tha | 20140110 | 19000101
3167 | 638 | -1 | 7027 | T01KM212ND06 | KMQ-212 ND 6 TOMAS GARAJE | DETECTOR DE CO TIPO KMQ 212 ND 6 TOMAS PARA DETECCION DE MONOXIDO DE CARBONO EN AIRE AMBIENTE, MARGEN DE MEDIDA 0...300 PPM, HOMOLOGACION MINER CDM0000007, DISPUESTO PARA 6 PUNTOS DE DETECCION, CON BLOQUE DE VALVULAS DE CONMUTACION, MEDIDAS DE FLUJO CON VIGILANCIA, SENSOR DE OXIDACION ELECTROQUIMICA (DURACION APROX.3 A¥OS),MICROORDENADOR DE CONTROL CON DISPLAY, EQUIPO DE ASPIRACION, MONTADO EN ARMARIO METALICO MURAL, CON PROTECCION IP-53 ALIMENTACION 230 V 50 HZ INCLUIDOS: 6 FILTROS EXTRAPLANOS TIPO PL 1 MANUAL DE MONTAJE, USO Y MANTENIMIENTO N§ SERIE: | -2 | Articulo | 1 | 1 | 7803 |  | 1 | MUELLE | tha | 20140110 | 19000101
3168 | 639 | -1 | 5002 | T01OTKMQ20ND | KMQ 212 20 TOMAS ND | DETECTOR DE CO TIPO KMQ 212 ND 20 TOMAS PARA DETECCION DE MONOXIDO DE CARBONO EN AIRE AMBIENTE, MARGEN DE MEDIDA 0...300 PPM, HOMOLOGACION MINER CDM 0000007, DISPUESTO PARA 20 PUNTOS DE DETECCION, CON BLOQUE DE VALVULAS DE CONMUTACION, MEDIDAS DE FLUJO CON VIGILANCIA, SENSOR DE OXIDACION ELECTROQUIMICA (DURACION APROX.3 A¥OS),MICROORDENADOR DE CONTROL CON DISPLAY, EQUIPO DE ASPIRACION, MONTADO EN ARMARIO METALICO MURAL, CON PROTECCION IP-53 ALIMENTACION 230 V 50 HZ INCLUIDOS: 20 FILTROS EXTRAPLANOS TIPO PL 1 MANUAL DE MONTAJE, USO Y MANTENIMIENTO N§ SERIE: | -2 | Articulo | 1 | 1 | 7085 |  | 1 | S2 P-546 | tha | 20140110 | 19000101
3169 | 639 | -1 | 5002 | T01OTKMQ20ND | KMQ 212 20 TOMAS ND | DETECTOR DE CO TIPO KMQ 212 ND 20 TOMAS PARA DETECCION DE MONOXIDO DE CARBONO EN AIRE AMBIENTE, MARGEN DE MEDIDA 0...300 PPM, HOMOLOGACION MINER CDM 0000007, DISPUESTO PARA 20 PUNTOS DE DETECCION, CON BLOQUE DE VALVULAS DE CONMUTACION, MEDIDAS DE FLUJO CON VIGILANCIA, SENSOR DE OXIDACION ELECTROQUIMICA (DURACION APROX.3 A¥OS),MICROORDENADOR DE CONTROL CON DISPLAY, EQUIPO DE ASPIRACION, MONTADO EN ARMARIO METALICO MURAL, CON PROTECCION IP-53 ALIMENTACION 230 V 50 HZ INCLUIDOS: 20 FILTROS EXTRAPLANOS TIPO PL 1 MANUAL DE MONTAJE, USO Y MANTENIMIENTO N§ SERIE: | -2 | Articulo | 1 | 1 | 7086 |  | 1 | S2 P-58C | tha | 20140110 | 19000101
3170 | 639 | -1 | 5002 | T01OTKMQ20ND | KMQ 212 20 TOMAS ND | DETECTOR DE CO TIPO KMQ 212 ND 20 TOMAS PARA DETECCION DE MONOXIDO DE CARBONO EN AIRE AMBIENTE, MARGEN DE MEDIDA 0...300 PPM, HOMOLOGACION MINER CDM 0000007, DISPUESTO PARA 20 PUNTOS DE DETECCION, CON BLOQUE DE VALVULAS DE CONMUTACION, MEDIDAS DE FLUJO CON VIGILANCIA, SENSOR DE OXIDACION ELECTROQUIMICA (DURACION APROX.3 A¥OS),MICROORDENADOR DE CONTROL CON DISPLAY, EQUIPO DE ASPIRACION, MONTADO EN ARMARIO METALICO MURAL, CON PROTECCION IP-53 ALIMENTACION 230 V 50 HZ INCLUIDOS: 20 FILTROS EXTRAPLANOS TIPO PL 1 MANUAL DE MONTAJE, USO Y MANTENIMIENTO N§ SERIE: | -2 | Articulo | 1 | 1 | 7087 |  | 1 | S2 Frente a baños - ascensores (zona cines) | tha | 20140110 | 19000101
3171 | 639 | -1 | 5002 | T01OTKMQ20ND | KMQ 212 20 TOMAS ND | DETECTOR DE CO TIPO KMQ 212 ND 20 TOMAS PARA DETECCION DE MONOXIDO DE CARBONO EN AIRE AMBIENTE, MARGEN DE MEDIDA 0...300 PPM, HOMOLOGACION MINER CDM 0000007, DISPUESTO PARA 20 PUNTOS DE DETECCION, CON BLOQUE DE VALVULAS DE CONMUTACION, MEDIDAS DE FLUJO CON VIGILANCIA, SENSOR DE OXIDACION ELECTROQUIMICA (DURACION APROX.3 A¥OS),MICROORDENADOR DE CONTROL CON DISPLAY, EQUIPO DE ASPIRACION, MONTADO EN ARMARIO METALICO MURAL, CON PROTECCION IP-53 ALIMENTACION 230 V 50 HZ INCLUIDOS: 20 FILTROS EXTRAPLANOS TIPO PL 1 MANUAL DE MONTAJE, USO Y MANTENIMIENTO N§ SERIE: | -2 | Articulo | 1 | 1 | 7088 |  | 1 | S1 P-287 | tha | 20140110 | 19000101
3172 | 639 | -1 | 5002 | T01OTKMQ20ND | KMQ 212 20 TOMAS ND | DETECTOR DE CO TIPO KMQ 212 ND 20 TOMAS PARA DETECCION DE MONOXIDO DE CARBONO EN AIRE AMBIENTE, MARGEN DE MEDIDA 0...300 PPM, HOMOLOGACION MINER CDM 0000007, DISPUESTO PARA 20 PUNTOS DE DETECCION, CON BLOQUE DE VALVULAS DE CONMUTACION, MEDIDAS DE FLUJO CON VIGILANCIA, SENSOR DE OXIDACION ELECTROQUIMICA (DURACION APROX.3 A¥OS),MICROORDENADOR DE CONTROL CON DISPLAY, EQUIPO DE ASPIRACION, MONTADO EN ARMARIO METALICO MURAL, CON PROTECCION IP-53 ALIMENTACION 230 V 50 HZ INCLUIDOS: 20 FILTROS EXTRAPLANOS TIPO PL 1 MANUAL DE MONTAJE, USO Y MANTENIMIENTO N§ SERIE: | -2 | Articulo | 1 | 1 | 7089 |  | 1 | S2 P-202 | tha | 20140110 | 19000101
3173 | 639 | -1 | 5002 | T01OTKMQ20ND | KMQ 212 20 TOMAS ND | DETECTOR DE CO TIPO KMQ 212 ND 20 TOMAS PARA DETECCION DE MONOXIDO DE CARBONO EN AIRE AMBIENTE, MARGEN DE MEDIDA 0...300 PPM, HOMOLOGACION MINER CDM 0000007, DISPUESTO PARA 20 PUNTOS DE DETECCION, CON BLOQUE DE VALVULAS DE CONMUTACION, MEDIDAS DE FLUJO CON VIGILANCIA, SENSOR DE OXIDACION ELECTROQUIMICA (DURACION APROX.3 A¥OS),MICROORDENADOR DE CONTROL CON DISPLAY, EQUIPO DE ASPIRACION, MONTADO EN ARMARIO METALICO MURAL, CON PROTECCION IP-53 ALIMENTACION 230 V 50 HZ INCLUIDOS: 20 FILTROS EXTRAPLANOS TIPO PL 1 MANUAL DE MONTAJE, USO Y MANTENIMIENTO N§ SERIE: | -2 | Articulo | 1 | 1 | 7090 |  | 1 | S2 Floristeria. | tha | 20140110 | 19000101
3174 | 639 | -1 | 5002 | T01OTKMQ20ND | KMQ 212 20 TOMAS ND | DETECTOR DE CO TIPO KMQ 212 ND 20 TOMAS PARA DETECCION DE MONOXIDO DE CARBONO EN AIRE AMBIENTE, MARGEN DE MEDIDA 0...300 PPM, HOMOLOGACION MINER CDM 0000007, DISPUESTO PARA 20 PUNTOS DE DETECCION, CON BLOQUE DE VALVULAS DE CONMUTACION, MEDIDAS DE FLUJO CON VIGILANCIA, SENSOR DE OXIDACION ELECTROQUIMICA (DURACION APROX.3 A¥OS),MICROORDENADOR DE CONTROL CON DISPLAY, EQUIPO DE ASPIRACION, MONTADO EN ARMARIO METALICO MURAL, CON PROTECCION IP-53 ALIMENTACION 230 V 50 HZ INCLUIDOS: 20 FILTROS EXTRAPLANOS TIPO PL 1 MANUAL DE MONTAJE, USO Y MANTENIMIENTO N§ SERIE: | -2 | Articulo | 1 | 1 | 7091 |  | 1 | S2 P-390 | tha | 20140110 | 19000101
3175 | 639 | -1 | 5002 | T01OTKMQ20ND | KMQ 212 20 TOMAS ND | DETECTOR DE CO TIPO KMQ 212 ND 20 TOMAS PARA DETECCION DE MONOXIDO DE CARBONO EN AIRE AMBIENTE, MARGEN DE MEDIDA 0...300 PPM, HOMOLOGACION MINER CDM 0000007, DISPUESTO PARA 20 PUNTOS DE DETECCION, CON BLOQUE DE VALVULAS DE CONMUTACION, MEDIDAS DE FLUJO CON VIGILANCIA, SENSOR DE OXIDACION ELECTROQUIMICA (DURACION APROX.3 A¥OS),MICROORDENADOR DE CONTROL CON DISPLAY, EQUIPO DE ASPIRACION, MONTADO EN ARMARIO METALICO MURAL, CON PROTECCION IP-53 ALIMENTACION 230 V 50 HZ INCLUIDOS: 20 FILTROS EXTRAPLANOS TIPO PL 1 MANUAL DE MONTAJE, USO Y MANTENIMIENTO N§ SERIE: | -2 | Articulo | 1 | 1 | 7092 |  | 1 | S2 P-390 | tha | 20140110 | 19000101
3176 | 639 | -1 | 4553 | T01OTKMQ16ND | KMQ 212 16 TOMAS ND | DETECTOR DE CO TIPO KMQ 212 ND 16 TOMAS PARA DETECCION DE MONOXIDO DE CARBONO EN AIRE AMBIENTE, MARGEN DE MEDIDA 0...300 PPM, HOMOLOGACION MINER CDM 0000007, DISPUESTO PARA 20 PUNTOS DE DETECCION, CON BLOQUE DE VALVULAS DE CONMUTACION, MEDIDAS DE FLUJO CON VIGILANCIA, SENSOR DE OXIDACION ELECTROQUIMICA (DURACION APROX.3 A¥OS),MICROORDENADOR DE CONTROL CON DISPLAY, EQUIPO DE ASPIRACION, MONTADO EN ARMARIO METALICO MURAL, CON PROTECCION IP-53 ALIMENTACION 230 V 50 HZ INCLUIDOS: 16 FILTROS EXTRAPLANOS TIPO PL 1 MANUAL DE MONTAJE, USO Y MANTENIMIENTO | -2 | Articulo | 1 | 1 | 7093 |  | 1 | S1 P-90 | tha | 20140110 | 19000101
3177 | 639 | -1 | 4553 | T01OTKMQ16ND | KMQ 212 16 TOMAS ND | DETECTOR DE CO TIPO KMQ 212 ND 16 TOMAS PARA DETECCION DE MONOXIDO DE CARBONO EN AIRE AMBIENTE, MARGEN DE MEDIDA 0...300 PPM, HOMOLOGACION MINER CDM 0000007, DISPUESTO PARA 20 PUNTOS DE DETECCION, CON BLOQUE DE VALVULAS DE CONMUTACION, MEDIDAS DE FLUJO CON VIGILANCIA, SENSOR DE OXIDACION ELECTROQUIMICA (DURACION APROX.3 A¥OS),MICROORDENADOR DE CONTROL CON DISPLAY, EQUIPO DE ASPIRACION, MONTADO EN ARMARIO METALICO MURAL, CON PROTECCION IP-53 ALIMENTACION 230 V 50 HZ INCLUIDOS: 16 FILTROS EXTRAPLANOS TIPO PL 1 MANUAL DE MONTAJE, USO Y MANTENIMIENTO | -2 | Articulo | 1 | 1 | 7094 |  | 1 | S1 P-90 | tha | 20140110 | 19000101
3178 | 640 | -1 | 7027 | T01KM212ND06 | KMQ-212 ND 6 TOMAS GARAJE | DETECTOR DE CO TIPO KMQ 212 ND 6 TOMAS PARA DETECCION DE MONOXIDO DE CARBONO EN AIRE AMBIENTE, MARGEN DE MEDIDA 0...300 PPM, HOMOLOGACION MINER CDM0000007, DISPUESTO PARA 6 PUNTOS DE DETECCION, CON BLOQUE DE VALVULAS DE CONMUTACION, MEDIDAS DE FLUJO CON VIGILANCIA, SENSOR DE OXIDACION ELECTROQUIMICA (DURACION APROX.3 A¥OS),MICROORDENADOR DE CONTROL CON DISPLAY, EQUIPO DE ASPIRACION, MONTADO EN ARMARIO METALICO MURAL, CON PROTECCION IP-53 ALIMENTACION 230 V 50 HZ INCLUIDOS: 6 FILTROS EXTRAPLANOS TIPO PL 1 MANUAL DE MONTAJE, USO Y MANTENIMIENTO N§ SERIE: | -2 | Articulo | 1 | 1 | 7437 |  | 1 |  | tha | 20140110 | 19000101
3179 | 641 | -1 | 7031 | T01KM212ND14 | KMQ-212 ND 14 TOMAS GARAJE | DETECTOR DE CO TIPO KMQ 212 ND 14 TOMAS PARA DETECCION DE MONOXIDO DE CARBONO EN AIRE AMBIENTE, MARGEN DE MEDIDA 0...300 PPM, HOMOLOGACION MINER CDM0000007, DISPUESTO PARA 14 PUNTOS DE DETECCION, CON BLOQUE DE VALVULAS DE CONMUTACION, MEDIDAS DE FLUJO CON VIGILANCIA, SENSOR DE OXIDACION ELECTROQUIMICA (DURACION APROX.3 A¥OS),MICROORDENADOR DE CONTROL CON DISPLAY, EQUIPO DE ASPIRACION, MONTADO EN ARMARIO METALICO MURAL, CON PROTECCION IP-53 ALIMENTACION 230 V 50 HZ INCLUIDOS: 14 FILTROS EXTRAPLANOS TIPO PL 1 MANUAL DE MONTAJE, USO Y MANTENIMIENTO N§ SERIE: | -2 | Articulo | 1 | 1 | 7358 |  | 1 |  | tha | 20140110 | 19000101
3180 | 642 | -1 | 5002 | T01OTKMQ20ND | KMQ 212 20 TOMAS ND | DETECTOR DE CO TIPO KMQ 212 ND 20 TOMAS PARA DETECCION DE MONOXIDO DE CARBONO EN AIRE AMBIENTE, MARGEN DE MEDIDA 0...300 PPM, HOMOLOGACION MINER CDM 0000007, DISPUESTO PARA 20 PUNTOS DE DETECCION, CON BLOQUE DE VALVULAS DE CONMUTACION, MEDIDAS DE FLUJO CON VIGILANCIA, SENSOR DE OXIDACION ELECTROQUIMICA (DURACION APROX.3 A¥OS),MICROORDENADOR DE CONTROL CON DISPLAY, EQUIPO DE ASPIRACION, MONTADO EN ARMARIO METALICO MURAL, CON PROTECCION IP-53 ALIMENTACION 230 V 50 HZ INCLUIDOS: 20 FILTROS EXTRAPLANOS TIPO PL 1 MANUAL DE MONTAJE, USO Y MANTENIMIENTO N§ SERIE: | -2 | Articulo | 1 | 1 | 7266 |  | 1 |  | tha | 20140110 | 19000101
3181 | 642 | -1 | 5002 | T01OTKMQ20ND | KMQ 212 20 TOMAS ND | DETECTOR DE CO TIPO KMQ 212 ND 20 TOMAS PARA DETECCION DE MONOXIDO DE CARBONO EN AIRE AMBIENTE, MARGEN DE MEDIDA 0...300 PPM, HOMOLOGACION MINER CDM 0000007, DISPUESTO PARA 20 PUNTOS DE DETECCION, CON BLOQUE DE VALVULAS DE CONMUTACION, MEDIDAS DE FLUJO CON VIGILANCIA, SENSOR DE OXIDACION ELECTROQUIMICA (DURACION APROX.3 A¥OS),MICROORDENADOR DE CONTROL CON DISPLAY, EQUIPO DE ASPIRACION, MONTADO EN ARMARIO METALICO MURAL, CON PROTECCION IP-53 ALIMENTACION 230 V 50 HZ INCLUIDOS: 20 FILTROS EXTRAPLANOS TIPO PL 1 MANUAL DE MONTAJE, USO Y MANTENIMIENTO N§ SERIE: | -2 | Articulo | 1 | 1 | 7267 |  | 1 |  | tha | 20140110 | 19000101
3182 | 643 | -1 | 3541 | T01OT0KMQ18T | KMQ-212 18 TOMAS | DETECTOR DE CO TIPO KMQ 212 CO 18 TOMAS PARA DETECCION DE MONOXIDO DE CARBONO EN AIRE AMBIENTE, MARGEN DE MEDIDA 0...300 PPM, HOMOLOGACION MINER CDM 0004, DISPUESTO PARA 18 PUNTOS DE DETECCION, CON BLOQUE DE VALVULAS DE CONMUTACION, MEDIDAS DE FLUJO CON VIGILANCIA, SENSOR DE OXIDACION ELECTROQUIMICA (DURACION APROX.3 A¥OS),MICROORDENADOR DE CONTROL CON DISPLAY, EQUIPO DE ASPIRACION, MONTADO EN ARMARIO METALICO MURAL, CON PROTECCION IP-53 ALIMENTACION A 230 V 50 HZ INCLUIDOS: 18 FILTROS EXTRAPLANOS TIPO PL 1 MANUAL DE MONTAJE, USO Y MANTENIMIENTO | -2 | Articulo | 1 | 1 | 6902 |  | 1 |  | tha | 20140110 | 19000101
3183 | 644 | -1 | 7034 | T01KM212ND20 | KMQ-212 ND 20 TOMAS GARAJE | DETECTOR DE CO TIPO KMQ 212 ND 20 TOMAS PARA DETECCION DE MONOXIDO DE CARBONO EN AIRE AMBIENTE, MARGEN DE MEDIDA 0...300 PPM, HOMOLOGACION MINER CDM0000007, DISPUESTO PARA 20 PUNTOS DE DETECCION, CON BLOQUE DE VALVULAS DE CONMUTACION, MEDIDAS DE FLUJO CON VIGILANCIA, SENSOR DE OXIDACION ELECTROQUIMICA (DURACION APROX.3 A¥OS),MICROORDENADOR DE CONTROL CON DISPLAY, EQUIPO DE ASPIRACION, MONTADO EN ARMARIO METALICO MURAL, CON PROTECCION IP-53 ALIMENTACION 230 V 50 HZ INCLUIDOS: 20 FILTROS EXTRAPLANOS TIPO PL 1 MANUAL DE MONTAJE, USO Y MANTENIMIENTO N§ SERIE: | -2 | Articulo | 1 | 1 | 8119 |  | 1 | S1 A | tha | 20140110 | 20110915
3184 | 644 | -1 | 7034 | T01KM212ND20 | KMQ-212 ND 20 TOMAS GARAJE | DETECTOR DE CO TIPO KMQ 212 ND 20 TOMAS PARA DETECCION DE MONOXIDO DE CARBONO EN AIRE AMBIENTE, MARGEN DE MEDIDA 0...300 PPM, HOMOLOGACION MINER CDM0000007, DISPUESTO PARA 20 PUNTOS DE DETECCION, CON BLOQUE DE VALVULAS DE CONMUTACION, MEDIDAS DE FLUJO CON VIGILANCIA, SENSOR DE OXIDACION ELECTROQUIMICA (DURACION APROX.3 A¥OS),MICROORDENADOR DE CONTROL CON DISPLAY, EQUIPO DE ASPIRACION, MONTADO EN ARMARIO METALICO MURAL, CON PROTECCION IP-53 ALIMENTACION 230 V 50 HZ INCLUIDOS: 20 FILTROS EXTRAPLANOS TIPO PL 1 MANUAL DE MONTAJE, USO Y MANTENIMIENTO N§ SERIE: | -2 | Articulo | 1 | 1 | 8120 |  | 1 | S3 D | tha | 20140110 | 20110915
3185 | 644 | -1 | 7034 | T01KM212ND20 | KMQ-212 ND 20 TOMAS GARAJE | DETECTOR DE CO TIPO KMQ 212 ND 20 TOMAS PARA DETECCION DE MONOXIDO DE CARBONO EN AIRE AMBIENTE, MARGEN DE MEDIDA 0...300 PPM, HOMOLOGACION MINER CDM0000007, DISPUESTO PARA 20 PUNTOS DE DETECCION, CON BLOQUE DE VALVULAS DE CONMUTACION, MEDIDAS DE FLUJO CON VIGILANCIA, SENSOR DE OXIDACION ELECTROQUIMICA (DURACION APROX.3 A¥OS),MICROORDENADOR DE CONTROL CON DISPLAY, EQUIPO DE ASPIRACION, MONTADO EN ARMARIO METALICO MURAL, CON PROTECCION IP-53 ALIMENTACION 230 V 50 HZ INCLUIDOS: 20 FILTROS EXTRAPLANOS TIPO PL 1 MANUAL DE MONTAJE, USO Y MANTENIMIENTO N§ SERIE: | -2 | Articulo | 1 | 1 | 8121 |  | 1 | S1 B | tha | 20140110 | 20110915
3186 | 644 | -1 | 7033 | T01KM212ND18 | KMQ-212 ND 18 TOMAS GARAJE | DETECTOR DE CO TIPO KMQ 212 ND 18 TOMAS PARA DETECCION DE MONOXIDO DE CARBONO EN AIRE AMBIENTE, MARGEN DE MEDIDA 0...300 PPM, HOMOLOGACION MINER CDM0000007, DISPUESTO PARA 18 PUNTOS DE DETECCION, CON BLOQUE DE VALVULAS DE CONMUTACION, MEDIDAS DE FLUJO CON VIGILANCIA, SENSOR DE OXIDACION ELECTROQUIMICA (DURACION APROX.3 A¥OS),MICROORDENADOR DE CONTROL CON DISPLAY, EQUIPO DE ASPIRACION, MONTADO EN ARMARIO METALICO MURAL, CON PROTECCION IP-53 ALIMENTACION 230 V 50 HZ INCLUIDOS: 18 FILTROS EXTRAPLANOS TIPO PL 1 MANUAL DE MONTAJE, USO Y MANTENIMIENTO N§ SERIE: | -2 | Articulo | 1 | 1 | 8122 |  | 1 | S3 J | tha | 20140110 | 20110915
3187 | 645 | -1 | 7034 | T01KM212ND20 | KMQ-212 ND 20 TOMAS GARAJE | DETECTOR DE CO TIPO KMQ 212 ND 20 TOMAS PARA DETECCION DE MONOXIDO DE CARBONO EN AIRE AMBIENTE, MARGEN DE MEDIDA 0...300 PPM, HOMOLOGACION MINER CDM0000007, DISPUESTO PARA 20 PUNTOS DE DETECCION, CON BLOQUE DE VALVULAS DE CONMUTACION, MEDIDAS DE FLUJO CON VIGILANCIA, SENSOR DE OXIDACION ELECTROQUIMICA (DURACION APROX.3 A¥OS),MICROORDENADOR DE CONTROL CON DISPLAY, EQUIPO DE ASPIRACION, MONTADO EN ARMARIO METALICO MURAL, CON PROTECCION IP-53 ALIMENTACION 230 V 50 HZ INCLUIDOS: 20 FILTROS EXTRAPLANOS TIPO PL 1 MANUAL DE MONTAJE, USO Y MANTENIMIENTO N§ SERIE: | -2 | Articulo | 1 | 1 | 8019 |  | 1 |  | tha | 20140110 | 20100625
3188 | 645 | -1 | 7034 | T01KM212ND20 | KMQ-212 ND 20 TOMAS GARAJE | DETECTOR DE CO TIPO KMQ 212 ND 20 TOMAS PARA DETECCION DE MONOXIDO DE CARBONO EN AIRE AMBIENTE, MARGEN DE MEDIDA 0...300 PPM, HOMOLOGACION MINER CDM0000007, DISPUESTO PARA 20 PUNTOS DE DETECCION, CON BLOQUE DE VALVULAS DE CONMUTACION, MEDIDAS DE FLUJO CON VIGILANCIA, SENSOR DE OXIDACION ELECTROQUIMICA (DURACION APROX.3 A¥OS),MICROORDENADOR DE CONTROL CON DISPLAY, EQUIPO DE ASPIRACION, MONTADO EN ARMARIO METALICO MURAL, CON PROTECCION IP-53 ALIMENTACION 230 V 50 HZ INCLUIDOS: 20 FILTROS EXTRAPLANOS TIPO PL 1 MANUAL DE MONTAJE, USO Y MANTENIMIENTO N§ SERIE: | -2 | Articulo | 1 | 1 | 8020 |  | 1 |  | tha | 20140110 | 20100625
3189 | 646 | -1 | 3542 | T01OT0KMQ20T | KMQ-212 20 TOMAS | DETECTOR DE CO TIPO KMQ 212 CO 20 TOMAS PARA DETECCION DE MONOXIDO DE CARBONO EN AIRE AMBIENTE, MARGEN DE MEDIDA 0...300 PPM, HOMOLOGACION MINER CDM 0004, DISPUESTO PARA 20 PUNTOS DE DETECCION, CON BLOQUE DE VALVULAS DE CONMUTACION, MEDIDAS DE FLUJO CON VIGILANCIA, SENSOR DE OXIDACION ELECTROQUIMICA (DURACION APROX.3 A¥OS),MICROORDENADOR DE CONTROL CON DISPLAY, EQUIPO DE ASPIRACION, MONTADO EN ARMARIO METALICO MURAL, CON PROTECCION IP-53 ALIMENTACION 230 V 50 HZ INCLUIDOS: 20 FILTROS EXTRAPLANOS TIPO PL 1 MANUAL DE MONTAJE, USO Y MANTENIMIENTO | -2 | Articulo | 1 | 1 | 6946 |  | 1 | S2 C | tha | 20140110 | 19000101
3190 | 646 | -1 | 3542 | T01OT0KMQ20T | KMQ-212 20 TOMAS | DETECTOR DE CO TIPO KMQ 212 CO 20 TOMAS PARA DETECCION DE MONOXIDO DE CARBONO EN AIRE AMBIENTE, MARGEN DE MEDIDA 0...300 PPM, HOMOLOGACION MINER CDM 0004, DISPUESTO PARA 20 PUNTOS DE DETECCION, CON BLOQUE DE VALVULAS DE CONMUTACION, MEDIDAS DE FLUJO CON VIGILANCIA, SENSOR DE OXIDACION ELECTROQUIMICA (DURACION APROX.3 A¥OS),MICROORDENADOR DE CONTROL CON DISPLAY, EQUIPO DE ASPIRACION, MONTADO EN ARMARIO METALICO MURAL, CON PROTECCION IP-53 ALIMENTACION 230 V 50 HZ INCLUIDOS: 20 FILTROS EXTRAPLANOS TIPO PL 1 MANUAL DE MONTAJE, USO Y MANTENIMIENTO | -2 | Articulo | 1 | 1 | 6947 |  | 1 | S2 D 136 | tha | 20140110 | 19000101
3191 | 646 | -1 | 3542 | T01OT0KMQ20T | KMQ-212 20 TOMAS | DETECTOR DE CO TIPO KMQ 212 CO 20 TOMAS PARA DETECCION DE MONOXIDO DE CARBONO EN AIRE AMBIENTE, MARGEN DE MEDIDA 0...300 PPM, HOMOLOGACION MINER CDM 0004, DISPUESTO PARA 20 PUNTOS DE DETECCION, CON BLOQUE DE VALVULAS DE CONMUTACION, MEDIDAS DE FLUJO CON VIGILANCIA, SENSOR DE OXIDACION ELECTROQUIMICA (DURACION APROX.3 A¥OS),MICROORDENADOR DE CONTROL CON DISPLAY, EQUIPO DE ASPIRACION, MONTADO EN ARMARIO METALICO MURAL, CON PROTECCION IP-53 ALIMENTACION 230 V 50 HZ INCLUIDOS: 20 FILTROS EXTRAPLANOS TIPO PL 1 MANUAL DE MONTAJE, USO Y MANTENIMIENTO | -2 | Articulo | 1 | 1 | 6948 |  | 1 | S2 A 147 | tha | 20140110 | 19000101
3192 | 646 | -1 | 3542 | T01OT0KMQ20T | KMQ-212 20 TOMAS | DETECTOR DE CO TIPO KMQ 212 CO 20 TOMAS PARA DETECCION DE MONOXIDO DE CARBONO EN AIRE AMBIENTE, MARGEN DE MEDIDA 0...300 PPM, HOMOLOGACION MINER CDM 0004, DISPUESTO PARA 20 PUNTOS DE DETECCION, CON BLOQUE DE VALVULAS DE CONMUTACION, MEDIDAS DE FLUJO CON VIGILANCIA, SENSOR DE OXIDACION ELECTROQUIMICA (DURACION APROX.3 A¥OS),MICROORDENADOR DE CONTROL CON DISPLAY, EQUIPO DE ASPIRACION, MONTADO EN ARMARIO METALICO MURAL, CON PROTECCION IP-53 ALIMENTACION 230 V 50 HZ INCLUIDOS: 20 FILTROS EXTRAPLANOS TIPO PL 1 MANUAL DE MONTAJE, USO Y MANTENIMIENTO | -2 | Articulo | 1 | 1 | 6949 |  | 1 | S2 G 424 | tha | 20140110 | 19000101
3193 | 646 | -1 | 3542 | T01OT0KMQ20T | KMQ-212 20 TOMAS | DETECTOR DE CO TIPO KMQ 212 CO 20 TOMAS PARA DETECCION DE MONOXIDO DE CARBONO EN AIRE AMBIENTE, MARGEN DE MEDIDA 0...300 PPM, HOMOLOGACION MINER CDM 0004, DISPUESTO PARA 20 PUNTOS DE DETECCION, CON BLOQUE DE VALVULAS DE CONMUTACION, MEDIDAS DE FLUJO CON VIGILANCIA, SENSOR DE OXIDACION ELECTROQUIMICA (DURACION APROX.3 A¥OS),MICROORDENADOR DE CONTROL CON DISPLAY, EQUIPO DE ASPIRACION, MONTADO EN ARMARIO METALICO MURAL, CON PROTECCION IP-53 ALIMENTACION 230 V 50 HZ INCLUIDOS: 20 FILTROS EXTRAPLANOS TIPO PL 1 MANUAL DE MONTAJE, USO Y MANTENIMIENTO | -2 | Articulo | 1 | 1 | 6950 |  | 1 | S2 E 461 | tha | 20140110 | 19000101
3194 | 646 | -1 | 3542 | T01OT0KMQ20T | KMQ-212 20 TOMAS | DETECTOR DE CO TIPO KMQ 212 CO 20 TOMAS PARA DETECCION DE MONOXIDO DE CARBONO EN AIRE AMBIENTE, MARGEN DE MEDIDA 0...300 PPM, HOMOLOGACION MINER CDM 0004, DISPUESTO PARA 20 PUNTOS DE DETECCION, CON BLOQUE DE VALVULAS DE CONMUTACION, MEDIDAS DE FLUJO CON VIGILANCIA, SENSOR DE OXIDACION ELECTROQUIMICA (DURACION APROX.3 A¥OS),MICROORDENADOR DE CONTROL CON DISPLAY, EQUIPO DE ASPIRACION, MONTADO EN ARMARIO METALICO MURAL, CON PROTECCION IP-53 ALIMENTACION 230 V 50 HZ INCLUIDOS: 20 FILTROS EXTRAPLANOS TIPO PL 1 MANUAL DE MONTAJE, USO Y MANTENIMIENTO | -2 | Articulo | 1 | 1 | 6951 |  | 1 | S2 F 461 | tha | 20140110 | 19000101
3195 | 646 | -1 | 3542 | T01OT0KMQ20T | KMQ-212 20 TOMAS | DETECTOR DE CO TIPO KMQ 212 CO 20 TOMAS PARA DETECCION DE MONOXIDO DE CARBONO EN AIRE AMBIENTE, MARGEN DE MEDIDA 0...300 PPM, HOMOLOGACION MINER CDM 0004, DISPUESTO PARA 20 PUNTOS DE DETECCION, CON BLOQUE DE VALVULAS DE CONMUTACION, MEDIDAS DE FLUJO CON VIGILANCIA, SENSOR DE OXIDACION ELECTROQUIMICA (DURACION APROX.3 A¥OS),MICROORDENADOR DE CONTROL CON DISPLAY, EQUIPO DE ASPIRACION, MONTADO EN ARMARIO METALICO MURAL, CON PROTECCION IP-53 ALIMENTACION 230 V 50 HZ INCLUIDOS: 20 FILTROS EXTRAPLANOS TIPO PL 1 MANUAL DE MONTAJE, USO Y MANTENIMIENTO | -2 | Articulo | 1 | 1 | 6952 |  | 1 | S2 B 147 | tha | 20140110 | 19000101
3196 | 646 | -1 | 3532 | T01OT0KMQ02T | KMQ-212 2 TOMAS | DETECTOR DE CO TIPO KMQ 212 CO 2 TOMAS PARA DETECCION DE MONOXIDO DE CARBONO EN AIRE AMBIENTE, MARGEN DE MEDIDA 0...300 PPM, HOMOLOGACION MINER CDM 0004, DISPUESTO PARA 2 PUNTOS DE DETECCION, CON BLOQUE DE VALVULAS DE CONMUTACION, MEDIDAS DE FLUJO CON VIGILANCIA, SENSOR DE OXIDACION ELECTROQUIMICA (DURACION APROX.3 A¥OS),MICROORDENADOR DE CONTROL CON DISPLAY, EQUIPO DE ASPIRACION, MONTADO EN ARMARIO METALICO MURAL, CON PROTECCION IP-53 ALIMENTACION A 230 V 50 HZ INCLUIDOS: 2 FILTROS EXTRAPLANOS TIPO PL 1 MANUAL DE MONTAJE, USO Y MANTENIMIENTO | -2 | Articulo | 1 | 1 | 6983 |  | 1 | S1 RAMPA 37 | tha | 20140110 | 19000101
3197 | 646 | -1 | 3532 | T01OT0KMQ02T | KMQ-212 2 TOMAS | DETECTOR DE CO TIPO KMQ 212 CO 2 TOMAS PARA DETECCION DE MONOXIDO DE CARBONO EN AIRE AMBIENTE, MARGEN DE MEDIDA 0...300 PPM, HOMOLOGACION MINER CDM 0004, DISPUESTO PARA 2 PUNTOS DE DETECCION, CON BLOQUE DE VALVULAS DE CONMUTACION, MEDIDAS DE FLUJO CON VIGILANCIA, SENSOR DE OXIDACION ELECTROQUIMICA (DURACION APROX.3 A¥OS),MICROORDENADOR DE CONTROL CON DISPLAY, EQUIPO DE ASPIRACION, MONTADO EN ARMARIO METALICO MURAL, CON PROTECCION IP-53 ALIMENTACION A 230 V 50 HZ INCLUIDOS: 2 FILTROS EXTRAPLANOS TIPO PL 1 MANUAL DE MONTAJE, USO Y MANTENIMIENTO | -2 | Articulo | 1 | 1 | 6984 |  | 1 | S2 RAMPA 566 | tha | 20140110 | 19000101
3198 | 647 | -1 | 3540 | T01OT0KMQ16T | KMQ-212 16 TOMAS | DETECTOR DE CO TIPO KMQ 212 CO 16 TOMAS PARA DETECCION DE MONOXIDO DE CARBONO EN AIRE AMBIENTE, MARGEN DE MEDIDA 0...300 PPM, HOMOLOGACION MINER CDM 0004, DISPUESTO PARA 16 PUNTOS DE DETECCION CON BLOQUE DE VALVULAS DE CONMUTACION, MEDIDAS DE FLUJO CON VIGILANCIA, SENSOR DE OXIDACION ELECTROQUIMICA (DURACION APROX.3 A¥OS),MICROORDENADOR DE CONTROL CON DISPLAY, EQUIPO DE ASPIRACION, MONTADO EN ARMARIO METALICO MURAL, CON PROTECCION IP-53 ALIMENTACION A 230 V 50 HZ INCLUIDOS: 16 FILTROS EXTRAPLANOS TIPO PL 1 MANUAL DE MONTAJE, USO Y MANTENIMIENTO | -2 | Articulo | 1 | 1 | 6354 |  | 1 | S2 | tha | 20140110 | 19000101
3199 | 647 | -1 | 3541 | T01OT0KMQ18T | KMQ-212 18 TOMAS | DETECTOR DE CO TIPO KMQ 212 CO 18 TOMAS PARA DETECCION DE MONOXIDO DE CARBONO EN AIRE AMBIENTE, MARGEN DE MEDIDA 0...300 PPM, HOMOLOGACION MINER CDM 0004, DISPUESTO PARA 18 PUNTOS DE DETECCION, CON BLOQUE DE VALVULAS DE CONMUTACION, MEDIDAS DE FLUJO CON VIGILANCIA, SENSOR DE OXIDACION ELECTROQUIMICA (DURACION APROX.3 A¥OS),MICROORDENADOR DE CONTROL CON DISPLAY, EQUIPO DE ASPIRACION, MONTADO EN ARMARIO METALICO MURAL, CON PROTECCION IP-53 ALIMENTACION A 230 V 50 HZ INCLUIDOS: 18 FILTROS EXTRAPLANOS TIPO PL 1 MANUAL DE MONTAJE, USO Y MANTENIMIENTO | -2 | Articulo | 1 | 1 | 6355 |  | 1 | S1 | tha | 20140110 | 19000101
3200 | 647 | -1 | 3540 | T01OT0KMQ16T | KMQ-212 16 TOMAS | DETECTOR DE CO TIPO KMQ 212 CO 16 TOMAS PARA DETECCION DE MONOXIDO DE CARBONO EN AIRE AMBIENTE, MARGEN DE MEDIDA 0...300 PPM, HOMOLOGACION MINER CDM 0004, DISPUESTO PARA 16 PUNTOS DE DETECCION CON BLOQUE DE VALVULAS DE CONMUTACION, MEDIDAS DE FLUJO CON VIGILANCIA, SENSOR DE OXIDACION ELECTROQUIMICA (DURACION APROX.3 A¥OS),MICROORDENADOR DE CONTROL CON DISPLAY, EQUIPO DE ASPIRACION, MONTADO EN ARMARIO METALICO MURAL, CON PROTECCION IP-53 ALIMENTACION A 230 V 50 HZ INCLUIDOS: 16 FILTROS EXTRAPLANOS TIPO PL 1 MANUAL DE MONTAJE, USO Y MANTENIMIENTO | -2 | Articulo | 1 | 1 | 6356 |  | 1 | S3 | tha | 20140110 | 19000101
3201 | 647 | -1 | 3532 | T01OT0KMQ02T | KMQ-212 2 TOMAS | DETECTOR DE CO TIPO KMQ 212 CO 2 TOMAS PARA DETECCION DE MONOXIDO DE CARBONO EN AIRE AMBIENTE, MARGEN DE MEDIDA 0...300 PPM, HOMOLOGACION MINER CDM 0004, DISPUESTO PARA 2 PUNTOS DE DETECCION, CON BLOQUE DE VALVULAS DE CONMUTACION, MEDIDAS DE FLUJO CON VIGILANCIA, SENSOR DE OXIDACION ELECTROQUIMICA (DURACION APROX.3 A¥OS),MICROORDENADOR DE CONTROL CON DISPLAY, EQUIPO DE ASPIRACION, MONTADO EN ARMARIO METALICO MURAL, CON PROTECCION IP-53 ALIMENTACION A 230 V 50 HZ INCLUIDOS: 2 FILTROS EXTRAPLANOS TIPO PL 1 MANUAL DE MONTAJE, USO Y MANTENIMIENTO | -2 | Articulo | 1 | 1 | 6357 |  | 1 | PASO 1 | tha | 20140110 | 19000101
3202 | 647 | -1 | 3532 | T01OT0KMQ02T | KMQ-212 2 TOMAS | DETECTOR DE CO TIPO KMQ 212 CO 2 TOMAS PARA DETECCION DE MONOXIDO DE CARBONO EN AIRE AMBIENTE, MARGEN DE MEDIDA 0...300 PPM, HOMOLOGACION MINER CDM 0004, DISPUESTO PARA 2 PUNTOS DE DETECCION, CON BLOQUE DE VALVULAS DE CONMUTACION, MEDIDAS DE FLUJO CON VIGILANCIA, SENSOR DE OXIDACION ELECTROQUIMICA (DURACION APROX.3 A¥OS),MICROORDENADOR DE CONTROL CON DISPLAY, EQUIPO DE ASPIRACION, MONTADO EN ARMARIO METALICO MURAL, CON PROTECCION IP-53 ALIMENTACION A 230 V 50 HZ INCLUIDOS: 2 FILTROS EXTRAPLANOS TIPO PL 1 MANUAL DE MONTAJE, USO Y MANTENIMIENTO | -2 | Articulo | 1 | 1 | 6358 |  | 1 | PASO 2 | tha | 20140110 | 19000101
3203 | 647 | -1 | 3532 | T01OT0KMQ02T | KMQ-212 2 TOMAS | DETECTOR DE CO TIPO KMQ 212 CO 2 TOMAS PARA DETECCION DE MONOXIDO DE CARBONO EN AIRE AMBIENTE, MARGEN DE MEDIDA 0...300 PPM, HOMOLOGACION MINER CDM 0004, DISPUESTO PARA 2 PUNTOS DE DETECCION, CON BLOQUE DE VALVULAS DE CONMUTACION, MEDIDAS DE FLUJO CON VIGILANCIA, SENSOR DE OXIDACION ELECTROQUIMICA (DURACION APROX.3 A¥OS),MICROORDENADOR DE CONTROL CON DISPLAY, EQUIPO DE ASPIRACION, MONTADO EN ARMARIO METALICO MURAL, CON PROTECCION IP-53 ALIMENTACION A 230 V 50 HZ INCLUIDOS: 2 FILTROS EXTRAPLANOS TIPO PL 1 MANUAL DE MONTAJE, USO Y MANTENIMIENTO | -2 | Articulo | 1 | 1 | 6359 |  | 1 |  | tha | 20140110 | 19000101
3204 | 648 | -1 | 7034 | T01KM212ND20 | KMQ-212 ND 20 TOMAS GARAJE | DETECTOR DE CO TIPO KMQ 212 ND 20 TOMAS PARA DETECCION DE MONOXIDO DE CARBONO EN AIRE AMBIENTE, MARGEN DE MEDIDA 0...300 PPM, HOMOLOGACION MINER CDM0000007, DISPUESTO PARA 20 PUNTOS DE DETECCION, CON BLOQUE DE VALVULAS DE CONMUTACION, MEDIDAS DE FLUJO CON VIGILANCIA, SENSOR DE OXIDACION ELECTROQUIMICA (DURACION APROX.3 A¥OS),MICROORDENADOR DE CONTROL CON DISPLAY, EQUIPO DE ASPIRACION, MONTADO EN ARMARIO METALICO MURAL, CON PROTECCION IP-53 ALIMENTACION 230 V 50 HZ INCLUIDOS: 20 FILTROS EXTRAPLANOS TIPO PL 1 MANUAL DE MONTAJE, USO Y MANTENIMIENTO N§ SERIE: | -2 | Articulo | 1 | 1 | 7650 |  | 1 | S2 p21 | tha | 20140110 | 19000101
3205 | 648 | -1 | 7034 | T01KM212ND20 | KMQ-212 ND 20 TOMAS GARAJE | DETECTOR DE CO TIPO KMQ 212 ND 20 TOMAS PARA DETECCION DE MONOXIDO DE CARBONO EN AIRE AMBIENTE, MARGEN DE MEDIDA 0...300 PPM, HOMOLOGACION MINER CDM0000007, DISPUESTO PARA 20 PUNTOS DE DETECCION, CON BLOQUE DE VALVULAS DE CONMUTACION, MEDIDAS DE FLUJO CON VIGILANCIA, SENSOR DE OXIDACION ELECTROQUIMICA (DURACION APROX.3 A¥OS),MICROORDENADOR DE CONTROL CON DISPLAY, EQUIPO DE ASPIRACION, MONTADO EN ARMARIO METALICO MURAL, CON PROTECCION IP-53 ALIMENTACION 230 V 50 HZ INCLUIDOS: 20 FILTROS EXTRAPLANOS TIPO PL 1 MANUAL DE MONTAJE, USO Y MANTENIMIENTO N§ SERIE: | -2 | Articulo | 1 | 1 | 7651 |  | 1 | S3 p42 | tha | 20140110 | 19000101
3206 | 648 | -1 | 7033 | T01KM212ND18 | KMQ-212 ND 18 TOMAS GARAJE | DETECTOR DE CO TIPO KMQ 212 ND 18 TOMAS PARA DETECCION DE MONOXIDO DE CARBONO EN AIRE AMBIENTE, MARGEN DE MEDIDA 0...300 PPM, HOMOLOGACION MINER CDM0000007, DISPUESTO PARA 18 PUNTOS DE DETECCION, CON BLOQUE DE VALVULAS DE CONMUTACION, MEDIDAS DE FLUJO CON VIGILANCIA, SENSOR DE OXIDACION ELECTROQUIMICA (DURACION APROX.3 A¥OS),MICROORDENADOR DE CONTROL CON DISPLAY, EQUIPO DE ASPIRACION, MONTADO EN ARMARIO METALICO MURAL, CON PROTECCION IP-53 ALIMENTACION 230 V 50 HZ INCLUIDOS: 18 FILTROS EXTRAPLANOS TIPO PL 1 MANUAL DE MONTAJE, USO Y MANTENIMIENTO N§ SERIE: | -2 | Articulo | 1 | 1 | 7652 |  | 1 | P1 p39 | tha | 20140110 | 19000101
3207 | 649 | -1 | 5002 | T01OTKMQ20ND | KMQ 212 20 TOMAS ND | DETECTOR DE CO TIPO KMQ 212 ND 20 TOMAS PARA DETECCION DE MONOXIDO DE CARBONO EN AIRE AMBIENTE, MARGEN DE MEDIDA 0...300 PPM, HOMOLOGACION MINER CDM 0000007, DISPUESTO PARA 20 PUNTOS DE DETECCION, CON BLOQUE DE VALVULAS DE CONMUTACION, MEDIDAS DE FLUJO CON VIGILANCIA, SENSOR DE OXIDACION ELECTROQUIMICA (DURACION APROX.3 A¥OS),MICROORDENADOR DE CONTROL CON DISPLAY, EQUIPO DE ASPIRACION, MONTADO EN ARMARIO METALICO MURAL, CON PROTECCION IP-53 ALIMENTACION 230 V 50 HZ INCLUIDOS: 20 FILTROS EXTRAPLANOS TIPO PL 1 MANUAL DE MONTAJE, USO Y MANTENIMIENTO N§ SERIE: | -2 | Articulo | 1 | 1 | 7013 |  | 1 | P4 V9 p52 | tha | 20140110 | 19000101
3208 | 649 | -1 | 5002 | T01OTKMQ20ND | KMQ 212 20 TOMAS ND | DETECTOR DE CO TIPO KMQ 212 ND 20 TOMAS PARA DETECCION DE MONOXIDO DE CARBONO EN AIRE AMBIENTE, MARGEN DE MEDIDA 0...300 PPM, HOMOLOGACION MINER CDM 0000007, DISPUESTO PARA 20 PUNTOS DE DETECCION, CON BLOQUE DE VALVULAS DE CONMUTACION, MEDIDAS DE FLUJO CON VIGILANCIA, SENSOR DE OXIDACION ELECTROQUIMICA (DURACION APROX.3 A¥OS),MICROORDENADOR DE CONTROL CON DISPLAY, EQUIPO DE ASPIRACION, MONTADO EN ARMARIO METALICO MURAL, CON PROTECCION IP-53 ALIMENTACION 230 V 50 HZ INCLUIDOS: 20 FILTROS EXTRAPLANOS TIPO PL 1 MANUAL DE MONTAJE, USO Y MANTENIMIENTO N§ SERIE: | -2 | Articulo | 1 | 1 | 7014 |  | 1 | P2 V5 p557 | tha | 20140110 | 19000101
3209 | 649 | -1 | 5002 | T01OTKMQ20ND | KMQ 212 20 TOMAS ND | DETECTOR DE CO TIPO KMQ 212 ND 20 TOMAS PARA DETECCION DE MONOXIDO DE CARBONO EN AIRE AMBIENTE, MARGEN DE MEDIDA 0...300 PPM, HOMOLOGACION MINER CDM 0000007, DISPUESTO PARA 20 PUNTOS DE DETECCION, CON BLOQUE DE VALVULAS DE CONMUTACION, MEDIDAS DE FLUJO CON VIGILANCIA, SENSOR DE OXIDACION ELECTROQUIMICA (DURACION APROX.3 A¥OS),MICROORDENADOR DE CONTROL CON DISPLAY, EQUIPO DE ASPIRACION, MONTADO EN ARMARIO METALICO MURAL, CON PROTECCION IP-53 ALIMENTACION 230 V 50 HZ INCLUIDOS: 20 FILTROS EXTRAPLANOS TIPO PL 1 MANUAL DE MONTAJE, USO Y MANTENIMIENTO N§ SERIE: | -2 | Articulo | 1 | 1 | 7015 |  | 1 | P1 V11 p2 | tha | 20140110 | 19000101
3210 | 649 | -1 | 5002 | T01OTKMQ20ND | KMQ 212 20 TOMAS ND | DETECTOR DE CO TIPO KMQ 212 ND 20 TOMAS PARA DETECCION DE MONOXIDO DE CARBONO EN AIRE AMBIENTE, MARGEN DE MEDIDA 0...300 PPM, HOMOLOGACION MINER CDM 0000007, DISPUESTO PARA 20 PUNTOS DE DETECCION, CON BLOQUE DE VALVULAS DE CONMUTACION, MEDIDAS DE FLUJO CON VIGILANCIA, SENSOR DE OXIDACION ELECTROQUIMICA (DURACION APROX.3 A¥OS),MICROORDENADOR DE CONTROL CON DISPLAY, EQUIPO DE ASPIRACION, MONTADO EN ARMARIO METALICO MURAL, CON PROTECCION IP-53 ALIMENTACION 230 V 50 HZ INCLUIDOS: 20 FILTROS EXTRAPLANOS TIPO PL 1 MANUAL DE MONTAJE, USO Y MANTENIMIENTO N§ SERIE: | -2 | Articulo | 1 | 1 | 7016 |  | 1 | P2 V11 p46 | tha | 20140110 | 19000101
3211 | 649 | -1 | 5002 | T01OTKMQ20ND | KMQ 212 20 TOMAS ND | DETECTOR DE CO TIPO KMQ 212 ND 20 TOMAS PARA DETECCION DE MONOXIDO DE CARBONO EN AIRE AMBIENTE, MARGEN DE MEDIDA 0...300 PPM, HOMOLOGACION MINER CDM 0000007, DISPUESTO PARA 20 PUNTOS DE DETECCION, CON BLOQUE DE VALVULAS DE CONMUTACION, MEDIDAS DE FLUJO CON VIGILANCIA, SENSOR DE OXIDACION ELECTROQUIMICA (DURACION APROX.3 A¥OS),MICROORDENADOR DE CONTROL CON DISPLAY, EQUIPO DE ASPIRACION, MONTADO EN ARMARIO METALICO MURAL, CON PROTECCION IP-53 ALIMENTACION 230 V 50 HZ INCLUIDOS: 20 FILTROS EXTRAPLANOS TIPO PL 1 MANUAL DE MONTAJE, USO Y MANTENIMIENTO N§ SERIE: | -2 | Articulo | 1 | 1 | 7017 |  | 1 | P3 V11 p42 | tha | 20140110 | 19000101
3212 | 649 | -1 | 5002 | T01OTKMQ20ND | KMQ 212 20 TOMAS ND | DETECTOR DE CO TIPO KMQ 212 ND 20 TOMAS PARA DETECCION DE MONOXIDO DE CARBONO EN AIRE AMBIENTE, MARGEN DE MEDIDA 0...300 PPM, HOMOLOGACION MINER CDM 0000007, DISPUESTO PARA 20 PUNTOS DE DETECCION, CON BLOQUE DE VALVULAS DE CONMUTACION, MEDIDAS DE FLUJO CON VIGILANCIA, SENSOR DE OXIDACION ELECTROQUIMICA (DURACION APROX.3 A¥OS),MICROORDENADOR DE CONTROL CON DISPLAY, EQUIPO DE ASPIRACION, MONTADO EN ARMARIO METALICO MURAL, CON PROTECCION IP-53 ALIMENTACION 230 V 50 HZ INCLUIDOS: 20 FILTROS EXTRAPLANOS TIPO PL 1 MANUAL DE MONTAJE, USO Y MANTENIMIENTO N§ SERIE: | -2 | Articulo | 1 | 1 | 7018 |  | 1 | P2 V1 p543 | tha | 20140110 | 19000101
3213 | 649 | -1 | 5002 | T01OTKMQ20ND | KMQ 212 20 TOMAS ND | DETECTOR DE CO TIPO KMQ 212 ND 20 TOMAS PARA DETECCION DE MONOXIDO DE CARBONO EN AIRE AMBIENTE, MARGEN DE MEDIDA 0...300 PPM, HOMOLOGACION MINER CDM 0000007, DISPUESTO PARA 20 PUNTOS DE DETECCION, CON BLOQUE DE VALVULAS DE CONMUTACION, MEDIDAS DE FLUJO CON VIGILANCIA, SENSOR DE OXIDACION ELECTROQUIMICA (DURACION APROX.3 A¥OS),MICROORDENADOR DE CONTROL CON DISPLAY, EQUIPO DE ASPIRACION, MONTADO EN ARMARIO METALICO MURAL, CON PROTECCION IP-53 ALIMENTACION 230 V 50 HZ INCLUIDOS: 20 FILTROS EXTRAPLANOS TIPO PL 1 MANUAL DE MONTAJE, USO Y MANTENIMIENTO N§ SERIE: | -2 | Articulo | 1 | 1 | 7019 |  | 1 | P4 V1 p631 | tha | 20140110 | 19000101
3214 | 649 | -1 | 5002 | T01OTKMQ20ND | KMQ 212 20 TOMAS ND | DETECTOR DE CO TIPO KMQ 212 ND 20 TOMAS PARA DETECCION DE MONOXIDO DE CARBONO EN AIRE AMBIENTE, MARGEN DE MEDIDA 0...300 PPM, HOMOLOGACION MINER CDM 0000007, DISPUESTO PARA 20 PUNTOS DE DETECCION, CON BLOQUE DE VALVULAS DE CONMUTACION, MEDIDAS DE FLUJO CON VIGILANCIA, SENSOR DE OXIDACION ELECTROQUIMICA (DURACION APROX.3 A¥OS),MICROORDENADOR DE CONTROL CON DISPLAY, EQUIPO DE ASPIRACION, MONTADO EN ARMARIO METALICO MURAL, CON PROTECCION IP-53 ALIMENTACION 230 V 50 HZ INCLUIDOS: 20 FILTROS EXTRAPLANOS TIPO PL 1 MANUAL DE MONTAJE, USO Y MANTENIMIENTO N§ SERIE: | -2 | Articulo | 1 | 1 | 7020 |  | 1 | P3 V3 p663 | tha | 20140110 | 19000101
3215 | 649 | -1 | 5002 | T01OTKMQ20ND | KMQ 212 20 TOMAS ND | DETECTOR DE CO TIPO KMQ 212 ND 20 TOMAS PARA DETECCION DE MONOXIDO DE CARBONO EN AIRE AMBIENTE, MARGEN DE MEDIDA 0...300 PPM, HOMOLOGACION MINER CDM 0000007, DISPUESTO PARA 20 PUNTOS DE DETECCION, CON BLOQUE DE VALVULAS DE CONMUTACION, MEDIDAS DE FLUJO CON VIGILANCIA, SENSOR DE OXIDACION ELECTROQUIMICA (DURACION APROX.3 A¥OS),MICROORDENADOR DE CONTROL CON DISPLAY, EQUIPO DE ASPIRACION, MONTADO EN ARMARIO METALICO MURAL, CON PROTECCION IP-53 ALIMENTACION 230 V 50 HZ INCLUIDOS: 20 FILTROS EXTRAPLANOS TIPO PL 1 MANUAL DE MONTAJE, USO Y MANTENIMIENTO N§ SERIE: | -2 | Articulo | 1 | 1 | 7021 |  | 1 | P4 V5 p649 | tha | 20140110 | 19000101
3216 | 649 | -1 | 5002 | T01OTKMQ20ND | KMQ 212 20 TOMAS ND | DETECTOR DE CO TIPO KMQ 212 ND 20 TOMAS PARA DETECCION DE MONOXIDO DE CARBONO EN AIRE AMBIENTE, MARGEN DE MEDIDA 0...300 PPM, HOMOLOGACION MINER CDM 0000007, DISPUESTO PARA 20 PUNTOS DE DETECCION, CON BLOQUE DE VALVULAS DE CONMUTACION, MEDIDAS DE FLUJO CON VIGILANCIA, SENSOR DE OXIDACION ELECTROQUIMICA (DURACION APROX.3 A¥OS),MICROORDENADOR DE CONTROL CON DISPLAY, EQUIPO DE ASPIRACION, MONTADO EN ARMARIO METALICO MURAL, CON PROTECCION IP-53 ALIMENTACION 230 V 50 HZ INCLUIDOS: 20 FILTROS EXTRAPLANOS TIPO PL 1 MANUAL DE MONTAJE, USO Y MANTENIMIENTO N§ SERIE: | -2 | Articulo | 1 | 1 | 7022 |  | 1 | P1 V7 p6 | tha | 20140110 | 19000101
3217 | 649 | -1 | 5002 | T01OTKMQ20ND | KMQ 212 20 TOMAS ND | DETECTOR DE CO TIPO KMQ 212 ND 20 TOMAS PARA DETECCION DE MONOXIDO DE CARBONO EN AIRE AMBIENTE, MARGEN DE MEDIDA 0...300 PPM, HOMOLOGACION MINER CDM 0000007, DISPUESTO PARA 20 PUNTOS DE DETECCION, CON BLOQUE DE VALVULAS DE CONMUTACION, MEDIDAS DE FLUJO CON VIGILANCIA, SENSOR DE OXIDACION ELECTROQUIMICA (DURACION APROX.3 A¥OS),MICROORDENADOR DE CONTROL CON DISPLAY, EQUIPO DE ASPIRACION, MONTADO EN ARMARIO METALICO MURAL, CON PROTECCION IP-53 ALIMENTACION 230 V 50 HZ INCLUIDOS: 20 FILTROS EXTRAPLANOS TIPO PL 1 MANUAL DE MONTAJE, USO Y MANTENIMIENTO N§ SERIE: | -2 | Articulo | 1 | 1 | 7023 |  | 1 | P1 V1 | tha | 20140110 | 19000101
3218 | 649 | -1 | 4553 | T01OTKMQ16ND | KMQ 212 16 TOMAS ND | DETECTOR DE CO TIPO KMQ 212 ND 16 TOMAS PARA DETECCION DE MONOXIDO DE CARBONO EN AIRE AMBIENTE, MARGEN DE MEDIDA 0...300 PPM, HOMOLOGACION MINER CDM 0000007, DISPUESTO PARA 20 PUNTOS DE DETECCION, CON BLOQUE DE VALVULAS DE CONMUTACION, MEDIDAS DE FLUJO CON VIGILANCIA, SENSOR DE OXIDACION ELECTROQUIMICA (DURACION APROX.3 A¥OS),MICROORDENADOR DE CONTROL CON DISPLAY, EQUIPO DE ASPIRACION, MONTADO EN ARMARIO METALICO MURAL, CON PROTECCION IP-53 ALIMENTACION 230 V 50 HZ INCLUIDOS: 16 FILTROS EXTRAPLANOS TIPO PL 1 MANUAL DE MONTAJE, USO Y MANTENIMIENTO | -2 | Articulo | 1 | 1 | 7024 |  | 1 | P3 V7 p55 | tha | 20140110 | 19000101
3219 | 649 | -1 | 5000 | T01OTKMQ08ND | KMQ 212 8 TOMAS ND | DETECTOR DE CO TIPO KMQ 212 ND 8 TOMAS PARA DETECCION DE MONOXIDO DE CARBONO EN AIRE AMBIENTE, MARGEN DE MEDIDA 0...300 PPM, HOMOLOGACION MINER CDM 0004, DISPUESTO PARA 8 PUNTOS DE DETECCION, CON BLOQUE DE VALVULAS DE CONMUTACION, MEDIDAS DE FLUJO CON VIGILANCIA, SENSOR DE OXIDACION ELECTROQUIMICA (DURACION APROX.3 A¥OS),MICROORDENADOR DE CONTROL CON DISPLAY, EQUIPO DE ASPIRACION, MONTADO EN ARMARIO METALICO MURAL, CON PROTECCION IP-53 ALIMENTACION 230 V 50 HZ INCLUIDOS: 8 FILTROS EXTRAPLANOS TIPO PL 1 MANUAL DE MONTAJE, USO Y MANTENIMIENTO | -2 | Articulo | 1 | 1 | 7051 |  | 1 | Muelle | tha | 20140110 | 19000101
3220 | 650 | -1 | 3563 | T01OTKM20312 | KM-203 CON 12 TOMAS | KM-203 CON 12 TOMAS | -2 | Articulo | 1 | 1 | 5940/9 |  | 1 |  | tha | 20140110 | 19000101
3221 | 650 | -1 | 3563 | T01OTKM20312 | KM-203 CON 12 TOMAS | KM-203 CON 12 TOMAS | -2 | Articulo | 1 | 1 | 5940/10 |  | 1 |  | tha | 20140110 | 19000101
3222 | 651 | -1 | 3536 | T01OT0KMQ08T | KMQ-212 8 TOMAS | DETECTOR DE CO TIPO KMQ 212 CO 8 TOMAS PARA DETECCION DE MONOXIDO DE CARBONO EN AIRE AMBIENTE, MARGEN DE MEDIDA 0...300 PPM, HOMOLOGACION MINER CDM 0004, DISPUESTO PARA 8 PUNTOS DE DETECCION, CON BLOQUE DE VALVULAS DE CONMUTACION, MEDIDAS DE FLUJO CON VIGILANCIA, SENSOR DE OXIDACION ELECTROQUIMICA (DURACION APROX.3 A¥OS),MICROORDENADOR DE CONTROL CON DISPLAY, EQUIPO DE ASPIRACION, MONTADO EN ARMARIO METALICO MURAL, CON PROTECCION IP-53 ALIMENTACION 230 V 50 HZ INCLUIDOS: 8 FILTROS EXTRAPLANOS TIPO PL 1 MANUAL DE MONTAJE, USO Y MANTENIMIENTO | -2 | Articulo | 1 | 1 | 6766 |  | 1 |  | tha | 20140110 | 19000101
3223 | 652 | -1 | 3535 | T01OT0KMQ06T | KMQ-212 6 TOMAS | DETECTOR DE CO TIPO KMQ 212 CO 6 TOMAS PARA DETECCION DE MONOXIDO DE CARBONO EN AIRE AMBIENTE, MARGEN DE MEDIDA 0...300 PPM, HOMOLOGACION MINER CDM 004, DISPUESTO PARA 6 PUNTOS DE DETECCION, CON BLOQUE DE VALVULAS DE CONMUTACION, MEDIDAS DE FLUJO CON VIGILANCIA, SENSOR DE OXIDACION ELECTROQUIMICA (DURACION APROXX.3 A¥OS),MICROORDENADOR DE CONTROL CON DISPLAY, EQUIPO DE ASPIRACION, MONTADO EN ARMARIO METALICO MURAL, CON PROTECCION IP-53 ALIMENTACION A 230 V 50 HZ INCLUIDOS: 6 FILTROS EXTRAPLANOS TIPO PL 1 MANUAL DE MONTAJE, USO Y MANTENIMIENTO | -2 | Articulo | 1 | 1 | 6119 |  | 1 |  | tha | 20140110 | 19000101
3224 | 652 | -1 | 3540 | T01OT0KMQ16T | KMQ-212 16 TOMAS | DETECTOR DE CO TIPO KMQ 212 CO 16 TOMAS PARA DETECCION DE MONOXIDO DE CARBONO EN AIRE AMBIENTE, MARGEN DE MEDIDA 0...300 PPM, HOMOLOGACION MINER CDM 0004, DISPUESTO PARA 16 PUNTOS DE DETECCION CON BLOQUE DE VALVULAS DE CONMUTACION, MEDIDAS DE FLUJO CON VIGILANCIA, SENSOR DE OXIDACION ELECTROQUIMICA (DURACION APROX.3 A¥OS),MICROORDENADOR DE CONTROL CON DISPLAY, EQUIPO DE ASPIRACION, MONTADO EN ARMARIO METALICO MURAL, CON PROTECCION IP-53 ALIMENTACION A 230 V 50 HZ INCLUIDOS: 16 FILTROS EXTRAPLANOS TIPO PL 1 MANUAL DE MONTAJE, USO Y MANTENIMIENTO | -2 | Articulo | 1 | 1 | 6120 |  | 1 |  | tha | 20140110 | 19000101
3225 | 652 | -1 | 3539 | T01OT0KMQ14T | KMQ-212 14 TOMAS | DETECTOR DE CO TIPO KMQ 212 CO 14 TOMAS PARA DETECCION DE MONOXIDO DE CARBONO EN AIRE AMBIENTE, MARGEN DE MEDIDA 0...300 PPM, HOMOLOGACION MINER CDM 0004, DISPUESTO PARA 14 PUNTOS DE DETECCION, CON BLOQUE DE VALVULAS DE CONMUTACION, MEDIDAS DE FLUJO CON VIGILANCIA, SENSOR DE OXIDACION ELECTROQUIMICA (DURACION APROX.3 A¥OS),MICROORDENADOR DE CONTROL CON DISPLAY, EQUIPO DE ASPIRACION, MONTADO EN ARMARIO METALICO MURAL, CON PROTECCION IP-53 ALIMENTACION 230 V 50 HZ INCLUIDOS: 14 FILTROS EXTRAPLANOS TIPO PL 1 MANUAL DE MONTAJE, USO Y MANTENIMIENTO | -2 | Articulo | 1 | 1 | 6121 |  | 1 |  | tha | 20140110 | 19000101
3226 | 652 | -1 | 3539 | T01OT0KMQ14T | KMQ-212 14 TOMAS | DETECTOR DE CO TIPO KMQ 212 CO 14 TOMAS PARA DETECCION DE MONOXIDO DE CARBONO EN AIRE AMBIENTE, MARGEN DE MEDIDA 0...300 PPM, HOMOLOGACION MINER CDM 0004, DISPUESTO PARA 14 PUNTOS DE DETECCION, CON BLOQUE DE VALVULAS DE CONMUTACION, MEDIDAS DE FLUJO CON VIGILANCIA, SENSOR DE OXIDACION ELECTROQUIMICA (DURACION APROX.3 A¥OS),MICROORDENADOR DE CONTROL CON DISPLAY, EQUIPO DE ASPIRACION, MONTADO EN ARMARIO METALICO MURAL, CON PROTECCION IP-53 ALIMENTACION 230 V 50 HZ INCLUIDOS: 14 FILTROS EXTRAPLANOS TIPO PL 1 MANUAL DE MONTAJE, USO Y MANTENIMIENTO | -2 | Articulo | 1 | 1 | 6122 |  | 1 |  | tha | 20140110 | 19000101
3227 | 653 | -1 | 7034 | T01KM212ND20 | KMQ-212 ND 20 TOMAS GARAJE | DETECTOR DE CO TIPO KMQ 212 ND 20 TOMAS PARA DETECCION DE MONOXIDO DE CARBONO EN AIRE AMBIENTE, MARGEN DE MEDIDA 0...300 PPM, HOMOLOGACION MINER CDM0000007, DISPUESTO PARA 20 PUNTOS DE DETECCION, CON BLOQUE DE VALVULAS DE CONMUTACION, MEDIDAS DE FLUJO CON VIGILANCIA, SENSOR DE OXIDACION ELECTROQUIMICA (DURACION APROX.3 A¥OS),MICROORDENADOR DE CONTROL CON DISPLAY, EQUIPO DE ASPIRACION, MONTADO EN ARMARIO METALICO MURAL, CON PROTECCION IP-53 ALIMENTACION 230 V 50 HZ INCLUIDOS: 20 FILTROS EXTRAPLANOS TIPO PL 1 MANUAL DE MONTAJE, USO Y MANTENIMIENTO N§ SERIE: | -2 | Articulo | 1 | 1 | 7561 |  | 1 |  | tha | 20140110 | 19000101
3228 | 653 | -1 | 7034 | T01KM212ND20 | KMQ-212 ND 20 TOMAS GARAJE | DETECTOR DE CO TIPO KMQ 212 ND 20 TOMAS PARA DETECCION DE MONOXIDO DE CARBONO EN AIRE AMBIENTE, MARGEN DE MEDIDA 0...300 PPM, HOMOLOGACION MINER CDM0000007, DISPUESTO PARA 20 PUNTOS DE DETECCION, CON BLOQUE DE VALVULAS DE CONMUTACION, MEDIDAS DE FLUJO CON VIGILANCIA, SENSOR DE OXIDACION ELECTROQUIMICA (DURACION APROX.3 A¥OS),MICROORDENADOR DE CONTROL CON DISPLAY, EQUIPO DE ASPIRACION, MONTADO EN ARMARIO METALICO MURAL, CON PROTECCION IP-53 ALIMENTACION 230 V 50 HZ INCLUIDOS: 20 FILTROS EXTRAPLANOS TIPO PL 1 MANUAL DE MONTAJE, USO Y MANTENIMIENTO N§ SERIE: | -2 | Articulo | 1 | 1 | 7562 |  | 1 |  | tha | 20140110 | 19000101
3229 | 653 | -1 | 7034 | T01KM212ND20 | KMQ-212 ND 20 TOMAS GARAJE | DETECTOR DE CO TIPO KMQ 212 ND 20 TOMAS PARA DETECCION DE MONOXIDO DE CARBONO EN AIRE AMBIENTE, MARGEN DE MEDIDA 0...300 PPM, HOMOLOGACION MINER CDM0000007, DISPUESTO PARA 20 PUNTOS DE DETECCION, CON BLOQUE DE VALVULAS DE CONMUTACION, MEDIDAS DE FLUJO CON VIGILANCIA, SENSOR DE OXIDACION ELECTROQUIMICA (DURACION APROX.3 A¥OS),MICROORDENADOR DE CONTROL CON DISPLAY, EQUIPO DE ASPIRACION, MONTADO EN ARMARIO METALICO MURAL, CON PROTECCION IP-53 ALIMENTACION 230 V 50 HZ INCLUIDOS: 20 FILTROS EXTRAPLANOS TIPO PL 1 MANUAL DE MONTAJE, USO Y MANTENIMIENTO N§ SERIE: | -2 | Articulo | 1 | 1 | 7563 |  | 1 |  | tha | 20140110 | 19000101
3230 | 653 | -1 | 7034 | T01KM212ND20 | KMQ-212 ND 20 TOMAS GARAJE | DETECTOR DE CO TIPO KMQ 212 ND 20 TOMAS PARA DETECCION DE MONOXIDO DE CARBONO EN AIRE AMBIENTE, MARGEN DE MEDIDA 0...300 PPM, HOMOLOGACION MINER CDM0000007, DISPUESTO PARA 20 PUNTOS DE DETECCION, CON BLOQUE DE VALVULAS DE CONMUTACION, MEDIDAS DE FLUJO CON VIGILANCIA, SENSOR DE OXIDACION ELECTROQUIMICA (DURACION APROX.3 A¥OS),MICROORDENADOR DE CONTROL CON DISPLAY, EQUIPO DE ASPIRACION, MONTADO EN ARMARIO METALICO MURAL, CON PROTECCION IP-53 ALIMENTACION 230 V 50 HZ INCLUIDOS: 20 FILTROS EXTRAPLANOS TIPO PL 1 MANUAL DE MONTAJE, USO Y MANTENIMIENTO N§ SERIE: | -2 | Articulo | 1 | 1 | 7564 |  | 1 |  | tha | 20140110 | 19000101
3231 | 653 | -1 | 7033 | T01KM212ND18 | KMQ-212 ND 18 TOMAS GARAJE | DETECTOR DE CO TIPO KMQ 212 ND 18 TOMAS PARA DETECCION DE MONOXIDO DE CARBONO EN AIRE AMBIENTE, MARGEN DE MEDIDA 0...300 PPM, HOMOLOGACION MINER CDM0000007, DISPUESTO PARA 18 PUNTOS DE DETECCION, CON BLOQUE DE VALVULAS DE CONMUTACION, MEDIDAS DE FLUJO CON VIGILANCIA, SENSOR DE OXIDACION ELECTROQUIMICA (DURACION APROX.3 A¥OS),MICROORDENADOR DE CONTROL CON DISPLAY, EQUIPO DE ASPIRACION, MONTADO EN ARMARIO METALICO MURAL, CON PROTECCION IP-53 ALIMENTACION 230 V 50 HZ INCLUIDOS: 18 FILTROS EXTRAPLANOS TIPO PL 1 MANUAL DE MONTAJE, USO Y MANTENIMIENTO N§ SERIE: | -2 | Articulo | 1 | 1 | 7565 |  | 1 |  | tha | 20140110 | 19000101
3232 | 653 | -1 | 7033 | T01KM212ND18 | KMQ-212 ND 18 TOMAS GARAJE | DETECTOR DE CO TIPO KMQ 212 ND 18 TOMAS PARA DETECCION DE MONOXIDO DE CARBONO EN AIRE AMBIENTE, MARGEN DE MEDIDA 0...300 PPM, HOMOLOGACION MINER CDM0000007, DISPUESTO PARA 18 PUNTOS DE DETECCION, CON BLOQUE DE VALVULAS DE CONMUTACION, MEDIDAS DE FLUJO CON VIGILANCIA, SENSOR DE OXIDACION ELECTROQUIMICA (DURACION APROX.3 A¥OS),MICROORDENADOR DE CONTROL CON DISPLAY, EQUIPO DE ASPIRACION, MONTADO EN ARMARIO METALICO MURAL, CON PROTECCION IP-53 ALIMENTACION 230 V 50 HZ INCLUIDOS: 18 FILTROS EXTRAPLANOS TIPO PL 1 MANUAL DE MONTAJE, USO Y MANTENIMIENTO N§ SERIE: | -2 | Articulo | 1 | 1 | 7566 |  | 1 |  | tha | 20140110 | 19000101
3233 | 653 | -1 | 7032 | T01KM212ND16 | KMQ-212 ND 16 TOMAS GARAJE | DETECTOR DE CO TIPO KMQ 212 ND 16 TOMAS PARA DETECCION DE MONOXIDO DE CARBONO EN AIRE AMBIENTE, MARGEN DE MEDIDA 0...300 PPM, HOMOLOGACION MINER CDM0000007, DISPUESTO PARA 16 PUNTOS DE DETECCION, CON BLOQUE DE VALVULAS DE CONMUTACION, MEDIDAS DE FLUJO CON VIGILANCIA, SENSOR DE OXIDACION ELECTROQUIMICA (DURACION APROX.3 A¥OS),MICROORDENADOR DE CONTROL CON DISPLAY, EQUIPO DE ASPIRACION, MONTADO EN ARMARIO METALICO MURAL, CON PROTECCION IP-53 ALIMENTACION 230 V 50 HZ INCLUIDOS: 16 FILTROS EXTRAPLANOS TIPO PL 1 MANUAL DE MONTAJE, USO Y MANTENIMIENTO N§ SERIE: | -2 | Articulo | 1 | 1 | 7567 |  | 1 |  | tha | 20140110 | 19000101
3234 | 653 | -1 | 7032 | T01KM212ND16 | KMQ-212 ND 16 TOMAS GARAJE | DETECTOR DE CO TIPO KMQ 212 ND 16 TOMAS PARA DETECCION DE MONOXIDO DE CARBONO EN AIRE AMBIENTE, MARGEN DE MEDIDA 0...300 PPM, HOMOLOGACION MINER CDM0000007, DISPUESTO PARA 16 PUNTOS DE DETECCION, CON BLOQUE DE VALVULAS DE CONMUTACION, MEDIDAS DE FLUJO CON VIGILANCIA, SENSOR DE OXIDACION ELECTROQUIMICA (DURACION APROX.3 A¥OS),MICROORDENADOR DE CONTROL CON DISPLAY, EQUIPO DE ASPIRACION, MONTADO EN ARMARIO METALICO MURAL, CON PROTECCION IP-53 ALIMENTACION 230 V 50 HZ INCLUIDOS: 16 FILTROS EXTRAPLANOS TIPO PL 1 MANUAL DE MONTAJE, USO Y MANTENIMIENTO N§ SERIE: | -2 | Articulo | 1 | 1 | 7568 |  | 1 |  | tha | 20140110 | 19000101
3235 | 653 | -1 | 7032 | T01KM212ND16 | KMQ-212 ND 16 TOMAS GARAJE | DETECTOR DE CO TIPO KMQ 212 ND 16 TOMAS PARA DETECCION DE MONOXIDO DE CARBONO EN AIRE AMBIENTE, MARGEN DE MEDIDA 0...300 PPM, HOMOLOGACION MINER CDM0000007, DISPUESTO PARA 16 PUNTOS DE DETECCION, CON BLOQUE DE VALVULAS DE CONMUTACION, MEDIDAS DE FLUJO CON VIGILANCIA, SENSOR DE OXIDACION ELECTROQUIMICA (DURACION APROX.3 A¥OS),MICROORDENADOR DE CONTROL CON DISPLAY, EQUIPO DE ASPIRACION, MONTADO EN ARMARIO METALICO MURAL, CON PROTECCION IP-53 ALIMENTACION 230 V 50 HZ INCLUIDOS: 16 FILTROS EXTRAPLANOS TIPO PL 1 MANUAL DE MONTAJE, USO Y MANTENIMIENTO N§ SERIE: | -2 | Articulo | 1 | 1 | 7569 |  | 1 |  | tha | 20140110 | 19000101
3236 | 653 | -1 | 7032 | T01KM212ND16 | KMQ-212 ND 16 TOMAS GARAJE | DETECTOR DE CO TIPO KMQ 212 ND 16 TOMAS PARA DETECCION DE MONOXIDO DE CARBONO EN AIRE AMBIENTE, MARGEN DE MEDIDA 0...300 PPM, HOMOLOGACION MINER CDM0000007, DISPUESTO PARA 16 PUNTOS DE DETECCION, CON BLOQUE DE VALVULAS DE CONMUTACION, MEDIDAS DE FLUJO CON VIGILANCIA, SENSOR DE OXIDACION ELECTROQUIMICA (DURACION APROX.3 A¥OS),MICROORDENADOR DE CONTROL CON DISPLAY, EQUIPO DE ASPIRACION, MONTADO EN ARMARIO METALICO MURAL, CON PROTECCION IP-53 ALIMENTACION 230 V 50 HZ INCLUIDOS: 16 FILTROS EXTRAPLANOS TIPO PL 1 MANUAL DE MONTAJE, USO Y MANTENIMIENTO N§ SERIE: | -2 | Articulo | 1 | 1 | 7570 |  | 1 |  | tha | 20140110 | 19000101
3237 | 653 | -1 | 7025 | T01KM212ND02 | KMQ-212 ND 2 TOMAS GARAJE | DETECTOR DE CO TIPO KMQ 212 ND 2 TOMAS PARA DETECCION DE MONOXIDO DE CARBONO EN AIRE AMBIENTE, MARGEN DE MEDIDA 0...300 PPM, HOMOLOGACION MINER CDM0000007, DISPUESTO PARA 2 PUNTOS DE DETECCION, CON BLOQUE DE VALVULAS DE CONMUTACION, MEDIDAS DE FLUJO CON VIGILANCIA, SENSOR DE OXIDACION ELECTROQUIMICA (DURACION APROX.3 A¥OS),MICROORDENADOR DE CONTROL CON DISPLAY, EQUIPO DE ASPIRACION, MONTADO EN ARMARIO METALICO MURAL, CON PROTECCION IP-53 ALIMENTACION 230 V 50 HZ INCLUIDOS: 2 FILTROS EXTRAPLANOS TIPO PL 1 MANUAL DE MONTAJE, USO Y MANTENIMIENTO N§ SERIE: | -2 | Articulo | 1 | 1 | 7612 |  | 1 |  | tha | 20140110 | 19000101
3238 | 653 | -1 | 7025 | T01KM212ND02 | KMQ-212 ND 2 TOMAS GARAJE | DETECTOR DE CO TIPO KMQ 212 ND 2 TOMAS PARA DETECCION DE MONOXIDO DE CARBONO EN AIRE AMBIENTE, MARGEN DE MEDIDA 0...300 PPM, HOMOLOGACION MINER CDM0000007, DISPUESTO PARA 2 PUNTOS DE DETECCION, CON BLOQUE DE VALVULAS DE CONMUTACION, MEDIDAS DE FLUJO CON VIGILANCIA, SENSOR DE OXIDACION ELECTROQUIMICA (DURACION APROX.3 A¥OS),MICROORDENADOR DE CONTROL CON DISPLAY, EQUIPO DE ASPIRACION, MONTADO EN ARMARIO METALICO MURAL, CON PROTECCION IP-53 ALIMENTACION 230 V 50 HZ INCLUIDOS: 2 FILTROS EXTRAPLANOS TIPO PL 1 MANUAL DE MONTAJE, USO Y MANTENIMIENTO N§ SERIE: | -2 | Articulo | 1 | 1 | 7613 |  | 1 |  | tha | 20140110 | 19000101
3239 | 654 | -1 | 5000 | T01OTKMQ08ND | KMQ 212 8 TOMAS ND | DETECTOR DE CO TIPO KMQ 212 ND 8 TOMAS PARA DETECCION DE MONOXIDO DE CARBONO EN AIRE AMBIENTE, MARGEN DE MEDIDA 0...300 PPM, HOMOLOGACION MINER CDM 0004, DISPUESTO PARA 8 PUNTOS DE DETECCION, CON BLOQUE DE VALVULAS DE CONMUTACION, MEDIDAS DE FLUJO CON VIGILANCIA, SENSOR DE OXIDACION ELECTROQUIMICA (DURACION APROX.3 A¥OS),MICROORDENADOR DE CONTROL CON DISPLAY, EQUIPO DE ASPIRACION, MONTADO EN ARMARIO METALICO MURAL, CON PROTECCION IP-53 ALIMENTACION 230 V 50 HZ INCLUIDOS: 8 FILTROS EXTRAPLANOS TIPO PL 1 MANUAL DE MONTAJE, USO Y MANTENIMIENTO | -2 | Articulo | 1 | 1 | 7113 |  | 1 | AMARILLO 118 | tha | 20140110 | 19000101
3240 | 654 | -1 | 5002 | T01OTKMQ20ND | KMQ 212 20 TOMAS ND | DETECTOR DE CO TIPO KMQ 212 ND 20 TOMAS PARA DETECCION DE MONOXIDO DE CARBONO EN AIRE AMBIENTE, MARGEN DE MEDIDA 0...300 PPM, HOMOLOGACION MINER CDM 0000007, DISPUESTO PARA 20 PUNTOS DE DETECCION, CON BLOQUE DE VALVULAS DE CONMUTACION, MEDIDAS DE FLUJO CON VIGILANCIA, SENSOR DE OXIDACION ELECTROQUIMICA (DURACION APROX.3 A¥OS),MICROORDENADOR DE CONTROL CON DISPLAY, EQUIPO DE ASPIRACION, MONTADO EN ARMARIO METALICO MURAL, CON PROTECCION IP-53 ALIMENTACION 230 V 50 HZ INCLUIDOS: 20 FILTROS EXTRAPLANOS TIPO PL 1 MANUAL DE MONTAJE, USO Y MANTENIMIENTO N§ SERIE: | -2 | Articulo | 1 | 1 | 7115 |  | 1 | LAVADERO | tha | 20140110 | 19000101
3241 | 655 | -1 | 7034 | T01KM212ND20 | KMQ-212 ND 20 TOMAS GARAJE | DETECTOR DE CO TIPO KMQ 212 ND 20 TOMAS PARA DETECCION DE MONOXIDO DE CARBONO EN AIRE AMBIENTE, MARGEN DE MEDIDA 0...300 PPM, HOMOLOGACION MINER CDM0000007, DISPUESTO PARA 20 PUNTOS DE DETECCION, CON BLOQUE DE VALVULAS DE CONMUTACION, MEDIDAS DE FLUJO CON VIGILANCIA, SENSOR DE OXIDACION ELECTROQUIMICA (DURACION APROX.3 A¥OS),MICROORDENADOR DE CONTROL CON DISPLAY, EQUIPO DE ASPIRACION, MONTADO EN ARMARIO METALICO MURAL, CON PROTECCION IP-53 ALIMENTACION 230 V 50 HZ INCLUIDOS: 20 FILTROS EXTRAPLANOS TIPO PL 1 MANUAL DE MONTAJE, USO Y MANTENIMIENTO N§ SERIE: | -2 | Articulo | 1 | 1 | 7719 |  | 1 | S2 B | tha | 20140110 | 19000101
3242 | 655 | -1 | 7034 | T01KM212ND20 | KMQ-212 ND 20 TOMAS GARAJE | DETECTOR DE CO TIPO KMQ 212 ND 20 TOMAS PARA DETECCION DE MONOXIDO DE CARBONO EN AIRE AMBIENTE, MARGEN DE MEDIDA 0...300 PPM, HOMOLOGACION MINER CDM0000007, DISPUESTO PARA 20 PUNTOS DE DETECCION, CON BLOQUE DE VALVULAS DE CONMUTACION, MEDIDAS DE FLUJO CON VIGILANCIA, SENSOR DE OXIDACION ELECTROQUIMICA (DURACION APROX.3 A¥OS),MICROORDENADOR DE CONTROL CON DISPLAY, EQUIPO DE ASPIRACION, MONTADO EN ARMARIO METALICO MURAL, CON PROTECCION IP-53 ALIMENTACION 230 V 50 HZ INCLUIDOS: 20 FILTROS EXTRAPLANOS TIPO PL 1 MANUAL DE MONTAJE, USO Y MANTENIMIENTO N§ SERIE: | -2 | Articulo | 1 | 1 | 7720 |  | 1 | S1 F | tha | 20140110 | 19000101
3243 | 655 | -1 | 7034 | T01KM212ND20 | KMQ-212 ND 20 TOMAS GARAJE | DETECTOR DE CO TIPO KMQ 212 ND 20 TOMAS PARA DETECCION DE MONOXIDO DE CARBONO EN AIRE AMBIENTE, MARGEN DE MEDIDA 0...300 PPM, HOMOLOGACION MINER CDM0000007, DISPUESTO PARA 20 PUNTOS DE DETECCION, CON BLOQUE DE VALVULAS DE CONMUTACION, MEDIDAS DE FLUJO CON VIGILANCIA, SENSOR DE OXIDACION ELECTROQUIMICA (DURACION APROX.3 A¥OS),MICROORDENADOR DE CONTROL CON DISPLAY, EQUIPO DE ASPIRACION, MONTADO EN ARMARIO METALICO MURAL, CON PROTECCION IP-53 ALIMENTACION 230 V 50 HZ INCLUIDOS: 20 FILTROS EXTRAPLANOS TIPO PL 1 MANUAL DE MONTAJE, USO Y MANTENIMIENTO N§ SERIE: | -2 | Articulo | 1 | 1 | 7721 |  | 1 | SS J | tha | 20140110 | 19000101
3244 | 655 | -1 | 7032 | T01KM212ND16 | KMQ-212 ND 16 TOMAS GARAJE | DETECTOR DE CO TIPO KMQ 212 ND 16 TOMAS PARA DETECCION DE MONOXIDO DE CARBONO EN AIRE AMBIENTE, MARGEN DE MEDIDA 0...300 PPM, HOMOLOGACION MINER CDM0000007, DISPUESTO PARA 16 PUNTOS DE DETECCION, CON BLOQUE DE VALVULAS DE CONMUTACION, MEDIDAS DE FLUJO CON VIGILANCIA, SENSOR DE OXIDACION ELECTROQUIMICA (DURACION APROX.3 A¥OS),MICROORDENADOR DE CONTROL CON DISPLAY, EQUIPO DE ASPIRACION, MONTADO EN ARMARIO METALICO MURAL, CON PROTECCION IP-53 ALIMENTACION 230 V 50 HZ INCLUIDOS: 16 FILTROS EXTRAPLANOS TIPO PL 1 MANUAL DE MONTAJE, USO Y MANTENIMIENTO N§ SERIE: | -2 | Articulo | 1 | 1 | 7722 |  | 1 | S2 A | tha | 20140110 | 19000101
3245 | 655 | -1 | 7032 | T01KM212ND16 | KMQ-212 ND 16 TOMAS GARAJE | DETECTOR DE CO TIPO KMQ 212 ND 16 TOMAS PARA DETECCION DE MONOXIDO DE CARBONO EN AIRE AMBIENTE, MARGEN DE MEDIDA 0...300 PPM, HOMOLOGACION MINER CDM0000007, DISPUESTO PARA 16 PUNTOS DE DETECCION, CON BLOQUE DE VALVULAS DE CONMUTACION, MEDIDAS DE FLUJO CON VIGILANCIA, SENSOR DE OXIDACION ELECTROQUIMICA (DURACION APROX.3 A¥OS),MICROORDENADOR DE CONTROL CON DISPLAY, EQUIPO DE ASPIRACION, MONTADO EN ARMARIO METALICO MURAL, CON PROTECCION IP-53 ALIMENTACION 230 V 50 HZ INCLUIDOS: 16 FILTROS EXTRAPLANOS TIPO PL 1 MANUAL DE MONTAJE, USO Y MANTENIMIENTO N§ SERIE: | -2 | Articulo | 1 | 1 | 7723 |  | 1 | S3 C | tha | 20140110 | 19000101
3246 | 655 | -1 | 7032 | T01KM212ND16 | KMQ-212 ND 16 TOMAS GARAJE | DETECTOR DE CO TIPO KMQ 212 ND 16 TOMAS PARA DETECCION DE MONOXIDO DE CARBONO EN AIRE AMBIENTE, MARGEN DE MEDIDA 0...300 PPM, HOMOLOGACION MINER CDM0000007, DISPUESTO PARA 16 PUNTOS DE DETECCION, CON BLOQUE DE VALVULAS DE CONMUTACION, MEDIDAS DE FLUJO CON VIGILANCIA, SENSOR DE OXIDACION ELECTROQUIMICA (DURACION APROX.3 A¥OS),MICROORDENADOR DE CONTROL CON DISPLAY, EQUIPO DE ASPIRACION, MONTADO EN ARMARIO METALICO MURAL, CON PROTECCION IP-53 ALIMENTACION 230 V 50 HZ INCLUIDOS: 16 FILTROS EXTRAPLANOS TIPO PL 1 MANUAL DE MONTAJE, USO Y MANTENIMIENTO N§ SERIE: | -2 | Articulo | 1 | 1 | 7724 |  | 1 | S2 C | tha | 20140110 | 19000101
3247 | 655 | -1 | 7032 | T01KM212ND16 | KMQ-212 ND 16 TOMAS GARAJE | DETECTOR DE CO TIPO KMQ 212 ND 16 TOMAS PARA DETECCION DE MONOXIDO DE CARBONO EN AIRE AMBIENTE, MARGEN DE MEDIDA 0...300 PPM, HOMOLOGACION MINER CDM0000007, DISPUESTO PARA 16 PUNTOS DE DETECCION, CON BLOQUE DE VALVULAS DE CONMUTACION, MEDIDAS DE FLUJO CON VIGILANCIA, SENSOR DE OXIDACION ELECTROQUIMICA (DURACION APROX.3 A¥OS),MICROORDENADOR DE CONTROL CON DISPLAY, EQUIPO DE ASPIRACION, MONTADO EN ARMARIO METALICO MURAL, CON PROTECCION IP-53 ALIMENTACION 230 V 50 HZ INCLUIDOS: 16 FILTROS EXTRAPLANOS TIPO PL 1 MANUAL DE MONTAJE, USO Y MANTENIMIENTO N§ SERIE: | -2 | Articulo | 1 | 1 | 7725 |  | 1 | S1 E | tha | 20140110 | 19000101
3248 | 655 | -1 | 7032 | T01KM212ND16 | KMQ-212 ND 16 TOMAS GARAJE | DETECTOR DE CO TIPO KMQ 212 ND 16 TOMAS PARA DETECCION DE MONOXIDO DE CARBONO EN AIRE AMBIENTE, MARGEN DE MEDIDA 0...300 PPM, HOMOLOGACION MINER CDM0000007, DISPUESTO PARA 16 PUNTOS DE DETECCION, CON BLOQUE DE VALVULAS DE CONMUTACION, MEDIDAS DE FLUJO CON VIGILANCIA, SENSOR DE OXIDACION ELECTROQUIMICA (DURACION APROX.3 A¥OS),MICROORDENADOR DE CONTROL CON DISPLAY, EQUIPO DE ASPIRACION, MONTADO EN ARMARIO METALICO MURAL, CON PROTECCION IP-53 ALIMENTACION 230 V 50 HZ INCLUIDOS: 16 FILTROS EXTRAPLANOS TIPO PL 1 MANUAL DE MONTAJE, USO Y MANTENIMIENTO N§ SERIE: | -2 | Articulo | 1 | 1 | 7726 |  | 1 | S1 G | tha | 20140110 | 19000101
3249 | 655 | -1 | 7032 | T01KM212ND16 | KMQ-212 ND 16 TOMAS GARAJE | DETECTOR DE CO TIPO KMQ 212 ND 16 TOMAS PARA DETECCION DE MONOXIDO DE CARBONO EN AIRE AMBIENTE, MARGEN DE MEDIDA 0...300 PPM, HOMOLOGACION MINER CDM0000007, DISPUESTO PARA 16 PUNTOS DE DETECCION, CON BLOQUE DE VALVULAS DE CONMUTACION, MEDIDAS DE FLUJO CON VIGILANCIA, SENSOR DE OXIDACION ELECTROQUIMICA (DURACION APROX.3 A¥OS),MICROORDENADOR DE CONTROL CON DISPLAY, EQUIPO DE ASPIRACION, MONTADO EN ARMARIO METALICO MURAL, CON PROTECCION IP-53 ALIMENTACION 230 V 50 HZ INCLUIDOS: 16 FILTROS EXTRAPLANOS TIPO PL 1 MANUAL DE MONTAJE, USO Y MANTENIMIENTO N§ SERIE: | -2 | Articulo | 1 | 1 | 7727 |  | 1 | S1 H | tha | 20140110 | 19000101
3250 | 655 | -1 | 7032 | T01KM212ND16 | KMQ-212 ND 16 TOMAS GARAJE | DETECTOR DE CO TIPO KMQ 212 ND 16 TOMAS PARA DETECCION DE MONOXIDO DE CARBONO EN AIRE AMBIENTE, MARGEN DE MEDIDA 0...300 PPM, HOMOLOGACION MINER CDM0000007, DISPUESTO PARA 16 PUNTOS DE DETECCION, CON BLOQUE DE VALVULAS DE CONMUTACION, MEDIDAS DE FLUJO CON VIGILANCIA, SENSOR DE OXIDACION ELECTROQUIMICA (DURACION APROX.3 A¥OS),MICROORDENADOR DE CONTROL CON DISPLAY, EQUIPO DE ASPIRACION, MONTADO EN ARMARIO METALICO MURAL, CON PROTECCION IP-53 ALIMENTACION 230 V 50 HZ INCLUIDOS: 16 FILTROS EXTRAPLANOS TIPO PL 1 MANUAL DE MONTAJE, USO Y MANTENIMIENTO N§ SERIE: | -2 | Articulo | 1 | 1 | 7728 |  | 1 | SS I | tha | 20140110 | 19000101
3251 | 655 | -1 | 7032 | T01KM212ND16 | KMQ-212 ND 16 TOMAS GARAJE | DETECTOR DE CO TIPO KMQ 212 ND 16 TOMAS PARA DETECCION DE MONOXIDO DE CARBONO EN AIRE AMBIENTE, MARGEN DE MEDIDA 0...300 PPM, HOMOLOGACION MINER CDM0000007, DISPUESTO PARA 16 PUNTOS DE DETECCION, CON BLOQUE DE VALVULAS DE CONMUTACION, MEDIDAS DE FLUJO CON VIGILANCIA, SENSOR DE OXIDACION ELECTROQUIMICA (DURACION APROX.3 A¥OS),MICROORDENADOR DE CONTROL CON DISPLAY, EQUIPO DE ASPIRACION, MONTADO EN ARMARIO METALICO MURAL, CON PROTECCION IP-53 ALIMENTACION 230 V 50 HZ INCLUIDOS: 16 FILTROS EXTRAPLANOS TIPO PL 1 MANUAL DE MONTAJE, USO Y MANTENIMIENTO N§ SERIE: | -2 | Articulo | 1 | 1 | 7729 |  | 1 | SS K | tha | 20140110 | 19000101
3252 | 655 | -1 | 7032 | T01KM212ND16 | KMQ-212 ND 16 TOMAS GARAJE | DETECTOR DE CO TIPO KMQ 212 ND 16 TOMAS PARA DETECCION DE MONOXIDO DE CARBONO EN AIRE AMBIENTE, MARGEN DE MEDIDA 0...300 PPM, HOMOLOGACION MINER CDM0000007, DISPUESTO PARA 16 PUNTOS DE DETECCION, CON BLOQUE DE VALVULAS DE CONMUTACION, MEDIDAS DE FLUJO CON VIGILANCIA, SENSOR DE OXIDACION ELECTROQUIMICA (DURACION APROX.3 A¥OS),MICROORDENADOR DE CONTROL CON DISPLAY, EQUIPO DE ASPIRACION, MONTADO EN ARMARIO METALICO MURAL, CON PROTECCION IP-53 ALIMENTACION 230 V 50 HZ INCLUIDOS: 16 FILTROS EXTRAPLANOS TIPO PL 1 MANUAL DE MONTAJE, USO Y MANTENIMIENTO N§ SERIE: | -2 | Articulo | 1 | 1 | 7730 |  | 1 | SS K | tha | 20140110 | 19000101
3253 | 656 | -1 | 7034 | T01KM212ND20 | KMQ-212 ND 20 TOMAS GARAJE | DETECTOR DE CO TIPO KMQ 212 ND 20 TOMAS PARA DETECCION DE MONOXIDO DE CARBONO EN AIRE AMBIENTE, MARGEN DE MEDIDA 0...300 PPM, HOMOLOGACION MINER CDM0000007, DISPUESTO PARA 20 PUNTOS DE DETECCION, CON BLOQUE DE VALVULAS DE CONMUTACION, MEDIDAS DE FLUJO CON VIGILANCIA, SENSOR DE OXIDACION ELECTROQUIMICA (DURACION APROX.3 A¥OS),MICROORDENADOR DE CONTROL CON DISPLAY, EQUIPO DE ASPIRACION, MONTADO EN ARMARIO METALICO MURAL, CON PROTECCION IP-53 ALIMENTACION 230 V 50 HZ INCLUIDOS: 20 FILTROS EXTRAPLANOS TIPO PL 1 MANUAL DE MONTAJE, USO Y MANTENIMIENTO N§ SERIE: | -2 | Articulo | 1 | 1 | 7803 |  | 1 | S1 18 | tha | 20140110 | 19000101
3254 | 656 | -1 | 7034 | T01KM212ND20 | KMQ-212 ND 20 TOMAS GARAJE | DETECTOR DE CO TIPO KMQ 212 ND 20 TOMAS PARA DETECCION DE MONOXIDO DE CARBONO EN AIRE AMBIENTE, MARGEN DE MEDIDA 0...300 PPM, HOMOLOGACION MINER CDM0000007, DISPUESTO PARA 20 PUNTOS DE DETECCION, CON BLOQUE DE VALVULAS DE CONMUTACION, MEDIDAS DE FLUJO CON VIGILANCIA, SENSOR DE OXIDACION ELECTROQUIMICA (DURACION APROX.3 A¥OS),MICROORDENADOR DE CONTROL CON DISPLAY, EQUIPO DE ASPIRACION, MONTADO EN ARMARIO METALICO MURAL, CON PROTECCION IP-53 ALIMENTACION 230 V 50 HZ INCLUIDOS: 20 FILTROS EXTRAPLANOS TIPO PL 1 MANUAL DE MONTAJE, USO Y MANTENIMIENTO N§ SERIE: | -2 | Articulo | 1 | 1 | 7804 |  | 1 | S1 193 | tha | 20140110 | 19000101
3255 | 656 | -1 | 7033 | T01KM212ND18 | KMQ-212 ND 18 TOMAS GARAJE | DETECTOR DE CO TIPO KMQ 212 ND 18 TOMAS PARA DETECCION DE MONOXIDO DE CARBONO EN AIRE AMBIENTE, MARGEN DE MEDIDA 0...300 PPM, HOMOLOGACION MINER CDM0000007, DISPUESTO PARA 18 PUNTOS DE DETECCION, CON BLOQUE DE VALVULAS DE CONMUTACION, MEDIDAS DE FLUJO CON VIGILANCIA, SENSOR DE OXIDACION ELECTROQUIMICA (DURACION APROX.3 A¥OS),MICROORDENADOR DE CONTROL CON DISPLAY, EQUIPO DE ASPIRACION, MONTADO EN ARMARIO METALICO MURAL, CON PROTECCION IP-53 ALIMENTACION 230 V 50 HZ INCLUIDOS: 18 FILTROS EXTRAPLANOS TIPO PL 1 MANUAL DE MONTAJE, USO Y MANTENIMIENTO N§ SERIE: | -2 | Articulo | 1 | 1 | 7805 |  | 1 | MUELLE | tha | 20140110 | 19000101
3256 | 656 | -1 | 7033 | T01KM212ND18 | KMQ-212 ND 18 TOMAS GARAJE | DETECTOR DE CO TIPO KMQ 212 ND 18 TOMAS PARA DETECCION DE MONOXIDO DE CARBONO EN AIRE AMBIENTE, MARGEN DE MEDIDA 0...300 PPM, HOMOLOGACION MINER CDM0000007, DISPUESTO PARA 18 PUNTOS DE DETECCION, CON BLOQUE DE VALVULAS DE CONMUTACION, MEDIDAS DE FLUJO CON VIGILANCIA, SENSOR DE OXIDACION ELECTROQUIMICA (DURACION APROX.3 A¥OS),MICROORDENADOR DE CONTROL CON DISPLAY, EQUIPO DE ASPIRACION, MONTADO EN ARMARIO METALICO MURAL, CON PROTECCION IP-53 ALIMENTACION 230 V 50 HZ INCLUIDOS: 18 FILTROS EXTRAPLANOS TIPO PL 1 MANUAL DE MONTAJE, USO Y MANTENIMIENTO N§ SERIE: | -2 | Articulo | 1 | 1 | 7806 |  | 1 | S2 37 | tha | 20140110 | 19000101
3257 | 656 | -1 | 7032 | T01KM212ND16 | KMQ-212 ND 16 TOMAS GARAJE | DETECTOR DE CO TIPO KMQ 212 ND 16 TOMAS PARA DETECCION DE MONOXIDO DE CARBONO EN AIRE AMBIENTE, MARGEN DE MEDIDA 0...300 PPM, HOMOLOGACION MINER CDM0000007, DISPUESTO PARA 16 PUNTOS DE DETECCION, CON BLOQUE DE VALVULAS DE CONMUTACION, MEDIDAS DE FLUJO CON VIGILANCIA, SENSOR DE OXIDACION ELECTROQUIMICA (DURACION APROX.3 A¥OS),MICROORDENADOR DE CONTROL CON DISPLAY, EQUIPO DE ASPIRACION, MONTADO EN ARMARIO METALICO MURAL, CON PROTECCION IP-53 ALIMENTACION 230 V 50 HZ INCLUIDOS: 16 FILTROS EXTRAPLANOS TIPO PL 1 MANUAL DE MONTAJE, USO Y MANTENIMIENTO N§ SERIE: | -2 | Articulo | 1 | 1 | 7807 |  | 1 | S2 1 | tha | 20140110 | 19000101
3258 | 656 | -1 | 7032 | T01KM212ND16 | KMQ-212 ND 16 TOMAS GARAJE | DETECTOR DE CO TIPO KMQ 212 ND 16 TOMAS PARA DETECCION DE MONOXIDO DE CARBONO EN AIRE AMBIENTE, MARGEN DE MEDIDA 0...300 PPM, HOMOLOGACION MINER CDM0000007, DISPUESTO PARA 16 PUNTOS DE DETECCION, CON BLOQUE DE VALVULAS DE CONMUTACION, MEDIDAS DE FLUJO CON VIGILANCIA, SENSOR DE OXIDACION ELECTROQUIMICA (DURACION APROX.3 A¥OS),MICROORDENADOR DE CONTROL CON DISPLAY, EQUIPO DE ASPIRACION, MONTADO EN ARMARIO METALICO MURAL, CON PROTECCION IP-53 ALIMENTACION 230 V 50 HZ INCLUIDOS: 16 FILTROS EXTRAPLANOS TIPO PL 1 MANUAL DE MONTAJE, USO Y MANTENIMIENTO N§ SERIE: | -2 | Articulo | 1 | 1 | 7808 |  | 1 | S2 269 | tha | 20140110 | 19000101
3259 | 656 | -1 | 7032 | T01KM212ND16 | KMQ-212 ND 16 TOMAS GARAJE | DETECTOR DE CO TIPO KMQ 212 ND 16 TOMAS PARA DETECCION DE MONOXIDO DE CARBONO EN AIRE AMBIENTE, MARGEN DE MEDIDA 0...300 PPM, HOMOLOGACION MINER CDM0000007, DISPUESTO PARA 16 PUNTOS DE DETECCION, CON BLOQUE DE VALVULAS DE CONMUTACION, MEDIDAS DE FLUJO CON VIGILANCIA, SENSOR DE OXIDACION ELECTROQUIMICA (DURACION APROX.3 A¥OS),MICROORDENADOR DE CONTROL CON DISPLAY, EQUIPO DE ASPIRACION, MONTADO EN ARMARIO METALICO MURAL, CON PROTECCION IP-53 ALIMENTACION 230 V 50 HZ INCLUIDOS: 16 FILTROS EXTRAPLANOS TIPO PL 1 MANUAL DE MONTAJE, USO Y MANTENIMIENTO N§ SERIE: | -2 | Articulo | 1 | 1 | 7809 |  | 1 | S3 MINUSVALIDO | tha | 20140110 | 19000101
3260 | 656 | -1 | 7032 | T01KM212ND16 | KMQ-212 ND 16 TOMAS GARAJE | DETECTOR DE CO TIPO KMQ 212 ND 16 TOMAS PARA DETECCION DE MONOXIDO DE CARBONO EN AIRE AMBIENTE, MARGEN DE MEDIDA 0...300 PPM, HOMOLOGACION MINER CDM0000007, DISPUESTO PARA 16 PUNTOS DE DETECCION, CON BLOQUE DE VALVULAS DE CONMUTACION, MEDIDAS DE FLUJO CON VIGILANCIA, SENSOR DE OXIDACION ELECTROQUIMICA (DURACION APROX.3 A¥OS),MICROORDENADOR DE CONTROL CON DISPLAY, EQUIPO DE ASPIRACION, MONTADO EN ARMARIO METALICO MURAL, CON PROTECCION IP-53 ALIMENTACION 230 V 50 HZ INCLUIDOS: 16 FILTROS EXTRAPLANOS TIPO PL 1 MANUAL DE MONTAJE, USO Y MANTENIMIENTO N§ SERIE: | -2 | Articulo | 1 | 1 | 7810 |  | 1 | S3 267 | tha | 20140110 | 19000101
3261 | 656 | -1 | 7317 | T01KM613C2P6 | KMQ-212 ND 6 TOMAS PREVIO 2 CANALES | KMQ 212 ND 6 TOMAS PREVIO 2 CANALES CO + NO2 N§ SERIE: | -2 | Articulo | 1 | 1 | 7969 |  | 1 | S3 38 | tha | 20140110 | 19000101
3262 | 657 | -1 | 4553 | T01OTKMQ16ND | KMQ 212 16 TOMAS ND | DETECTOR DE CO TIPO KMQ 212 ND 16 TOMAS PARA DETECCION DE MONOXIDO DE CARBONO EN AIRE AMBIENTE, MARGEN DE MEDIDA 0...300 PPM, HOMOLOGACION MINER CDM 0000007, DISPUESTO PARA 20 PUNTOS DE DETECCION, CON BLOQUE DE VALVULAS DE CONMUTACION, MEDIDAS DE FLUJO CON VIGILANCIA, SENSOR DE OXIDACION ELECTROQUIMICA (DURACION APROX.3 A¥OS),MICROORDENADOR DE CONTROL CON DISPLAY, EQUIPO DE ASPIRACION, MONTADO EN ARMARIO METALICO MURAL, CON PROTECCION IP-53 ALIMENTACION 230 V 50 HZ INCLUIDOS: 16 FILTROS EXTRAPLANOS TIPO PL 1 MANUAL DE MONTAJE, USO Y MANTENIMIENTO | -2 | Articulo | 1 | 1 | 7269 |  | 1 | S2 | tha | 20140110 | 19000101
3263 | 657 | -1 | 5001 | T01OTKMQ14ND | KMQ 212 14 TOMAS ND | DETECTOR DE CO TIPO KMQ 212 ND 14 TOMAS PARA DETECCION DE MONOXIDO DE CARBONO EN AIRE AMBIENTE, MARGEN DE MEDIDA 0...300 PPM, HOMOLOGACION MINER CDM 0000007, DISPUESTO PARA 14 PUNTOS DE DETECCION, CON BLOQUE DE VALVULAS DE CONMUTACION, MEDIDAS DE FLUJO CON VIGILANCIA, SENSOR DE OXIDACION ELECTROQUIMICA (DURACION APROX.3 A¥OS),MICROORDENADOR DE CONTROL CON DISPLAY, EQUIPO DE ASPIRACION, MONTADO EN ARMARIO METALICO MURAL, CON PROTECCION IP-53 ALIMENTACION 230 V 50 HZ INCLUIDOS: 14 FILTROS EXTRAPLANOS TIPO PL 1 MANUAL DE MONTAJE, USO Y MANTENIMIENTO | -2 | Articulo | 1 | 1 | 7270 |  | 1 | S1 | tha | 20140110 | 19000101
3264 | 657 | -1 | 4553 | T01OTKMQ16ND | KMQ 212 16 TOMAS ND | DETECTOR DE CO TIPO KMQ 212 ND 16 TOMAS PARA DETECCION DE MONOXIDO DE CARBONO EN AIRE AMBIENTE, MARGEN DE MEDIDA 0...300 PPM, HOMOLOGACION MINER CDM 0000007, DISPUESTO PARA 20 PUNTOS DE DETECCION, CON BLOQUE DE VALVULAS DE CONMUTACION, MEDIDAS DE FLUJO CON VIGILANCIA, SENSOR DE OXIDACION ELECTROQUIMICA (DURACION APROX.3 A¥OS),MICROORDENADOR DE CONTROL CON DISPLAY, EQUIPO DE ASPIRACION, MONTADO EN ARMARIO METALICO MURAL, CON PROTECCION IP-53 ALIMENTACION 230 V 50 HZ INCLUIDOS: 16 FILTROS EXTRAPLANOS TIPO PL 1 MANUAL DE MONTAJE, USO Y MANTENIMIENTO | -2 | Articulo | 1 | 1 | 7271 |  | 1 | S2 | tha | 20140110 | 19000101
3265 | 658 | -1 | 3541 | T01OT0KMQ18T | KMQ-212 18 TOMAS | DETECTOR DE CO TIPO KMQ 212 CO 18 TOMAS PARA DETECCION DE MONOXIDO DE CARBONO EN AIRE AMBIENTE, MARGEN DE MEDIDA 0...300 PPM, HOMOLOGACION MINER CDM 0004, DISPUESTO PARA 18 PUNTOS DE DETECCION, CON BLOQUE DE VALVULAS DE CONMUTACION, MEDIDAS DE FLUJO CON VIGILANCIA, SENSOR DE OXIDACION ELECTROQUIMICA (DURACION APROX.3 A¥OS),MICROORDENADOR DE CONTROL CON DISPLAY, EQUIPO DE ASPIRACION, MONTADO EN ARMARIO METALICO MURAL, CON PROTECCION IP-53 ALIMENTACION A 230 V 50 HZ INCLUIDOS: 18 FILTROS EXTRAPLANOS TIPO PL 1 MANUAL DE MONTAJE, USO Y MANTENIMIENTO | -2 | Articulo | 1 | 1 | 6131 |  | 1 | P -2 Zona B | tha | 20140110 | 19000101
3266 | 658 | -1 | 3541 | T01OT0KMQ18T | KMQ-212 18 TOMAS | DETECTOR DE CO TIPO KMQ 212 CO 18 TOMAS PARA DETECCION DE MONOXIDO DE CARBONO EN AIRE AMBIENTE, MARGEN DE MEDIDA 0...300 PPM, HOMOLOGACION MINER CDM 0004, DISPUESTO PARA 18 PUNTOS DE DETECCION, CON BLOQUE DE VALVULAS DE CONMUTACION, MEDIDAS DE FLUJO CON VIGILANCIA, SENSOR DE OXIDACION ELECTROQUIMICA (DURACION APROX.3 A¥OS),MICROORDENADOR DE CONTROL CON DISPLAY, EQUIPO DE ASPIRACION, MONTADO EN ARMARIO METALICO MURAL, CON PROTECCION IP-53 ALIMENTACION A 230 V 50 HZ INCLUIDOS: 18 FILTROS EXTRAPLANOS TIPO PL 1 MANUAL DE MONTAJE, USO Y MANTENIMIENTO | -2 | Articulo | 1 | 1 | 6132 |  | 1 | P -1 Zona C | tha | 20140110 | 19000101
3267 | 658 | -1 | 3541 | T01OT0KMQ18T | KMQ-212 18 TOMAS | DETECTOR DE CO TIPO KMQ 212 CO 18 TOMAS PARA DETECCION DE MONOXIDO DE CARBONO EN AIRE AMBIENTE, MARGEN DE MEDIDA 0...300 PPM, HOMOLOGACION MINER CDM 0004, DISPUESTO PARA 18 PUNTOS DE DETECCION, CON BLOQUE DE VALVULAS DE CONMUTACION, MEDIDAS DE FLUJO CON VIGILANCIA, SENSOR DE OXIDACION ELECTROQUIMICA (DURACION APROX.3 A¥OS),MICROORDENADOR DE CONTROL CON DISPLAY, EQUIPO DE ASPIRACION, MONTADO EN ARMARIO METALICO MURAL, CON PROTECCION IP-53 ALIMENTACION A 230 V 50 HZ INCLUIDOS: 18 FILTROS EXTRAPLANOS TIPO PL 1 MANUAL DE MONTAJE, USO Y MANTENIMIENTO | -2 | Articulo | 1 | 1 | 6158 |  | 1 | P -1 Zona A | tha | 20140110 | 19000101
3268 | 658 | -1 | 3541 | T01OT0KMQ18T | KMQ-212 18 TOMAS | DETECTOR DE CO TIPO KMQ 212 CO 18 TOMAS PARA DETECCION DE MONOXIDO DE CARBONO EN AIRE AMBIENTE, MARGEN DE MEDIDA 0...300 PPM, HOMOLOGACION MINER CDM 0004, DISPUESTO PARA 18 PUNTOS DE DETECCION, CON BLOQUE DE VALVULAS DE CONMUTACION, MEDIDAS DE FLUJO CON VIGILANCIA, SENSOR DE OXIDACION ELECTROQUIMICA (DURACION APROX.3 A¥OS),MICROORDENADOR DE CONTROL CON DISPLAY, EQUIPO DE ASPIRACION, MONTADO EN ARMARIO METALICO MURAL, CON PROTECCION IP-53 ALIMENTACION A 230 V 50 HZ INCLUIDOS: 18 FILTROS EXTRAPLANOS TIPO PL 1 MANUAL DE MONTAJE, USO Y MANTENIMIENTO | -2 | Articulo | 1 | 1 | 6159 |  | 1 | P -3 Zona C | tha | 20140110 | 19000101
3269 | 658 | -1 | 3541 | T01OT0KMQ18T | KMQ-212 18 TOMAS | DETECTOR DE CO TIPO KMQ 212 CO 18 TOMAS PARA DETECCION DE MONOXIDO DE CARBONO EN AIRE AMBIENTE, MARGEN DE MEDIDA 0...300 PPM, HOMOLOGACION MINER CDM 0004, DISPUESTO PARA 18 PUNTOS DE DETECCION, CON BLOQUE DE VALVULAS DE CONMUTACION, MEDIDAS DE FLUJO CON VIGILANCIA, SENSOR DE OXIDACION ELECTROQUIMICA (DURACION APROX.3 A¥OS),MICROORDENADOR DE CONTROL CON DISPLAY, EQUIPO DE ASPIRACION, MONTADO EN ARMARIO METALICO MURAL, CON PROTECCION IP-53 ALIMENTACION A 230 V 50 HZ INCLUIDOS: 18 FILTROS EXTRAPLANOS TIPO PL 1 MANUAL DE MONTAJE, USO Y MANTENIMIENTO | -2 | Articulo | 1 | 1 | 6160 |  | 1 | P -2 Zona C | tha | 20140110 | 19000101
3270 | 659 | -1 | 3542 | T01OT0KMQ20T | KMQ-212 20 TOMAS | DETECTOR DE CO TIPO KMQ 212 CO 20 TOMAS PARA DETECCION DE MONOXIDO DE CARBONO EN AIRE AMBIENTE, MARGEN DE MEDIDA 0...300 PPM, HOMOLOGACION MINER CDM 0004, DISPUESTO PARA 20 PUNTOS DE DETECCION, CON BLOQUE DE VALVULAS DE CONMUTACION, MEDIDAS DE FLUJO CON VIGILANCIA, SENSOR DE OXIDACION ELECTROQUIMICA (DURACION APROX.3 A¥OS),MICROORDENADOR DE CONTROL CON DISPLAY, EQUIPO DE ASPIRACION, MONTADO EN ARMARIO METALICO MURAL, CON PROTECCION IP-53 ALIMENTACION 230 V 50 HZ INCLUIDOS: 20 FILTROS EXTRAPLANOS TIPO PL 1 MANUAL DE MONTAJE, USO Y MANTENIMIENTO | -2 | Articulo | 1 | 1 | 6800 |  | 1 | P -2 | tha | 20140110 | 19000101
3271 | 659 | -1 | 3542 | T01OT0KMQ20T | KMQ-212 20 TOMAS | DETECTOR DE CO TIPO KMQ 212 CO 20 TOMAS PARA DETECCION DE MONOXIDO DE CARBONO EN AIRE AMBIENTE, MARGEN DE MEDIDA 0...300 PPM, HOMOLOGACION MINER CDM 0004, DISPUESTO PARA 20 PUNTOS DE DETECCION, CON BLOQUE DE VALVULAS DE CONMUTACION, MEDIDAS DE FLUJO CON VIGILANCIA, SENSOR DE OXIDACION ELECTROQUIMICA (DURACION APROX.3 A¥OS),MICROORDENADOR DE CONTROL CON DISPLAY, EQUIPO DE ASPIRACION, MONTADO EN ARMARIO METALICO MURAL, CON PROTECCION IP-53 ALIMENTACION 230 V 50 HZ INCLUIDOS: 20 FILTROS EXTRAPLANOS TIPO PL 1 MANUAL DE MONTAJE, USO Y MANTENIMIENTO | -2 | Articulo | 1 | 1 | 6801 |  | 1 | P -1 | tha | 20140110 | 19000101
3272 | 659 | -1 | 3541 | T01OT0KMQ18T | KMQ-212 18 TOMAS | DETECTOR DE CO TIPO KMQ 212 CO 18 TOMAS PARA DETECCION DE MONOXIDO DE CARBONO EN AIRE AMBIENTE, MARGEN DE MEDIDA 0...300 PPM, HOMOLOGACION MINER CDM 0004, DISPUESTO PARA 18 PUNTOS DE DETECCION, CON BLOQUE DE VALVULAS DE CONMUTACION, MEDIDAS DE FLUJO CON VIGILANCIA, SENSOR DE OXIDACION ELECTROQUIMICA (DURACION APROX.3 A¥OS),MICROORDENADOR DE CONTROL CON DISPLAY, EQUIPO DE ASPIRACION, MONTADO EN ARMARIO METALICO MURAL, CON PROTECCION IP-53 ALIMENTACION A 230 V 50 HZ INCLUIDOS: 18 FILTROS EXTRAPLANOS TIPO PL 1 MANUAL DE MONTAJE, USO Y MANTENIMIENTO | -2 | Articulo | 1 | 1 | 6802 |  | 1 | P -3 | tha | 20140110 | 19000101
3273 | 659 | -1 | 3541 | T01OT0KMQ18T | KMQ-212 18 TOMAS | DETECTOR DE CO TIPO KMQ 212 CO 18 TOMAS PARA DETECCION DE MONOXIDO DE CARBONO EN AIRE AMBIENTE, MARGEN DE MEDIDA 0...300 PPM, HOMOLOGACION MINER CDM 0004, DISPUESTO PARA 18 PUNTOS DE DETECCION, CON BLOQUE DE VALVULAS DE CONMUTACION, MEDIDAS DE FLUJO CON VIGILANCIA, SENSOR DE OXIDACION ELECTROQUIMICA (DURACION APROX.3 A¥OS),MICROORDENADOR DE CONTROL CON DISPLAY, EQUIPO DE ASPIRACION, MONTADO EN ARMARIO METALICO MURAL, CON PROTECCION IP-53 ALIMENTACION A 230 V 50 HZ INCLUIDOS: 18 FILTROS EXTRAPLANOS TIPO PL 1 MANUAL DE MONTAJE, USO Y MANTENIMIENTO | -2 | Articulo | 1 | 1 | 6803 |  | 1 | P -4 | tha | 20140110 | 19000101
3274 | 660 | -1 | 3542 | T01OT0KMQ20T | KMQ-212 20 TOMAS | DETECTOR DE CO TIPO KMQ 212 CO 20 TOMAS PARA DETECCION DE MONOXIDO DE CARBONO EN AIRE AMBIENTE, MARGEN DE MEDIDA 0...300 PPM, HOMOLOGACION MINER CDM 0004, DISPUESTO PARA 20 PUNTOS DE DETECCION, CON BLOQUE DE VALVULAS DE CONMUTACION, MEDIDAS DE FLUJO CON VIGILANCIA, SENSOR DE OXIDACION ELECTROQUIMICA (DURACION APROX.3 A¥OS),MICROORDENADOR DE CONTROL CON DISPLAY, EQUIPO DE ASPIRACION, MONTADO EN ARMARIO METALICO MURAL, CON PROTECCION IP-53 ALIMENTACION 230 V 50 HZ INCLUIDOS: 20 FILTROS EXTRAPLANOS TIPO PL 1 MANUAL DE MONTAJE, USO Y MANTENIMIENTO | -2 | Articulo | 1 | 1 | 7038 |  | 1 | P -1 Almacen | tha | 20140110 | 19000101
3275 | 660 | -1 | 3542 | T01OT0KMQ20T | KMQ-212 20 TOMAS | DETECTOR DE CO TIPO KMQ 212 CO 20 TOMAS PARA DETECCION DE MONOXIDO DE CARBONO EN AIRE AMBIENTE, MARGEN DE MEDIDA 0...300 PPM, HOMOLOGACION MINER CDM 0004, DISPUESTO PARA 20 PUNTOS DE DETECCION, CON BLOQUE DE VALVULAS DE CONMUTACION, MEDIDAS DE FLUJO CON VIGILANCIA, SENSOR DE OXIDACION ELECTROQUIMICA (DURACION APROX.3 A¥OS),MICROORDENADOR DE CONTROL CON DISPLAY, EQUIPO DE ASPIRACION, MONTADO EN ARMARIO METALICO MURAL, CON PROTECCION IP-53 ALIMENTACION 230 V 50 HZ INCLUIDOS: 20 FILTROS EXTRAPLANOS TIPO PL 1 MANUAL DE MONTAJE, USO Y MANTENIMIENTO | -2 | Articulo | 1 | 1 | 7039 |  | 1 | P -1 | tha | 20140110 | 19000101
3276 | 661 | -1 | 3542 | T01OT0KMQ20T | KMQ-212 20 TOMAS | DETECTOR DE CO TIPO KMQ 212 CO 20 TOMAS PARA DETECCION DE MONOXIDO DE CARBONO EN AIRE AMBIENTE, MARGEN DE MEDIDA 0...300 PPM, HOMOLOGACION MINER CDM 0004, DISPUESTO PARA 20 PUNTOS DE DETECCION, CON BLOQUE DE VALVULAS DE CONMUTACION, MEDIDAS DE FLUJO CON VIGILANCIA, SENSOR DE OXIDACION ELECTROQUIMICA (DURACION APROX.3 A¥OS),MICROORDENADOR DE CONTROL CON DISPLAY, EQUIPO DE ASPIRACION, MONTADO EN ARMARIO METALICO MURAL, CON PROTECCION IP-53 ALIMENTACION 230 V 50 HZ INCLUIDOS: 20 FILTROS EXTRAPLANOS TIPO PL 1 MANUAL DE MONTAJE, USO Y MANTENIMIENTO | -2 | Articulo | 1 | 1 | 0001 |  | 1 |  | tha | 20140110 | 19000101
3277 | 661 | -1 | 3542 | T01OT0KMQ20T | KMQ-212 20 TOMAS | DETECTOR DE CO TIPO KMQ 212 CO 20 TOMAS PARA DETECCION DE MONOXIDO DE CARBONO EN AIRE AMBIENTE, MARGEN DE MEDIDA 0...300 PPM, HOMOLOGACION MINER CDM 0004, DISPUESTO PARA 20 PUNTOS DE DETECCION, CON BLOQUE DE VALVULAS DE CONMUTACION, MEDIDAS DE FLUJO CON VIGILANCIA, SENSOR DE OXIDACION ELECTROQUIMICA (DURACION APROX.3 A¥OS),MICROORDENADOR DE CONTROL CON DISPLAY, EQUIPO DE ASPIRACION, MONTADO EN ARMARIO METALICO MURAL, CON PROTECCION IP-53 ALIMENTACION 230 V 50 HZ INCLUIDOS: 20 FILTROS EXTRAPLANOS TIPO PL 1 MANUAL DE MONTAJE, USO Y MANTENIMIENTO | -2 | Articulo | 1 | 1 | 0002 |  | 1 |  | tha | 20140110 | 19000101
3278 | 662 | -1 | 7032 | T01KM212ND16 | KMQ-212 ND 16 TOMAS GARAJE | DETECTOR DE CO TIPO KMQ 212 ND 16 TOMAS PARA DETECCION DE MONOXIDO DE CARBONO EN AIRE AMBIENTE, MARGEN DE MEDIDA 0...300 PPM, HOMOLOGACION MINER CDM0000007, DISPUESTO PARA 16 PUNTOS DE DETECCION, CON BLOQUE DE VALVULAS DE CONMUTACION, MEDIDAS DE FLUJO CON VIGILANCIA, SENSOR DE OXIDACION ELECTROQUIMICA (DURACION APROX.3 A¥OS),MICROORDENADOR DE CONTROL CON DISPLAY, EQUIPO DE ASPIRACION, MONTADO EN ARMARIO METALICO MURAL, CON PROTECCION IP-53 ALIMENTACION 230 V 50 HZ INCLUIDOS: 16 FILTROS EXTRAPLANOS TIPO PL 1 MANUAL DE MONTAJE, USO Y MANTENIMIENTO N§ SERIE: | -2 | Articulo | 1 | 1 | 7594 |  | 1 | P -6 | tha | 20140110 | 19000101
3279 | 662 | -1 | 7034 | T01KM212ND20 | KMQ-212 ND 20 TOMAS GARAJE | DETECTOR DE CO TIPO KMQ 212 ND 20 TOMAS PARA DETECCION DE MONOXIDO DE CARBONO EN AIRE AMBIENTE, MARGEN DE MEDIDA 0...300 PPM, HOMOLOGACION MINER CDM0000007, DISPUESTO PARA 20 PUNTOS DE DETECCION, CON BLOQUE DE VALVULAS DE CONMUTACION, MEDIDAS DE FLUJO CON VIGILANCIA, SENSOR DE OXIDACION ELECTROQUIMICA (DURACION APROX.3 A¥OS),MICROORDENADOR DE CONTROL CON DISPLAY, EQUIPO DE ASPIRACION, MONTADO EN ARMARIO METALICO MURAL, CON PROTECCION IP-53 ALIMENTACION 230 V 50 HZ INCLUIDOS: 20 FILTROS EXTRAPLANOS TIPO PL 1 MANUAL DE MONTAJE, USO Y MANTENIMIENTO N§ SERIE: | -2 | Articulo | 1 | 1 | 7595 |  | 1 | P -5 | tha | 20140110 | 19000101
3280 | 662 | -1 | 7034 | T01KM212ND20 | KMQ-212 ND 20 TOMAS GARAJE | DETECTOR DE CO TIPO KMQ 212 ND 20 TOMAS PARA DETECCION DE MONOXIDO DE CARBONO EN AIRE AMBIENTE, MARGEN DE MEDIDA 0...300 PPM, HOMOLOGACION MINER CDM0000007, DISPUESTO PARA 20 PUNTOS DE DETECCION, CON BLOQUE DE VALVULAS DE CONMUTACION, MEDIDAS DE FLUJO CON VIGILANCIA, SENSOR DE OXIDACION ELECTROQUIMICA (DURACION APROX.3 A¥OS),MICROORDENADOR DE CONTROL CON DISPLAY, EQUIPO DE ASPIRACION, MONTADO EN ARMARIO METALICO MURAL, CON PROTECCION IP-53 ALIMENTACION 230 V 50 HZ INCLUIDOS: 20 FILTROS EXTRAPLANOS TIPO PL 1 MANUAL DE MONTAJE, USO Y MANTENIMIENTO N§ SERIE: | -2 | Articulo | 1 | 1 | 7596 |  | 1 | P -4 | tha | 20140110 | 19000101
3281 | 662 | -1 | 7034 | T01KM212ND20 | KMQ-212 ND 20 TOMAS GARAJE | DETECTOR DE CO TIPO KMQ 212 ND 20 TOMAS PARA DETECCION DE MONOXIDO DE CARBONO EN AIRE AMBIENTE, MARGEN DE MEDIDA 0...300 PPM, HOMOLOGACION MINER CDM0000007, DISPUESTO PARA 20 PUNTOS DE DETECCION, CON BLOQUE DE VALVULAS DE CONMUTACION, MEDIDAS DE FLUJO CON VIGILANCIA, SENSOR DE OXIDACION ELECTROQUIMICA (DURACION APROX.3 A¥OS),MICROORDENADOR DE CONTROL CON DISPLAY, EQUIPO DE ASPIRACION, MONTADO EN ARMARIO METALICO MURAL, CON PROTECCION IP-53 ALIMENTACION 230 V 50 HZ INCLUIDOS: 20 FILTROS EXTRAPLANOS TIPO PL 1 MANUAL DE MONTAJE, USO Y MANTENIMIENTO N§ SERIE: | -2 | Articulo | 1 | 1 | 7597 |  | 1 | P -3 | tha | 20140110 | 19000101
3282 | 662 | -1 | 7034 | T01KM212ND20 | KMQ-212 ND 20 TOMAS GARAJE | DETECTOR DE CO TIPO KMQ 212 ND 20 TOMAS PARA DETECCION DE MONOXIDO DE CARBONO EN AIRE AMBIENTE, MARGEN DE MEDIDA 0...300 PPM, HOMOLOGACION MINER CDM0000007, DISPUESTO PARA 20 PUNTOS DE DETECCION, CON BLOQUE DE VALVULAS DE CONMUTACION, MEDIDAS DE FLUJO CON VIGILANCIA, SENSOR DE OXIDACION ELECTROQUIMICA (DURACION APROX.3 A¥OS),MICROORDENADOR DE CONTROL CON DISPLAY, EQUIPO DE ASPIRACION, MONTADO EN ARMARIO METALICO MURAL, CON PROTECCION IP-53 ALIMENTACION 230 V 50 HZ INCLUIDOS: 20 FILTROS EXTRAPLANOS TIPO PL 1 MANUAL DE MONTAJE, USO Y MANTENIMIENTO N§ SERIE: | -2 | Articulo | 1 | 1 | 7598 |  | 1 | P -2 | tha | 20140110 | 19000101
3283 | 662 | -1 | 7026 | T01KM212ND04 | KMQ-212 ND 4 TOMAS GARAJE | DETECTOR DE CO TIPO KMQ 212 ND 4 TOMAS PARA DETECCION DE MONOXIDO DE CARBONO EN AIRE AMBIENTE, MARGEN DE MEDIDA 0...300 PPM, HOMOLOGACION MINER CDM0000007, DISPUESTO PARA 4 PUNTOS DE DETECCION, CON BLOQUE DE VALVULAS DE CONMUTACION, MEDIDAS DE FLUJO CON VIGILANCIA, SENSOR DE OXIDACION ELECTROQUIMICA (DURACION APROX.3 A¥OS),MICROORDENADOR DE CONTROL CON DISPLAY, EQUIPO DE ASPIRACION, MONTADO EN ARMARIO METALICO MURAL, CON PROTECCION IP-53 ALIMENTACION 230 V 50 HZ INCLUIDOS: 4 FILTROS EXTRAPLANOS TIPO PL 1 MANUAL DE MONTAJE, USO Y MANTENIMIENTO N§ SERIE: | -2 | Articulo | 1 | 1 | 7614 |  | 1 | P -2 | tha | 20140110 | 19000101
3284 | 662 | -1 | 7026 | T01KM212ND04 | KMQ-212 ND 4 TOMAS GARAJE | DETECTOR DE CO TIPO KMQ 212 ND 4 TOMAS PARA DETECCION DE MONOXIDO DE CARBONO EN AIRE AMBIENTE, MARGEN DE MEDIDA 0...300 PPM, HOMOLOGACION MINER CDM0000007, DISPUESTO PARA 4 PUNTOS DE DETECCION, CON BLOQUE DE VALVULAS DE CONMUTACION, MEDIDAS DE FLUJO CON VIGILANCIA, SENSOR DE OXIDACION ELECTROQUIMICA (DURACION APROX.3 A¥OS),MICROORDENADOR DE CONTROL CON DISPLAY, EQUIPO DE ASPIRACION, MONTADO EN ARMARIO METALICO MURAL, CON PROTECCION IP-53 ALIMENTACION 230 V 50 HZ INCLUIDOS: 4 FILTROS EXTRAPLANOS TIPO PL 1 MANUAL DE MONTAJE, USO Y MANTENIMIENTO N§ SERIE: | -2 | Articulo | 1 | 1 | 7615 |  | 1 | P -3 | tha | 20140110 | 19000101
3285 | 662 | -1 | 9511 | T01KM613C208 | KMQ-212 ND 2 CANALES 8 TOMAS | KMQ212 ND 6 TOMAS CO+CO2 N§:SERIE | -2 | Articulo | 1 | 1 | 7616 |  | 1 | Muelle | tha | 20140110 | 19000101
3286 | 663 | -1 | 3537 | T01OT0KMQ10T | KMQ-212 10 TOMAS | DETECTOR DE CO TIPO KMQ 212 CO 10 TOMAS PARA DETECCION DE MONOXIDO DE CARBONO EN AIRE AMBIENTE, MARGEN DE MEDIDA 0...300 PPM, HOMOLOGACION MINER CDM 0004, DISPUESTO PARA 10 PUNTOS DE DETECCION, CON BLOQUE DE VALVULAS DE CONMUTACION, MEDIDAS DE FLUJO CON VIGILANCIA, SENSOR DE OXIDACION ELECTROQUIMICA (DURACION APROX.3 A¥OS),MICROORDENADOR DE CONTROL CON DISPLAY, EQUIPO DE ASPIRACION, MONTADO EN ARMARIO METALICO MURAL, CON PROTECCION IP-53 ALIMENTACION 230 V 50 HZ INCLUIDOS: 10 FILTROS EXTRAPLANOS TIPO PL 1 MANUAL DE MONTAJE, USO Y MANTENIMIENTO | -2 | Articulo | 1 | 1 | 6115 |  | 1 | S3 | tha | 20140110 | 19000101
3287 | 663 | -1 | 3537 | T01OT0KMQ10T | KMQ-212 10 TOMAS | DETECTOR DE CO TIPO KMQ 212 CO 10 TOMAS PARA DETECCION DE MONOXIDO DE CARBONO EN AIRE AMBIENTE, MARGEN DE MEDIDA 0...300 PPM, HOMOLOGACION MINER CDM 0004, DISPUESTO PARA 10 PUNTOS DE DETECCION, CON BLOQUE DE VALVULAS DE CONMUTACION, MEDIDAS DE FLUJO CON VIGILANCIA, SENSOR DE OXIDACION ELECTROQUIMICA (DURACION APROX.3 A¥OS),MICROORDENADOR DE CONTROL CON DISPLAY, EQUIPO DE ASPIRACION, MONTADO EN ARMARIO METALICO MURAL, CON PROTECCION IP-53 ALIMENTACION 230 V 50 HZ INCLUIDOS: 10 FILTROS EXTRAPLANOS TIPO PL 1 MANUAL DE MONTAJE, USO Y MANTENIMIENTO | -2 | Articulo | 1 | 1 | 6116 |  | 1 | S1 | tha | 20140110 | 19000101
3288 | 663 | -1 | 3537 | T01OT0KMQ10T | KMQ-212 10 TOMAS | DETECTOR DE CO TIPO KMQ 212 CO 10 TOMAS PARA DETECCION DE MONOXIDO DE CARBONO EN AIRE AMBIENTE, MARGEN DE MEDIDA 0...300 PPM, HOMOLOGACION MINER CDM 0004, DISPUESTO PARA 10 PUNTOS DE DETECCION, CON BLOQUE DE VALVULAS DE CONMUTACION, MEDIDAS DE FLUJO CON VIGILANCIA, SENSOR DE OXIDACION ELECTROQUIMICA (DURACION APROX.3 A¥OS),MICROORDENADOR DE CONTROL CON DISPLAY, EQUIPO DE ASPIRACION, MONTADO EN ARMARIO METALICO MURAL, CON PROTECCION IP-53 ALIMENTACION 230 V 50 HZ INCLUIDOS: 10 FILTROS EXTRAPLANOS TIPO PL 1 MANUAL DE MONTAJE, USO Y MANTENIMIENTO | -2 | Articulo | 1 | 1 | 6117 |  | 1 | S2 | tha | 20140110 | 19000101
3289 | 664 | -1 | 7031 | T01KM212ND14 | KMQ-212 ND 14 TOMAS GARAJE | DETECTOR DE CO TIPO KMQ 212 ND 14 TOMAS PARA DETECCION DE MONOXIDO DE CARBONO EN AIRE AMBIENTE, MARGEN DE MEDIDA 0...300 PPM, HOMOLOGACION MINER CDM0000007, DISPUESTO PARA 14 PUNTOS DE DETECCION, CON BLOQUE DE VALVULAS DE CONMUTACION, MEDIDAS DE FLUJO CON VIGILANCIA, SENSOR DE OXIDACION ELECTROQUIMICA (DURACION APROX.3 A¥OS),MICROORDENADOR DE CONTROL CON DISPLAY, EQUIPO DE ASPIRACION, MONTADO EN ARMARIO METALICO MURAL, CON PROTECCION IP-53 ALIMENTACION 230 V 50 HZ INCLUIDOS: 14 FILTROS EXTRAPLANOS TIPO PL 1 MANUAL DE MONTAJE, USO Y MANTENIMIENTO N§ SERIE: | -2 | Articulo | 1 | 1 | 7190 |  | 1 | S2 | tha | 20140110 | 19000101
3290 | 664 | -1 | 7031 | T01KM212ND14 | KMQ-212 ND 14 TOMAS GARAJE | DETECTOR DE CO TIPO KMQ 212 ND 14 TOMAS PARA DETECCION DE MONOXIDO DE CARBONO EN AIRE AMBIENTE, MARGEN DE MEDIDA 0...300 PPM, HOMOLOGACION MINER CDM0000007, DISPUESTO PARA 14 PUNTOS DE DETECCION, CON BLOQUE DE VALVULAS DE CONMUTACION, MEDIDAS DE FLUJO CON VIGILANCIA, SENSOR DE OXIDACION ELECTROQUIMICA (DURACION APROX.3 A¥OS),MICROORDENADOR DE CONTROL CON DISPLAY, EQUIPO DE ASPIRACION, MONTADO EN ARMARIO METALICO MURAL, CON PROTECCION IP-53 ALIMENTACION 230 V 50 HZ INCLUIDOS: 14 FILTROS EXTRAPLANOS TIPO PL 1 MANUAL DE MONTAJE, USO Y MANTENIMIENTO N§ SERIE: | -2 | Articulo | 1 | 1 | 7191 |  | 1 | S1 | tha | 20140110 | 19000101
3291 | 664 | -1 | 7031 | T01KM212ND14 | KMQ-212 ND 14 TOMAS GARAJE | DETECTOR DE CO TIPO KMQ 212 ND 14 TOMAS PARA DETECCION DE MONOXIDO DE CARBONO EN AIRE AMBIENTE, MARGEN DE MEDIDA 0...300 PPM, HOMOLOGACION MINER CDM0000007, DISPUESTO PARA 14 PUNTOS DE DETECCION, CON BLOQUE DE VALVULAS DE CONMUTACION, MEDIDAS DE FLUJO CON VIGILANCIA, SENSOR DE OXIDACION ELECTROQUIMICA (DURACION APROX.3 A¥OS),MICROORDENADOR DE CONTROL CON DISPLAY, EQUIPO DE ASPIRACION, MONTADO EN ARMARIO METALICO MURAL, CON PROTECCION IP-53 ALIMENTACION 230 V 50 HZ INCLUIDOS: 14 FILTROS EXTRAPLANOS TIPO PL 1 MANUAL DE MONTAJE, USO Y MANTENIMIENTO N§ SERIE: | -2 | Articulo | 1 | 1 | 7192 |  | 1 | S2 | tha | 20140110 | 19000101
3292 | 664 | -1 | 7031 | T01KM212ND14 | KMQ-212 ND 14 TOMAS GARAJE | DETECTOR DE CO TIPO KMQ 212 ND 14 TOMAS PARA DETECCION DE MONOXIDO DE CARBONO EN AIRE AMBIENTE, MARGEN DE MEDIDA 0...300 PPM, HOMOLOGACION MINER CDM0000007, DISPUESTO PARA 14 PUNTOS DE DETECCION, CON BLOQUE DE VALVULAS DE CONMUTACION, MEDIDAS DE FLUJO CON VIGILANCIA, SENSOR DE OXIDACION ELECTROQUIMICA (DURACION APROX.3 A¥OS),MICROORDENADOR DE CONTROL CON DISPLAY, EQUIPO DE ASPIRACION, MONTADO EN ARMARIO METALICO MURAL, CON PROTECCION IP-53 ALIMENTACION 230 V 50 HZ INCLUIDOS: 14 FILTROS EXTRAPLANOS TIPO PL 1 MANUAL DE MONTAJE, USO Y MANTENIMIENTO N§ SERIE: | -2 | Articulo | 1 | 1 | 7195 |  | 1 | S1 | tha | 20140110 | 19000101
3293 | 665 | -1 | 7034 | T01KM212ND20 | KMQ-212 ND 20 TOMAS GARAJE | DETECTOR DE CO TIPO KMQ 212 ND 20 TOMAS PARA DETECCION DE MONOXIDO DE CARBONO EN AIRE AMBIENTE, MARGEN DE MEDIDA 0...300 PPM, HOMOLOGACION MINER CDM0000007, DISPUESTO PARA 20 PUNTOS DE DETECCION, CON BLOQUE DE VALVULAS DE CONMUTACION, MEDIDAS DE FLUJO CON VIGILANCIA, SENSOR DE OXIDACION ELECTROQUIMICA (DURACION APROX.3 A¥OS),MICROORDENADOR DE CONTROL CON DISPLAY, EQUIPO DE ASPIRACION, MONTADO EN ARMARIO METALICO MURAL, CON PROTECCION IP-53 ALIMENTACION 230 V 50 HZ INCLUIDOS: 20 FILTROS EXTRAPLANOS TIPO PL 1 MANUAL DE MONTAJE, USO Y MANTENIMIENTO N§ SERIE: | -2 | Articulo | 1 | 1 | 7418 |  | 1 | P2 C | tha | 20140110 | 19000101
3294 | 665 | -1 | 7034 | T01KM212ND20 | KMQ-212 ND 20 TOMAS GARAJE | DETECTOR DE CO TIPO KMQ 212 ND 20 TOMAS PARA DETECCION DE MONOXIDO DE CARBONO EN AIRE AMBIENTE, MARGEN DE MEDIDA 0...300 PPM, HOMOLOGACION MINER CDM0000007, DISPUESTO PARA 20 PUNTOS DE DETECCION, CON BLOQUE DE VALVULAS DE CONMUTACION, MEDIDAS DE FLUJO CON VIGILANCIA, SENSOR DE OXIDACION ELECTROQUIMICA (DURACION APROX.3 A¥OS),MICROORDENADOR DE CONTROL CON DISPLAY, EQUIPO DE ASPIRACION, MONTADO EN ARMARIO METALICO MURAL, CON PROTECCION IP-53 ALIMENTACION 230 V 50 HZ INCLUIDOS: 20 FILTROS EXTRAPLANOS TIPO PL 1 MANUAL DE MONTAJE, USO Y MANTENIMIENTO N§ SERIE: | -2 | Articulo | 1 | 1 | 7419 |  | 1 | P3 8 | tha | 20140110 | 19000101
3295 | 665 | -1 | 7034 | T01KM212ND20 | KMQ-212 ND 20 TOMAS GARAJE | DETECTOR DE CO TIPO KMQ 212 ND 20 TOMAS PARA DETECCION DE MONOXIDO DE CARBONO EN AIRE AMBIENTE, MARGEN DE MEDIDA 0...300 PPM, HOMOLOGACION MINER CDM0000007, DISPUESTO PARA 20 PUNTOS DE DETECCION, CON BLOQUE DE VALVULAS DE CONMUTACION, MEDIDAS DE FLUJO CON VIGILANCIA, SENSOR DE OXIDACION ELECTROQUIMICA (DURACION APROX.3 A¥OS),MICROORDENADOR DE CONTROL CON DISPLAY, EQUIPO DE ASPIRACION, MONTADO EN ARMARIO METALICO MURAL, CON PROTECCION IP-53 ALIMENTACION 230 V 50 HZ INCLUIDOS: 20 FILTROS EXTRAPLANOS TIPO PL 1 MANUAL DE MONTAJE, USO Y MANTENIMIENTO N§ SERIE: | -2 | Articulo | 1 | 1 | 7420 |  | 1 | S-S | tha | 20140110 | 19000101
3296 | 665 | -1 | 7034 | T01KM212ND20 | KMQ-212 ND 20 TOMAS GARAJE | DETECTOR DE CO TIPO KMQ 212 ND 20 TOMAS PARA DETECCION DE MONOXIDO DE CARBONO EN AIRE AMBIENTE, MARGEN DE MEDIDA 0...300 PPM, HOMOLOGACION MINER CDM0000007, DISPUESTO PARA 20 PUNTOS DE DETECCION, CON BLOQUE DE VALVULAS DE CONMUTACION, MEDIDAS DE FLUJO CON VIGILANCIA, SENSOR DE OXIDACION ELECTROQUIMICA (DURACION APROX.3 A¥OS),MICROORDENADOR DE CONTROL CON DISPLAY, EQUIPO DE ASPIRACION, MONTADO EN ARMARIO METALICO MURAL, CON PROTECCION IP-53 ALIMENTACION 230 V 50 HZ INCLUIDOS: 20 FILTROS EXTRAPLANOS TIPO PL 1 MANUAL DE MONTAJE, USO Y MANTENIMIENTO N§ SERIE: | -2 | Articulo | 1 | 1 | 7421 |  | 1 | P3 216 | tha | 20140110 | 19000101
3297 | 665 | -1 | 7034 | T01KM212ND20 | KMQ-212 ND 20 TOMAS GARAJE | DETECTOR DE CO TIPO KMQ 212 ND 20 TOMAS PARA DETECCION DE MONOXIDO DE CARBONO EN AIRE AMBIENTE, MARGEN DE MEDIDA 0...300 PPM, HOMOLOGACION MINER CDM0000007, DISPUESTO PARA 20 PUNTOS DE DETECCION, CON BLOQUE DE VALVULAS DE CONMUTACION, MEDIDAS DE FLUJO CON VIGILANCIA, SENSOR DE OXIDACION ELECTROQUIMICA (DURACION APROX.3 A¥OS),MICROORDENADOR DE CONTROL CON DISPLAY, EQUIPO DE ASPIRACION, MONTADO EN ARMARIO METALICO MURAL, CON PROTECCION IP-53 ALIMENTACION 230 V 50 HZ INCLUIDOS: 20 FILTROS EXTRAPLANOS TIPO PL 1 MANUAL DE MONTAJE, USO Y MANTENIMIENTO N§ SERIE: | -2 | Articulo | 1 | 1 | 7422 |  | 1 | S5 | tha | 20140110 | 19000101
3298 | 665 | -1 | 7034 | T01KM212ND20 | KMQ-212 ND 20 TOMAS GARAJE | DETECTOR DE CO TIPO KMQ 212 ND 20 TOMAS PARA DETECCION DE MONOXIDO DE CARBONO EN AIRE AMBIENTE, MARGEN DE MEDIDA 0...300 PPM, HOMOLOGACION MINER CDM0000007, DISPUESTO PARA 20 PUNTOS DE DETECCION, CON BLOQUE DE VALVULAS DE CONMUTACION, MEDIDAS DE FLUJO CON VIGILANCIA, SENSOR DE OXIDACION ELECTROQUIMICA (DURACION APROX.3 A¥OS),MICROORDENADOR DE CONTROL CON DISPLAY, EQUIPO DE ASPIRACION, MONTADO EN ARMARIO METALICO MURAL, CON PROTECCION IP-53 ALIMENTACION 230 V 50 HZ INCLUIDOS: 20 FILTROS EXTRAPLANOS TIPO PL 1 MANUAL DE MONTAJE, USO Y MANTENIMIENTO N§ SERIE: | -2 | Articulo | 1 | 1 | 7423 |  | 1 | P2 108 | tha | 20140110 | 19000101
3299 | 666 | -1 | 7034 | T01KM212ND20 | KMQ-212 ND 20 TOMAS GARAJE | DETECTOR DE CO TIPO KMQ 212 ND 20 TOMAS PARA DETECCION DE MONOXIDO DE CARBONO EN AIRE AMBIENTE, MARGEN DE MEDIDA 0...300 PPM, HOMOLOGACION MINER CDM0000007, DISPUESTO PARA 20 PUNTOS DE DETECCION, CON BLOQUE DE VALVULAS DE CONMUTACION, MEDIDAS DE FLUJO CON VIGILANCIA, SENSOR DE OXIDACION ELECTROQUIMICA (DURACION APROX.3 A¥OS),MICROORDENADOR DE CONTROL CON DISPLAY, EQUIPO DE ASPIRACION, MONTADO EN ARMARIO METALICO MURAL, CON PROTECCION IP-53 ALIMENTACION 230 V 50 HZ INCLUIDOS: 20 FILTROS EXTRAPLANOS TIPO PL 1 MANUAL DE MONTAJE, USO Y MANTENIMIENTO N§ SERIE: | -2 | Articulo | 1 | 1 | 7889 |  | 1 | S1 365 | tha | 20140110 | 19000101
3300 | 666 | -1 | 7034 | T01KM212ND20 | KMQ-212 ND 20 TOMAS GARAJE | DETECTOR DE CO TIPO KMQ 212 ND 20 TOMAS PARA DETECCION DE MONOXIDO DE CARBONO EN AIRE AMBIENTE, MARGEN DE MEDIDA 0...300 PPM, HOMOLOGACION MINER CDM0000007, DISPUESTO PARA 20 PUNTOS DE DETECCION, CON BLOQUE DE VALVULAS DE CONMUTACION, MEDIDAS DE FLUJO CON VIGILANCIA, SENSOR DE OXIDACION ELECTROQUIMICA (DURACION APROX.3 A¥OS),MICROORDENADOR DE CONTROL CON DISPLAY, EQUIPO DE ASPIRACION, MONTADO EN ARMARIO METALICO MURAL, CON PROTECCION IP-53 ALIMENTACION 230 V 50 HZ INCLUIDOS: 20 FILTROS EXTRAPLANOS TIPO PL 1 MANUAL DE MONTAJE, USO Y MANTENIMIENTO N§ SERIE: | -2 | Articulo | 1 | 1 | 7890 |  | 1 | S1 448 | tha | 20140110 | 19000101
3301 | 666 | -1 | 7034 | T01KM212ND20 | KMQ-212 ND 20 TOMAS GARAJE | DETECTOR DE CO TIPO KMQ 212 ND 20 TOMAS PARA DETECCION DE MONOXIDO DE CARBONO EN AIRE AMBIENTE, MARGEN DE MEDIDA 0...300 PPM, HOMOLOGACION MINER CDM0000007, DISPUESTO PARA 20 PUNTOS DE DETECCION, CON BLOQUE DE VALVULAS DE CONMUTACION, MEDIDAS DE FLUJO CON VIGILANCIA, SENSOR DE OXIDACION ELECTROQUIMICA (DURACION APROX.3 A¥OS),MICROORDENADOR DE CONTROL CON DISPLAY, EQUIPO DE ASPIRACION, MONTADO EN ARMARIO METALICO MURAL, CON PROTECCION IP-53 ALIMENTACION 230 V 50 HZ INCLUIDOS: 20 FILTROS EXTRAPLANOS TIPO PL 1 MANUAL DE MONTAJE, USO Y MANTENIMIENTO N§ SERIE: | -2 | Articulo | 1 | 1 | 7891 |  | 1 | S1 3 | tha | 20140110 | 19000101
3302 | 666 | -1 | 7034 | T01KM212ND20 | KMQ-212 ND 20 TOMAS GARAJE | DETECTOR DE CO TIPO KMQ 212 ND 20 TOMAS PARA DETECCION DE MONOXIDO DE CARBONO EN AIRE AMBIENTE, MARGEN DE MEDIDA 0...300 PPM, HOMOLOGACION MINER CDM0000007, DISPUESTO PARA 20 PUNTOS DE DETECCION, CON BLOQUE DE VALVULAS DE CONMUTACION, MEDIDAS DE FLUJO CON VIGILANCIA, SENSOR DE OXIDACION ELECTROQUIMICA (DURACION APROX.3 A¥OS),MICROORDENADOR DE CONTROL CON DISPLAY, EQUIPO DE ASPIRACION, MONTADO EN ARMARIO METALICO MURAL, CON PROTECCION IP-53 ALIMENTACION 230 V 50 HZ INCLUIDOS: 20 FILTROS EXTRAPLANOS TIPO PL 1 MANUAL DE MONTAJE, USO Y MANTENIMIENTO N§ SERIE: | -2 | Articulo | 1 | 1 | 7892 |  | 1 | S1 147 | tha | 20140110 | 19000101
3303 | 666 | -1 | 7034 | T01KM212ND20 | KMQ-212 ND 20 TOMAS GARAJE | DETECTOR DE CO TIPO KMQ 212 ND 20 TOMAS PARA DETECCION DE MONOXIDO DE CARBONO EN AIRE AMBIENTE, MARGEN DE MEDIDA 0...300 PPM, HOMOLOGACION MINER CDM0000007, DISPUESTO PARA 20 PUNTOS DE DETECCION, CON BLOQUE DE VALVULAS DE CONMUTACION, MEDIDAS DE FLUJO CON VIGILANCIA, SENSOR DE OXIDACION ELECTROQUIMICA (DURACION APROX.3 A¥OS),MICROORDENADOR DE CONTROL CON DISPLAY, EQUIPO DE ASPIRACION, MONTADO EN ARMARIO METALICO MURAL, CON PROTECCION IP-53 ALIMENTACION 230 V 50 HZ INCLUIDOS: 20 FILTROS EXTRAPLANOS TIPO PL 1 MANUAL DE MONTAJE, USO Y MANTENIMIENTO N§ SERIE: | -2 | Articulo | 1 | 1 | 7893 |  | 1 | S2 553 | tha | 20140110 | 19000101
3304 | 666 | -1 | 7034 | T01KM212ND20 | KMQ-212 ND 20 TOMAS GARAJE | DETECTOR DE CO TIPO KMQ 212 ND 20 TOMAS PARA DETECCION DE MONOXIDO DE CARBONO EN AIRE AMBIENTE, MARGEN DE MEDIDA 0...300 PPM, HOMOLOGACION MINER CDM0000007, DISPUESTO PARA 20 PUNTOS DE DETECCION, CON BLOQUE DE VALVULAS DE CONMUTACION, MEDIDAS DE FLUJO CON VIGILANCIA, SENSOR DE OXIDACION ELECTROQUIMICA (DURACION APROX.3 A¥OS),MICROORDENADOR DE CONTROL CON DISPLAY, EQUIPO DE ASPIRACION, MONTADO EN ARMARIO METALICO MURAL, CON PROTECCION IP-53 ALIMENTACION 230 V 50 HZ INCLUIDOS: 20 FILTROS EXTRAPLANOS TIPO PL 1 MANUAL DE MONTAJE, USO Y MANTENIMIENTO N§ SERIE: | -2 | Articulo | 1 | 1 | 7894 |  | 1 | S2 612 | tha | 20140110 | 19000101
3305 | 666 | -1 | 7034 | T01KM212ND20 | KMQ-212 ND 20 TOMAS GARAJE | DETECTOR DE CO TIPO KMQ 212 ND 20 TOMAS PARA DETECCION DE MONOXIDO DE CARBONO EN AIRE AMBIENTE, MARGEN DE MEDIDA 0...300 PPM, HOMOLOGACION MINER CDM0000007, DISPUESTO PARA 20 PUNTOS DE DETECCION, CON BLOQUE DE VALVULAS DE CONMUTACION, MEDIDAS DE FLUJO CON VIGILANCIA, SENSOR DE OXIDACION ELECTROQUIMICA (DURACION APROX.3 A¥OS),MICROORDENADOR DE CONTROL CON DISPLAY, EQUIPO DE ASPIRACION, MONTADO EN ARMARIO METALICO MURAL, CON PROTECCION IP-53 ALIMENTACION 230 V 50 HZ INCLUIDOS: 20 FILTROS EXTRAPLANOS TIPO PL 1 MANUAL DE MONTAJE, USO Y MANTENIMIENTO N§ SERIE: | -2 | Articulo | 1 | 1 | 7895 |  | 1 | S2 327 | tha | 20140110 | 19000101
3306 | 666 | -1 | 7034 | T01KM212ND20 | KMQ-212 ND 20 TOMAS GARAJE | DETECTOR DE CO TIPO KMQ 212 ND 20 TOMAS PARA DETECCION DE MONOXIDO DE CARBONO EN AIRE AMBIENTE, MARGEN DE MEDIDA 0...300 PPM, HOMOLOGACION MINER CDM0000007, DISPUESTO PARA 20 PUNTOS DE DETECCION, CON BLOQUE DE VALVULAS DE CONMUTACION, MEDIDAS DE FLUJO CON VIGILANCIA, SENSOR DE OXIDACION ELECTROQUIMICA (DURACION APROX.3 A¥OS),MICROORDENADOR DE CONTROL CON DISPLAY, EQUIPO DE ASPIRACION, MONTADO EN ARMARIO METALICO MURAL, CON PROTECCION IP-53 ALIMENTACION 230 V 50 HZ INCLUIDOS: 20 FILTROS EXTRAPLANOS TIPO PL 1 MANUAL DE MONTAJE, USO Y MANTENIMIENTO N§ SERIE: | -2 | Articulo | 1 | 1 | 7896 |  | 1 | S2 17 | tha | 20140110 | 19000101
3307 | 666 | -1 | 7034 | T01KM212ND20 | KMQ-212 ND 20 TOMAS GARAJE | DETECTOR DE CO TIPO KMQ 212 ND 20 TOMAS PARA DETECCION DE MONOXIDO DE CARBONO EN AIRE AMBIENTE, MARGEN DE MEDIDA 0...300 PPM, HOMOLOGACION MINER CDM0000007, DISPUESTO PARA 20 PUNTOS DE DETECCION, CON BLOQUE DE VALVULAS DE CONMUTACION, MEDIDAS DE FLUJO CON VIGILANCIA, SENSOR DE OXIDACION ELECTROQUIMICA (DURACION APROX.3 A¥OS),MICROORDENADOR DE CONTROL CON DISPLAY, EQUIPO DE ASPIRACION, MONTADO EN ARMARIO METALICO MURAL, CON PROTECCION IP-53 ALIMENTACION 230 V 50 HZ INCLUIDOS: 20 FILTROS EXTRAPLANOS TIPO PL 1 MANUAL DE MONTAJE, USO Y MANTENIMIENTO N§ SERIE: | -2 | Articulo | 1 | 1 | 7897 |  | 1 | S2 14 | tha | 20140110 | 19000101
3308 | 666 | -1 | 7033 | T01KM212ND18 | KMQ-212 ND 18 TOMAS GARAJE | DETECTOR DE CO TIPO KMQ 212 ND 18 TOMAS PARA DETECCION DE MONOXIDO DE CARBONO EN AIRE AMBIENTE, MARGEN DE MEDIDA 0...300 PPM, HOMOLOGACION MINER CDM0000007, DISPUESTO PARA 18 PUNTOS DE DETECCION, CON BLOQUE DE VALVULAS DE CONMUTACION, MEDIDAS DE FLUJO CON VIGILANCIA, SENSOR DE OXIDACION ELECTROQUIMICA (DURACION APROX.3 A¥OS),MICROORDENADOR DE CONTROL CON DISPLAY, EQUIPO DE ASPIRACION, MONTADO EN ARMARIO METALICO MURAL, CON PROTECCION IP-53 ALIMENTACION 230 V 50 HZ INCLUIDOS: 18 FILTROS EXTRAPLANOS TIPO PL 1 MANUAL DE MONTAJE, USO Y MANTENIMIENTO N§ SERIE: | -2 | Articulo | 1 | 1 | 7898 |  | 1 | S3 531 | tha | 20140110 | 19000101
3309 | 666 | -1 | 7033 | T01KM212ND18 | KMQ-212 ND 18 TOMAS GARAJE | DETECTOR DE CO TIPO KMQ 212 ND 18 TOMAS PARA DETECCION DE MONOXIDO DE CARBONO EN AIRE AMBIENTE, MARGEN DE MEDIDA 0...300 PPM, HOMOLOGACION MINER CDM0000007, DISPUESTO PARA 18 PUNTOS DE DETECCION, CON BLOQUE DE VALVULAS DE CONMUTACION, MEDIDAS DE FLUJO CON VIGILANCIA, SENSOR DE OXIDACION ELECTROQUIMICA (DURACION APROX.3 A¥OS),MICROORDENADOR DE CONTROL CON DISPLAY, EQUIPO DE ASPIRACION, MONTADO EN ARMARIO METALICO MURAL, CON PROTECCION IP-53 ALIMENTACION 230 V 50 HZ INCLUIDOS: 18 FILTROS EXTRAPLANOS TIPO PL 1 MANUAL DE MONTAJE, USO Y MANTENIMIENTO N§ SERIE: | -2 | Articulo | 1 | 1 | 7899 |  | 1 | S3 595 | tha | 20140110 | 19000101
3310 | 666 | -1 | 7033 | T01KM212ND18 | KMQ-212 ND 18 TOMAS GARAJE | DETECTOR DE CO TIPO KMQ 212 ND 18 TOMAS PARA DETECCION DE MONOXIDO DE CARBONO EN AIRE AMBIENTE, MARGEN DE MEDIDA 0...300 PPM, HOMOLOGACION MINER CDM0000007, DISPUESTO PARA 18 PUNTOS DE DETECCION, CON BLOQUE DE VALVULAS DE CONMUTACION, MEDIDAS DE FLUJO CON VIGILANCIA, SENSOR DE OXIDACION ELECTROQUIMICA (DURACION APROX.3 A¥OS),MICROORDENADOR DE CONTROL CON DISPLAY, EQUIPO DE ASPIRACION, MONTADO EN ARMARIO METALICO MURAL, CON PROTECCION IP-53 ALIMENTACION 230 V 50 HZ INCLUIDOS: 18 FILTROS EXTRAPLANOS TIPO PL 1 MANUAL DE MONTAJE, USO Y MANTENIMIENTO N§ SERIE: | -2 | Articulo | 1 | 1 | 7900 |  | 1 | S3 303 | tha | 20140110 | 19000101
3311 | 666 | -1 | 7033 | T01KM212ND18 | KMQ-212 ND 18 TOMAS GARAJE | DETECTOR DE CO TIPO KMQ 212 ND 18 TOMAS PARA DETECCION DE MONOXIDO DE CARBONO EN AIRE AMBIENTE, MARGEN DE MEDIDA 0...300 PPM, HOMOLOGACION MINER CDM0000007, DISPUESTO PARA 18 PUNTOS DE DETECCION, CON BLOQUE DE VALVULAS DE CONMUTACION, MEDIDAS DE FLUJO CON VIGILANCIA, SENSOR DE OXIDACION ELECTROQUIMICA (DURACION APROX.3 A¥OS),MICROORDENADOR DE CONTROL CON DISPLAY, EQUIPO DE ASPIRACION, MONTADO EN ARMARIO METALICO MURAL, CON PROTECCION IP-53 ALIMENTACION 230 V 50 HZ INCLUIDOS: 18 FILTROS EXTRAPLANOS TIPO PL 1 MANUAL DE MONTAJE, USO Y MANTENIMIENTO N§ SERIE: | -2 | Articulo | 1 | 1 | 7901 |  | 1 | S3 18 | tha | 20140110 | 19000101
3312 | 666 | -1 | 7033 | T01KM212ND18 | KMQ-212 ND 18 TOMAS GARAJE | DETECTOR DE CO TIPO KMQ 212 ND 18 TOMAS PARA DETECCION DE MONOXIDO DE CARBONO EN AIRE AMBIENTE, MARGEN DE MEDIDA 0...300 PPM, HOMOLOGACION MINER CDM0000007, DISPUESTO PARA 18 PUNTOS DE DETECCION, CON BLOQUE DE VALVULAS DE CONMUTACION, MEDIDAS DE FLUJO CON VIGILANCIA, SENSOR DE OXIDACION ELECTROQUIMICA (DURACION APROX.3 A¥OS),MICROORDENADOR DE CONTROL CON DISPLAY, EQUIPO DE ASPIRACION, MONTADO EN ARMARIO METALICO MURAL, CON PROTECCION IP-53 ALIMENTACION 230 V 50 HZ INCLUIDOS: 18 FILTROS EXTRAPLANOS TIPO PL 1 MANUAL DE MONTAJE, USO Y MANTENIMIENTO N§ SERIE: | -2 | Articulo | 1 | 1 | 7902 |  | 1 | S3 14 | tha | 20140110 | 19000101
3313 | 666 | -1 | 7033 | T01KM212ND18 | KMQ-212 ND 18 TOMAS GARAJE | DETECTOR DE CO TIPO KMQ 212 ND 18 TOMAS PARA DETECCION DE MONOXIDO DE CARBONO EN AIRE AMBIENTE, MARGEN DE MEDIDA 0...300 PPM, HOMOLOGACION MINER CDM0000007, DISPUESTO PARA 18 PUNTOS DE DETECCION, CON BLOQUE DE VALVULAS DE CONMUTACION, MEDIDAS DE FLUJO CON VIGILANCIA, SENSOR DE OXIDACION ELECTROQUIMICA (DURACION APROX.3 A¥OS),MICROORDENADOR DE CONTROL CON DISPLAY, EQUIPO DE ASPIRACION, MONTADO EN ARMARIO METALICO MURAL, CON PROTECCION IP-53 ALIMENTACION 230 V 50 HZ INCLUIDOS: 18 FILTROS EXTRAPLANOS TIPO PL 1 MANUAL DE MONTAJE, USO Y MANTENIMIENTO N§ SERIE: | -2 | Articulo | 1 | 1 | 7903 |  | 1 |  | tha | 20140110 | 19000101
3314 | 666 | -1 | 7033 | T01KM212ND18 | KMQ-212 ND 18 TOMAS GARAJE | DETECTOR DE CO TIPO KMQ 212 ND 18 TOMAS PARA DETECCION DE MONOXIDO DE CARBONO EN AIRE AMBIENTE, MARGEN DE MEDIDA 0...300 PPM, HOMOLOGACION MINER CDM0000007, DISPUESTO PARA 18 PUNTOS DE DETECCION, CON BLOQUE DE VALVULAS DE CONMUTACION, MEDIDAS DE FLUJO CON VIGILANCIA, SENSOR DE OXIDACION ELECTROQUIMICA (DURACION APROX.3 A¥OS),MICROORDENADOR DE CONTROL CON DISPLAY, EQUIPO DE ASPIRACION, MONTADO EN ARMARIO METALICO MURAL, CON PROTECCION IP-53 ALIMENTACION 230 V 50 HZ INCLUIDOS: 18 FILTROS EXTRAPLANOS TIPO PL 1 MANUAL DE MONTAJE, USO Y MANTENIMIENTO N§ SERIE: | -2 | Articulo | 1 | 1 | 7904 |  | 1 | S4 595 | tha | 20140110 | 19000101
3315 | 666 | -1 | 7033 | T01KM212ND18 | KMQ-212 ND 18 TOMAS GARAJE | DETECTOR DE CO TIPO KMQ 212 ND 18 TOMAS PARA DETECCION DE MONOXIDO DE CARBONO EN AIRE AMBIENTE, MARGEN DE MEDIDA 0...300 PPM, HOMOLOGACION MINER CDM0000007, DISPUESTO PARA 18 PUNTOS DE DETECCION, CON BLOQUE DE VALVULAS DE CONMUTACION, MEDIDAS DE FLUJO CON VIGILANCIA, SENSOR DE OXIDACION ELECTROQUIMICA (DURACION APROX.3 A¥OS),MICROORDENADOR DE CONTROL CON DISPLAY, EQUIPO DE ASPIRACION, MONTADO EN ARMARIO METALICO MURAL, CON PROTECCION IP-53 ALIMENTACION 230 V 50 HZ INCLUIDOS: 18 FILTROS EXTRAPLANOS TIPO PL 1 MANUAL DE MONTAJE, USO Y MANTENIMIENTO N§ SERIE: | -2 | Articulo | 1 | 1 | 7905 |  | 1 | S4 307 | tha | 20140110 | 19000101
3316 | 666 | -1 | 7033 | T01KM212ND18 | KMQ-212 ND 18 TOMAS GARAJE | DETECTOR DE CO TIPO KMQ 212 ND 18 TOMAS PARA DETECCION DE MONOXIDO DE CARBONO EN AIRE AMBIENTE, MARGEN DE MEDIDA 0...300 PPM, HOMOLOGACION MINER CDM0000007, DISPUESTO PARA 18 PUNTOS DE DETECCION, CON BLOQUE DE VALVULAS DE CONMUTACION, MEDIDAS DE FLUJO CON VIGILANCIA, SENSOR DE OXIDACION ELECTROQUIMICA (DURACION APROX.3 A¥OS),MICROORDENADOR DE CONTROL CON DISPLAY, EQUIPO DE ASPIRACION, MONTADO EN ARMARIO METALICO MURAL, CON PROTECCION IP-53 ALIMENTACION 230 V 50 HZ INCLUIDOS: 18 FILTROS EXTRAPLANOS TIPO PL 1 MANUAL DE MONTAJE, USO Y MANTENIMIENTO N§ SERIE: | -2 | Articulo | 1 | 1 | 7906 |  | 1 | S4 18 | tha | 20140110 | 19000101
3317 | 666 | -1 | 7033 | T01KM212ND18 | KMQ-212 ND 18 TOMAS GARAJE | DETECTOR DE CO TIPO KMQ 212 ND 18 TOMAS PARA DETECCION DE MONOXIDO DE CARBONO EN AIRE AMBIENTE, MARGEN DE MEDIDA 0...300 PPM, HOMOLOGACION MINER CDM0000007, DISPUESTO PARA 18 PUNTOS DE DETECCION, CON BLOQUE DE VALVULAS DE CONMUTACION, MEDIDAS DE FLUJO CON VIGILANCIA, SENSOR DE OXIDACION ELECTROQUIMICA (DURACION APROX.3 A¥OS),MICROORDENADOR DE CONTROL CON DISPLAY, EQUIPO DE ASPIRACION, MONTADO EN ARMARIO METALICO MURAL, CON PROTECCION IP-53 ALIMENTACION 230 V 50 HZ INCLUIDOS: 18 FILTROS EXTRAPLANOS TIPO PL 1 MANUAL DE MONTAJE, USO Y MANTENIMIENTO N§ SERIE: | -2 | Articulo | 1 | 1 | 7907 |  | 1 | S4 14 | tha | 20140110 | 19000101
3318 | 666 | -1 | 7026 | T01KM212ND04 | KMQ-212 ND 4 TOMAS GARAJE | DETECTOR DE CO TIPO KMQ 212 ND 4 TOMAS PARA DETECCION DE MONOXIDO DE CARBONO EN AIRE AMBIENTE, MARGEN DE MEDIDA 0...300 PPM, HOMOLOGACION MINER CDM0000007, DISPUESTO PARA 4 PUNTOS DE DETECCION, CON BLOQUE DE VALVULAS DE CONMUTACION, MEDIDAS DE FLUJO CON VIGILANCIA, SENSOR DE OXIDACION ELECTROQUIMICA (DURACION APROX.3 A¥OS),MICROORDENADOR DE CONTROL CON DISPLAY, EQUIPO DE ASPIRACION, MONTADO EN ARMARIO METALICO MURAL, CON PROTECCION IP-53 ALIMENTACION 230 V 50 HZ INCLUIDOS: 4 FILTROS EXTRAPLANOS TIPO PL 1 MANUAL DE MONTAJE, USO Y MANTENIMIENTO N§ SERIE: | -2 | Articulo | 1 | 1 | 7994 |  | 1 | S1 | tha | 20140110 | 19000101
3319 | 667 | -1 | 3539 | T01OT0KMQ14T | KMQ-212 14 TOMAS | DETECTOR DE CO TIPO KMQ 212 CO 14 TOMAS PARA DETECCION DE MONOXIDO DE CARBONO EN AIRE AMBIENTE, MARGEN DE MEDIDA 0...300 PPM, HOMOLOGACION MINER CDM 0004, DISPUESTO PARA 14 PUNTOS DE DETECCION, CON BLOQUE DE VALVULAS DE CONMUTACION, MEDIDAS DE FLUJO CON VIGILANCIA, SENSOR DE OXIDACION ELECTROQUIMICA (DURACION APROX.3 A¥OS),MICROORDENADOR DE CONTROL CON DISPLAY, EQUIPO DE ASPIRACION, MONTADO EN ARMARIO METALICO MURAL, CON PROTECCION IP-53 ALIMENTACION 230 V 50 HZ INCLUIDOS: 14 FILTROS EXTRAPLANOS TIPO PL 1 MANUAL DE MONTAJE, USO Y MANTENIMIENTO | -2 | Articulo | 1 | 1 | 6686 |  | 1 |  | tha | 20140110 | 19000101
3320 | 667 | -1 | 3541 | T01OT0KMQ18T | KMQ-212 18 TOMAS | DETECTOR DE CO TIPO KMQ 212 CO 18 TOMAS PARA DETECCION DE MONOXIDO DE CARBONO EN AIRE AMBIENTE, MARGEN DE MEDIDA 0...300 PPM, HOMOLOGACION MINER CDM 0004, DISPUESTO PARA 18 PUNTOS DE DETECCION, CON BLOQUE DE VALVULAS DE CONMUTACION, MEDIDAS DE FLUJO CON VIGILANCIA, SENSOR DE OXIDACION ELECTROQUIMICA (DURACION APROX.3 A¥OS),MICROORDENADOR DE CONTROL CON DISPLAY, EQUIPO DE ASPIRACION, MONTADO EN ARMARIO METALICO MURAL, CON PROTECCION IP-53 ALIMENTACION A 230 V 50 HZ INCLUIDOS: 18 FILTROS EXTRAPLANOS TIPO PL 1 MANUAL DE MONTAJE, USO Y MANTENIMIENTO | -2 | Articulo | 1 | 1 | 6687 |  | 1 |  | tha | 20140110 | 19000101
3321 | 667 | -1 | 3541 | T01OT0KMQ18T | KMQ-212 18 TOMAS | DETECTOR DE CO TIPO KMQ 212 CO 18 TOMAS PARA DETECCION DE MONOXIDO DE CARBONO EN AIRE AMBIENTE, MARGEN DE MEDIDA 0...300 PPM, HOMOLOGACION MINER CDM 0004, DISPUESTO PARA 18 PUNTOS DE DETECCION, CON BLOQUE DE VALVULAS DE CONMUTACION, MEDIDAS DE FLUJO CON VIGILANCIA, SENSOR DE OXIDACION ELECTROQUIMICA (DURACION APROX.3 A¥OS),MICROORDENADOR DE CONTROL CON DISPLAY, EQUIPO DE ASPIRACION, MONTADO EN ARMARIO METALICO MURAL, CON PROTECCION IP-53 ALIMENTACION A 230 V 50 HZ INCLUIDOS: 18 FILTROS EXTRAPLANOS TIPO PL 1 MANUAL DE MONTAJE, USO Y MANTENIMIENTO | -2 | Articulo | 1 | 1 | 6924 |  | 1 |  | tha | 20140110 | 19000101
3322 | 667 | -1 | 7034 | T01KM212ND20 | KMQ-212 ND 20 TOMAS GARAJE | DETECTOR DE CO TIPO KMQ 212 ND 20 TOMAS PARA DETECCION DE MONOXIDO DE CARBONO EN AIRE AMBIENTE, MARGEN DE MEDIDA 0...300 PPM, HOMOLOGACION MINER CDM0000007, DISPUESTO PARA 20 PUNTOS DE DETECCION, CON BLOQUE DE VALVULAS DE CONMUTACION, MEDIDAS DE FLUJO CON VIGILANCIA, SENSOR DE OXIDACION ELECTROQUIMICA (DURACION APROX.3 A¥OS),MICROORDENADOR DE CONTROL CON DISPLAY, EQUIPO DE ASPIRACION, MONTADO EN ARMARIO METALICO MURAL, CON PROTECCION IP-53 ALIMENTACION 230 V 50 HZ INCLUIDOS: 20 FILTROS EXTRAPLANOS TIPO PL 1 MANUAL DE MONTAJE, USO Y MANTENIMIENTO N§ SERIE: | -2 | Articulo | 1 | 1 | 7773 |  | 1 |  | tha | 20140110 | 19000101
3323 | 667 | -1 | 7030 | T01KM212ND12 | KMQ-212 ND 12 TOMAS GARAJE | DETECTOR DE CO TIPO KMQ 212 ND 12 TOMAS PARA DETECCION DE MONOXIDO DE CARBONO EN AIRE AMBIENTE, MARGEN DE MEDIDA 0...300 PPM, HOMOLOGACION MINER CDM0000007, DISPUESTO PARA 12 PUNTOS DE DETECCION, CON BLOQUE DE VALVULAS DE CONMUTACION, MEDIDAS DE FLUJO CON VIGILANCIA, SENSOR DE OXIDACION ELECTROQUIMICA (DURACION APROX.3 A¥OS),MICROORDENADOR DE CONTROL CON DISPLAY, EQUIPO DE ASPIRACION, MONTADO EN ARMARIO METALICO MURAL, CON PROTECCION IP-53 ALIMENTACION 230 V 50 HZ INCLUIDOS: 12 FILTROS EXTRAPLANOS TIPO PL 1 MANUAL DE MONTAJE, USO Y MANTENIMIENTO N§ SERIE: | -2 | Articulo | 1 | 1 | 7774 |  | 1 |  | tha | 20140110 | 19000101
3324 | 667 | -1 | 7030 | T01KM212ND12 | KMQ-212 ND 12 TOMAS GARAJE | DETECTOR DE CO TIPO KMQ 212 ND 12 TOMAS PARA DETECCION DE MONOXIDO DE CARBONO EN AIRE AMBIENTE, MARGEN DE MEDIDA 0...300 PPM, HOMOLOGACION MINER CDM0000007, DISPUESTO PARA 12 PUNTOS DE DETECCION, CON BLOQUE DE VALVULAS DE CONMUTACION, MEDIDAS DE FLUJO CON VIGILANCIA, SENSOR DE OXIDACION ELECTROQUIMICA (DURACION APROX.3 A¥OS),MICROORDENADOR DE CONTROL CON DISPLAY, EQUIPO DE ASPIRACION, MONTADO EN ARMARIO METALICO MURAL, CON PROTECCION IP-53 ALIMENTACION 230 V 50 HZ INCLUIDOS: 12 FILTROS EXTRAPLANOS TIPO PL 1 MANUAL DE MONTAJE, USO Y MANTENIMIENTO N§ SERIE: | -2 | Articulo | 1 | 1 | 7775 |  | 1 |  | tha | 20140110 | 19000101
3325 | 667 | -1 | 7028 | T01KM212ND08 | KMQ-212 ND 8 TOMAS GARAJE | DETECTOR DE CO TIPO KMQ 212 ND 8 TOMAS PARA DETECCION DE MONOXIDO DE CARBONO EN AIRE AMBIENTE, MARGEN DE MEDIDA 0...300 PPM, HOMOLOGACION MINER CDM0000007, DISPUESTO PARA 8 PUNTOS DE DETECCION, CON BLOQUE DE VALVULAS DE CONMUTACION, MEDIDAS DE FLUJO CON VIGILANCIA, SENSOR DE OXIDACION ELECTROQUIMICA (DURACION APROX.3 A¥OS),MICROORDENADOR DE CONTROL CON DISPLAY, EQUIPO DE ASPIRACION, MONTADO EN ARMARIO METALICO MURAL, CON PROTECCION IP-53 ALIMENTACION 230 V 50 HZ INCLUIDOS: 8 FILTROS EXTRAPLANOS TIPO PL 1 MANUAL DE MONTAJE, USO Y MANTENIMIENTO N§ SERIE: | -2 | Articulo | 1 | 1 | 7776 |  | 1 |  | tha | 20140110 | 19000101
3326 | 668 | -1 | 3542 | T01OT0KMQ20T | KMQ-212 20 TOMAS | DETECTOR DE CO TIPO KMQ 212 CO 20 TOMAS PARA DETECCION DE MONOXIDO DE CARBONO EN AIRE AMBIENTE, MARGEN DE MEDIDA 0...300 PPM, HOMOLOGACION MINER CDM 0004, DISPUESTO PARA 20 PUNTOS DE DETECCION, CON BLOQUE DE VALVULAS DE CONMUTACION, MEDIDAS DE FLUJO CON VIGILANCIA, SENSOR DE OXIDACION ELECTROQUIMICA (DURACION APROX.3 A¥OS),MICROORDENADOR DE CONTROL CON DISPLAY, EQUIPO DE ASPIRACION, MONTADO EN ARMARIO METALICO MURAL, CON PROTECCION IP-53 ALIMENTACION 230 V 50 HZ INCLUIDOS: 20 FILTROS EXTRAPLANOS TIPO PL 1 MANUAL DE MONTAJE, USO Y MANTENIMIENTO | -2 | Articulo | 1 | 1 | 6830 |  | 1 | Sotano-1 Plaza-1100 | tha | 20140110 | 19000101
3327 | 668 | -1 | 3542 | T01OT0KMQ20T | KMQ-212 20 TOMAS | DETECTOR DE CO TIPO KMQ 212 CO 20 TOMAS PARA DETECCION DE MONOXIDO DE CARBONO EN AIRE AMBIENTE, MARGEN DE MEDIDA 0...300 PPM, HOMOLOGACION MINER CDM 0004, DISPUESTO PARA 20 PUNTOS DE DETECCION, CON BLOQUE DE VALVULAS DE CONMUTACION, MEDIDAS DE FLUJO CON VIGILANCIA, SENSOR DE OXIDACION ELECTROQUIMICA (DURACION APROX.3 A¥OS),MICROORDENADOR DE CONTROL CON DISPLAY, EQUIPO DE ASPIRACION, MONTADO EN ARMARIO METALICO MURAL, CON PROTECCION IP-53 ALIMENTACION 230 V 50 HZ INCLUIDOS: 20 FILTROS EXTRAPLANOS TIPO PL 1 MANUAL DE MONTAJE, USO Y MANTENIMIENTO | -2 | Articulo | 1 | 1 | 6831 |  | 1 | Sotano-2 Plaza-1299 | tha | 20140110 | 19000101
3328 | 668 | -1 | 3541 | T01OT0KMQ18T | KMQ-212 18 TOMAS | DETECTOR DE CO TIPO KMQ 212 CO 18 TOMAS PARA DETECCION DE MONOXIDO DE CARBONO EN AIRE AMBIENTE, MARGEN DE MEDIDA 0...300 PPM, HOMOLOGACION MINER CDM 0004, DISPUESTO PARA 18 PUNTOS DE DETECCION, CON BLOQUE DE VALVULAS DE CONMUTACION, MEDIDAS DE FLUJO CON VIGILANCIA, SENSOR DE OXIDACION ELECTROQUIMICA (DURACION APROX.3 A¥OS),MICROORDENADOR DE CONTROL CON DISPLAY, EQUIPO DE ASPIRACION, MONTADO EN ARMARIO METALICO MURAL, CON PROTECCION IP-53 ALIMENTACION A 230 V 50 HZ INCLUIDOS: 18 FILTROS EXTRAPLANOS TIPO PL 1 MANUAL DE MONTAJE, USO Y MANTENIMIENTO | -2 | Articulo | 1 | 1 | 6859 |  | 1 | Sotano-4 Plaza-746 | tha | 20140110 | 19000101
3329 | 668 | -1 | 3541 | T01OT0KMQ18T | KMQ-212 18 TOMAS | DETECTOR DE CO TIPO KMQ 212 CO 18 TOMAS PARA DETECCION DE MONOXIDO DE CARBONO EN AIRE AMBIENTE, MARGEN DE MEDIDA 0...300 PPM, HOMOLOGACION MINER CDM 0004, DISPUESTO PARA 18 PUNTOS DE DETECCION, CON BLOQUE DE VALVULAS DE CONMUTACION, MEDIDAS DE FLUJO CON VIGILANCIA, SENSOR DE OXIDACION ELECTROQUIMICA (DURACION APROX.3 A¥OS),MICROORDENADOR DE CONTROL CON DISPLAY, EQUIPO DE ASPIRACION, MONTADO EN ARMARIO METALICO MURAL, CON PROTECCION IP-53 ALIMENTACION A 230 V 50 HZ INCLUIDOS: 18 FILTROS EXTRAPLANOS TIPO PL 1 MANUAL DE MONTAJE, USO Y MANTENIMIENTO | -2 | Articulo | 1 | 1 | 6860 |  | 1 | Sotano-3 Plaza-528 | tha | 20140110 | 19000101
3330 | 668 | -1 | 3541 | T01OT0KMQ18T | KMQ-212 18 TOMAS | DETECTOR DE CO TIPO KMQ 212 CO 18 TOMAS PARA DETECCION DE MONOXIDO DE CARBONO EN AIRE AMBIENTE, MARGEN DE MEDIDA 0...300 PPM, HOMOLOGACION MINER CDM 0004, DISPUESTO PARA 18 PUNTOS DE DETECCION, CON BLOQUE DE VALVULAS DE CONMUTACION, MEDIDAS DE FLUJO CON VIGILANCIA, SENSOR DE OXIDACION ELECTROQUIMICA (DURACION APROX.3 A¥OS),MICROORDENADOR DE CONTROL CON DISPLAY, EQUIPO DE ASPIRACION, MONTADO EN ARMARIO METALICO MURAL, CON PROTECCION IP-53 ALIMENTACION A 230 V 50 HZ INCLUIDOS: 18 FILTROS EXTRAPLANOS TIPO PL 1 MANUAL DE MONTAJE, USO Y MANTENIMIENTO | -2 | Articulo | 1 | 1 | 6861 |  | 1 | Sotano-2 Plaza-319 | tha | 20140110 | 19000101
3331 | 668 | -1 | 3541 | T01OT0KMQ18T | KMQ-212 18 TOMAS | DETECTOR DE CO TIPO KMQ 212 CO 18 TOMAS PARA DETECCION DE MONOXIDO DE CARBONO EN AIRE AMBIENTE, MARGEN DE MEDIDA 0...300 PPM, HOMOLOGACION MINER CDM 0004, DISPUESTO PARA 18 PUNTOS DE DETECCION, CON BLOQUE DE VALVULAS DE CONMUTACION, MEDIDAS DE FLUJO CON VIGILANCIA, SENSOR DE OXIDACION ELECTROQUIMICA (DURACION APROX.3 A¥OS),MICROORDENADOR DE CONTROL CON DISPLAY, EQUIPO DE ASPIRACION, MONTADO EN ARMARIO METALICO MURAL, CON PROTECCION IP-53 ALIMENTACION A 230 V 50 HZ INCLUIDOS: 18 FILTROS EXTRAPLANOS TIPO PL 1 MANUAL DE MONTAJE, USO Y MANTENIMIENTO | -2 | Articulo | 1 | 1 | 6862 |  | 1 | Sotano-1 Plaza-129 | tha | 20140110 | 19000101
3332 | 669 | -1 | 7034 | T01KM212ND20 | KMQ-212 ND 20 TOMAS GARAJE | DETECTOR DE CO TIPO KMQ 212 ND 20 TOMAS PARA DETECCION DE MONOXIDO DE CARBONO EN AIRE AMBIENTE, MARGEN DE MEDIDA 0...300 PPM, HOMOLOGACION MINER CDM0000007, DISPUESTO PARA 20 PUNTOS DE DETECCION, CON BLOQUE DE VALVULAS DE CONMUTACION, MEDIDAS DE FLUJO CON VIGILANCIA, SENSOR DE OXIDACION ELECTROQUIMICA (DURACION APROX.3 A¥OS),MICROORDENADOR DE CONTROL CON DISPLAY, EQUIPO DE ASPIRACION, MONTADO EN ARMARIO METALICO MURAL, CON PROTECCION IP-53 ALIMENTACION 230 V 50 HZ INCLUIDOS: 20 FILTROS EXTRAPLANOS TIPO PL 1 MANUAL DE MONTAJE, USO Y MANTENIMIENTO N§ SERIE: | -2 | Articulo | 1 | 1 | 7424 |  | 1 | SS P-5366 | tha | 20140110 | 19000101
3333 | 669 | -1 | 7034 | T01KM212ND20 | KMQ-212 ND 20 TOMAS GARAJE | DETECTOR DE CO TIPO KMQ 212 ND 20 TOMAS PARA DETECCION DE MONOXIDO DE CARBONO EN AIRE AMBIENTE, MARGEN DE MEDIDA 0...300 PPM, HOMOLOGACION MINER CDM0000007, DISPUESTO PARA 20 PUNTOS DE DETECCION, CON BLOQUE DE VALVULAS DE CONMUTACION, MEDIDAS DE FLUJO CON VIGILANCIA, SENSOR DE OXIDACION ELECTROQUIMICA (DURACION APROX.3 A¥OS),MICROORDENADOR DE CONTROL CON DISPLAY, EQUIPO DE ASPIRACION, MONTADO EN ARMARIO METALICO MURAL, CON PROTECCION IP-53 ALIMENTACION 230 V 50 HZ INCLUIDOS: 20 FILTROS EXTRAPLANOS TIPO PL 1 MANUAL DE MONTAJE, USO Y MANTENIMIENTO N§ SERIE: | -2 | Articulo | 1 | 1 | 7425 |  | 1 | SS P-5008 | tha | 20140110 | 19000101
3334 | 669 | -1 | 7028 | T01KM212ND08 | KMQ-212 ND 8 TOMAS GARAJE | DETECTOR DE CO TIPO KMQ 212 ND 8 TOMAS PARA DETECCION DE MONOXIDO DE CARBONO EN AIRE AMBIENTE, MARGEN DE MEDIDA 0...300 PPM, HOMOLOGACION MINER CDM0000007, DISPUESTO PARA 8 PUNTOS DE DETECCION, CON BLOQUE DE VALVULAS DE CONMUTACION, MEDIDAS DE FLUJO CON VIGILANCIA, SENSOR DE OXIDACION ELECTROQUIMICA (DURACION APROX.3 A¥OS),MICROORDENADOR DE CONTROL CON DISPLAY, EQUIPO DE ASPIRACION, MONTADO EN ARMARIO METALICO MURAL, CON PROTECCION IP-53 ALIMENTACION 230 V 50 HZ INCLUIDOS: 8 FILTROS EXTRAPLANOS TIPO PL 1 MANUAL DE MONTAJE, USO Y MANTENIMIENTO N§ SERIE: | -2 | Articulo | 1 | 1 | 7426 |  | 1 | SS P-5058 | tha | 20140110 | 19000101
3335 | 669 | -1 | 7028 | T01KM212ND08 | KMQ-212 ND 8 TOMAS GARAJE | DETECTOR DE CO TIPO KMQ 212 ND 8 TOMAS PARA DETECCION DE MONOXIDO DE CARBONO EN AIRE AMBIENTE, MARGEN DE MEDIDA 0...300 PPM, HOMOLOGACION MINER CDM0000007, DISPUESTO PARA 8 PUNTOS DE DETECCION, CON BLOQUE DE VALVULAS DE CONMUTACION, MEDIDAS DE FLUJO CON VIGILANCIA, SENSOR DE OXIDACION ELECTROQUIMICA (DURACION APROX.3 A¥OS),MICROORDENADOR DE CONTROL CON DISPLAY, EQUIPO DE ASPIRACION, MONTADO EN ARMARIO METALICO MURAL, CON PROTECCION IP-53 ALIMENTACION 230 V 50 HZ INCLUIDOS: 8 FILTROS EXTRAPLANOS TIPO PL 1 MANUAL DE MONTAJE, USO Y MANTENIMIENTO N§ SERIE: | -2 | Articulo | 1 | 1 | 7427 |  | 1 | SS P-5127 | tha | 20140110 | 19000101
3336 | 669 | -1 | 7034 | T01KM212ND20 | KMQ-212 ND 20 TOMAS GARAJE | DETECTOR DE CO TIPO KMQ 212 ND 20 TOMAS PARA DETECCION DE MONOXIDO DE CARBONO EN AIRE AMBIENTE, MARGEN DE MEDIDA 0...300 PPM, HOMOLOGACION MINER CDM0000007, DISPUESTO PARA 20 PUNTOS DE DETECCION, CON BLOQUE DE VALVULAS DE CONMUTACION, MEDIDAS DE FLUJO CON VIGILANCIA, SENSOR DE OXIDACION ELECTROQUIMICA (DURACION APROX.3 A¥OS),MICROORDENADOR DE CONTROL CON DISPLAY, EQUIPO DE ASPIRACION, MONTADO EN ARMARIO METALICO MURAL, CON PROTECCION IP-53 ALIMENTACION 230 V 50 HZ INCLUIDOS: 20 FILTROS EXTRAPLANOS TIPO PL 1 MANUAL DE MONTAJE, USO Y MANTENIMIENTO N§ SERIE: | -2 | Articulo | 1 | 1 | 7433 |  | 1 | S4 P-4007 | tha | 20140110 | 19000101
3337 | 669 | -1 | 7034 | T01KM212ND20 | KMQ-212 ND 20 TOMAS GARAJE | DETECTOR DE CO TIPO KMQ 212 ND 20 TOMAS PARA DETECCION DE MONOXIDO DE CARBONO EN AIRE AMBIENTE, MARGEN DE MEDIDA 0...300 PPM, HOMOLOGACION MINER CDM0000007, DISPUESTO PARA 20 PUNTOS DE DETECCION, CON BLOQUE DE VALVULAS DE CONMUTACION, MEDIDAS DE FLUJO CON VIGILANCIA, SENSOR DE OXIDACION ELECTROQUIMICA (DURACION APROX.3 A¥OS),MICROORDENADOR DE CONTROL CON DISPLAY, EQUIPO DE ASPIRACION, MONTADO EN ARMARIO METALICO MURAL, CON PROTECCION IP-53 ALIMENTACION 230 V 50 HZ INCLUIDOS: 20 FILTROS EXTRAPLANOS TIPO PL 1 MANUAL DE MONTAJE, USO Y MANTENIMIENTO N§ SERIE: | -2 | Articulo | 1 | 1 | 7434 |  | 1 | S4 P-4317 | tha | 20140110 | 19000101
3338 | 669 | -1 | 7028 | T01KM212ND08 | KMQ-212 ND 8 TOMAS GARAJE | DETECTOR DE CO TIPO KMQ 212 ND 8 TOMAS PARA DETECCION DE MONOXIDO DE CARBONO EN AIRE AMBIENTE, MARGEN DE MEDIDA 0...300 PPM, HOMOLOGACION MINER CDM0000007, DISPUESTO PARA 8 PUNTOS DE DETECCION, CON BLOQUE DE VALVULAS DE CONMUTACION, MEDIDAS DE FLUJO CON VIGILANCIA, SENSOR DE OXIDACION ELECTROQUIMICA (DURACION APROX.3 A¥OS),MICROORDENADOR DE CONTROL CON DISPLAY, EQUIPO DE ASPIRACION, MONTADO EN ARMARIO METALICO MURAL, CON PROTECCION IP-53 ALIMENTACION 230 V 50 HZ INCLUIDOS: 8 FILTROS EXTRAPLANOS TIPO PL 1 MANUAL DE MONTAJE, USO Y MANTENIMIENTO N§ SERIE: | -2 | Articulo | 1 | 1 | 7435 |  | 1 | S4 P-4049 | tha | 20140110 | 19000101
3339 | 669 | -1 | 7028 | T01KM212ND08 | KMQ-212 ND 8 TOMAS GARAJE | DETECTOR DE CO TIPO KMQ 212 ND 8 TOMAS PARA DETECCION DE MONOXIDO DE CARBONO EN AIRE AMBIENTE, MARGEN DE MEDIDA 0...300 PPM, HOMOLOGACION MINER CDM0000007, DISPUESTO PARA 8 PUNTOS DE DETECCION, CON BLOQUE DE VALVULAS DE CONMUTACION, MEDIDAS DE FLUJO CON VIGILANCIA, SENSOR DE OXIDACION ELECTROQUIMICA (DURACION APROX.3 A¥OS),MICROORDENADOR DE CONTROL CON DISPLAY, EQUIPO DE ASPIRACION, MONTADO EN ARMARIO METALICO MURAL, CON PROTECCION IP-53 ALIMENTACION 230 V 50 HZ INCLUIDOS: 8 FILTROS EXTRAPLANOS TIPO PL 1 MANUAL DE MONTAJE, USO Y MANTENIMIENTO N§ SERIE: | -2 | Articulo | 1 | 1 | 7436 |  | 1 | S4 P-4117 | tha | 20140110 | 19000101
3340 | 669 | -1 | 7034 | T01KM212ND20 | KMQ-212 ND 20 TOMAS GARAJE | DETECTOR DE CO TIPO KMQ 212 ND 20 TOMAS PARA DETECCION DE MONOXIDO DE CARBONO EN AIRE AMBIENTE, MARGEN DE MEDIDA 0...300 PPM, HOMOLOGACION MINER CDM0000007, DISPUESTO PARA 20 PUNTOS DE DETECCION, CON BLOQUE DE VALVULAS DE CONMUTACION, MEDIDAS DE FLUJO CON VIGILANCIA, SENSOR DE OXIDACION ELECTROQUIMICA (DURACION APROX.3 A¥OS),MICROORDENADOR DE CONTROL CON DISPLAY, EQUIPO DE ASPIRACION, MONTADO EN ARMARIO METALICO MURAL, CON PROTECCION IP-53 ALIMENTACION 230 V 50 HZ INCLUIDOS: 20 FILTROS EXTRAPLANOS TIPO PL 1 MANUAL DE MONTAJE, USO Y MANTENIMIENTO N§ SERIE: | -2 | Articulo | 1 | 1 | 7438 |  | 1 | S3 P-3383 | tha | 20140110 | 19000101
3341 | 669 | -1 | 7034 | T01KM212ND20 | KMQ-212 ND 20 TOMAS GARAJE | DETECTOR DE CO TIPO KMQ 212 ND 20 TOMAS PARA DETECCION DE MONOXIDO DE CARBONO EN AIRE AMBIENTE, MARGEN DE MEDIDA 0...300 PPM, HOMOLOGACION MINER CDM0000007, DISPUESTO PARA 20 PUNTOS DE DETECCION, CON BLOQUE DE VALVULAS DE CONMUTACION, MEDIDAS DE FLUJO CON VIGILANCIA, SENSOR DE OXIDACION ELECTROQUIMICA (DURACION APROX.3 A¥OS),MICROORDENADOR DE CONTROL CON DISPLAY, EQUIPO DE ASPIRACION, MONTADO EN ARMARIO METALICO MURAL, CON PROTECCION IP-53 ALIMENTACION 230 V 50 HZ INCLUIDOS: 20 FILTROS EXTRAPLANOS TIPO PL 1 MANUAL DE MONTAJE, USO Y MANTENIMIENTO N§ SERIE: | -2 | Articulo | 1 | 1 | 7439 |  | 1 | S3 P-3330 | tha | 20140110 | 19000101
3342 | 669 | -1 | 7034 | T01KM212ND20 | KMQ-212 ND 20 TOMAS GARAJE | DETECTOR DE CO TIPO KMQ 212 ND 20 TOMAS PARA DETECCION DE MONOXIDO DE CARBONO EN AIRE AMBIENTE, MARGEN DE MEDIDA 0...300 PPM, HOMOLOGACION MINER CDM0000007, DISPUESTO PARA 20 PUNTOS DE DETECCION, CON BLOQUE DE VALVULAS DE CONMUTACION, MEDIDAS DE FLUJO CON VIGILANCIA, SENSOR DE OXIDACION ELECTROQUIMICA (DURACION APROX.3 A¥OS),MICROORDENADOR DE CONTROL CON DISPLAY, EQUIPO DE ASPIRACION, MONTADO EN ARMARIO METALICO MURAL, CON PROTECCION IP-53 ALIMENTACION 230 V 50 HZ INCLUIDOS: 20 FILTROS EXTRAPLANOS TIPO PL 1 MANUAL DE MONTAJE, USO Y MANTENIMIENTO N§ SERIE: | -2 | Articulo | 1 | 1 | 7440 |  | 1 | S3 P-3072 | tha | 20140110 | 19000101
3343 | 669 | -1 | 7028 | T01KM212ND08 | KMQ-212 ND 8 TOMAS GARAJE | DETECTOR DE CO TIPO KMQ 212 ND 8 TOMAS PARA DETECCION DE MONOXIDO DE CARBONO EN AIRE AMBIENTE, MARGEN DE MEDIDA 0...300 PPM, HOMOLOGACION MINER CDM0000007, DISPUESTO PARA 8 PUNTOS DE DETECCION, CON BLOQUE DE VALVULAS DE CONMUTACION, MEDIDAS DE FLUJO CON VIGILANCIA, SENSOR DE OXIDACION ELECTROQUIMICA (DURACION APROX.3 A¥OS),MICROORDENADOR DE CONTROL CON DISPLAY, EQUIPO DE ASPIRACION, MONTADO EN ARMARIO METALICO MURAL, CON PROTECCION IP-53 ALIMENTACION 230 V 50 HZ INCLUIDOS: 8 FILTROS EXTRAPLANOS TIPO PL 1 MANUAL DE MONTAJE, USO Y MANTENIMIENTO N§ SERIE: | -2 | Articulo | 1 | 1 | 7441 |  | 1 | S3 P-3163 | tha | 20140110 | 19000101
3344 | 669 | -1 | 7034 | T01KM212ND20 | KMQ-212 ND 20 TOMAS GARAJE | DETECTOR DE CO TIPO KMQ 212 ND 20 TOMAS PARA DETECCION DE MONOXIDO DE CARBONO EN AIRE AMBIENTE, MARGEN DE MEDIDA 0...300 PPM, HOMOLOGACION MINER CDM0000007, DISPUESTO PARA 20 PUNTOS DE DETECCION, CON BLOQUE DE VALVULAS DE CONMUTACION, MEDIDAS DE FLUJO CON VIGILANCIA, SENSOR DE OXIDACION ELECTROQUIMICA (DURACION APROX.3 A¥OS),MICROORDENADOR DE CONTROL CON DISPLAY, EQUIPO DE ASPIRACION, MONTADO EN ARMARIO METALICO MURAL, CON PROTECCION IP-53 ALIMENTACION 230 V 50 HZ INCLUIDOS: 20 FILTROS EXTRAPLANOS TIPO PL 1 MANUAL DE MONTAJE, USO Y MANTENIMIENTO N§ SERIE: | -2 | Articulo | 1 | 1 | 7443 |  | 1 | S2 P-2319 | tha | 20140110 | 19000101
3345 | 669 | -1 | 7034 | T01KM212ND20 | KMQ-212 ND 20 TOMAS GARAJE | DETECTOR DE CO TIPO KMQ 212 ND 20 TOMAS PARA DETECCION DE MONOXIDO DE CARBONO EN AIRE AMBIENTE, MARGEN DE MEDIDA 0...300 PPM, HOMOLOGACION MINER CDM0000007, DISPUESTO PARA 20 PUNTOS DE DETECCION, CON BLOQUE DE VALVULAS DE CONMUTACION, MEDIDAS DE FLUJO CON VIGILANCIA, SENSOR DE OXIDACION ELECTROQUIMICA (DURACION APROX.3 A¥OS),MICROORDENADOR DE CONTROL CON DISPLAY, EQUIPO DE ASPIRACION, MONTADO EN ARMARIO METALICO MURAL, CON PROTECCION IP-53 ALIMENTACION 230 V 50 HZ INCLUIDOS: 20 FILTROS EXTRAPLANOS TIPO PL 1 MANUAL DE MONTAJE, USO Y MANTENIMIENTO N§ SERIE: | -2 | Articulo | 1 | 1 | 7444 |  | 1 | S2 P-2072 | tha | 20140110 | 19000101
3346 | 669 | -1 | 7034 | T01KM212ND20 | KMQ-212 ND 20 TOMAS GARAJE | DETECTOR DE CO TIPO KMQ 212 ND 20 TOMAS PARA DETECCION DE MONOXIDO DE CARBONO EN AIRE AMBIENTE, MARGEN DE MEDIDA 0...300 PPM, HOMOLOGACION MINER CDM0000007, DISPUESTO PARA 20 PUNTOS DE DETECCION, CON BLOQUE DE VALVULAS DE CONMUTACION, MEDIDAS DE FLUJO CON VIGILANCIA, SENSOR DE OXIDACION ELECTROQUIMICA (DURACION APROX.3 A¥OS),MICROORDENADOR DE CONTROL CON DISPLAY, EQUIPO DE ASPIRACION, MONTADO EN ARMARIO METALICO MURAL, CON PROTECCION IP-53 ALIMENTACION 230 V 50 HZ INCLUIDOS: 20 FILTROS EXTRAPLANOS TIPO PL 1 MANUAL DE MONTAJE, USO Y MANTENIMIENTO N§ SERIE: | -2 | Articulo | 1 | 1 | 7445 |  | 1 | S2 P-2368 | tha | 20140110 | 19000101
3347 | 669 | -1 | 7028 | T01KM212ND08 | KMQ-212 ND 8 TOMAS GARAJE | DETECTOR DE CO TIPO KMQ 212 ND 8 TOMAS PARA DETECCION DE MONOXIDO DE CARBONO EN AIRE AMBIENTE, MARGEN DE MEDIDA 0...300 PPM, HOMOLOGACION MINER CDM0000007, DISPUESTO PARA 8 PUNTOS DE DETECCION, CON BLOQUE DE VALVULAS DE CONMUTACION, MEDIDAS DE FLUJO CON VIGILANCIA, SENSOR DE OXIDACION ELECTROQUIMICA (DURACION APROX.3 A¥OS),MICROORDENADOR DE CONTROL CON DISPLAY, EQUIPO DE ASPIRACION, MONTADO EN ARMARIO METALICO MURAL, CON PROTECCION IP-53 ALIMENTACION 230 V 50 HZ INCLUIDOS: 8 FILTROS EXTRAPLANOS TIPO PL 1 MANUAL DE MONTAJE, USO Y MANTENIMIENTO N§ SERIE: | -2 | Articulo | 1 | 1 | 7446 |  | 1 | S2 P-2164 | tha | 20140110 | 19000101
3348 | 669 | -1 | 7034 | T01KM212ND20 | KMQ-212 ND 20 TOMAS GARAJE | DETECTOR DE CO TIPO KMQ 212 ND 20 TOMAS PARA DETECCION DE MONOXIDO DE CARBONO EN AIRE AMBIENTE, MARGEN DE MEDIDA 0...300 PPM, HOMOLOGACION MINER CDM0000007, DISPUESTO PARA 20 PUNTOS DE DETECCION, CON BLOQUE DE VALVULAS DE CONMUTACION, MEDIDAS DE FLUJO CON VIGILANCIA, SENSOR DE OXIDACION ELECTROQUIMICA (DURACION APROX.3 A¥OS),MICROORDENADOR DE CONTROL CON DISPLAY, EQUIPO DE ASPIRACION, MONTADO EN ARMARIO METALICO MURAL, CON PROTECCION IP-53 ALIMENTACION 230 V 50 HZ INCLUIDOS: 20 FILTROS EXTRAPLANOS TIPO PL 1 MANUAL DE MONTAJE, USO Y MANTENIMIENTO N§ SERIE: | -2 | Articulo | 1 | 1 | 7447 |  | 1 | S1 P-1156 | tha | 20140110 | 19000101
3349 | 669 | -1 | 7034 | T01KM212ND20 | KMQ-212 ND 20 TOMAS GARAJE | DETECTOR DE CO TIPO KMQ 212 ND 20 TOMAS PARA DETECCION DE MONOXIDO DE CARBONO EN AIRE AMBIENTE, MARGEN DE MEDIDA 0...300 PPM, HOMOLOGACION MINER CDM0000007, DISPUESTO PARA 20 PUNTOS DE DETECCION, CON BLOQUE DE VALVULAS DE CONMUTACION, MEDIDAS DE FLUJO CON VIGILANCIA, SENSOR DE OXIDACION ELECTROQUIMICA (DURACION APROX.3 A¥OS),MICROORDENADOR DE CONTROL CON DISPLAY, EQUIPO DE ASPIRACION, MONTADO EN ARMARIO METALICO MURAL, CON PROTECCION IP-53 ALIMENTACION 230 V 50 HZ INCLUIDOS: 20 FILTROS EXTRAPLANOS TIPO PL 1 MANUAL DE MONTAJE, USO Y MANTENIMIENTO N§ SERIE: | -2 | Articulo | 1 | 1 | 7448 |  | 1 | S1 P-1224 B | tha | 20140110 | 19000101
3350 | 669 | -1 | 7027 | T01KM212ND06 | KMQ-212 ND 6 TOMAS GARAJE | DETECTOR DE CO TIPO KMQ 212 ND 6 TOMAS PARA DETECCION DE MONOXIDO DE CARBONO EN AIRE AMBIENTE, MARGEN DE MEDIDA 0...300 PPM, HOMOLOGACION MINER CDM0000007, DISPUESTO PARA 6 PUNTOS DE DETECCION, CON BLOQUE DE VALVULAS DE CONMUTACION, MEDIDAS DE FLUJO CON VIGILANCIA, SENSOR DE OXIDACION ELECTROQUIMICA (DURACION APROX.3 A¥OS),MICROORDENADOR DE CONTROL CON DISPLAY, EQUIPO DE ASPIRACION, MONTADO EN ARMARIO METALICO MURAL, CON PROTECCION IP-53 ALIMENTACION 230 V 50 HZ INCLUIDOS: 6 FILTROS EXTRAPLANOS TIPO PL 1 MANUAL DE MONTAJE, USO Y MANTENIMIENTO N§ SERIE: | -2 | Articulo | 1 | 1 | 7449 |  | 1 | S1 P-1012 | tha | 20140110 | 19000101
3351 | 669 | -1 | 7028 | T01KM212ND08 | KMQ-212 ND 8 TOMAS GARAJE | DETECTOR DE CO TIPO KMQ 212 ND 8 TOMAS PARA DETECCION DE MONOXIDO DE CARBONO EN AIRE AMBIENTE, MARGEN DE MEDIDA 0...300 PPM, HOMOLOGACION MINER CDM0000007, DISPUESTO PARA 8 PUNTOS DE DETECCION, CON BLOQUE DE VALVULAS DE CONMUTACION, MEDIDAS DE FLUJO CON VIGILANCIA, SENSOR DE OXIDACION ELECTROQUIMICA (DURACION APROX.3 A¥OS),MICROORDENADOR DE CONTROL CON DISPLAY, EQUIPO DE ASPIRACION, MONTADO EN ARMARIO METALICO MURAL, CON PROTECCION IP-53 ALIMENTACION 230 V 50 HZ INCLUIDOS: 8 FILTROS EXTRAPLANOS TIPO PL 1 MANUAL DE MONTAJE, USO Y MANTENIMIENTO N§ SERIE: | -2 | Articulo | 1 | 1 | 7450 |  | 1 | S1 P-1141 | tha | 20140110 | 19000101
3352 | 669 | -1 | 7031 | T01KM212ND14 | KMQ-212 ND 14 TOMAS GARAJE | DETECTOR DE CO TIPO KMQ 212 ND 14 TOMAS PARA DETECCION DE MONOXIDO DE CARBONO EN AIRE AMBIENTE, MARGEN DE MEDIDA 0...300 PPM, HOMOLOGACION MINER CDM0000007, DISPUESTO PARA 14 PUNTOS DE DETECCION, CON BLOQUE DE VALVULAS DE CONMUTACION, MEDIDAS DE FLUJO CON VIGILANCIA, SENSOR DE OXIDACION ELECTROQUIMICA (DURACION APROX.3 A¥OS),MICROORDENADOR DE CONTROL CON DISPLAY, EQUIPO DE ASPIRACION, MONTADO EN ARMARIO METALICO MURAL, CON PROTECCION IP-53 ALIMENTACION 230 V 50 HZ INCLUIDOS: 14 FILTROS EXTRAPLANOS TIPO PL 1 MANUAL DE MONTAJE, USO Y MANTENIMIENTO N§ SERIE: | -2 | Articulo | 1 | 1 | 7451 |  | 1 | SS P-8013 | tha | 20140110 | 19000101
3353 | 669 | -1 | 7031 | T01KM212ND14 | KMQ-212 ND 14 TOMAS GARAJE | DETECTOR DE CO TIPO KMQ 212 ND 14 TOMAS PARA DETECCION DE MONOXIDO DE CARBONO EN AIRE AMBIENTE, MARGEN DE MEDIDA 0...300 PPM, HOMOLOGACION MINER CDM0000007, DISPUESTO PARA 14 PUNTOS DE DETECCION, CON BLOQUE DE VALVULAS DE CONMUTACION, MEDIDAS DE FLUJO CON VIGILANCIA, SENSOR DE OXIDACION ELECTROQUIMICA (DURACION APROX.3 A¥OS),MICROORDENADOR DE CONTROL CON DISPLAY, EQUIPO DE ASPIRACION, MONTADO EN ARMARIO METALICO MURAL, CON PROTECCION IP-53 ALIMENTACION 230 V 50 HZ INCLUIDOS: 14 FILTROS EXTRAPLANOS TIPO PL 1 MANUAL DE MONTAJE, USO Y MANTENIMIENTO N§ SERIE: | -2 | Articulo | 1 | 1 | 7452 |  | 1 | SS ENTRADA PARKING | tha | 20140110 | 19000101
3354 | 669 | -1 | 7028 | T01KM212ND08 | KMQ-212 ND 8 TOMAS GARAJE | DETECTOR DE CO TIPO KMQ 212 ND 8 TOMAS PARA DETECCION DE MONOXIDO DE CARBONO EN AIRE AMBIENTE, MARGEN DE MEDIDA 0...300 PPM, HOMOLOGACION MINER CDM0000007, DISPUESTO PARA 8 PUNTOS DE DETECCION, CON BLOQUE DE VALVULAS DE CONMUTACION, MEDIDAS DE FLUJO CON VIGILANCIA, SENSOR DE OXIDACION ELECTROQUIMICA (DURACION APROX.3 A¥OS),MICROORDENADOR DE CONTROL CON DISPLAY, EQUIPO DE ASPIRACION, MONTADO EN ARMARIO METALICO MURAL, CON PROTECCION IP-53 ALIMENTACION 230 V 50 HZ INCLUIDOS: 8 FILTROS EXTRAPLANOS TIPO PL 1 MANUAL DE MONTAJE, USO Y MANTENIMIENTO N§ SERIE: | -2 | Articulo | 1 | 1 | 7453 |  | 1 | MUELLE | tha | 20140110 | 19000101
3355 | 670 | -1 | 7034 | T01KM212ND20 | KMQ-212 ND 20 TOMAS GARAJE | DETECTOR DE CO TIPO KMQ 212 ND 20 TOMAS PARA DETECCION DE MONOXIDO DE CARBONO EN AIRE AMBIENTE, MARGEN DE MEDIDA 0...300 PPM, HOMOLOGACION MINER CDM0000007, DISPUESTO PARA 20 PUNTOS DE DETECCION, CON BLOQUE DE VALVULAS DE CONMUTACION, MEDIDAS DE FLUJO CON VIGILANCIA, SENSOR DE OXIDACION ELECTROQUIMICA (DURACION APROX.3 A¥OS),MICROORDENADOR DE CONTROL CON DISPLAY, EQUIPO DE ASPIRACION, MONTADO EN ARMARIO METALICO MURAL, CON PROTECCION IP-53 ALIMENTACION 230 V 50 HZ INCLUIDOS: 20 FILTROS EXTRAPLANOS TIPO PL 1 MANUAL DE MONTAJE, USO Y MANTENIMIENTO N§ SERIE: | -2 | Articulo | 1 | 1 | 7606 |  | 1 |  | tha | 20140110 | 19000101
3356 | 670 | -1 | 7034 | T01KM212ND20 | KMQ-212 ND 20 TOMAS GARAJE | DETECTOR DE CO TIPO KMQ 212 ND 20 TOMAS PARA DETECCION DE MONOXIDO DE CARBONO EN AIRE AMBIENTE, MARGEN DE MEDIDA 0...300 PPM, HOMOLOGACION MINER CDM0000007, DISPUESTO PARA 20 PUNTOS DE DETECCION, CON BLOQUE DE VALVULAS DE CONMUTACION, MEDIDAS DE FLUJO CON VIGILANCIA, SENSOR DE OXIDACION ELECTROQUIMICA (DURACION APROX.3 A¥OS),MICROORDENADOR DE CONTROL CON DISPLAY, EQUIPO DE ASPIRACION, MONTADO EN ARMARIO METALICO MURAL, CON PROTECCION IP-53 ALIMENTACION 230 V 50 HZ INCLUIDOS: 20 FILTROS EXTRAPLANOS TIPO PL 1 MANUAL DE MONTAJE, USO Y MANTENIMIENTO N§ SERIE: | -2 | Articulo | 1 | 1 | 7607 |  | 1 |  | tha | 20140110 | 19000101
3357 | 670 | -1 | 7034 | T01KM212ND20 | KMQ-212 ND 20 TOMAS GARAJE | DETECTOR DE CO TIPO KMQ 212 ND 20 TOMAS PARA DETECCION DE MONOXIDO DE CARBONO EN AIRE AMBIENTE, MARGEN DE MEDIDA 0...300 PPM, HOMOLOGACION MINER CDM0000007, DISPUESTO PARA 20 PUNTOS DE DETECCION, CON BLOQUE DE VALVULAS DE CONMUTACION, MEDIDAS DE FLUJO CON VIGILANCIA, SENSOR DE OXIDACION ELECTROQUIMICA (DURACION APROX.3 A¥OS),MICROORDENADOR DE CONTROL CON DISPLAY, EQUIPO DE ASPIRACION, MONTADO EN ARMARIO METALICO MURAL, CON PROTECCION IP-53 ALIMENTACION 230 V 50 HZ INCLUIDOS: 20 FILTROS EXTRAPLANOS TIPO PL 1 MANUAL DE MONTAJE, USO Y MANTENIMIENTO N§ SERIE: | -2 | Articulo | 1 | 1 | 7608 |  | 1 |  | tha | 20140110 | 19000101
3358 | 670 | -1 | 7034 | T01KM212ND20 | KMQ-212 ND 20 TOMAS GARAJE | DETECTOR DE CO TIPO KMQ 212 ND 20 TOMAS PARA DETECCION DE MONOXIDO DE CARBONO EN AIRE AMBIENTE, MARGEN DE MEDIDA 0...300 PPM, HOMOLOGACION MINER CDM0000007, DISPUESTO PARA 20 PUNTOS DE DETECCION, CON BLOQUE DE VALVULAS DE CONMUTACION, MEDIDAS DE FLUJO CON VIGILANCIA, SENSOR DE OXIDACION ELECTROQUIMICA (DURACION APROX.3 A¥OS),MICROORDENADOR DE CONTROL CON DISPLAY, EQUIPO DE ASPIRACION, MONTADO EN ARMARIO METALICO MURAL, CON PROTECCION IP-53 ALIMENTACION 230 V 50 HZ INCLUIDOS: 20 FILTROS EXTRAPLANOS TIPO PL 1 MANUAL DE MONTAJE, USO Y MANTENIMIENTO N§ SERIE: | -2 | Articulo | 1 | 1 | 7609 |  | 1 |  | tha | 20140110 | 19000101
3359 | 670 | -1 | 7031 | T01KM212ND14 | KMQ-212 ND 14 TOMAS GARAJE | DETECTOR DE CO TIPO KMQ 212 ND 14 TOMAS PARA DETECCION DE MONOXIDO DE CARBONO EN AIRE AMBIENTE, MARGEN DE MEDIDA 0...300 PPM, HOMOLOGACION MINER CDM0000007, DISPUESTO PARA 14 PUNTOS DE DETECCION, CON BLOQUE DE VALVULAS DE CONMUTACION, MEDIDAS DE FLUJO CON VIGILANCIA, SENSOR DE OXIDACION ELECTROQUIMICA (DURACION APROX.3 A¥OS),MICROORDENADOR DE CONTROL CON DISPLAY, EQUIPO DE ASPIRACION, MONTADO EN ARMARIO METALICO MURAL, CON PROTECCION IP-53 ALIMENTACION 230 V 50 HZ INCLUIDOS: 14 FILTROS EXTRAPLANOS TIPO PL 1 MANUAL DE MONTAJE, USO Y MANTENIMIENTO N§ SERIE: | -2 | Articulo | 1 | 1 | 7610 |  | 1 |  | tha | 20140110 | 19000101
3360 | 670 | -1 | 7030 | T01KM212ND12 | KMQ-212 ND 12 TOMAS GARAJE | DETECTOR DE CO TIPO KMQ 212 ND 12 TOMAS PARA DETECCION DE MONOXIDO DE CARBONO EN AIRE AMBIENTE, MARGEN DE MEDIDA 0...300 PPM, HOMOLOGACION MINER CDM0000007, DISPUESTO PARA 12 PUNTOS DE DETECCION, CON BLOQUE DE VALVULAS DE CONMUTACION, MEDIDAS DE FLUJO CON VIGILANCIA, SENSOR DE OXIDACION ELECTROQUIMICA (DURACION APROX.3 A¥OS),MICROORDENADOR DE CONTROL CON DISPLAY, EQUIPO DE ASPIRACION, MONTADO EN ARMARIO METALICO MURAL, CON PROTECCION IP-53 ALIMENTACION 230 V 50 HZ INCLUIDOS: 12 FILTROS EXTRAPLANOS TIPO PL 1 MANUAL DE MONTAJE, USO Y MANTENIMIENTO N§ SERIE: | -2 | Articulo | 1 | 1 | 7611 |  | 1 |  | tha | 20140110 | 19000101
3361 | 671 | -1 | 5001 | T01OTKMQ14ND | KMQ 212 14 TOMAS ND | DETECTOR DE CO TIPO KMQ 212 ND 14 TOMAS PARA DETECCION DE MONOXIDO DE CARBONO EN AIRE AMBIENTE, MARGEN DE MEDIDA 0...300 PPM, HOMOLOGACION MINER CDM 0000007, DISPUESTO PARA 14 PUNTOS DE DETECCION, CON BLOQUE DE VALVULAS DE CONMUTACION, MEDIDAS DE FLUJO CON VIGILANCIA, SENSOR DE OXIDACION ELECTROQUIMICA (DURACION APROX.3 A¥OS),MICROORDENADOR DE CONTROL CON DISPLAY, EQUIPO DE ASPIRACION, MONTADO EN ARMARIO METALICO MURAL, CON PROTECCION IP-53 ALIMENTACION 230 V 50 HZ INCLUIDOS: 14 FILTROS EXTRAPLANOS TIPO PL 1 MANUAL DE MONTAJE, USO Y MANTENIMIENTO | -2 | Articulo | 1 | 1 | 7155 |  | 1 | Sotano-3 | tha | 20140110 | 19000101
3362 | 671 | -1 | 5082 | T01OTKMQ10ND | KMQ 212 10 TOMAS ND | DETECTOR DE CO TIPO KMQ 212 ND 10 TOMAS PARA DETECCION DE MONOXIDO DE CARBONO EN AIRE AMBIENTE, MARGEN DE MEDIDA 0...300 PPM, HOMOLOGACION MINER CDM 0000007, DISPUESTO PARA 10 PUNTOS DE DETECCION, CON BLOQUE DE VALVULAS DE CONMUTACION, MEDIDAS DE FLUJO CON VIGILANCIA, SENSOR DE OXIDACION ELECTROQUIMICA (DURACION APROX.3 A¥OS),MICROORDENADOR DE CONTROL CON DISPLAY, EQUIPO DE ASPIRACION, MONTADO EN ARMARIO METALICO MURAL, CON PROTECCION IP-53 ALIMENTACION 230 V 50 HZ INCLUIDOS: 10 FILTROS EXTRAPLANOS TIPO PL 1 MANUAL DE MONTAJE, USO Y MANTENIMIENTO | -2 | Articulo | 1 | 1 | 7156 |  | 1 | Sotano-4 | tha | 20140110 | 19000101
3363 | 672 | -1 | 5081 | T01OTKMQ12ND | KMQ 212 12 TOMAS ND | DETECTOR DE CO TIPO KMQ 212 ND 12 TOMAS PARA DETECCION DE MONOXIDO DE CARBONO EN AIRE AMBIENTE, MARGEN DE MEDIDA 0...300 PPM, HOMOLOGACION MINE CDM 0000007, DISPUESTO PARA 12 PUNTOS DE DETECCION, CON BLOQUE DE VALVULAS DE CONMUTACION, MEDIDAS DE FLUJO CON VIGILANCIA, SENSOR DE OXIDACION ELECTROQUIMICA (DURACION APROX.3 A¥OS),MICROORDENADOR DE CONTROL CON DISPLAY, EQUIPO DE ASPIRACION, MONTADO EN ARMARIO METALICO MURAL, CON PROTECCION IP-53 ALIMENTACION 230 V 50 HZ INCLUIDOS: 12 FILTROS EXTRAPLANOS TIPO PL 1 MANUAL DE MONTAJE, USO Y MANTENIMIENTO | -2 | Articulo | 1 | 1 | 7117 |  | 1 | Sotano-2 Junto a la barrera | tha | 20140110 | 19000101
3364 | 673 | -1 | 7034 | T01KM212ND20 | KMQ-212 ND 20 TOMAS GARAJE | DETECTOR DE CO TIPO KMQ 212 ND 20 TOMAS PARA DETECCION DE MONOXIDO DE CARBONO EN AIRE AMBIENTE, MARGEN DE MEDIDA 0...300 PPM, HOMOLOGACION MINER CDM0000007, DISPUESTO PARA 20 PUNTOS DE DETECCION, CON BLOQUE DE VALVULAS DE CONMUTACION, MEDIDAS DE FLUJO CON VIGILANCIA, SENSOR DE OXIDACION ELECTROQUIMICA (DURACION APROX.3 A¥OS),MICROORDENADOR DE CONTROL CON DISPLAY, EQUIPO DE ASPIRACION, MONTADO EN ARMARIO METALICO MURAL, CON PROTECCION IP-53 ALIMENTACION 230 V 50 HZ INCLUIDOS: 20 FILTROS EXTRAPLANOS TIPO PL 1 MANUAL DE MONTAJE, USO Y MANTENIMIENTO N§ SERIE: | -2 | Articulo | 1 | 1 | 7663 |  | 1 | S-2 P-755 | tha | 20140110 | 19000101
3365 | 673 | -1 | 7034 | T01KM212ND20 | KMQ-212 ND 20 TOMAS GARAJE | DETECTOR DE CO TIPO KMQ 212 ND 20 TOMAS PARA DETECCION DE MONOXIDO DE CARBONO EN AIRE AMBIENTE, MARGEN DE MEDIDA 0...300 PPM, HOMOLOGACION MINER CDM0000007, DISPUESTO PARA 20 PUNTOS DE DETECCION, CON BLOQUE DE VALVULAS DE CONMUTACION, MEDIDAS DE FLUJO CON VIGILANCIA, SENSOR DE OXIDACION ELECTROQUIMICA (DURACION APROX.3 A¥OS),MICROORDENADOR DE CONTROL CON DISPLAY, EQUIPO DE ASPIRACION, MONTADO EN ARMARIO METALICO MURAL, CON PROTECCION IP-53 ALIMENTACION 230 V 50 HZ INCLUIDOS: 20 FILTROS EXTRAPLANOS TIPO PL 1 MANUAL DE MONTAJE, USO Y MANTENIMIENTO N§ SERIE: | -2 | Articulo | 1 | 1 | 7664 |  | 1 | S-4 (S-21) P-477 | tha | 20140110 | 19000101
3366 | 673 | -1 | 7033 | T01KM212ND18 | KMQ-212 ND 18 TOMAS GARAJE | DETECTOR DE CO TIPO KMQ 212 ND 18 TOMAS PARA DETECCION DE MONOXIDO DE CARBONO EN AIRE AMBIENTE, MARGEN DE MEDIDA 0...300 PPM, HOMOLOGACION MINER CDM0000007, DISPUESTO PARA 18 PUNTOS DE DETECCION, CON BLOQUE DE VALVULAS DE CONMUTACION, MEDIDAS DE FLUJO CON VIGILANCIA, SENSOR DE OXIDACION ELECTROQUIMICA (DURACION APROX.3 A¥OS),MICROORDENADOR DE CONTROL CON DISPLAY, EQUIPO DE ASPIRACION, MONTADO EN ARMARIO METALICO MURAL, CON PROTECCION IP-53 ALIMENTACION 230 V 50 HZ INCLUIDOS: 18 FILTROS EXTRAPLANOS TIPO PL 1 MANUAL DE MONTAJE, USO Y MANTENIMIENTO N§ SERIE: | -2 | Articulo | 1 | 1 | 7665 |  | 1 | P-1 (S-21) G P-486 | tha | 20140110 | 19000101
3367 | 674 | -1 | 5002 | T01OTKMQ20ND | KMQ 212 20 TOMAS ND | DETECTOR DE CO TIPO KMQ 212 ND 20 TOMAS PARA DETECCION DE MONOXIDO DE CARBONO EN AIRE AMBIENTE, MARGEN DE MEDIDA 0...300 PPM, HOMOLOGACION MINER CDM 0000007, DISPUESTO PARA 20 PUNTOS DE DETECCION, CON BLOQUE DE VALVULAS DE CONMUTACION, MEDIDAS DE FLUJO CON VIGILANCIA, SENSOR DE OXIDACION ELECTROQUIMICA (DURACION APROX.3 A¥OS),MICROORDENADOR DE CONTROL CON DISPLAY, EQUIPO DE ASPIRACION, MONTADO EN ARMARIO METALICO MURAL, CON PROTECCION IP-53 ALIMENTACION 230 V 50 HZ INCLUIDOS: 20 FILTROS EXTRAPLANOS TIPO PL 1 MANUAL DE MONTAJE, USO Y MANTENIMIENTO N§ SERIE: | -2 | Articulo | 1 | 1 | 7052 |  | 1 | S-4 Puerta C-38 | tha | 20140110 | 19000101
3368 | 674 | -1 | 5002 | T01OTKMQ20ND | KMQ 212 20 TOMAS ND | DETECTOR DE CO TIPO KMQ 212 ND 20 TOMAS PARA DETECCION DE MONOXIDO DE CARBONO EN AIRE AMBIENTE, MARGEN DE MEDIDA 0...300 PPM, HOMOLOGACION MINER CDM 0000007, DISPUESTO PARA 20 PUNTOS DE DETECCION, CON BLOQUE DE VALVULAS DE CONMUTACION, MEDIDAS DE FLUJO CON VIGILANCIA, SENSOR DE OXIDACION ELECTROQUIMICA (DURACION APROX.3 A¥OS),MICROORDENADOR DE CONTROL CON DISPLAY, EQUIPO DE ASPIRACION, MONTADO EN ARMARIO METALICO MURAL, CON PROTECCION IP-53 ALIMENTACION 230 V 50 HZ INCLUIDOS: 20 FILTROS EXTRAPLANOS TIPO PL 1 MANUAL DE MONTAJE, USO Y MANTENIMIENTO N§ SERIE: | -2 | Articulo | 1 | 1 | 7053 |  | 1 | S-4 Cuarto de bombero. | tha | 20140110 | 19000101
3369 | 674 | -1 | 5002 | T01OTKMQ20ND | KMQ 212 20 TOMAS ND | DETECTOR DE CO TIPO KMQ 212 ND 20 TOMAS PARA DETECCION DE MONOXIDO DE CARBONO EN AIRE AMBIENTE, MARGEN DE MEDIDA 0...300 PPM, HOMOLOGACION MINER CDM 0000007, DISPUESTO PARA 20 PUNTOS DE DETECCION, CON BLOQUE DE VALVULAS DE CONMUTACION, MEDIDAS DE FLUJO CON VIGILANCIA, SENSOR DE OXIDACION ELECTROQUIMICA (DURACION APROX.3 A¥OS),MICROORDENADOR DE CONTROL CON DISPLAY, EQUIPO DE ASPIRACION, MONTADO EN ARMARIO METALICO MURAL, CON PROTECCION IP-53 ALIMENTACION 230 V 50 HZ INCLUIDOS: 20 FILTROS EXTRAPLANOS TIPO PL 1 MANUAL DE MONTAJE, USO Y MANTENIMIENTO N§ SERIE: | -2 | Articulo | 1 | 1 | 7054 |  | 1 | S-2 Plaza 505-c | tha | 20140110 | 19000101
3370 | 674 | -1 | 5002 | T01OTKMQ20ND | KMQ 212 20 TOMAS ND | DETECTOR DE CO TIPO KMQ 212 ND 20 TOMAS PARA DETECCION DE MONOXIDO DE CARBONO EN AIRE AMBIENTE, MARGEN DE MEDIDA 0...300 PPM, HOMOLOGACION MINER CDM 0000007, DISPUESTO PARA 20 PUNTOS DE DETECCION, CON BLOQUE DE VALVULAS DE CONMUTACION, MEDIDAS DE FLUJO CON VIGILANCIA, SENSOR DE OXIDACION ELECTROQUIMICA (DURACION APROX.3 A¥OS),MICROORDENADOR DE CONTROL CON DISPLAY, EQUIPO DE ASPIRACION, MONTADO EN ARMARIO METALICO MURAL, CON PROTECCION IP-53 ALIMENTACION 230 V 50 HZ INCLUIDOS: 20 FILTROS EXTRAPLANOS TIPO PL 1 MANUAL DE MONTAJE, USO Y MANTENIMIENTO N§ SERIE: | -2 | Articulo | 1 | 1 | 7055 |  | 1 | S-2 Plaza 656-D | tha | 20140110 | 19000101
3371 | 674 | -1 | 5002 | T01OTKMQ20ND | KMQ 212 20 TOMAS ND | DETECTOR DE CO TIPO KMQ 212 ND 20 TOMAS PARA DETECCION DE MONOXIDO DE CARBONO EN AIRE AMBIENTE, MARGEN DE MEDIDA 0...300 PPM, HOMOLOGACION MINER CDM 0000007, DISPUESTO PARA 20 PUNTOS DE DETECCION, CON BLOQUE DE VALVULAS DE CONMUTACION, MEDIDAS DE FLUJO CON VIGILANCIA, SENSOR DE OXIDACION ELECTROQUIMICA (DURACION APROX.3 A¥OS),MICROORDENADOR DE CONTROL CON DISPLAY, EQUIPO DE ASPIRACION, MONTADO EN ARMARIO METALICO MURAL, CON PROTECCION IP-53 ALIMENTACION 230 V 50 HZ INCLUIDOS: 20 FILTROS EXTRAPLANOS TIPO PL 1 MANUAL DE MONTAJE, USO Y MANTENIMIENTO N§ SERIE: | -2 | Articulo | 1 | 1 | 7056 |  | 1 | S-2 Puerta C-12 | tha | 20140110 | 19000101
3372 | 674 | -1 | 5002 | T01OTKMQ20ND | KMQ 212 20 TOMAS ND | DETECTOR DE CO TIPO KMQ 212 ND 20 TOMAS PARA DETECCION DE MONOXIDO DE CARBONO EN AIRE AMBIENTE, MARGEN DE MEDIDA 0...300 PPM, HOMOLOGACION MINER CDM 0000007, DISPUESTO PARA 20 PUNTOS DE DETECCION, CON BLOQUE DE VALVULAS DE CONMUTACION, MEDIDAS DE FLUJO CON VIGILANCIA, SENSOR DE OXIDACION ELECTROQUIMICA (DURACION APROX.3 A¥OS),MICROORDENADOR DE CONTROL CON DISPLAY, EQUIPO DE ASPIRACION, MONTADO EN ARMARIO METALICO MURAL, CON PROTECCION IP-53 ALIMENTACION 230 V 50 HZ INCLUIDOS: 20 FILTROS EXTRAPLANOS TIPO PL 1 MANUAL DE MONTAJE, USO Y MANTENIMIENTO N§ SERIE: | -2 | Articulo | 1 | 1 | 7057 |  | 1 | S-2 Puerta 656 | tha | 20140110 | 19000101
3373 | 675 | -1 | 5002 | T01OTKMQ20ND | KMQ 212 20 TOMAS ND | DETECTOR DE CO TIPO KMQ 212 ND 20 TOMAS PARA DETECCION DE MONOXIDO DE CARBONO EN AIRE AMBIENTE, MARGEN DE MEDIDA 0...300 PPM, HOMOLOGACION MINER CDM 0000007, DISPUESTO PARA 20 PUNTOS DE DETECCION, CON BLOQUE DE VALVULAS DE CONMUTACION, MEDIDAS DE FLUJO CON VIGILANCIA, SENSOR DE OXIDACION ELECTROQUIMICA (DURACION APROX.3 A¥OS),MICROORDENADOR DE CONTROL CON DISPLAY, EQUIPO DE ASPIRACION, MONTADO EN ARMARIO METALICO MURAL, CON PROTECCION IP-53 ALIMENTACION 230 V 50 HZ INCLUIDOS: 20 FILTROS EXTRAPLANOS TIPO PL 1 MANUAL DE MONTAJE, USO Y MANTENIMIENTO N§ SERIE: | -2 | Articulo | 1 | 1 | 7068 |  | 1 | S3 Plaza 82 | tha | 20140110 | 19000101
3374 | 675 | -1 | 5002 | T01OTKMQ20ND | KMQ 212 20 TOMAS ND | DETECTOR DE CO TIPO KMQ 212 ND 20 TOMAS PARA DETECCION DE MONOXIDO DE CARBONO EN AIRE AMBIENTE, MARGEN DE MEDIDA 0...300 PPM, HOMOLOGACION MINER CDM 0000007, DISPUESTO PARA 20 PUNTOS DE DETECCION, CON BLOQUE DE VALVULAS DE CONMUTACION, MEDIDAS DE FLUJO CON VIGILANCIA, SENSOR DE OXIDACION ELECTROQUIMICA (DURACION APROX.3 A¥OS),MICROORDENADOR DE CONTROL CON DISPLAY, EQUIPO DE ASPIRACION, MONTADO EN ARMARIO METALICO MURAL, CON PROTECCION IP-53 ALIMENTACION 230 V 50 HZ INCLUIDOS: 20 FILTROS EXTRAPLANOS TIPO PL 1 MANUAL DE MONTAJE, USO Y MANTENIMIENTO N§ SERIE: | -2 | Articulo | 1 | 1 | 7069 |  | 1 | S3 Plaza 40 | tha | 20140110 | 19000101
3375 | 675 | -1 | 5002 | T01OTKMQ20ND | KMQ 212 20 TOMAS ND | DETECTOR DE CO TIPO KMQ 212 ND 20 TOMAS PARA DETECCION DE MONOXIDO DE CARBONO EN AIRE AMBIENTE, MARGEN DE MEDIDA 0...300 PPM, HOMOLOGACION MINER CDM 0000007, DISPUESTO PARA 20 PUNTOS DE DETECCION, CON BLOQUE DE VALVULAS DE CONMUTACION, MEDIDAS DE FLUJO CON VIGILANCIA, SENSOR DE OXIDACION ELECTROQUIMICA (DURACION APROX.3 A¥OS),MICROORDENADOR DE CONTROL CON DISPLAY, EQUIPO DE ASPIRACION, MONTADO EN ARMARIO METALICO MURAL, CON PROTECCION IP-53 ALIMENTACION 230 V 50 HZ INCLUIDOS: 20 FILTROS EXTRAPLANOS TIPO PL 1 MANUAL DE MONTAJE, USO Y MANTENIMIENTO N§ SERIE: | -2 | Articulo | 1 | 1 | 7070 |  | 1 | S2 Plaza 77 | tha | 20140110 | 19000101
3376 | 675 | -1 | 5002 | T01OTKMQ20ND | KMQ 212 20 TOMAS ND | DETECTOR DE CO TIPO KMQ 212 ND 20 TOMAS PARA DETECCION DE MONOXIDO DE CARBONO EN AIRE AMBIENTE, MARGEN DE MEDIDA 0...300 PPM, HOMOLOGACION MINER CDM 0000007, DISPUESTO PARA 20 PUNTOS DE DETECCION, CON BLOQUE DE VALVULAS DE CONMUTACION, MEDIDAS DE FLUJO CON VIGILANCIA, SENSOR DE OXIDACION ELECTROQUIMICA (DURACION APROX.3 A¥OS),MICROORDENADOR DE CONTROL CON DISPLAY, EQUIPO DE ASPIRACION, MONTADO EN ARMARIO METALICO MURAL, CON PROTECCION IP-53 ALIMENTACION 230 V 50 HZ INCLUIDOS: 20 FILTROS EXTRAPLANOS TIPO PL 1 MANUAL DE MONTAJE, USO Y MANTENIMIENTO N§ SERIE: | -2 | Articulo | 1 | 1 | 7163 |  | 1 | S2 Plaza 240 anexo | tha | 20140110 | 19000101
3377 | 675 | -1 | 5002 | T01OTKMQ20ND | KMQ 212 20 TOMAS ND | DETECTOR DE CO TIPO KMQ 212 ND 20 TOMAS PARA DETECCION DE MONOXIDO DE CARBONO EN AIRE AMBIENTE, MARGEN DE MEDIDA 0...300 PPM, HOMOLOGACION MINER CDM 0000007, DISPUESTO PARA 20 PUNTOS DE DETECCION, CON BLOQUE DE VALVULAS DE CONMUTACION, MEDIDAS DE FLUJO CON VIGILANCIA, SENSOR DE OXIDACION ELECTROQUIMICA (DURACION APROX.3 A¥OS),MICROORDENADOR DE CONTROL CON DISPLAY, EQUIPO DE ASPIRACION, MONTADO EN ARMARIO METALICO MURAL, CON PROTECCION IP-53 ALIMENTACION 230 V 50 HZ INCLUIDOS: 20 FILTROS EXTRAPLANOS TIPO PL 1 MANUAL DE MONTAJE, USO Y MANTENIMIENTO N§ SERIE: | -2 | Articulo | 1 | 1 | 7164 |  | 1 | S1 Plaza 107 anexo | tha | 20140110 | 19000101
3378 | 675 | -1 | 5002 | T01OTKMQ20ND | KMQ 212 20 TOMAS ND | DETECTOR DE CO TIPO KMQ 212 ND 20 TOMAS PARA DETECCION DE MONOXIDO DE CARBONO EN AIRE AMBIENTE, MARGEN DE MEDIDA 0...300 PPM, HOMOLOGACION MINER CDM 0000007, DISPUESTO PARA 20 PUNTOS DE DETECCION, CON BLOQUE DE VALVULAS DE CONMUTACION, MEDIDAS DE FLUJO CON VIGILANCIA, SENSOR DE OXIDACION ELECTROQUIMICA (DURACION APROX.3 A¥OS),MICROORDENADOR DE CONTROL CON DISPLAY, EQUIPO DE ASPIRACION, MONTADO EN ARMARIO METALICO MURAL, CON PROTECCION IP-53 ALIMENTACION 230 V 50 HZ INCLUIDOS: 20 FILTROS EXTRAPLANOS TIPO PL 1 MANUAL DE MONTAJE, USO Y MANTENIMIENTO N§ SERIE: | -2 | Articulo | 1 | 1 | 7165 |  | 1 | S2 Plaza 258 anexo | tha | 20140110 | 19000101
3379 | 675 | -1 | 5002 | T01OTKMQ20ND | KMQ 212 20 TOMAS ND | DETECTOR DE CO TIPO KMQ 212 ND 20 TOMAS PARA DETECCION DE MONOXIDO DE CARBONO EN AIRE AMBIENTE, MARGEN DE MEDIDA 0...300 PPM, HOMOLOGACION MINER CDM 0000007, DISPUESTO PARA 20 PUNTOS DE DETECCION, CON BLOQUE DE VALVULAS DE CONMUTACION, MEDIDAS DE FLUJO CON VIGILANCIA, SENSOR DE OXIDACION ELECTROQUIMICA (DURACION APROX.3 A¥OS),MICROORDENADOR DE CONTROL CON DISPLAY, EQUIPO DE ASPIRACION, MONTADO EN ARMARIO METALICO MURAL, CON PROTECCION IP-53 ALIMENTACION 230 V 50 HZ INCLUIDOS: 20 FILTROS EXTRAPLANOS TIPO PL 1 MANUAL DE MONTAJE, USO Y MANTENIMIENTO N§ SERIE: | -2 | Articulo | 1 | 1 | 7166 |  | 1 | S1 Plaza 90 anexo | tha | 20140110 | 19000101
3380 | 676 | -1 | 3542 | T01OT0KMQ20T | KMQ-212 20 TOMAS | DETECTOR DE CO TIPO KMQ 212 CO 20 TOMAS PARA DETECCION DE MONOXIDO DE CARBONO EN AIRE AMBIENTE, MARGEN DE MEDIDA 0...300 PPM, HOMOLOGACION MINER CDM 0004, DISPUESTO PARA 20 PUNTOS DE DETECCION, CON BLOQUE DE VALVULAS DE CONMUTACION, MEDIDAS DE FLUJO CON VIGILANCIA, SENSOR DE OXIDACION ELECTROQUIMICA (DURACION APROX.3 A¥OS),MICROORDENADOR DE CONTROL CON DISPLAY, EQUIPO DE ASPIRACION, MONTADO EN ARMARIO METALICO MURAL, CON PROTECCION IP-53 ALIMENTACION 230 V 50 HZ INCLUIDOS: 20 FILTROS EXTRAPLANOS TIPO PL 1 MANUAL DE MONTAJE, USO Y MANTENIMIENTO | -2 | Articulo | 1 | 1 | 6842 |  | 1 | S3 | tha | 20140110 | 19000101
3381 | 676 | -1 | 3542 | T01OT0KMQ20T | KMQ-212 20 TOMAS | DETECTOR DE CO TIPO KMQ 212 CO 20 TOMAS PARA DETECCION DE MONOXIDO DE CARBONO EN AIRE AMBIENTE, MARGEN DE MEDIDA 0...300 PPM, HOMOLOGACION MINER CDM 0004, DISPUESTO PARA 20 PUNTOS DE DETECCION, CON BLOQUE DE VALVULAS DE CONMUTACION, MEDIDAS DE FLUJO CON VIGILANCIA, SENSOR DE OXIDACION ELECTROQUIMICA (DURACION APROX.3 A¥OS),MICROORDENADOR DE CONTROL CON DISPLAY, EQUIPO DE ASPIRACION, MONTADO EN ARMARIO METALICO MURAL, CON PROTECCION IP-53 ALIMENTACION 230 V 50 HZ INCLUIDOS: 20 FILTROS EXTRAPLANOS TIPO PL 1 MANUAL DE MONTAJE, USO Y MANTENIMIENTO | -2 | Articulo | 1 | 1 | 6843 |  | 1 | S3 | tha | 20140110 | 19000101
3382 | 676 | -1 | 3542 | T01OT0KMQ20T | KMQ-212 20 TOMAS | DETECTOR DE CO TIPO KMQ 212 CO 20 TOMAS PARA DETECCION DE MONOXIDO DE CARBONO EN AIRE AMBIENTE, MARGEN DE MEDIDA 0...300 PPM, HOMOLOGACION MINER CDM 0004, DISPUESTO PARA 20 PUNTOS DE DETECCION, CON BLOQUE DE VALVULAS DE CONMUTACION, MEDIDAS DE FLUJO CON VIGILANCIA, SENSOR DE OXIDACION ELECTROQUIMICA (DURACION APROX.3 A¥OS),MICROORDENADOR DE CONTROL CON DISPLAY, EQUIPO DE ASPIRACION, MONTADO EN ARMARIO METALICO MURAL, CON PROTECCION IP-53 ALIMENTACION 230 V 50 HZ INCLUIDOS: 20 FILTROS EXTRAPLANOS TIPO PL 1 MANUAL DE MONTAJE, USO Y MANTENIMIENTO | -2 | Articulo | 1 | 1 | 6844 |  | 1 | S2 | tha | 20140110 | 19000101
3383 | 676 | -1 | 3540 | T01OT0KMQ16T | KMQ-212 16 TOMAS | DETECTOR DE CO TIPO KMQ 212 CO 16 TOMAS PARA DETECCION DE MONOXIDO DE CARBONO EN AIRE AMBIENTE, MARGEN DE MEDIDA 0...300 PPM, HOMOLOGACION MINER CDM 0004, DISPUESTO PARA 16 PUNTOS DE DETECCION CON BLOQUE DE VALVULAS DE CONMUTACION, MEDIDAS DE FLUJO CON VIGILANCIA, SENSOR DE OXIDACION ELECTROQUIMICA (DURACION APROX.3 A¥OS),MICROORDENADOR DE CONTROL CON DISPLAY, EQUIPO DE ASPIRACION, MONTADO EN ARMARIO METALICO MURAL, CON PROTECCION IP-53 ALIMENTACION A 230 V 50 HZ INCLUIDOS: 16 FILTROS EXTRAPLANOS TIPO PL 1 MANUAL DE MONTAJE, USO Y MANTENIMIENTO | -2 | Articulo | 1 | 1 | 6857 |  | 1 |  | tha | 20140110 | 19000101
3384 | 677 | -1 | 5000 | T01OTKMQ08ND | KMQ 212 8 TOMAS ND | DETECTOR DE CO TIPO KMQ 212 ND 8 TOMAS PARA DETECCION DE MONOXIDO DE CARBONO EN AIRE AMBIENTE, MARGEN DE MEDIDA 0...300 PPM, HOMOLOGACION MINER CDM 0004, DISPUESTO PARA 8 PUNTOS DE DETECCION, CON BLOQUE DE VALVULAS DE CONMUTACION, MEDIDAS DE FLUJO CON VIGILANCIA, SENSOR DE OXIDACION ELECTROQUIMICA (DURACION APROX.3 A¥OS),MICROORDENADOR DE CONTROL CON DISPLAY, EQUIPO DE ASPIRACION, MONTADO EN ARMARIO METALICO MURAL, CON PROTECCION IP-53 ALIMENTACION 230 V 50 HZ INCLUIDOS: 8 FILTROS EXTRAPLANOS TIPO PL 1 MANUAL DE MONTAJE, USO Y MANTENIMIENTO | -2 | Articulo | 1 | 1 | 7009 |  | 1 | Anexo | tha | 20140110 | 19000101
3385 | 677 | -1 | 5082 | T01OTKMQ10ND | KMQ 212 10 TOMAS ND | DETECTOR DE CO TIPO KMQ 212 ND 10 TOMAS PARA DETECCION DE MONOXIDO DE CARBONO EN AIRE AMBIENTE, MARGEN DE MEDIDA 0...300 PPM, HOMOLOGACION MINER CDM 0000007, DISPUESTO PARA 10 PUNTOS DE DETECCION, CON BLOQUE DE VALVULAS DE CONMUTACION, MEDIDAS DE FLUJO CON VIGILANCIA, SENSOR DE OXIDACION ELECTROQUIMICA (DURACION APROX.3 A¥OS),MICROORDENADOR DE CONTROL CON DISPLAY, EQUIPO DE ASPIRACION, MONTADO EN ARMARIO METALICO MURAL, CON PROTECCION IP-53 ALIMENTACION 230 V 50 HZ INCLUIDOS: 10 FILTROS EXTRAPLANOS TIPO PL 1 MANUAL DE MONTAJE, USO Y MANTENIMIENTO | -2 | Articulo | 1 | 1 | 7008 |  | 1 | Verde -2 | tha | 20140110 | 19000101
3386 | 677 | -1 | 5080 | T01OTKMQ18ND | KMQ 212 18 TOMAS ND | DETECTOR DE CO TIPO KMQ 212 ND 18 TOMAS PARA DETECCION DE MONOXIDO DE CARBONO EN AIRE AMBIENTE, MARGEN DE MEDIDA 0...300 PPM, HOMOLOGACION MINER CDM 0000007, DISPUESTO PARA 18 PUNTOS DE DETECCION, CON BLOQUE DE VALVULAS DE CONMUTACION, MEDIDAS DE FLUJO CON VIGILANCIA, SENSOR DE OXIDACION ELECTROQUIMICA (DURACION APROX.3 A¥OS),MICROORDENADOR DE CONTROL CON DISPLAY, EQUIPO DE ASPIRACION, MONTADO EN ARMARIO METALICO MURAL, CON PROTECCION IP-53 ALIMENTACION 230 V 50 HZ INCLUIDOS: 18 FILTROS EXTRAPLANOS TIPO PL 1 MANUAL DE MONTAJE, USO Y MANTENIMIENTO | -2 | Articulo | 1 | 1 | 7007 |  | 1 | Verde -2 | tha | 20140110 | 19000101
3387 | 677 | -1 | 5002 | T01OTKMQ20ND | KMQ 212 20 TOMAS ND | DETECTOR DE CO TIPO KMQ 212 ND 20 TOMAS PARA DETECCION DE MONOXIDO DE CARBONO EN AIRE AMBIENTE, MARGEN DE MEDIDA 0...300 PPM, HOMOLOGACION MINER CDM 0000007, DISPUESTO PARA 20 PUNTOS DE DETECCION, CON BLOQUE DE VALVULAS DE CONMUTACION, MEDIDAS DE FLUJO CON VIGILANCIA, SENSOR DE OXIDACION ELECTROQUIMICA (DURACION APROX.3 A¥OS),MICROORDENADOR DE CONTROL CON DISPLAY, EQUIPO DE ASPIRACION, MONTADO EN ARMARIO METALICO MURAL, CON PROTECCION IP-53 ALIMENTACION 230 V 50 HZ INCLUIDOS: 20 FILTROS EXTRAPLANOS TIPO PL 1 MANUAL DE MONTAJE, USO Y MANTENIMIENTO N§ SERIE: | -2 | Articulo | 1 | 1 | 7005 |  | 1 | Amarillo -3 | tha | 20140110 | 19000101
3388 | 677 | -1 | 10962 | T01KM613C220 | KMQ-212 ND 2 CANALES 20 TOMAS | KMQ-212 ND CO Y NO2 DE 20 TOMAS DE ASPIRACIÓN | -2 | Articulo | 1 | 1 | 7006 |  | 1 | Amarillo -1 | tha | 20140110 | 19000101
3389 | 678 | -1 | 3542 | T01OT0KMQ20T | KMQ-212 20 TOMAS | DETECTOR DE CO TIPO KMQ 212 CO 20 TOMAS PARA DETECCION DE MONOXIDO DE CARBONO EN AIRE AMBIENTE, MARGEN DE MEDIDA 0...300 PPM, HOMOLOGACION MINER CDM 0004, DISPUESTO PARA 20 PUNTOS DE DETECCION, CON BLOQUE DE VALVULAS DE CONMUTACION, MEDIDAS DE FLUJO CON VIGILANCIA, SENSOR DE OXIDACION ELECTROQUIMICA (DURACION APROX.3 A¥OS),MICROORDENADOR DE CONTROL CON DISPLAY, EQUIPO DE ASPIRACION, MONTADO EN ARMARIO METALICO MURAL, CON PROTECCION IP-53 ALIMENTACION 230 V 50 HZ INCLUIDOS: 20 FILTROS EXTRAPLANOS TIPO PL 1 MANUAL DE MONTAJE, USO Y MANTENIMIENTO | -2 | Articulo | 1 | 1 | 6928 |  | 1 | Planta -3 | tha | 20140110 | 19000101
3390 | 679 | -1 | 5002 | T01OTKMQ20ND | KMQ 212 20 TOMAS ND | DETECTOR DE CO TIPO KMQ 212 ND 20 TOMAS PARA DETECCION DE MONOXIDO DE CARBONO EN AIRE AMBIENTE, MARGEN DE MEDIDA 0...300 PPM, HOMOLOGACION MINER CDM 0000007, DISPUESTO PARA 20 PUNTOS DE DETECCION, CON BLOQUE DE VALVULAS DE CONMUTACION, MEDIDAS DE FLUJO CON VIGILANCIA, SENSOR DE OXIDACION ELECTROQUIMICA (DURACION APROX.3 A¥OS),MICROORDENADOR DE CONTROL CON DISPLAY, EQUIPO DE ASPIRACION, MONTADO EN ARMARIO METALICO MURAL, CON PROTECCION IP-53 ALIMENTACION 230 V 50 HZ INCLUIDOS: 20 FILTROS EXTRAPLANOS TIPO PL 1 MANUAL DE MONTAJE, USO Y MANTENIMIENTO N§ SERIE: | -2 | Articulo | 1 | 1 | 7137 |  | 1 | Planta -2 | tha | 20140110 | 19000101
3391 | 679 | -1 | 5081 | T01OTKMQ12ND | KMQ 212 12 TOMAS ND | DETECTOR DE CO TIPO KMQ 212 ND 12 TOMAS PARA DETECCION DE MONOXIDO DE CARBONO EN AIRE AMBIENTE, MARGEN DE MEDIDA 0...300 PPM, HOMOLOGACION MINE CDM 0000007, DISPUESTO PARA 12 PUNTOS DE DETECCION, CON BLOQUE DE VALVULAS DE CONMUTACION, MEDIDAS DE FLUJO CON VIGILANCIA, SENSOR DE OXIDACION ELECTROQUIMICA (DURACION APROX.3 A¥OS),MICROORDENADOR DE CONTROL CON DISPLAY, EQUIPO DE ASPIRACION, MONTADO EN ARMARIO METALICO MURAL, CON PROTECCION IP-53 ALIMENTACION 230 V 50 HZ INCLUIDOS: 12 FILTROS EXTRAPLANOS TIPO PL 1 MANUAL DE MONTAJE, USO Y MANTENIMIENTO | -2 | Articulo | 1 | 1 | 7140 |  | 1 | Planta -3 anexo | tha | 20140110 | 19000101
3392 | 679 | -1 | 5081 | T01OTKMQ12ND | KMQ 212 12 TOMAS ND | DETECTOR DE CO TIPO KMQ 212 ND 12 TOMAS PARA DETECCION DE MONOXIDO DE CARBONO EN AIRE AMBIENTE, MARGEN DE MEDIDA 0...300 PPM, HOMOLOGACION MINE CDM 0000007, DISPUESTO PARA 12 PUNTOS DE DETECCION, CON BLOQUE DE VALVULAS DE CONMUTACION, MEDIDAS DE FLUJO CON VIGILANCIA, SENSOR DE OXIDACION ELECTROQUIMICA (DURACION APROX.3 A¥OS),MICROORDENADOR DE CONTROL CON DISPLAY, EQUIPO DE ASPIRACION, MONTADO EN ARMARIO METALICO MURAL, CON PROTECCION IP-53 ALIMENTACION 230 V 50 HZ INCLUIDOS: 12 FILTROS EXTRAPLANOS TIPO PL 1 MANUAL DE MONTAJE, USO Y MANTENIMIENTO | -2 | Articulo | 1 | 1 | 7141 |  | 1 | Planta -3 | tha | 20140110 | 19000101
3393 | 679 | -1 | 5081 | T01OTKMQ12ND | KMQ 212 12 TOMAS ND | DETECTOR DE CO TIPO KMQ 212 ND 12 TOMAS PARA DETECCION DE MONOXIDO DE CARBONO EN AIRE AMBIENTE, MARGEN DE MEDIDA 0...300 PPM, HOMOLOGACION MINE CDM 0000007, DISPUESTO PARA 12 PUNTOS DE DETECCION, CON BLOQUE DE VALVULAS DE CONMUTACION, MEDIDAS DE FLUJO CON VIGILANCIA, SENSOR DE OXIDACION ELECTROQUIMICA (DURACION APROX.3 A¥OS),MICROORDENADOR DE CONTROL CON DISPLAY, EQUIPO DE ASPIRACION, MONTADO EN ARMARIO METALICO MURAL, CON PROTECCION IP-53 ALIMENTACION 230 V 50 HZ INCLUIDOS: 12 FILTROS EXTRAPLANOS TIPO PL 1 MANUAL DE MONTAJE, USO Y MANTENIMIENTO | -2 | Articulo | 1 | 1 | 7152 |  | 1 | planta -4 | tha | 20140110 | 19000101
3394 | 680 | -1 | 3538 | T01OT0KMQ12T | KMQ-212 12 TOMAS | DETECTOR DE CO TIPO KMQ 212 CO 12 TOMAS PARA DETECCION DE MONOXIDO DE CARBONO EN AIRE AMBIENTE, MARGEN DE MEDIDA 0...300 PPM, HOMOLOGACION MINER CDM 0004, DISPUESTO PARA 12 PUNTOS DE DETECCION, CON BLOQUE DE VALVULAS DE CONMUTACION, MEDIDAS DE FLUJO CON VIGILANCIA, SENSOR DE OXIDACION ELECTROQUIMICA (DURACION APROX.3 A¥OS), MICROORDENADOR DE CONTROL CON DISPLAY, EQUIPO DE ASPIRACION, MONTADO EN ARMARIO METALICO MURAL, CON PROTECCION IP-53 ALIMENTACION 230 V 50 HZ INCLUIDOS: 12 FILTROS EXTRAPLANOS TIPO PL 1 MANUAL DE MONTAJE, USO Y MANTENIMIENTO | -2 | Articulo | 1 | 1 | 6106 |  | 1 | P3 p93 Azul | tha | 20140110 | 19000101
3395 | 680 | -1 | 3538 | T01OT0KMQ12T | KMQ-212 12 TOMAS | DETECTOR DE CO TIPO KMQ 212 CO 12 TOMAS PARA DETECCION DE MONOXIDO DE CARBONO EN AIRE AMBIENTE, MARGEN DE MEDIDA 0...300 PPM, HOMOLOGACION MINER CDM 0004, DISPUESTO PARA 12 PUNTOS DE DETECCION, CON BLOQUE DE VALVULAS DE CONMUTACION, MEDIDAS DE FLUJO CON VIGILANCIA, SENSOR DE OXIDACION ELECTROQUIMICA (DURACION APROX.3 A¥OS), MICROORDENADOR DE CONTROL CON DISPLAY, EQUIPO DE ASPIRACION, MONTADO EN ARMARIO METALICO MURAL, CON PROTECCION IP-53 ALIMENTACION 230 V 50 HZ INCLUIDOS: 12 FILTROS EXTRAPLANOS TIPO PL 1 MANUAL DE MONTAJE, USO Y MANTENIMIENTO | -2 | Articulo | 1 | 1 | 6107 |  | 1 | P4 p 222 Verde. | tha | 20140110 | 19000101
3396 | 680 | -1 | 3538 | T01OT0KMQ12T | KMQ-212 12 TOMAS | DETECTOR DE CO TIPO KMQ 212 CO 12 TOMAS PARA DETECCION DE MONOXIDO DE CARBONO EN AIRE AMBIENTE, MARGEN DE MEDIDA 0...300 PPM, HOMOLOGACION MINER CDM 0004, DISPUESTO PARA 12 PUNTOS DE DETECCION, CON BLOQUE DE VALVULAS DE CONMUTACION, MEDIDAS DE FLUJO CON VIGILANCIA, SENSOR DE OXIDACION ELECTROQUIMICA (DURACION APROX.3 A¥OS), MICROORDENADOR DE CONTROL CON DISPLAY, EQUIPO DE ASPIRACION, MONTADO EN ARMARIO METALICO MURAL, CON PROTECCION IP-53 ALIMENTACION 230 V 50 HZ INCLUIDOS: 12 FILTROS EXTRAPLANOS TIPO PL 1 MANUAL DE MONTAJE, USO Y MANTENIMIENTO | -2 | Articulo | 1 | 1 | 6108 |  | 1 | P1 p143 Amarillo | tha | 20140110 | 19000101
3397 | 680 | -1 | 3537 | T01OT0KMQ10T | KMQ-212 10 TOMAS | DETECTOR DE CO TIPO KMQ 212 CO 10 TOMAS PARA DETECCION DE MONOXIDO DE CARBONO EN AIRE AMBIENTE, MARGEN DE MEDIDA 0...300 PPM, HOMOLOGACION MINER CDM 0004, DISPUESTO PARA 10 PUNTOS DE DETECCION, CON BLOQUE DE VALVULAS DE CONMUTACION, MEDIDAS DE FLUJO CON VIGILANCIA, SENSOR DE OXIDACION ELECTROQUIMICA (DURACION APROX.3 A¥OS),MICROORDENADOR DE CONTROL CON DISPLAY, EQUIPO DE ASPIRACION, MONTADO EN ARMARIO METALICO MURAL, CON PROTECCION IP-53 ALIMENTACION 230 V 50 HZ INCLUIDOS: 10 FILTROS EXTRAPLANOS TIPO PL 1 MANUAL DE MONTAJE, USO Y MANTENIMIENTO | -2 | Articulo | 1 | 1 | 6109 |  | 1 | P4 p96 Verde | tha | 20140110 | 19000101
3398 | 680 | -1 | 3537 | T01OT0KMQ10T | KMQ-212 10 TOMAS | DETECTOR DE CO TIPO KMQ 212 CO 10 TOMAS PARA DETECCION DE MONOXIDO DE CARBONO EN AIRE AMBIENTE, MARGEN DE MEDIDA 0...300 PPM, HOMOLOGACION MINER CDM 0004, DISPUESTO PARA 10 PUNTOS DE DETECCION, CON BLOQUE DE VALVULAS DE CONMUTACION, MEDIDAS DE FLUJO CON VIGILANCIA, SENSOR DE OXIDACION ELECTROQUIMICA (DURACION APROX.3 A¥OS),MICROORDENADOR DE CONTROL CON DISPLAY, EQUIPO DE ASPIRACION, MONTADO EN ARMARIO METALICO MURAL, CON PROTECCION IP-53 ALIMENTACION 230 V 50 HZ INCLUIDOS: 10 FILTROS EXTRAPLANOS TIPO PL 1 MANUAL DE MONTAJE, USO Y MANTENIMIENTO | -2 | Articulo | 1 | 1 | 6110 |  | 1 | P1 p147 Amarillo | tha | 20140110 | 19000101
3399 | 680 | -1 | 3537 | T01OT0KMQ10T | KMQ-212 10 TOMAS | DETECTOR DE CO TIPO KMQ 212 CO 10 TOMAS PARA DETECCION DE MONOXIDO DE CARBONO EN AIRE AMBIENTE, MARGEN DE MEDIDA 0...300 PPM, HOMOLOGACION MINER CDM 0004, DISPUESTO PARA 10 PUNTOS DE DETECCION, CON BLOQUE DE VALVULAS DE CONMUTACION, MEDIDAS DE FLUJO CON VIGILANCIA, SENSOR DE OXIDACION ELECTROQUIMICA (DURACION APROX.3 A¥OS),MICROORDENADOR DE CONTROL CON DISPLAY, EQUIPO DE ASPIRACION, MONTADO EN ARMARIO METALICO MURAL, CON PROTECCION IP-53 ALIMENTACION 230 V 50 HZ INCLUIDOS: 10 FILTROS EXTRAPLANOS TIPO PL 1 MANUAL DE MONTAJE, USO Y MANTENIMIENTO | -2 | Articulo | 1 | 1 | 6111 |  | 1 | P2 p1 Naranja | tha | 20140110 | 19000101
3400 | 680 | -1 | 3537 | T01OT0KMQ10T | KMQ-212 10 TOMAS | DETECTOR DE CO TIPO KMQ 212 CO 10 TOMAS PARA DETECCION DE MONOXIDO DE CARBONO EN AIRE AMBIENTE, MARGEN DE MEDIDA 0...300 PPM, HOMOLOGACION MINER CDM 0004, DISPUESTO PARA 10 PUNTOS DE DETECCION, CON BLOQUE DE VALVULAS DE CONMUTACION, MEDIDAS DE FLUJO CON VIGILANCIA, SENSOR DE OXIDACION ELECTROQUIMICA (DURACION APROX.3 A¥OS),MICROORDENADOR DE CONTROL CON DISPLAY, EQUIPO DE ASPIRACION, MONTADO EN ARMARIO METALICO MURAL, CON PROTECCION IP-53 ALIMENTACION 230 V 50 HZ INCLUIDOS: 10 FILTROS EXTRAPLANOS TIPO PL 1 MANUAL DE MONTAJE, USO Y MANTENIMIENTO | -2 | Articulo | 1 | 1 | 6112 |  | 1 | P2 p39 Naranja. | tha | 20140110 | 19000101
3401 | 680 | -1 | 3539 | T01OT0KMQ14T | KMQ-212 14 TOMAS | DETECTOR DE CO TIPO KMQ 212 CO 14 TOMAS PARA DETECCION DE MONOXIDO DE CARBONO EN AIRE AMBIENTE, MARGEN DE MEDIDA 0...300 PPM, HOMOLOGACION MINER CDM 0004, DISPUESTO PARA 14 PUNTOS DE DETECCION, CON BLOQUE DE VALVULAS DE CONMUTACION, MEDIDAS DE FLUJO CON VIGILANCIA, SENSOR DE OXIDACION ELECTROQUIMICA (DURACION APROX.3 A¥OS),MICROORDENADOR DE CONTROL CON DISPLAY, EQUIPO DE ASPIRACION, MONTADO EN ARMARIO METALICO MURAL, CON PROTECCION IP-53 ALIMENTACION 230 V 50 HZ INCLUIDOS: 14 FILTROS EXTRAPLANOS TIPO PL 1 MANUAL DE MONTAJE, USO Y MANTENIMIENTO | -2 | Articulo | 1 | 1 | 6139 |  | 1 | P5 p212 Violeta. | tha | 20140110 | 19000101
3402 | 680 | -1 | 3539 | T01OT0KMQ14T | KMQ-212 14 TOMAS | DETECTOR DE CO TIPO KMQ 212 CO 14 TOMAS PARA DETECCION DE MONOXIDO DE CARBONO EN AIRE AMBIENTE, MARGEN DE MEDIDA 0...300 PPM, HOMOLOGACION MINER CDM 0004, DISPUESTO PARA 14 PUNTOS DE DETECCION, CON BLOQUE DE VALVULAS DE CONMUTACION, MEDIDAS DE FLUJO CON VIGILANCIA, SENSOR DE OXIDACION ELECTROQUIMICA (DURACION APROX.3 A¥OS),MICROORDENADOR DE CONTROL CON DISPLAY, EQUIPO DE ASPIRACION, MONTADO EN ARMARIO METALICO MURAL, CON PROTECCION IP-53 ALIMENTACION 230 V 50 HZ INCLUIDOS: 14 FILTROS EXTRAPLANOS TIPO PL 1 MANUAL DE MONTAJE, USO Y MANTENIMIENTO | -2 | Articulo | 1 | 1 | 6140 |  | 1 | P5 p170 Violeta | tha | 20140110 | 19000101
3403 | 680 | -1 | 3539 | T01OT0KMQ14T | KMQ-212 14 TOMAS | DETECTOR DE CO TIPO KMQ 212 CO 14 TOMAS PARA DETECCION DE MONOXIDO DE CARBONO EN AIRE AMBIENTE, MARGEN DE MEDIDA 0...300 PPM, HOMOLOGACION MINER CDM 0004, DISPUESTO PARA 14 PUNTOS DE DETECCION, CON BLOQUE DE VALVULAS DE CONMUTACION, MEDIDAS DE FLUJO CON VIGILANCIA, SENSOR DE OXIDACION ELECTROQUIMICA (DURACION APROX.3 A¥OS),MICROORDENADOR DE CONTROL CON DISPLAY, EQUIPO DE ASPIRACION, MONTADO EN ARMARIO METALICO MURAL, CON PROTECCION IP-53 ALIMENTACION 230 V 50 HZ INCLUIDOS: 14 FILTROS EXTRAPLANOS TIPO PL 1 MANUAL DE MONTAJE, USO Y MANTENIMIENTO | -2 | Articulo | 1 | 1 | 6141 |  | 1 | P6 p1 Rojo | tha | 20140110 | 19000101
3404 | 680 | -1 | 3542 | T01OT0KMQ20T | KMQ-212 20 TOMAS | DETECTOR DE CO TIPO KMQ 212 CO 20 TOMAS PARA DETECCION DE MONOXIDO DE CARBONO EN AIRE AMBIENTE, MARGEN DE MEDIDA 0...300 PPM, HOMOLOGACION MINER CDM 0004, DISPUESTO PARA 20 PUNTOS DE DETECCION, CON BLOQUE DE VALVULAS DE CONMUTACION, MEDIDAS DE FLUJO CON VIGILANCIA, SENSOR DE OXIDACION ELECTROQUIMICA (DURACION APROX.3 A¥OS),MICROORDENADOR DE CONTROL CON DISPLAY, EQUIPO DE ASPIRACION, MONTADO EN ARMARIO METALICO MURAL, CON PROTECCION IP-53 ALIMENTACION 230 V 50 HZ INCLUIDOS: 20 FILTROS EXTRAPLANOS TIPO PL 1 MANUAL DE MONTAJE, USO Y MANTENIMIENTO | -2 | Articulo | 1 | 1 | 6816 |  | 1 | S2 p84 Verde | tha | 20140110 | 19000101
3405 | 680 | -1 | 3542 | T01OT0KMQ20T | KMQ-212 20 TOMAS | DETECTOR DE CO TIPO KMQ 212 CO 20 TOMAS PARA DETECCION DE MONOXIDO DE CARBONO EN AIRE AMBIENTE, MARGEN DE MEDIDA 0...300 PPM, HOMOLOGACION MINER CDM 0004, DISPUESTO PARA 20 PUNTOS DE DETECCION, CON BLOQUE DE VALVULAS DE CONMUTACION, MEDIDAS DE FLUJO CON VIGILANCIA, SENSOR DE OXIDACION ELECTROQUIMICA (DURACION APROX.3 A¥OS),MICROORDENADOR DE CONTROL CON DISPLAY, EQUIPO DE ASPIRACION, MONTADO EN ARMARIO METALICO MURAL, CON PROTECCION IP-53 ALIMENTACION 230 V 50 HZ INCLUIDOS: 20 FILTROS EXTRAPLANOS TIPO PL 1 MANUAL DE MONTAJE, USO Y MANTENIMIENTO | -2 | Articulo | 1 | 1 | 6817 |  | 1 | S3 p84 Amarillo | tha | 20140110 | 19000101
3406 | 680 | -1 | 3542 | T01OT0KMQ20T | KMQ-212 20 TOMAS | DETECTOR DE CO TIPO KMQ 212 CO 20 TOMAS PARA DETECCION DE MONOXIDO DE CARBONO EN AIRE AMBIENTE, MARGEN DE MEDIDA 0...300 PPM, HOMOLOGACION MINER CDM 0004, DISPUESTO PARA 20 PUNTOS DE DETECCION, CON BLOQUE DE VALVULAS DE CONMUTACION, MEDIDAS DE FLUJO CON VIGILANCIA, SENSOR DE OXIDACION ELECTROQUIMICA (DURACION APROX.3 A¥OS),MICROORDENADOR DE CONTROL CON DISPLAY, EQUIPO DE ASPIRACION, MONTADO EN ARMARIO METALICO MURAL, CON PROTECCION IP-53 ALIMENTACION 230 V 50 HZ INCLUIDOS: 20 FILTROS EXTRAPLANOS TIPO PL 1 MANUAL DE MONTAJE, USO Y MANTENIMIENTO | -2 | Articulo | 1 | 1 | 6818 |  | 1 | S1 p84 Naranja | tha | 20140110 | 19000101
3407 | 680 | -1 | 3542 | T01OT0KMQ20T | KMQ-212 20 TOMAS | DETECTOR DE CO TIPO KMQ 212 CO 20 TOMAS PARA DETECCION DE MONOXIDO DE CARBONO EN AIRE AMBIENTE, MARGEN DE MEDIDA 0...300 PPM, HOMOLOGACION MINER CDM 0004, DISPUESTO PARA 20 PUNTOS DE DETECCION, CON BLOQUE DE VALVULAS DE CONMUTACION, MEDIDAS DE FLUJO CON VIGILANCIA, SENSOR DE OXIDACION ELECTROQUIMICA (DURACION APROX.3 A¥OS),MICROORDENADOR DE CONTROL CON DISPLAY, EQUIPO DE ASPIRACION, MONTADO EN ARMARIO METALICO MURAL, CON PROTECCION IP-53 ALIMENTACION 230 V 50 HZ INCLUIDOS: 20 FILTROS EXTRAPLANOS TIPO PL 1 MANUAL DE MONTAJE, USO Y MANTENIMIENTO | -2 | Articulo | 1 | 1 | 6819 |  | 1 | S4 p84 Azul | tha | 20140110 | 19000101
3408 | 681 | -1 | 5002 | T01OTKMQ20ND | KMQ 212 20 TOMAS ND | DETECTOR DE CO TIPO KMQ 212 ND 20 TOMAS PARA DETECCION DE MONOXIDO DE CARBONO EN AIRE AMBIENTE, MARGEN DE MEDIDA 0...300 PPM, HOMOLOGACION MINER CDM 0000007, DISPUESTO PARA 20 PUNTOS DE DETECCION, CON BLOQUE DE VALVULAS DE CONMUTACION, MEDIDAS DE FLUJO CON VIGILANCIA, SENSOR DE OXIDACION ELECTROQUIMICA (DURACION APROX.3 A¥OS),MICROORDENADOR DE CONTROL CON DISPLAY, EQUIPO DE ASPIRACION, MONTADO EN ARMARIO METALICO MURAL, CON PROTECCION IP-53 ALIMENTACION 230 V 50 HZ INCLUIDOS: 20 FILTROS EXTRAPLANOS TIPO PL 1 MANUAL DE MONTAJE, USO Y MANTENIMIENTO N§ SERIE: | -2 | Articulo | 1 | 1 | 7239 |  | 1 | P1 P170 | tha | 20140110 | 19000101
3409 | 681 | -1 | 5002 | T01OTKMQ20ND | KMQ 212 20 TOMAS ND | DETECTOR DE CO TIPO KMQ 212 ND 20 TOMAS PARA DETECCION DE MONOXIDO DE CARBONO EN AIRE AMBIENTE, MARGEN DE MEDIDA 0...300 PPM, HOMOLOGACION MINER CDM 0000007, DISPUESTO PARA 20 PUNTOS DE DETECCION, CON BLOQUE DE VALVULAS DE CONMUTACION, MEDIDAS DE FLUJO CON VIGILANCIA, SENSOR DE OXIDACION ELECTROQUIMICA (DURACION APROX.3 A¥OS),MICROORDENADOR DE CONTROL CON DISPLAY, EQUIPO DE ASPIRACION, MONTADO EN ARMARIO METALICO MURAL, CON PROTECCION IP-53 ALIMENTACION 230 V 50 HZ INCLUIDOS: 20 FILTROS EXTRAPLANOS TIPO PL 1 MANUAL DE MONTAJE, USO Y MANTENIMIENTO N§ SERIE: | -2 | Articulo | 1 | 1 | 7240 |  | 1 | P1 p201 | tha | 20140110 | 19000101
3410 | 681 | -1 | 4553 | T01OTKMQ16ND | KMQ 212 16 TOMAS ND | DETECTOR DE CO TIPO KMQ 212 ND 16 TOMAS PARA DETECCION DE MONOXIDO DE CARBONO EN AIRE AMBIENTE, MARGEN DE MEDIDA 0...300 PPM, HOMOLOGACION MINER CDM 0000007, DISPUESTO PARA 20 PUNTOS DE DETECCION, CON BLOQUE DE VALVULAS DE CONMUTACION, MEDIDAS DE FLUJO CON VIGILANCIA, SENSOR DE OXIDACION ELECTROQUIMICA (DURACION APROX.3 A¥OS),MICROORDENADOR DE CONTROL CON DISPLAY, EQUIPO DE ASPIRACION, MONTADO EN ARMARIO METALICO MURAL, CON PROTECCION IP-53 ALIMENTACION 230 V 50 HZ INCLUIDOS: 16 FILTROS EXTRAPLANOS TIPO PL 1 MANUAL DE MONTAJE, USO Y MANTENIMIENTO | -2 | Articulo | 1 | 1 | 7241 |  | 1 | P1 p44 | tha | 20140110 | 19000101
3411 | 682 | -1 | 5002 | T01OTKMQ20ND | KMQ 212 20 TOMAS ND | DETECTOR DE CO TIPO KMQ 212 ND 20 TOMAS PARA DETECCION DE MONOXIDO DE CARBONO EN AIRE AMBIENTE, MARGEN DE MEDIDA 0...300 PPM, HOMOLOGACION MINER CDM 0000007, DISPUESTO PARA 20 PUNTOS DE DETECCION, CON BLOQUE DE VALVULAS DE CONMUTACION, MEDIDAS DE FLUJO CON VIGILANCIA, SENSOR DE OXIDACION ELECTROQUIMICA (DURACION APROX.3 A¥OS),MICROORDENADOR DE CONTROL CON DISPLAY, EQUIPO DE ASPIRACION, MONTADO EN ARMARIO METALICO MURAL, CON PROTECCION IP-53 ALIMENTACION 230 V 50 HZ INCLUIDOS: 20 FILTROS EXTRAPLANOS TIPO PL 1 MANUAL DE MONTAJE, USO Y MANTENIMIENTO N§ SERIE: | -2 | Articulo | 1 | 1 | 7058 |  | 1 | Sotano 2 P49 | tha | 20140110 | 19000101
3412 | 682 | -1 | 5002 | T01OTKMQ20ND | KMQ 212 20 TOMAS ND | DETECTOR DE CO TIPO KMQ 212 ND 20 TOMAS PARA DETECCION DE MONOXIDO DE CARBONO EN AIRE AMBIENTE, MARGEN DE MEDIDA 0...300 PPM, HOMOLOGACION MINER CDM 0000007, DISPUESTO PARA 20 PUNTOS DE DETECCION, CON BLOQUE DE VALVULAS DE CONMUTACION, MEDIDAS DE FLUJO CON VIGILANCIA, SENSOR DE OXIDACION ELECTROQUIMICA (DURACION APROX.3 A¥OS),MICROORDENADOR DE CONTROL CON DISPLAY, EQUIPO DE ASPIRACION, MONTADO EN ARMARIO METALICO MURAL, CON PROTECCION IP-53 ALIMENTACION 230 V 50 HZ INCLUIDOS: 20 FILTROS EXTRAPLANOS TIPO PL 1 MANUAL DE MONTAJE, USO Y MANTENIMIENTO N§ SERIE: | -2 | Articulo | 1 | 1 | 7059 |  | 1 | Sotano 1 frente al ascensor | tha | 20140110 | 19000101
3413 | 682 | -1 | 5080 | T01OTKMQ18ND | KMQ 212 18 TOMAS ND | DETECTOR DE CO TIPO KMQ 212 ND 18 TOMAS PARA DETECCION DE MONOXIDO DE CARBONO EN AIRE AMBIENTE, MARGEN DE MEDIDA 0...300 PPM, HOMOLOGACION MINER CDM 0000007, DISPUESTO PARA 18 PUNTOS DE DETECCION, CON BLOQUE DE VALVULAS DE CONMUTACION, MEDIDAS DE FLUJO CON VIGILANCIA, SENSOR DE OXIDACION ELECTROQUIMICA (DURACION APROX.3 A¥OS),MICROORDENADOR DE CONTROL CON DISPLAY, EQUIPO DE ASPIRACION, MONTADO EN ARMARIO METALICO MURAL, CON PROTECCION IP-53 ALIMENTACION 230 V 50 HZ INCLUIDOS: 18 FILTROS EXTRAPLANOS TIPO PL 1 MANUAL DE MONTAJE, USO Y MANTENIMIENTO | -2 | Articulo | 1 | 1 | 7060 |  | 1 | Sotano 3 P47 | tha | 20140110 | 19000101
3414 | 682 | -1 | 4553 | T01OTKMQ16ND | KMQ 212 16 TOMAS ND | DETECTOR DE CO TIPO KMQ 212 ND 16 TOMAS PARA DETECCION DE MONOXIDO DE CARBONO EN AIRE AMBIENTE, MARGEN DE MEDIDA 0...300 PPM, HOMOLOGACION MINER CDM 0000007, DISPUESTO PARA 20 PUNTOS DE DETECCION, CON BLOQUE DE VALVULAS DE CONMUTACION, MEDIDAS DE FLUJO CON VIGILANCIA, SENSOR DE OXIDACION ELECTROQUIMICA (DURACION APROX.3 A¥OS),MICROORDENADOR DE CONTROL CON DISPLAY, EQUIPO DE ASPIRACION, MONTADO EN ARMARIO METALICO MURAL, CON PROTECCION IP-53 ALIMENTACION 230 V 50 HZ INCLUIDOS: 16 FILTROS EXTRAPLANOS TIPO PL 1 MANUAL DE MONTAJE, USO Y MANTENIMIENTO | -2 | Articulo | 1 | 1 | 7061 |  | 1 | S-S P53 | tha | 20140110 | 19000101
3415 | 682 | -1 | 4553 | T01OTKMQ16ND | KMQ 212 16 TOMAS ND | DETECTOR DE CO TIPO KMQ 212 ND 16 TOMAS PARA DETECCION DE MONOXIDO DE CARBONO EN AIRE AMBIENTE, MARGEN DE MEDIDA 0...300 PPM, HOMOLOGACION MINER CDM 0000007, DISPUESTO PARA 20 PUNTOS DE DETECCION, CON BLOQUE DE VALVULAS DE CONMUTACION, MEDIDAS DE FLUJO CON VIGILANCIA, SENSOR DE OXIDACION ELECTROQUIMICA (DURACION APROX.3 A¥OS),MICROORDENADOR DE CONTROL CON DISPLAY, EQUIPO DE ASPIRACION, MONTADO EN ARMARIO METALICO MURAL, CON PROTECCION IP-53 ALIMENTACION 230 V 50 HZ INCLUIDOS: 16 FILTROS EXTRAPLANOS TIPO PL 1 MANUAL DE MONTAJE, USO Y MANTENIMIENTO | -2 | Articulo | 1 | 1 | 7062 |  | 1 | Ssotano 3 P117 | tha | 20140110 | 19000101
3416 | 682 | -1 | 4553 | T01OTKMQ16ND | KMQ 212 16 TOMAS ND | DETECTOR DE CO TIPO KMQ 212 ND 16 TOMAS PARA DETECCION DE MONOXIDO DE CARBONO EN AIRE AMBIENTE, MARGEN DE MEDIDA 0...300 PPM, HOMOLOGACION MINER CDM 0000007, DISPUESTO PARA 20 PUNTOS DE DETECCION, CON BLOQUE DE VALVULAS DE CONMUTACION, MEDIDAS DE FLUJO CON VIGILANCIA, SENSOR DE OXIDACION ELECTROQUIMICA (DURACION APROX.3 A¥OS),MICROORDENADOR DE CONTROL CON DISPLAY, EQUIPO DE ASPIRACION, MONTADO EN ARMARIO METALICO MURAL, CON PROTECCION IP-53 ALIMENTACION 230 V 50 HZ INCLUIDOS: 16 FILTROS EXTRAPLANOS TIPO PL 1 MANUAL DE MONTAJE, USO Y MANTENIMIENTO | -2 | Articulo | 1 | 1 | 7063 |  | 1 | Sotano 5 p121 | tha | 20140110 | 19000101
3417 | 683 | -1 | 7034 | T01KM212ND20 | KMQ-212 ND 20 TOMAS GARAJE | DETECTOR DE CO TIPO KMQ 212 ND 20 TOMAS PARA DETECCION DE MONOXIDO DE CARBONO EN AIRE AMBIENTE, MARGEN DE MEDIDA 0...300 PPM, HOMOLOGACION MINER CDM0000007, DISPUESTO PARA 20 PUNTOS DE DETECCION, CON BLOQUE DE VALVULAS DE CONMUTACION, MEDIDAS DE FLUJO CON VIGILANCIA, SENSOR DE OXIDACION ELECTROQUIMICA (DURACION APROX.3 A¥OS),MICROORDENADOR DE CONTROL CON DISPLAY, EQUIPO DE ASPIRACION, MONTADO EN ARMARIO METALICO MURAL, CON PROTECCION IP-53 ALIMENTACION 230 V 50 HZ INCLUIDOS: 20 FILTROS EXTRAPLANOS TIPO PL 1 MANUAL DE MONTAJE, USO Y MANTENIMIENTO N§ SERIE: | -2 | Articulo | 1 | 1 | 7621 |  | 1 | P -2 (214) | tha | 20140110 | 19000101
3418 | 683 | -1 | 7034 | T01KM212ND20 | KMQ-212 ND 20 TOMAS GARAJE | DETECTOR DE CO TIPO KMQ 212 ND 20 TOMAS PARA DETECCION DE MONOXIDO DE CARBONO EN AIRE AMBIENTE, MARGEN DE MEDIDA 0...300 PPM, HOMOLOGACION MINER CDM0000007, DISPUESTO PARA 20 PUNTOS DE DETECCION, CON BLOQUE DE VALVULAS DE CONMUTACION, MEDIDAS DE FLUJO CON VIGILANCIA, SENSOR DE OXIDACION ELECTROQUIMICA (DURACION APROX.3 A¥OS),MICROORDENADOR DE CONTROL CON DISPLAY, EQUIPO DE ASPIRACION, MONTADO EN ARMARIO METALICO MURAL, CON PROTECCION IP-53 ALIMENTACION 230 V 50 HZ INCLUIDOS: 20 FILTROS EXTRAPLANOS TIPO PL 1 MANUAL DE MONTAJE, USO Y MANTENIMIENTO N§ SERIE: | -2 | Articulo | 1 | 1 | 7622 |  | 1 | P -2 (516) | tha | 20140110 | 19000101
3419 | 683 | -1 | 7034 | T01KM212ND20 | KMQ-212 ND 20 TOMAS GARAJE | DETECTOR DE CO TIPO KMQ 212 ND 20 TOMAS PARA DETECCION DE MONOXIDO DE CARBONO EN AIRE AMBIENTE, MARGEN DE MEDIDA 0...300 PPM, HOMOLOGACION MINER CDM0000007, DISPUESTO PARA 20 PUNTOS DE DETECCION, CON BLOQUE DE VALVULAS DE CONMUTACION, MEDIDAS DE FLUJO CON VIGILANCIA, SENSOR DE OXIDACION ELECTROQUIMICA (DURACION APROX.3 A¥OS),MICROORDENADOR DE CONTROL CON DISPLAY, EQUIPO DE ASPIRACION, MONTADO EN ARMARIO METALICO MURAL, CON PROTECCION IP-53 ALIMENTACION 230 V 50 HZ INCLUIDOS: 20 FILTROS EXTRAPLANOS TIPO PL 1 MANUAL DE MONTAJE, USO Y MANTENIMIENTO N§ SERIE: | -2 | Articulo | 1 | 1 | 7623 |  | 1 | P -2 (431) | tha | 20140110 | 19000101
3420 | 683 | -1 | 7034 | T01KM212ND20 | KMQ-212 ND 20 TOMAS GARAJE | DETECTOR DE CO TIPO KMQ 212 ND 20 TOMAS PARA DETECCION DE MONOXIDO DE CARBONO EN AIRE AMBIENTE, MARGEN DE MEDIDA 0...300 PPM, HOMOLOGACION MINER CDM0000007, DISPUESTO PARA 20 PUNTOS DE DETECCION, CON BLOQUE DE VALVULAS DE CONMUTACION, MEDIDAS DE FLUJO CON VIGILANCIA, SENSOR DE OXIDACION ELECTROQUIMICA (DURACION APROX.3 A¥OS),MICROORDENADOR DE CONTROL CON DISPLAY, EQUIPO DE ASPIRACION, MONTADO EN ARMARIO METALICO MURAL, CON PROTECCION IP-53 ALIMENTACION 230 V 50 HZ INCLUIDOS: 20 FILTROS EXTRAPLANOS TIPO PL 1 MANUAL DE MONTAJE, USO Y MANTENIMIENTO N§ SERIE: | -2 | Articulo | 1 | 1 | 7624 |  | 1 | P -2 (75) | tha | 20140110 | 19000101
3421 | 683 | -1 | 7034 | T01KM212ND20 | KMQ-212 ND 20 TOMAS GARAJE | DETECTOR DE CO TIPO KMQ 212 ND 20 TOMAS PARA DETECCION DE MONOXIDO DE CARBONO EN AIRE AMBIENTE, MARGEN DE MEDIDA 0...300 PPM, HOMOLOGACION MINER CDM0000007, DISPUESTO PARA 20 PUNTOS DE DETECCION, CON BLOQUE DE VALVULAS DE CONMUTACION, MEDIDAS DE FLUJO CON VIGILANCIA, SENSOR DE OXIDACION ELECTROQUIMICA (DURACION APROX.3 A¥OS),MICROORDENADOR DE CONTROL CON DISPLAY, EQUIPO DE ASPIRACION, MONTADO EN ARMARIO METALICO MURAL, CON PROTECCION IP-53 ALIMENTACION 230 V 50 HZ INCLUIDOS: 20 FILTROS EXTRAPLANOS TIPO PL 1 MANUAL DE MONTAJE, USO Y MANTENIMIENTO N§ SERIE: | -2 | Articulo | 1 | 1 | 7625 |  | 1 | P -2 (607) | tha | 20140110 | 19000101
3422 | 683 | -1 | 7034 | T01KM212ND20 | KMQ-212 ND 20 TOMAS GARAJE | DETECTOR DE CO TIPO KMQ 212 ND 20 TOMAS PARA DETECCION DE MONOXIDO DE CARBONO EN AIRE AMBIENTE, MARGEN DE MEDIDA 0...300 PPM, HOMOLOGACION MINER CDM0000007, DISPUESTO PARA 20 PUNTOS DE DETECCION, CON BLOQUE DE VALVULAS DE CONMUTACION, MEDIDAS DE FLUJO CON VIGILANCIA, SENSOR DE OXIDACION ELECTROQUIMICA (DURACION APROX.3 A¥OS),MICROORDENADOR DE CONTROL CON DISPLAY, EQUIPO DE ASPIRACION, MONTADO EN ARMARIO METALICO MURAL, CON PROTECCION IP-53 ALIMENTACION 230 V 50 HZ INCLUIDOS: 20 FILTROS EXTRAPLANOS TIPO PL 1 MANUAL DE MONTAJE, USO Y MANTENIMIENTO N§ SERIE: | -2 | Articulo | 1 | 1 | 7626 |  | 1 | P -2 (887) | tha | 20140110 | 19000101
3423 | 683 | -1 | 7034 | T01KM212ND20 | KMQ-212 ND 20 TOMAS GARAJE | DETECTOR DE CO TIPO KMQ 212 ND 20 TOMAS PARA DETECCION DE MONOXIDO DE CARBONO EN AIRE AMBIENTE, MARGEN DE MEDIDA 0...300 PPM, HOMOLOGACION MINER CDM0000007, DISPUESTO PARA 20 PUNTOS DE DETECCION, CON BLOQUE DE VALVULAS DE CONMUTACION, MEDIDAS DE FLUJO CON VIGILANCIA, SENSOR DE OXIDACION ELECTROQUIMICA (DURACION APROX.3 A¥OS),MICROORDENADOR DE CONTROL CON DISPLAY, EQUIPO DE ASPIRACION, MONTADO EN ARMARIO METALICO MURAL, CON PROTECCION IP-53 ALIMENTACION 230 V 50 HZ INCLUIDOS: 20 FILTROS EXTRAPLANOS TIPO PL 1 MANUAL DE MONTAJE, USO Y MANTENIMIENTO N§ SERIE: | -2 | Articulo | 1 | 1 | 7627 |  | 1 | P -2 | tha | 20140110 | 19000101
3424 | 683 | -1 | 7034 | T01KM212ND20 | KMQ-212 ND 20 TOMAS GARAJE | DETECTOR DE CO TIPO KMQ 212 ND 20 TOMAS PARA DETECCION DE MONOXIDO DE CARBONO EN AIRE AMBIENTE, MARGEN DE MEDIDA 0...300 PPM, HOMOLOGACION MINER CDM0000007, DISPUESTO PARA 20 PUNTOS DE DETECCION, CON BLOQUE DE VALVULAS DE CONMUTACION, MEDIDAS DE FLUJO CON VIGILANCIA, SENSOR DE OXIDACION ELECTROQUIMICA (DURACION APROX.3 A¥OS),MICROORDENADOR DE CONTROL CON DISPLAY, EQUIPO DE ASPIRACION, MONTADO EN ARMARIO METALICO MURAL, CON PROTECCION IP-53 ALIMENTACION 230 V 50 HZ INCLUIDOS: 20 FILTROS EXTRAPLANOS TIPO PL 1 MANUAL DE MONTAJE, USO Y MANTENIMIENTO N§ SERIE: | -2 | Articulo | 1 | 1 | 7628 |  | 1 | P -1 (335) | tha | 20140110 | 19000101
3425 | 683 | -1 | 7034 | T01KM212ND20 | KMQ-212 ND 20 TOMAS GARAJE | DETECTOR DE CO TIPO KMQ 212 ND 20 TOMAS PARA DETECCION DE MONOXIDO DE CARBONO EN AIRE AMBIENTE, MARGEN DE MEDIDA 0...300 PPM, HOMOLOGACION MINER CDM0000007, DISPUESTO PARA 20 PUNTOS DE DETECCION, CON BLOQUE DE VALVULAS DE CONMUTACION, MEDIDAS DE FLUJO CON VIGILANCIA, SENSOR DE OXIDACION ELECTROQUIMICA (DURACION APROX.3 A¥OS),MICROORDENADOR DE CONTROL CON DISPLAY, EQUIPO DE ASPIRACION, MONTADO EN ARMARIO METALICO MURAL, CON PROTECCION IP-53 ALIMENTACION 230 V 50 HZ INCLUIDOS: 20 FILTROS EXTRAPLANOS TIPO PL 1 MANUAL DE MONTAJE, USO Y MANTENIMIENTO N§ SERIE: | -2 | Articulo | 1 | 1 | 7629 |  | 1 | P -1 (224) | tha | 20140110 | 19000101
3426 | 683 | -1 | 7034 | T01KM212ND20 | KMQ-212 ND 20 TOMAS GARAJE | DETECTOR DE CO TIPO KMQ 212 ND 20 TOMAS PARA DETECCION DE MONOXIDO DE CARBONO EN AIRE AMBIENTE, MARGEN DE MEDIDA 0...300 PPM, HOMOLOGACION MINER CDM0000007, DISPUESTO PARA 20 PUNTOS DE DETECCION, CON BLOQUE DE VALVULAS DE CONMUTACION, MEDIDAS DE FLUJO CON VIGILANCIA, SENSOR DE OXIDACION ELECTROQUIMICA (DURACION APROX.3 A¥OS),MICROORDENADOR DE CONTROL CON DISPLAY, EQUIPO DE ASPIRACION, MONTADO EN ARMARIO METALICO MURAL, CON PROTECCION IP-53 ALIMENTACION 230 V 50 HZ INCLUIDOS: 20 FILTROS EXTRAPLANOS TIPO PL 1 MANUAL DE MONTAJE, USO Y MANTENIMIENTO N§ SERIE: | -2 | Articulo | 1 | 1 | 7630 |  | 1 | P -1 (526) | tha | 20140110 | 19000101
3427 | 683 | -1 | 7034 | T01KM212ND20 | KMQ-212 ND 20 TOMAS GARAJE | DETECTOR DE CO TIPO KMQ 212 ND 20 TOMAS PARA DETECCION DE MONOXIDO DE CARBONO EN AIRE AMBIENTE, MARGEN DE MEDIDA 0...300 PPM, HOMOLOGACION MINER CDM0000007, DISPUESTO PARA 20 PUNTOS DE DETECCION, CON BLOQUE DE VALVULAS DE CONMUTACION, MEDIDAS DE FLUJO CON VIGILANCIA, SENSOR DE OXIDACION ELECTROQUIMICA (DURACION APROX.3 A¥OS),MICROORDENADOR DE CONTROL CON DISPLAY, EQUIPO DE ASPIRACION, MONTADO EN ARMARIO METALICO MURAL, CON PROTECCION IP-53 ALIMENTACION 230 V 50 HZ INCLUIDOS: 20 FILTROS EXTRAPLANOS TIPO PL 1 MANUAL DE MONTAJE, USO Y MANTENIMIENTO N§ SERIE: | -2 | Articulo | 1 | 1 | 7631 |  | 1 | P -1 (1017) | tha | 20140110 | 19000101
3428 | 683 | -1 | 7034 | T01KM212ND20 | KMQ-212 ND 20 TOMAS GARAJE | DETECTOR DE CO TIPO KMQ 212 ND 20 TOMAS PARA DETECCION DE MONOXIDO DE CARBONO EN AIRE AMBIENTE, MARGEN DE MEDIDA 0...300 PPM, HOMOLOGACION MINER CDM0000007, DISPUESTO PARA 20 PUNTOS DE DETECCION, CON BLOQUE DE VALVULAS DE CONMUTACION, MEDIDAS DE FLUJO CON VIGILANCIA, SENSOR DE OXIDACION ELECTROQUIMICA (DURACION APROX.3 A¥OS),MICROORDENADOR DE CONTROL CON DISPLAY, EQUIPO DE ASPIRACION, MONTADO EN ARMARIO METALICO MURAL, CON PROTECCION IP-53 ALIMENTACION 230 V 50 HZ INCLUIDOS: 20 FILTROS EXTRAPLANOS TIPO PL 1 MANUAL DE MONTAJE, USO Y MANTENIMIENTO N§ SERIE: | -2 | Articulo | 1 | 1 | 7632 |  | 1 | p -1 (921) | tha | 20140110 | 19000101
3429 | 683 | -1 | 7034 | T01KM212ND20 | KMQ-212 ND 20 TOMAS GARAJE | DETECTOR DE CO TIPO KMQ 212 ND 20 TOMAS PARA DETECCION DE MONOXIDO DE CARBONO EN AIRE AMBIENTE, MARGEN DE MEDIDA 0...300 PPM, HOMOLOGACION MINER CDM0000007, DISPUESTO PARA 20 PUNTOS DE DETECCION, CON BLOQUE DE VALVULAS DE CONMUTACION, MEDIDAS DE FLUJO CON VIGILANCIA, SENSOR DE OXIDACION ELECTROQUIMICA (DURACION APROX.3 A¥OS),MICROORDENADOR DE CONTROL CON DISPLAY, EQUIPO DE ASPIRACION, MONTADO EN ARMARIO METALICO MURAL, CON PROTECCION IP-53 ALIMENTACION 230 V 50 HZ INCLUIDOS: 20 FILTROS EXTRAPLANOS TIPO PL 1 MANUAL DE MONTAJE, USO Y MANTENIMIENTO N§ SERIE: | -2 | Articulo | 1 | 1 | 7633 |  | 1 | P -1 (75) | tha | 20140110 | 19000101
3430 | 683 | -1 | 7034 | T01KM212ND20 | KMQ-212 ND 20 TOMAS GARAJE | DETECTOR DE CO TIPO KMQ 212 ND 20 TOMAS PARA DETECCION DE MONOXIDO DE CARBONO EN AIRE AMBIENTE, MARGEN DE MEDIDA 0...300 PPM, HOMOLOGACION MINER CDM0000007, DISPUESTO PARA 20 PUNTOS DE DETECCION, CON BLOQUE DE VALVULAS DE CONMUTACION, MEDIDAS DE FLUJO CON VIGILANCIA, SENSOR DE OXIDACION ELECTROQUIMICA (DURACION APROX.3 A¥OS),MICROORDENADOR DE CONTROL CON DISPLAY, EQUIPO DE ASPIRACION, MONTADO EN ARMARIO METALICO MURAL, CON PROTECCION IP-53 ALIMENTACION 230 V 50 HZ INCLUIDOS: 20 FILTROS EXTRAPLANOS TIPO PL 1 MANUAL DE MONTAJE, USO Y MANTENIMIENTO N§ SERIE: | -2 | Articulo | 1 | 1 | 7634 |  | 1 | P -1 (703) | tha | 20140110 | 19000101
3431 | 683 | -1 | 7034 | T01KM212ND20 | KMQ-212 ND 20 TOMAS GARAJE | DETECTOR DE CO TIPO KMQ 212 ND 20 TOMAS PARA DETECCION DE MONOXIDO DE CARBONO EN AIRE AMBIENTE, MARGEN DE MEDIDA 0...300 PPM, HOMOLOGACION MINER CDM0000007, DISPUESTO PARA 20 PUNTOS DE DETECCION, CON BLOQUE DE VALVULAS DE CONMUTACION, MEDIDAS DE FLUJO CON VIGILANCIA, SENSOR DE OXIDACION ELECTROQUIMICA (DURACION APROX.3 A¥OS),MICROORDENADOR DE CONTROL CON DISPLAY, EQUIPO DE ASPIRACION, MONTADO EN ARMARIO METALICO MURAL, CON PROTECCION IP-53 ALIMENTACION 230 V 50 HZ INCLUIDOS: 20 FILTROS EXTRAPLANOS TIPO PL 1 MANUAL DE MONTAJE, USO Y MANTENIMIENTO N§ SERIE: | -2 | Articulo | 1 | 1 | 7635 |  | 1 | P -1 (839) | tha | 20140110 | 19000101
3432 | 683 | -1 | 7034 | T01KM212ND20 | KMQ-212 ND 20 TOMAS GARAJE | DETECTOR DE CO TIPO KMQ 212 ND 20 TOMAS PARA DETECCION DE MONOXIDO DE CARBONO EN AIRE AMBIENTE, MARGEN DE MEDIDA 0...300 PPM, HOMOLOGACION MINER CDM0000007, DISPUESTO PARA 20 PUNTOS DE DETECCION, CON BLOQUE DE VALVULAS DE CONMUTACION, MEDIDAS DE FLUJO CON VIGILANCIA, SENSOR DE OXIDACION ELECTROQUIMICA (DURACION APROX.3 A¥OS),MICROORDENADOR DE CONTROL CON DISPLAY, EQUIPO DE ASPIRACION, MONTADO EN ARMARIO METALICO MURAL, CON PROTECCION IP-53 ALIMENTACION 230 V 50 HZ INCLUIDOS: 20 FILTROS EXTRAPLANOS TIPO PL 1 MANUAL DE MONTAJE, USO Y MANTENIMIENTO N§ SERIE: | -2 | Articulo | 1 | 1 | 7636 |  | 1 | P -3 (352) | tha | 20140110 | 19000101
3433 | 683 | -1 | 7034 | T01KM212ND20 | KMQ-212 ND 20 TOMAS GARAJE | DETECTOR DE CO TIPO KMQ 212 ND 20 TOMAS PARA DETECCION DE MONOXIDO DE CARBONO EN AIRE AMBIENTE, MARGEN DE MEDIDA 0...300 PPM, HOMOLOGACION MINER CDM0000007, DISPUESTO PARA 20 PUNTOS DE DETECCION, CON BLOQUE DE VALVULAS DE CONMUTACION, MEDIDAS DE FLUJO CON VIGILANCIA, SENSOR DE OXIDACION ELECTROQUIMICA (DURACION APROX.3 A¥OS),MICROORDENADOR DE CONTROL CON DISPLAY, EQUIPO DE ASPIRACION, MONTADO EN ARMARIO METALICO MURAL, CON PROTECCION IP-53 ALIMENTACION 230 V 50 HZ INCLUIDOS: 20 FILTROS EXTRAPLANOS TIPO PL 1 MANUAL DE MONTAJE, USO Y MANTENIMIENTO N§ SERIE: | -2 | Articulo | 1 | 1 | 7637 |  | 1 | P -3 (256) | tha | 20140110 | 19000101
3434 | 683 | -1 | 7034 | T01KM212ND20 | KMQ-212 ND 20 TOMAS GARAJE | DETECTOR DE CO TIPO KMQ 212 ND 20 TOMAS PARA DETECCION DE MONOXIDO DE CARBONO EN AIRE AMBIENTE, MARGEN DE MEDIDA 0...300 PPM, HOMOLOGACION MINER CDM0000007, DISPUESTO PARA 20 PUNTOS DE DETECCION, CON BLOQUE DE VALVULAS DE CONMUTACION, MEDIDAS DE FLUJO CON VIGILANCIA, SENSOR DE OXIDACION ELECTROQUIMICA (DURACION APROX.3 A¥OS),MICROORDENADOR DE CONTROL CON DISPLAY, EQUIPO DE ASPIRACION, MONTADO EN ARMARIO METALICO MURAL, CON PROTECCION IP-53 ALIMENTACION 230 V 50 HZ INCLUIDOS: 20 FILTROS EXTRAPLANOS TIPO PL 1 MANUAL DE MONTAJE, USO Y MANTENIMIENTO N§ SERIE: | -2 | Articulo | 1 | 1 | 7638 |  | 1 | P -3 (524) | tha | 20140110 | 19000101
3435 | 683 | -1 | 7034 | T01KM212ND20 | KMQ-212 ND 20 TOMAS GARAJE | DETECTOR DE CO TIPO KMQ 212 ND 20 TOMAS PARA DETECCION DE MONOXIDO DE CARBONO EN AIRE AMBIENTE, MARGEN DE MEDIDA 0...300 PPM, HOMOLOGACION MINER CDM0000007, DISPUESTO PARA 20 PUNTOS DE DETECCION, CON BLOQUE DE VALVULAS DE CONMUTACION, MEDIDAS DE FLUJO CON VIGILANCIA, SENSOR DE OXIDACION ELECTROQUIMICA (DURACION APROX.3 A¥OS),MICROORDENADOR DE CONTROL CON DISPLAY, EQUIPO DE ASPIRACION, MONTADO EN ARMARIO METALICO MURAL, CON PROTECCION IP-53 ALIMENTACION 230 V 50 HZ INCLUIDOS: 20 FILTROS EXTRAPLANOS TIPO PL 1 MANUAL DE MONTAJE, USO Y MANTENIMIENTO N§ SERIE: | -2 | Articulo | 1 | 1 | 7639 |  | 1 | P -3 (489) | tha | 20140110 | 19000101
3436 | 683 | -1 | 7034 | T01KM212ND20 | KMQ-212 ND 20 TOMAS GARAJE | DETECTOR DE CO TIPO KMQ 212 ND 20 TOMAS PARA DETECCION DE MONOXIDO DE CARBONO EN AIRE AMBIENTE, MARGEN DE MEDIDA 0...300 PPM, HOMOLOGACION MINER CDM0000007, DISPUESTO PARA 20 PUNTOS DE DETECCION, CON BLOQUE DE VALVULAS DE CONMUTACION, MEDIDAS DE FLUJO CON VIGILANCIA, SENSOR DE OXIDACION ELECTROQUIMICA (DURACION APROX.3 A¥OS),MICROORDENADOR DE CONTROL CON DISPLAY, EQUIPO DE ASPIRACION, MONTADO EN ARMARIO METALICO MURAL, CON PROTECCION IP-53 ALIMENTACION 230 V 50 HZ INCLUIDOS: 20 FILTROS EXTRAPLANOS TIPO PL 1 MANUAL DE MONTAJE, USO Y MANTENIMIENTO N§ SERIE: | -2 | Articulo | 1 | 1 | 7640 |  | 1 | P-3 (77) | tha | 20140110 | 19000101
3437 | 683 | -1 | 7034 | T01KM212ND20 | KMQ-212 ND 20 TOMAS GARAJE | DETECTOR DE CO TIPO KMQ 212 ND 20 TOMAS PARA DETECCION DE MONOXIDO DE CARBONO EN AIRE AMBIENTE, MARGEN DE MEDIDA 0...300 PPM, HOMOLOGACION MINER CDM0000007, DISPUESTO PARA 20 PUNTOS DE DETECCION, CON BLOQUE DE VALVULAS DE CONMUTACION, MEDIDAS DE FLUJO CON VIGILANCIA, SENSOR DE OXIDACION ELECTROQUIMICA (DURACION APROX.3 A¥OS),MICROORDENADOR DE CONTROL CON DISPLAY, EQUIPO DE ASPIRACION, MONTADO EN ARMARIO METALICO MURAL, CON PROTECCION IP-53 ALIMENTACION 230 V 50 HZ INCLUIDOS: 20 FILTROS EXTRAPLANOS TIPO PL 1 MANUAL DE MONTAJE, USO Y MANTENIMIENTO N§ SERIE: | -2 | Articulo | 1 | 1 | 7641 |  | 1 | P -3 (608) | tha | 20140110 | 19000101
3438 | 683 | -1 | 7034 | T01KM212ND20 | KMQ-212 ND 20 TOMAS GARAJE | DETECTOR DE CO TIPO KMQ 212 ND 20 TOMAS PARA DETECCION DE MONOXIDO DE CARBONO EN AIRE AMBIENTE, MARGEN DE MEDIDA 0...300 PPM, HOMOLOGACION MINER CDM0000007, DISPUESTO PARA 20 PUNTOS DE DETECCION, CON BLOQUE DE VALVULAS DE CONMUTACION, MEDIDAS DE FLUJO CON VIGILANCIA, SENSOR DE OXIDACION ELECTROQUIMICA (DURACION APROX.3 A¥OS),MICROORDENADOR DE CONTROL CON DISPLAY, EQUIPO DE ASPIRACION, MONTADO EN ARMARIO METALICO MURAL, CON PROTECCION IP-53 ALIMENTACION 230 V 50 HZ INCLUIDOS: 20 FILTROS EXTRAPLANOS TIPO PL 1 MANUAL DE MONTAJE, USO Y MANTENIMIENTO N§ SERIE: | -2 | Articulo | 1 | 1 | 7642 |  | 1 | P -3 (893) | tha | 20140110 | 19000101
3439 | 683 | -1 | 7034 | T01KM212ND20 | KMQ-212 ND 20 TOMAS GARAJE | DETECTOR DE CO TIPO KMQ 212 ND 20 TOMAS PARA DETECCION DE MONOXIDO DE CARBONO EN AIRE AMBIENTE, MARGEN DE MEDIDA 0...300 PPM, HOMOLOGACION MINER CDM0000007, DISPUESTO PARA 20 PUNTOS DE DETECCION, CON BLOQUE DE VALVULAS DE CONMUTACION, MEDIDAS DE FLUJO CON VIGILANCIA, SENSOR DE OXIDACION ELECTROQUIMICA (DURACION APROX.3 A¥OS),MICROORDENADOR DE CONTROL CON DISPLAY, EQUIPO DE ASPIRACION, MONTADO EN ARMARIO METALICO MURAL, CON PROTECCION IP-53 ALIMENTACION 230 V 50 HZ INCLUIDOS: 20 FILTROS EXTRAPLANOS TIPO PL 1 MANUAL DE MONTAJE, USO Y MANTENIMIENTO N§ SERIE: | -2 | Articulo | 1 | 1 | 7643 |  | 1 | P -3 (889) | tha | 20140110 | 19000101
3440 | 683 | -1 | 7034 | T01KM212ND20 | KMQ-212 ND 20 TOMAS GARAJE | DETECTOR DE CO TIPO KMQ 212 ND 20 TOMAS PARA DETECCION DE MONOXIDO DE CARBONO EN AIRE AMBIENTE, MARGEN DE MEDIDA 0...300 PPM, HOMOLOGACION MINER CDM0000007, DISPUESTO PARA 20 PUNTOS DE DETECCION, CON BLOQUE DE VALVULAS DE CONMUTACION, MEDIDAS DE FLUJO CON VIGILANCIA, SENSOR DE OXIDACION ELECTROQUIMICA (DURACION APROX.3 A¥OS),MICROORDENADOR DE CONTROL CON DISPLAY, EQUIPO DE ASPIRACION, MONTADO EN ARMARIO METALICO MURAL, CON PROTECCION IP-53 ALIMENTACION 230 V 50 HZ INCLUIDOS: 20 FILTROS EXTRAPLANOS TIPO PL 1 MANUAL DE MONTAJE, USO Y MANTENIMIENTO N§ SERIE: | -2 | Articulo | 1 | 1 | 7644 |  | 1 | P -2 (351) | tha | 20140110 | 19000101
3441 | 683 | -1 | 7031 | T01KM212ND14 | KMQ-212 ND 14 TOMAS GARAJE | DETECTOR DE CO TIPO KMQ 212 ND 14 TOMAS PARA DETECCION DE MONOXIDO DE CARBONO EN AIRE AMBIENTE, MARGEN DE MEDIDA 0...300 PPM, HOMOLOGACION MINER CDM0000007, DISPUESTO PARA 14 PUNTOS DE DETECCION, CON BLOQUE DE VALVULAS DE CONMUTACION, MEDIDAS DE FLUJO CON VIGILANCIA, SENSOR DE OXIDACION ELECTROQUIMICA (DURACION APROX.3 A¥OS),MICROORDENADOR DE CONTROL CON DISPLAY, EQUIPO DE ASPIRACION, MONTADO EN ARMARIO METALICO MURAL, CON PROTECCION IP-53 ALIMENTACION 230 V 50 HZ INCLUIDOS: 14 FILTROS EXTRAPLANOS TIPO PL 1 MANUAL DE MONTAJE, USO Y MANTENIMIENTO N§ SERIE: | -2 | Articulo | 1 | 1 | 7645 |  | 1 | P -3 (969) | tha | 20140110 | 19000101
3442 | 683 | -1 | 7031 | T01KM212ND14 | KMQ-212 ND 14 TOMAS GARAJE | DETECTOR DE CO TIPO KMQ 212 ND 14 TOMAS PARA DETECCION DE MONOXIDO DE CARBONO EN AIRE AMBIENTE, MARGEN DE MEDIDA 0...300 PPM, HOMOLOGACION MINER CDM0000007, DISPUESTO PARA 14 PUNTOS DE DETECCION, CON BLOQUE DE VALVULAS DE CONMUTACION, MEDIDAS DE FLUJO CON VIGILANCIA, SENSOR DE OXIDACION ELECTROQUIMICA (DURACION APROX.3 A¥OS),MICROORDENADOR DE CONTROL CON DISPLAY, EQUIPO DE ASPIRACION, MONTADO EN ARMARIO METALICO MURAL, CON PROTECCION IP-53 ALIMENTACION 230 V 50 HZ INCLUIDOS: 14 FILTROS EXTRAPLANOS TIPO PL 1 MANUAL DE MONTAJE, USO Y MANTENIMIENTO N§ SERIE: | -2 | Articulo | 1 | 1 | 7646 |  | 1 | p -2 (958) | tha | 20140110 | 19000101
3443 | 684 | -1 | 3542 | T01OT0KMQ20T | KMQ-212 20 TOMAS | DETECTOR DE CO TIPO KMQ 212 CO 20 TOMAS PARA DETECCION DE MONOXIDO DE CARBONO EN AIRE AMBIENTE, MARGEN DE MEDIDA 0...300 PPM, HOMOLOGACION MINER CDM 0004, DISPUESTO PARA 20 PUNTOS DE DETECCION, CON BLOQUE DE VALVULAS DE CONMUTACION, MEDIDAS DE FLUJO CON VIGILANCIA, SENSOR DE OXIDACION ELECTROQUIMICA (DURACION APROX.3 A¥OS),MICROORDENADOR DE CONTROL CON DISPLAY, EQUIPO DE ASPIRACION, MONTADO EN ARMARIO METALICO MURAL, CON PROTECCION IP-53 ALIMENTACION 230 V 50 HZ INCLUIDOS: 20 FILTROS EXTRAPLANOS TIPO PL 1 MANUAL DE MONTAJE, USO Y MANTENIMIENTO | -2 | Articulo | 1 | 1 | 6937 |  | 1 | MUELLE | tha | 20140110 | 19000101
3444 | 684 | -1 | 3542 | T01OT0KMQ20T | KMQ-212 20 TOMAS | DETECTOR DE CO TIPO KMQ 212 CO 20 TOMAS PARA DETECCION DE MONOXIDO DE CARBONO EN AIRE AMBIENTE, MARGEN DE MEDIDA 0...300 PPM, HOMOLOGACION MINER CDM 0004, DISPUESTO PARA 20 PUNTOS DE DETECCION, CON BLOQUE DE VALVULAS DE CONMUTACION, MEDIDAS DE FLUJO CON VIGILANCIA, SENSOR DE OXIDACION ELECTROQUIMICA (DURACION APROX.3 A¥OS),MICROORDENADOR DE CONTROL CON DISPLAY, EQUIPO DE ASPIRACION, MONTADO EN ARMARIO METALICO MURAL, CON PROTECCION IP-53 ALIMENTACION 230 V 50 HZ INCLUIDOS: 20 FILTROS EXTRAPLANOS TIPO PL 1 MANUAL DE MONTAJE, USO Y MANTENIMIENTO | -2 | Articulo | 1 | 1 | 6938 |  | 1 | MUELLE | tha | 20140110 | 19000101
3445 | 684 | -1 | 3542 | T01OT0KMQ20T | KMQ-212 20 TOMAS | DETECTOR DE CO TIPO KMQ 212 CO 20 TOMAS PARA DETECCION DE MONOXIDO DE CARBONO EN AIRE AMBIENTE, MARGEN DE MEDIDA 0...300 PPM, HOMOLOGACION MINER CDM 0004, DISPUESTO PARA 20 PUNTOS DE DETECCION, CON BLOQUE DE VALVULAS DE CONMUTACION, MEDIDAS DE FLUJO CON VIGILANCIA, SENSOR DE OXIDACION ELECTROQUIMICA (DURACION APROX.3 A¥OS),MICROORDENADOR DE CONTROL CON DISPLAY, EQUIPO DE ASPIRACION, MONTADO EN ARMARIO METALICO MURAL, CON PROTECCION IP-53 ALIMENTACION 230 V 50 HZ INCLUIDOS: 20 FILTROS EXTRAPLANOS TIPO PL 1 MANUAL DE MONTAJE, USO Y MANTENIMIENTO | -2 | Articulo | 1 | 1 | 6939 |  | 1 | S3 328 | tha | 20140110 | 19000101
3446 | 684 | -1 | 3542 | T01OT0KMQ20T | KMQ-212 20 TOMAS | DETECTOR DE CO TIPO KMQ 212 CO 20 TOMAS PARA DETECCION DE MONOXIDO DE CARBONO EN AIRE AMBIENTE, MARGEN DE MEDIDA 0...300 PPM, HOMOLOGACION MINER CDM 0004, DISPUESTO PARA 20 PUNTOS DE DETECCION, CON BLOQUE DE VALVULAS DE CONMUTACION, MEDIDAS DE FLUJO CON VIGILANCIA, SENSOR DE OXIDACION ELECTROQUIMICA (DURACION APROX.3 A¥OS),MICROORDENADOR DE CONTROL CON DISPLAY, EQUIPO DE ASPIRACION, MONTADO EN ARMARIO METALICO MURAL, CON PROTECCION IP-53 ALIMENTACION 230 V 50 HZ INCLUIDOS: 20 FILTROS EXTRAPLANOS TIPO PL 1 MANUAL DE MONTAJE, USO Y MANTENIMIENTO | -2 | Articulo | 1 | 1 | 6940 |  | 1 | S2 157 | tha | 20140110 | 19000101
3447 | 684 | -1 | 3542 | T01OT0KMQ20T | KMQ-212 20 TOMAS | DETECTOR DE CO TIPO KMQ 212 CO 20 TOMAS PARA DETECCION DE MONOXIDO DE CARBONO EN AIRE AMBIENTE, MARGEN DE MEDIDA 0...300 PPM, HOMOLOGACION MINER CDM 0004, DISPUESTO PARA 20 PUNTOS DE DETECCION, CON BLOQUE DE VALVULAS DE CONMUTACION, MEDIDAS DE FLUJO CON VIGILANCIA, SENSOR DE OXIDACION ELECTROQUIMICA (DURACION APROX.3 A¥OS),MICROORDENADOR DE CONTROL CON DISPLAY, EQUIPO DE ASPIRACION, MONTADO EN ARMARIO METALICO MURAL, CON PROTECCION IP-53 ALIMENTACION 230 V 50 HZ INCLUIDOS: 20 FILTROS EXTRAPLANOS TIPO PL 1 MANUAL DE MONTAJE, USO Y MANTENIMIENTO | -2 | Articulo | 1 | 1 | 6941 |  | 1 | S2 152 | tha | 20140110 | 19000101
3448 | 684 | -1 | 3542 | T01OT0KMQ20T | KMQ-212 20 TOMAS | DETECTOR DE CO TIPO KMQ 212 CO 20 TOMAS PARA DETECCION DE MONOXIDO DE CARBONO EN AIRE AMBIENTE, MARGEN DE MEDIDA 0...300 PPM, HOMOLOGACION MINER CDM 0004, DISPUESTO PARA 20 PUNTOS DE DETECCION, CON BLOQUE DE VALVULAS DE CONMUTACION, MEDIDAS DE FLUJO CON VIGILANCIA, SENSOR DE OXIDACION ELECTROQUIMICA (DURACION APROX.3 A¥OS),MICROORDENADOR DE CONTROL CON DISPLAY, EQUIPO DE ASPIRACION, MONTADO EN ARMARIO METALICO MURAL, CON PROTECCION IP-53 ALIMENTACION 230 V 50 HZ INCLUIDOS: 20 FILTROS EXTRAPLANOS TIPO PL 1 MANUAL DE MONTAJE, USO Y MANTENIMIENTO | -2 | Articulo | 1 | 1 | 6942 |  | 1 | S3 313 | tha | 20140110 | 19000101
3449 | 684 | -1 | 3542 | T01OT0KMQ20T | KMQ-212 20 TOMAS | DETECTOR DE CO TIPO KMQ 212 CO 20 TOMAS PARA DETECCION DE MONOXIDO DE CARBONO EN AIRE AMBIENTE, MARGEN DE MEDIDA 0...300 PPM, HOMOLOGACION MINER CDM 0004, DISPUESTO PARA 20 PUNTOS DE DETECCION, CON BLOQUE DE VALVULAS DE CONMUTACION, MEDIDAS DE FLUJO CON VIGILANCIA, SENSOR DE OXIDACION ELECTROQUIMICA (DURACION APROX.3 A¥OS),MICROORDENADOR DE CONTROL CON DISPLAY, EQUIPO DE ASPIRACION, MONTADO EN ARMARIO METALICO MURAL, CON PROTECCION IP-53 ALIMENTACION 230 V 50 HZ INCLUIDOS: 20 FILTROS EXTRAPLANOS TIPO PL 1 MANUAL DE MONTAJE, USO Y MANTENIMIENTO | -2 | Articulo | 1 | 1 | 6943 |  | 1 | S3 101 | tha | 20140110 | 19000101
3450 | 684 | -1 | 3542 | T01OT0KMQ20T | KMQ-212 20 TOMAS | DETECTOR DE CO TIPO KMQ 212 CO 20 TOMAS PARA DETECCION DE MONOXIDO DE CARBONO EN AIRE AMBIENTE, MARGEN DE MEDIDA 0...300 PPM, HOMOLOGACION MINER CDM 0004, DISPUESTO PARA 20 PUNTOS DE DETECCION, CON BLOQUE DE VALVULAS DE CONMUTACION, MEDIDAS DE FLUJO CON VIGILANCIA, SENSOR DE OXIDACION ELECTROQUIMICA (DURACION APROX.3 A¥OS),MICROORDENADOR DE CONTROL CON DISPLAY, EQUIPO DE ASPIRACION, MONTADO EN ARMARIO METALICO MURAL, CON PROTECCION IP-53 ALIMENTACION 230 V 50 HZ INCLUIDOS: 20 FILTROS EXTRAPLANOS TIPO PL 1 MANUAL DE MONTAJE, USO Y MANTENIMIENTO | -2 | Articulo | 1 | 1 | 6944 |  | 1 | S3 292 | tha | 20140110 | 19000101
3451 | 684 | -1 | 3542 | T01OT0KMQ20T | KMQ-212 20 TOMAS | DETECTOR DE CO TIPO KMQ 212 CO 20 TOMAS PARA DETECCION DE MONOXIDO DE CARBONO EN AIRE AMBIENTE, MARGEN DE MEDIDA 0...300 PPM, HOMOLOGACION MINER CDM 0004, DISPUESTO PARA 20 PUNTOS DE DETECCION, CON BLOQUE DE VALVULAS DE CONMUTACION, MEDIDAS DE FLUJO CON VIGILANCIA, SENSOR DE OXIDACION ELECTROQUIMICA (DURACION APROX.3 A¥OS),MICROORDENADOR DE CONTROL CON DISPLAY, EQUIPO DE ASPIRACION, MONTADO EN ARMARIO METALICO MURAL, CON PROTECCION IP-53 ALIMENTACION 230 V 50 HZ INCLUIDOS: 20 FILTROS EXTRAPLANOS TIPO PL 1 MANUAL DE MONTAJE, USO Y MANTENIMIENTO | -2 | Articulo | 1 | 1 | 6945 |  | 1 | S3 429 | tha | 20140110 | 19000101
3452 | 684 | -1 | 3532 | T01OT0KMQ02T | KMQ-212 2 TOMAS | DETECTOR DE CO TIPO KMQ 212 CO 2 TOMAS PARA DETECCION DE MONOXIDO DE CARBONO EN AIRE AMBIENTE, MARGEN DE MEDIDA 0...300 PPM, HOMOLOGACION MINER CDM 0004, DISPUESTO PARA 2 PUNTOS DE DETECCION, CON BLOQUE DE VALVULAS DE CONMUTACION, MEDIDAS DE FLUJO CON VIGILANCIA, SENSOR DE OXIDACION ELECTROQUIMICA (DURACION APROX.3 A¥OS),MICROORDENADOR DE CONTROL CON DISPLAY, EQUIPO DE ASPIRACION, MONTADO EN ARMARIO METALICO MURAL, CON PROTECCION IP-53 ALIMENTACION A 230 V 50 HZ INCLUIDOS: 2 FILTROS EXTRAPLANOS TIPO PL 1 MANUAL DE MONTAJE, USO Y MANTENIMIENTO | -2 | Articulo | 1 | 1 | 6977 |  | 1 | S2 7 | tha | 20140110 | 19000101
3453 | 684 | -1 | 3532 | T01OT0KMQ02T | KMQ-212 2 TOMAS | DETECTOR DE CO TIPO KMQ 212 CO 2 TOMAS PARA DETECCION DE MONOXIDO DE CARBONO EN AIRE AMBIENTE, MARGEN DE MEDIDA 0...300 PPM, HOMOLOGACION MINER CDM 0004, DISPUESTO PARA 2 PUNTOS DE DETECCION, CON BLOQUE DE VALVULAS DE CONMUTACION, MEDIDAS DE FLUJO CON VIGILANCIA, SENSOR DE OXIDACION ELECTROQUIMICA (DURACION APROX.3 A¥OS),MICROORDENADOR DE CONTROL CON DISPLAY, EQUIPO DE ASPIRACION, MONTADO EN ARMARIO METALICO MURAL, CON PROTECCION IP-53 ALIMENTACION A 230 V 50 HZ INCLUIDOS: 2 FILTROS EXTRAPLANOS TIPO PL 1 MANUAL DE MONTAJE, USO Y MANTENIMIENTO | -2 | Articulo | 1 | 1 | 6978 |  | 1 | S3 328 | tha | 20140110 | 19000101
3454 | 684 | -1 | 3532 | T01OT0KMQ02T | KMQ-212 2 TOMAS | DETECTOR DE CO TIPO KMQ 212 CO 2 TOMAS PARA DETECCION DE MONOXIDO DE CARBONO EN AIRE AMBIENTE, MARGEN DE MEDIDA 0...300 PPM, HOMOLOGACION MINER CDM 0004, DISPUESTO PARA 2 PUNTOS DE DETECCION, CON BLOQUE DE VALVULAS DE CONMUTACION, MEDIDAS DE FLUJO CON VIGILANCIA, SENSOR DE OXIDACION ELECTROQUIMICA (DURACION APROX.3 A¥OS),MICROORDENADOR DE CONTROL CON DISPLAY, EQUIPO DE ASPIRACION, MONTADO EN ARMARIO METALICO MURAL, CON PROTECCION IP-53 ALIMENTACION A 230 V 50 HZ INCLUIDOS: 2 FILTROS EXTRAPLANOS TIPO PL 1 MANUAL DE MONTAJE, USO Y MANTENIMIENTO | -2 | Articulo | 1 | 1 | 6979 |  | 1 | S3 184 | tha | 20140110 | 19000101
3455 | 684 | -1 | 5002 | T01OTKMQ20ND | KMQ 212 20 TOMAS ND | DETECTOR DE CO TIPO KMQ 212 ND 20 TOMAS PARA DETECCION DE MONOXIDO DE CARBONO EN AIRE AMBIENTE, MARGEN DE MEDIDA 0...300 PPM, HOMOLOGACION MINER CDM 0000007, DISPUESTO PARA 20 PUNTOS DE DETECCION, CON BLOQUE DE VALVULAS DE CONMUTACION, MEDIDAS DE FLUJO CON VIGILANCIA, SENSOR DE OXIDACION ELECTROQUIMICA (DURACION APROX.3 A¥OS),MICROORDENADOR DE CONTROL CON DISPLAY, EQUIPO DE ASPIRACION, MONTADO EN ARMARIO METALICO MURAL, CON PROTECCION IP-53 ALIMENTACION 230 V 50 HZ INCLUIDOS: 20 FILTROS EXTRAPLANOS TIPO PL 1 MANUAL DE MONTAJE, USO Y MANTENIMIENTO N§ SERIE: | -2 | Articulo | 1 | 1 | 7291 |  | 1 | Anexo | tha | 20140110 | 19000101
3456 | 684 | -1 | 5002 | T01OTKMQ20ND | KMQ 212 20 TOMAS ND | DETECTOR DE CO TIPO KMQ 212 ND 20 TOMAS PARA DETECCION DE MONOXIDO DE CARBONO EN AIRE AMBIENTE, MARGEN DE MEDIDA 0...300 PPM, HOMOLOGACION MINER CDM 0000007, DISPUESTO PARA 20 PUNTOS DE DETECCION, CON BLOQUE DE VALVULAS DE CONMUTACION, MEDIDAS DE FLUJO CON VIGILANCIA, SENSOR DE OXIDACION ELECTROQUIMICA (DURACION APROX.3 A¥OS),MICROORDENADOR DE CONTROL CON DISPLAY, EQUIPO DE ASPIRACION, MONTADO EN ARMARIO METALICO MURAL, CON PROTECCION IP-53 ALIMENTACION 230 V 50 HZ INCLUIDOS: 20 FILTROS EXTRAPLANOS TIPO PL 1 MANUAL DE MONTAJE, USO Y MANTENIMIENTO N§ SERIE: | -2 | Articulo | 1 | 1 | 7292 |  | 1 | Anexo | tha | 20140110 | 19000101
3457 | 684 | -1 | 5002 | T01OTKMQ20ND | KMQ 212 20 TOMAS ND | DETECTOR DE CO TIPO KMQ 212 ND 20 TOMAS PARA DETECCION DE MONOXIDO DE CARBONO EN AIRE AMBIENTE, MARGEN DE MEDIDA 0...300 PPM, HOMOLOGACION MINER CDM 0000007, DISPUESTO PARA 20 PUNTOS DE DETECCION, CON BLOQUE DE VALVULAS DE CONMUTACION, MEDIDAS DE FLUJO CON VIGILANCIA, SENSOR DE OXIDACION ELECTROQUIMICA (DURACION APROX.3 A¥OS),MICROORDENADOR DE CONTROL CON DISPLAY, EQUIPO DE ASPIRACION, MONTADO EN ARMARIO METALICO MURAL, CON PROTECCION IP-53 ALIMENTACION 230 V 50 HZ INCLUIDOS: 20 FILTROS EXTRAPLANOS TIPO PL 1 MANUAL DE MONTAJE, USO Y MANTENIMIENTO N§ SERIE: | -2 | Articulo | 1 | 1 | 7293 |  | 1 | Anexo | tha | 20140110 | 19000101
3458 | 684 | -1 | 5002 | T01OTKMQ20ND | KMQ 212 20 TOMAS ND | DETECTOR DE CO TIPO KMQ 212 ND 20 TOMAS PARA DETECCION DE MONOXIDO DE CARBONO EN AIRE AMBIENTE, MARGEN DE MEDIDA 0...300 PPM, HOMOLOGACION MINER CDM 0000007, DISPUESTO PARA 20 PUNTOS DE DETECCION, CON BLOQUE DE VALVULAS DE CONMUTACION, MEDIDAS DE FLUJO CON VIGILANCIA, SENSOR DE OXIDACION ELECTROQUIMICA (DURACION APROX.3 A¥OS),MICROORDENADOR DE CONTROL CON DISPLAY, EQUIPO DE ASPIRACION, MONTADO EN ARMARIO METALICO MURAL, CON PROTECCION IP-53 ALIMENTACION 230 V 50 HZ INCLUIDOS: 20 FILTROS EXTRAPLANOS TIPO PL 1 MANUAL DE MONTAJE, USO Y MANTENIMIENTO N§ SERIE: | -2 | Articulo | 1 | 1 | 7294 |  | 1 | Anexo | tha | 20140110 | 19000101
3459 | 685 | -1 | 5002 | T01OTKMQ20ND | KMQ 212 20 TOMAS ND | DETECTOR DE CO TIPO KMQ 212 ND 20 TOMAS PARA DETECCION DE MONOXIDO DE CARBONO EN AIRE AMBIENTE, MARGEN DE MEDIDA 0...300 PPM, HOMOLOGACION MINER CDM 0000007, DISPUESTO PARA 20 PUNTOS DE DETECCION, CON BLOQUE DE VALVULAS DE CONMUTACION, MEDIDAS DE FLUJO CON VIGILANCIA, SENSOR DE OXIDACION ELECTROQUIMICA (DURACION APROX.3 A¥OS),MICROORDENADOR DE CONTROL CON DISPLAY, EQUIPO DE ASPIRACION, MONTADO EN ARMARIO METALICO MURAL, CON PROTECCION IP-53 ALIMENTACION 230 V 50 HZ INCLUIDOS: 20 FILTROS EXTRAPLANOS TIPO PL 1 MANUAL DE MONTAJE, USO Y MANTENIMIENTO N§ SERIE: | -2 | Articulo | 1 | 1 | 7077 |  | 1 |  | tha | 20140110 | 19000101
3460 | 686 | -1 | 3537 | T01OT0KMQ10T | KMQ-212 10 TOMAS | DETECTOR DE CO TIPO KMQ 212 CO 10 TOMAS PARA DETECCION DE MONOXIDO DE CARBONO EN AIRE AMBIENTE, MARGEN DE MEDIDA 0...300 PPM, HOMOLOGACION MINER CDM 0004, DISPUESTO PARA 10 PUNTOS DE DETECCION, CON BLOQUE DE VALVULAS DE CONMUTACION, MEDIDAS DE FLUJO CON VIGILANCIA, SENSOR DE OXIDACION ELECTROQUIMICA (DURACION APROX.3 A¥OS),MICROORDENADOR DE CONTROL CON DISPLAY, EQUIPO DE ASPIRACION, MONTADO EN ARMARIO METALICO MURAL, CON PROTECCION IP-53 ALIMENTACION 230 V 50 HZ INCLUIDOS: 10 FILTROS EXTRAPLANOS TIPO PL 1 MANUAL DE MONTAJE, USO Y MANTENIMIENTO | -2 | Articulo | 1 | 1 | 6144 |  | 1 |  | tha | 20140110 | 19000101
3461 | 686 | -1 | 3537 | T01OT0KMQ10T | KMQ-212 10 TOMAS | DETECTOR DE CO TIPO KMQ 212 CO 10 TOMAS PARA DETECCION DE MONOXIDO DE CARBONO EN AIRE AMBIENTE, MARGEN DE MEDIDA 0...300 PPM, HOMOLOGACION MINER CDM 0004, DISPUESTO PARA 10 PUNTOS DE DETECCION, CON BLOQUE DE VALVULAS DE CONMUTACION, MEDIDAS DE FLUJO CON VIGILANCIA, SENSOR DE OXIDACION ELECTROQUIMICA (DURACION APROX.3 A¥OS),MICROORDENADOR DE CONTROL CON DISPLAY, EQUIPO DE ASPIRACION, MONTADO EN ARMARIO METALICO MURAL, CON PROTECCION IP-53 ALIMENTACION 230 V 50 HZ INCLUIDOS: 10 FILTROS EXTRAPLANOS TIPO PL 1 MANUAL DE MONTAJE, USO Y MANTENIMIENTO | -2 | Articulo | 1 | 1 | 6145 |  | 1 |  | tha | 20140110 | 19000101
3462 | 687 | -1 | 3542 | T01OT0KMQ20T | KMQ-212 20 TOMAS | DETECTOR DE CO TIPO KMQ 212 CO 20 TOMAS PARA DETECCION DE MONOXIDO DE CARBONO EN AIRE AMBIENTE, MARGEN DE MEDIDA 0...300 PPM, HOMOLOGACION MINER CDM 0004, DISPUESTO PARA 20 PUNTOS DE DETECCION, CON BLOQUE DE VALVULAS DE CONMUTACION, MEDIDAS DE FLUJO CON VIGILANCIA, SENSOR DE OXIDACION ELECTROQUIMICA (DURACION APROX.3 A¥OS),MICROORDENADOR DE CONTROL CON DISPLAY, EQUIPO DE ASPIRACION, MONTADO EN ARMARIO METALICO MURAL, CON PROTECCION IP-53 ALIMENTACION 230 V 50 HZ INCLUIDOS: 20 FILTROS EXTRAPLANOS TIPO PL 1 MANUAL DE MONTAJE, USO Y MANTENIMIENTO | -2 | Articulo | 1 | 1 | 6912 |  | 1 |  | tha | 20140110 | 19000101
3463 | 687 | -1 | 3542 | T01OT0KMQ20T | KMQ-212 20 TOMAS | DETECTOR DE CO TIPO KMQ 212 CO 20 TOMAS PARA DETECCION DE MONOXIDO DE CARBONO EN AIRE AMBIENTE, MARGEN DE MEDIDA 0...300 PPM, HOMOLOGACION MINER CDM 0004, DISPUESTO PARA 20 PUNTOS DE DETECCION, CON BLOQUE DE VALVULAS DE CONMUTACION, MEDIDAS DE FLUJO CON VIGILANCIA, SENSOR DE OXIDACION ELECTROQUIMICA (DURACION APROX.3 A¥OS),MICROORDENADOR DE CONTROL CON DISPLAY, EQUIPO DE ASPIRACION, MONTADO EN ARMARIO METALICO MURAL, CON PROTECCION IP-53 ALIMENTACION 230 V 50 HZ INCLUIDOS: 20 FILTROS EXTRAPLANOS TIPO PL 1 MANUAL DE MONTAJE, USO Y MANTENIMIENTO | -2 | Articulo | 1 | 1 | 6913 |  | 1 |  | tha | 20140110 | 19000101
3464 | 687 | -1 | 3542 | T01OT0KMQ20T | KMQ-212 20 TOMAS | DETECTOR DE CO TIPO KMQ 212 CO 20 TOMAS PARA DETECCION DE MONOXIDO DE CARBONO EN AIRE AMBIENTE, MARGEN DE MEDIDA 0...300 PPM, HOMOLOGACION MINER CDM 0004, DISPUESTO PARA 20 PUNTOS DE DETECCION, CON BLOQUE DE VALVULAS DE CONMUTACION, MEDIDAS DE FLUJO CON VIGILANCIA, SENSOR DE OXIDACION ELECTROQUIMICA (DURACION APROX.3 A¥OS),MICROORDENADOR DE CONTROL CON DISPLAY, EQUIPO DE ASPIRACION, MONTADO EN ARMARIO METALICO MURAL, CON PROTECCION IP-53 ALIMENTACION 230 V 50 HZ INCLUIDOS: 20 FILTROS EXTRAPLANOS TIPO PL 1 MANUAL DE MONTAJE, USO Y MANTENIMIENTO | -2 | Articulo | 1 | 1 | 6914 |  | 1 |  | tha | 20140110 | 19000101
3465 | 688 | -1 | 3540 | T01OT0KMQ16T | KMQ-212 16 TOMAS | DETECTOR DE CO TIPO KMQ 212 CO 16 TOMAS PARA DETECCION DE MONOXIDO DE CARBONO EN AIRE AMBIENTE, MARGEN DE MEDIDA 0...300 PPM, HOMOLOGACION MINER CDM 0004, DISPUESTO PARA 16 PUNTOS DE DETECCION CON BLOQUE DE VALVULAS DE CONMUTACION, MEDIDAS DE FLUJO CON VIGILANCIA, SENSOR DE OXIDACION ELECTROQUIMICA (DURACION APROX.3 A¥OS),MICROORDENADOR DE CONTROL CON DISPLAY, EQUIPO DE ASPIRACION, MONTADO EN ARMARIO METALICO MURAL, CON PROTECCION IP-53 ALIMENTACION A 230 V 50 HZ INCLUIDOS: 16 FILTROS EXTRAPLANOS TIPO PL 1 MANUAL DE MONTAJE, USO Y MANTENIMIENTO | -2 | Articulo | 1 | 1 | 6621 |  | 1 | PB | tha | 20140110 | 19000101
3466 | 688 | -1 | 3540 | T01OT0KMQ16T | KMQ-212 16 TOMAS | DETECTOR DE CO TIPO KMQ 212 CO 16 TOMAS PARA DETECCION DE MONOXIDO DE CARBONO EN AIRE AMBIENTE, MARGEN DE MEDIDA 0...300 PPM, HOMOLOGACION MINER CDM 0004, DISPUESTO PARA 16 PUNTOS DE DETECCION CON BLOQUE DE VALVULAS DE CONMUTACION, MEDIDAS DE FLUJO CON VIGILANCIA, SENSOR DE OXIDACION ELECTROQUIMICA (DURACION APROX.3 A¥OS),MICROORDENADOR DE CONTROL CON DISPLAY, EQUIPO DE ASPIRACION, MONTADO EN ARMARIO METALICO MURAL, CON PROTECCION IP-53 ALIMENTACION A 230 V 50 HZ INCLUIDOS: 16 FILTROS EXTRAPLANOS TIPO PL 1 MANUAL DE MONTAJE, USO Y MANTENIMIENTO | -2 | Articulo | 1 | 1 | 6657 |  | 1 | P2 | tha | 20140110 | 19000101
3467 | 688 | -1 | 3541 | T01OT0KMQ18T | KMQ-212 18 TOMAS | DETECTOR DE CO TIPO KMQ 212 CO 18 TOMAS PARA DETECCION DE MONOXIDO DE CARBONO EN AIRE AMBIENTE, MARGEN DE MEDIDA 0...300 PPM, HOMOLOGACION MINER CDM 0004, DISPUESTO PARA 18 PUNTOS DE DETECCION, CON BLOQUE DE VALVULAS DE CONMUTACION, MEDIDAS DE FLUJO CON VIGILANCIA, SENSOR DE OXIDACION ELECTROQUIMICA (DURACION APROX.3 A¥OS),MICROORDENADOR DE CONTROL CON DISPLAY, EQUIPO DE ASPIRACION, MONTADO EN ARMARIO METALICO MURAL, CON PROTECCION IP-53 ALIMENTACION A 230 V 50 HZ INCLUIDOS: 18 FILTROS EXTRAPLANOS TIPO PL 1 MANUAL DE MONTAJE, USO Y MANTENIMIENTO | -2 | Articulo | 1 | 1 | 6658 |  | 1 | S3 | tha | 20140110 | 19000101
3468 | 688 | -1 | 3541 | T01OT0KMQ18T | KMQ-212 18 TOMAS | DETECTOR DE CO TIPO KMQ 212 CO 18 TOMAS PARA DETECCION DE MONOXIDO DE CARBONO EN AIRE AMBIENTE, MARGEN DE MEDIDA 0...300 PPM, HOMOLOGACION MINER CDM 0004, DISPUESTO PARA 18 PUNTOS DE DETECCION, CON BLOQUE DE VALVULAS DE CONMUTACION, MEDIDAS DE FLUJO CON VIGILANCIA, SENSOR DE OXIDACION ELECTROQUIMICA (DURACION APROX.3 A¥OS),MICROORDENADOR DE CONTROL CON DISPLAY, EQUIPO DE ASPIRACION, MONTADO EN ARMARIO METALICO MURAL, CON PROTECCION IP-53 ALIMENTACION A 230 V 50 HZ INCLUIDOS: 18 FILTROS EXTRAPLANOS TIPO PL 1 MANUAL DE MONTAJE, USO Y MANTENIMIENTO | -2 | Articulo | 1 | 1 | 6639 |  | 1 | S3 | tha | 20140110 | 19000101
3469 | 688 | -1 | 3542 | T01OT0KMQ20T | KMQ-212 20 TOMAS | DETECTOR DE CO TIPO KMQ 212 CO 20 TOMAS PARA DETECCION DE MONOXIDO DE CARBONO EN AIRE AMBIENTE, MARGEN DE MEDIDA 0...300 PPM, HOMOLOGACION MINER CDM 0004, DISPUESTO PARA 20 PUNTOS DE DETECCION, CON BLOQUE DE VALVULAS DE CONMUTACION, MEDIDAS DE FLUJO CON VIGILANCIA, SENSOR DE OXIDACION ELECTROQUIMICA (DURACION APROX.3 A¥OS),MICROORDENADOR DE CONTROL CON DISPLAY, EQUIPO DE ASPIRACION, MONTADO EN ARMARIO METALICO MURAL, CON PROTECCION IP-53 ALIMENTACION 230 V 50 HZ INCLUIDOS: 20 FILTROS EXTRAPLANOS TIPO PL 1 MANUAL DE MONTAJE, USO Y MANTENIMIENTO | -2 | Articulo | 1 | 1 | 6559 |  | 1 | S2 | tha | 20140110 | 19000101
3470 | 688 | -1 | 3542 | T01OT0KMQ20T | KMQ-212 20 TOMAS | DETECTOR DE CO TIPO KMQ 212 CO 20 TOMAS PARA DETECCION DE MONOXIDO DE CARBONO EN AIRE AMBIENTE, MARGEN DE MEDIDA 0...300 PPM, HOMOLOGACION MINER CDM 0004, DISPUESTO PARA 20 PUNTOS DE DETECCION, CON BLOQUE DE VALVULAS DE CONMUTACION, MEDIDAS DE FLUJO CON VIGILANCIA, SENSOR DE OXIDACION ELECTROQUIMICA (DURACION APROX.3 A¥OS),MICROORDENADOR DE CONTROL CON DISPLAY, EQUIPO DE ASPIRACION, MONTADO EN ARMARIO METALICO MURAL, CON PROTECCION IP-53 ALIMENTACION 230 V 50 HZ INCLUIDOS: 20 FILTROS EXTRAPLANOS TIPO PL 1 MANUAL DE MONTAJE, USO Y MANTENIMIENTO | -2 | Articulo | 1 | 1 | 6556 |  | 1 | S3 | tha | 20140110 | 19000101
3471 | 688 | -1 | 3542 | T01OT0KMQ20T | KMQ-212 20 TOMAS | DETECTOR DE CO TIPO KMQ 212 CO 20 TOMAS PARA DETECCION DE MONOXIDO DE CARBONO EN AIRE AMBIENTE, MARGEN DE MEDIDA 0...300 PPM, HOMOLOGACION MINER CDM 0004, DISPUESTO PARA 20 PUNTOS DE DETECCION, CON BLOQUE DE VALVULAS DE CONMUTACION, MEDIDAS DE FLUJO CON VIGILANCIA, SENSOR DE OXIDACION ELECTROQUIMICA (DURACION APROX.3 A¥OS),MICROORDENADOR DE CONTROL CON DISPLAY, EQUIPO DE ASPIRACION, MONTADO EN ARMARIO METALICO MURAL, CON PROTECCION IP-53 ALIMENTACION 230 V 50 HZ INCLUIDOS: 20 FILTROS EXTRAPLANOS TIPO PL 1 MANUAL DE MONTAJE, USO Y MANTENIMIENTO | -2 | Articulo | 1 | 1 | 6670 |  | 1 | P4 | tha | 20140110 | 19000101
3472 | 688 | -1 | 3542 | T01OT0KMQ20T | KMQ-212 20 TOMAS | DETECTOR DE CO TIPO KMQ 212 CO 20 TOMAS PARA DETECCION DE MONOXIDO DE CARBONO EN AIRE AMBIENTE, MARGEN DE MEDIDA 0...300 PPM, HOMOLOGACION MINER CDM 0004, DISPUESTO PARA 20 PUNTOS DE DETECCION, CON BLOQUE DE VALVULAS DE CONMUTACION, MEDIDAS DE FLUJO CON VIGILANCIA, SENSOR DE OXIDACION ELECTROQUIMICA (DURACION APROX.3 A¥OS),MICROORDENADOR DE CONTROL CON DISPLAY, EQUIPO DE ASPIRACION, MONTADO EN ARMARIO METALICO MURAL, CON PROTECCION IP-53 ALIMENTACION 230 V 50 HZ INCLUIDOS: 20 FILTROS EXTRAPLANOS TIPO PL 1 MANUAL DE MONTAJE, USO Y MANTENIMIENTO | -2 | Articulo | 1 | 1 | 6671 |  | 1 | P4 | tha | 20140110 | 19000101
3473 | 688 | -1 | 3542 | T01OT0KMQ20T | KMQ-212 20 TOMAS | DETECTOR DE CO TIPO KMQ 212 CO 20 TOMAS PARA DETECCION DE MONOXIDO DE CARBONO EN AIRE AMBIENTE, MARGEN DE MEDIDA 0...300 PPM, HOMOLOGACION MINER CDM 0004, DISPUESTO PARA 20 PUNTOS DE DETECCION, CON BLOQUE DE VALVULAS DE CONMUTACION, MEDIDAS DE FLUJO CON VIGILANCIA, SENSOR DE OXIDACION ELECTROQUIMICA (DURACION APROX.3 A¥OS),MICROORDENADOR DE CONTROL CON DISPLAY, EQUIPO DE ASPIRACION, MONTADO EN ARMARIO METALICO MURAL, CON PROTECCION IP-53 ALIMENTACION 230 V 50 HZ INCLUIDOS: 20 FILTROS EXTRAPLANOS TIPO PL 1 MANUAL DE MONTAJE, USO Y MANTENIMIENTO | -2 | Articulo | 1 | 1 | 6672 |  | 1 | P5 | tha | 20140110 | 19000101
3474 | 689 | -1 | 5081 | T01OTKMQ12ND | KMQ 212 12 TOMAS ND | DETECTOR DE CO TIPO KMQ 212 ND 12 TOMAS PARA DETECCION DE MONOXIDO DE CARBONO EN AIRE AMBIENTE, MARGEN DE MEDIDA 0...300 PPM, HOMOLOGACION MINE CDM 0000007, DISPUESTO PARA 12 PUNTOS DE DETECCION, CON BLOQUE DE VALVULAS DE CONMUTACION, MEDIDAS DE FLUJO CON VIGILANCIA, SENSOR DE OXIDACION ELECTROQUIMICA (DURACION APROX.3 A¥OS),MICROORDENADOR DE CONTROL CON DISPLAY, EQUIPO DE ASPIRACION, MONTADO EN ARMARIO METALICO MURAL, CON PROTECCION IP-53 ALIMENTACION 230 V 50 HZ INCLUIDOS: 12 FILTROS EXTRAPLANOS TIPO PL 1 MANUAL DE MONTAJE, USO Y MANTENIMIENTO | -2 | Articulo | 1 | 1 | 7124 |  | 1 |  | tha | 20140110 | 19000101
3475 | 689 | -1 | 5001 | T01OTKMQ14ND | KMQ 212 14 TOMAS ND | DETECTOR DE CO TIPO KMQ 212 ND 14 TOMAS PARA DETECCION DE MONOXIDO DE CARBONO EN AIRE AMBIENTE, MARGEN DE MEDIDA 0...300 PPM, HOMOLOGACION MINER CDM 0000007, DISPUESTO PARA 14 PUNTOS DE DETECCION, CON BLOQUE DE VALVULAS DE CONMUTACION, MEDIDAS DE FLUJO CON VIGILANCIA, SENSOR DE OXIDACION ELECTROQUIMICA (DURACION APROX.3 A¥OS),MICROORDENADOR DE CONTROL CON DISPLAY, EQUIPO DE ASPIRACION, MONTADO EN ARMARIO METALICO MURAL, CON PROTECCION IP-53 ALIMENTACION 230 V 50 HZ INCLUIDOS: 14 FILTROS EXTRAPLANOS TIPO PL 1 MANUAL DE MONTAJE, USO Y MANTENIMIENTO | -2 | Articulo | 1 | 1 | 7123 |  | 1 |  | tha | 20140110 | 19000101
3476 | 690 | -1 | 3538 | T01OT0KMQ12T | KMQ-212 12 TOMAS | DETECTOR DE CO TIPO KMQ 212 CO 12 TOMAS PARA DETECCION DE MONOXIDO DE CARBONO EN AIRE AMBIENTE, MARGEN DE MEDIDA 0...300 PPM, HOMOLOGACION MINER CDM 0004, DISPUESTO PARA 12 PUNTOS DE DETECCION, CON BLOQUE DE VALVULAS DE CONMUTACION, MEDIDAS DE FLUJO CON VIGILANCIA, SENSOR DE OXIDACION ELECTROQUIMICA (DURACION APROX.3 A¥OS), MICROORDENADOR DE CONTROL CON DISPLAY, EQUIPO DE ASPIRACION, MONTADO EN ARMARIO METALICO MURAL, CON PROTECCION IP-53 ALIMENTACION 230 V 50 HZ INCLUIDOS: 12 FILTROS EXTRAPLANOS TIPO PL 1 MANUAL DE MONTAJE, USO Y MANTENIMIENTO | -2 | Articulo | 1 | 1 | 6915 |  | 1 |  | tha | 20140110 | 19000101
3477 | 691 | -1 | 3535 | T01OT0KMQ06T | KMQ-212 6 TOMAS | DETECTOR DE CO TIPO KMQ 212 CO 6 TOMAS PARA DETECCION DE MONOXIDO DE CARBONO EN AIRE AMBIENTE, MARGEN DE MEDIDA 0...300 PPM, HOMOLOGACION MINER CDM 004, DISPUESTO PARA 6 PUNTOS DE DETECCION, CON BLOQUE DE VALVULAS DE CONMUTACION, MEDIDAS DE FLUJO CON VIGILANCIA, SENSOR DE OXIDACION ELECTROQUIMICA (DURACION APROXX.3 A¥OS),MICROORDENADOR DE CONTROL CON DISPLAY, EQUIPO DE ASPIRACION, MONTADO EN ARMARIO METALICO MURAL, CON PROTECCION IP-53 ALIMENTACION A 230 V 50 HZ INCLUIDOS: 6 FILTROS EXTRAPLANOS TIPO PL 1 MANUAL DE MONTAJE, USO Y MANTENIMIENTO | -2 | Articulo | 1 | 1 | 6959 |  | 1 |  | tha | 20140110 | 19000101
3478 | 692 | -1 | 5081 | T01OTKMQ12ND | KMQ 212 12 TOMAS ND | DETECTOR DE CO TIPO KMQ 212 ND 12 TOMAS PARA DETECCION DE MONOXIDO DE CARBONO EN AIRE AMBIENTE, MARGEN DE MEDIDA 0...300 PPM, HOMOLOGACION MINE CDM 0000007, DISPUESTO PARA 12 PUNTOS DE DETECCION, CON BLOQUE DE VALVULAS DE CONMUTACION, MEDIDAS DE FLUJO CON VIGILANCIA, SENSOR DE OXIDACION ELECTROQUIMICA (DURACION APROX.3 A¥OS),MICROORDENADOR DE CONTROL CON DISPLAY, EQUIPO DE ASPIRACION, MONTADO EN ARMARIO METALICO MURAL, CON PROTECCION IP-53 ALIMENTACION 230 V 50 HZ INCLUIDOS: 12 FILTROS EXTRAPLANOS TIPO PL 1 MANUAL DE MONTAJE, USO Y MANTENIMIENTO | -2 | Articulo | 1 | 1 | 7144 |  | 1 |  | tha | 20140110 | 19000101
3479 | 693 | -1 | 7030 | T01KM212ND12 | KMQ-212 ND 12 TOMAS GARAJE | DETECTOR DE CO TIPO KMQ 212 ND 12 TOMAS PARA DETECCION DE MONOXIDO DE CARBONO EN AIRE AMBIENTE, MARGEN DE MEDIDA 0...300 PPM, HOMOLOGACION MINER CDM0000007, DISPUESTO PARA 12 PUNTOS DE DETECCION, CON BLOQUE DE VALVULAS DE CONMUTACION, MEDIDAS DE FLUJO CON VIGILANCIA, SENSOR DE OXIDACION ELECTROQUIMICA (DURACION APROX.3 A¥OS),MICROORDENADOR DE CONTROL CON DISPLAY, EQUIPO DE ASPIRACION, MONTADO EN ARMARIO METALICO MURAL, CON PROTECCION IP-53 ALIMENTACION 230 V 50 HZ INCLUIDOS: 12 FILTROS EXTRAPLANOS TIPO PL 1 MANUAL DE MONTAJE, USO Y MANTENIMIENTO N§ SERIE: | -2 | Articulo | 1 | 1 | 7360 |  | 1 | S3 P-31 | tha | 20140110 | 19000101
3480 | 693 | -1 | 7030 | T01KM212ND12 | KMQ-212 ND 12 TOMAS GARAJE | DETECTOR DE CO TIPO KMQ 212 ND 12 TOMAS PARA DETECCION DE MONOXIDO DE CARBONO EN AIRE AMBIENTE, MARGEN DE MEDIDA 0...300 PPM, HOMOLOGACION MINER CDM0000007, DISPUESTO PARA 12 PUNTOS DE DETECCION, CON BLOQUE DE VALVULAS DE CONMUTACION, MEDIDAS DE FLUJO CON VIGILANCIA, SENSOR DE OXIDACION ELECTROQUIMICA (DURACION APROX.3 A¥OS),MICROORDENADOR DE CONTROL CON DISPLAY, EQUIPO DE ASPIRACION, MONTADO EN ARMARIO METALICO MURAL, CON PROTECCION IP-53 ALIMENTACION 230 V 50 HZ INCLUIDOS: 12 FILTROS EXTRAPLANOS TIPO PL 1 MANUAL DE MONTAJE, USO Y MANTENIMIENTO N§ SERIE: | -2 | Articulo | 1 | 1 | 7361 |  | 1 | S3 P-211 | tha | 20140110 | 19000101
3481 | 693 | -1 | 7030 | T01KM212ND12 | KMQ-212 ND 12 TOMAS GARAJE | DETECTOR DE CO TIPO KMQ 212 ND 12 TOMAS PARA DETECCION DE MONOXIDO DE CARBONO EN AIRE AMBIENTE, MARGEN DE MEDIDA 0...300 PPM, HOMOLOGACION MINER CDM0000007, DISPUESTO PARA 12 PUNTOS DE DETECCION, CON BLOQUE DE VALVULAS DE CONMUTACION, MEDIDAS DE FLUJO CON VIGILANCIA, SENSOR DE OXIDACION ELECTROQUIMICA (DURACION APROX.3 A¥OS),MICROORDENADOR DE CONTROL CON DISPLAY, EQUIPO DE ASPIRACION, MONTADO EN ARMARIO METALICO MURAL, CON PROTECCION IP-53 ALIMENTACION 230 V 50 HZ INCLUIDOS: 12 FILTROS EXTRAPLANOS TIPO PL 1 MANUAL DE MONTAJE, USO Y MANTENIMIENTO N§ SERIE: | -2 | Articulo | 1 | 1 | 7362 |  | 1 | S3 P-371 | tha | 20140110 | 19000101
3482 | 693 | -1 | 7030 | T01KM212ND12 | KMQ-212 ND 12 TOMAS GARAJE | DETECTOR DE CO TIPO KMQ 212 ND 12 TOMAS PARA DETECCION DE MONOXIDO DE CARBONO EN AIRE AMBIENTE, MARGEN DE MEDIDA 0...300 PPM, HOMOLOGACION MINER CDM0000007, DISPUESTO PARA 12 PUNTOS DE DETECCION, CON BLOQUE DE VALVULAS DE CONMUTACION, MEDIDAS DE FLUJO CON VIGILANCIA, SENSOR DE OXIDACION ELECTROQUIMICA (DURACION APROX.3 A¥OS),MICROORDENADOR DE CONTROL CON DISPLAY, EQUIPO DE ASPIRACION, MONTADO EN ARMARIO METALICO MURAL, CON PROTECCION IP-53 ALIMENTACION 230 V 50 HZ INCLUIDOS: 12 FILTROS EXTRAPLANOS TIPO PL 1 MANUAL DE MONTAJE, USO Y MANTENIMIENTO N§ SERIE: | -2 | Articulo | 1 | 1 | 7363 |  | 1 | S3 P-410 | tha | 20140110 | 19000101
3483 | 693 | -1 | 7032 | T01KM212ND16 | KMQ-212 ND 16 TOMAS GARAJE | DETECTOR DE CO TIPO KMQ 212 ND 16 TOMAS PARA DETECCION DE MONOXIDO DE CARBONO EN AIRE AMBIENTE, MARGEN DE MEDIDA 0...300 PPM, HOMOLOGACION MINER CDM0000007, DISPUESTO PARA 16 PUNTOS DE DETECCION, CON BLOQUE DE VALVULAS DE CONMUTACION, MEDIDAS DE FLUJO CON VIGILANCIA, SENSOR DE OXIDACION ELECTROQUIMICA (DURACION APROX.3 A¥OS),MICROORDENADOR DE CONTROL CON DISPLAY, EQUIPO DE ASPIRACION, MONTADO EN ARMARIO METALICO MURAL, CON PROTECCION IP-53 ALIMENTACION 230 V 50 HZ INCLUIDOS: 16 FILTROS EXTRAPLANOS TIPO PL 1 MANUAL DE MONTAJE, USO Y MANTENIMIENTO N§ SERIE: | -2 | Articulo | 1 | 1 | 7364 |  | 1 | S3 P-246 | tha | 20140110 | 19000101
3484 | 693 | -1 | 7032 | T01KM212ND16 | KMQ-212 ND 16 TOMAS GARAJE | DETECTOR DE CO TIPO KMQ 212 ND 16 TOMAS PARA DETECCION DE MONOXIDO DE CARBONO EN AIRE AMBIENTE, MARGEN DE MEDIDA 0...300 PPM, HOMOLOGACION MINER CDM0000007, DISPUESTO PARA 16 PUNTOS DE DETECCION, CON BLOQUE DE VALVULAS DE CONMUTACION, MEDIDAS DE FLUJO CON VIGILANCIA, SENSOR DE OXIDACION ELECTROQUIMICA (DURACION APROX.3 A¥OS),MICROORDENADOR DE CONTROL CON DISPLAY, EQUIPO DE ASPIRACION, MONTADO EN ARMARIO METALICO MURAL, CON PROTECCION IP-53 ALIMENTACION 230 V 50 HZ INCLUIDOS: 16 FILTROS EXTRAPLANOS TIPO PL 1 MANUAL DE MONTAJE, USO Y MANTENIMIENTO N§ SERIE: | -2 | Articulo | 1 | 1 | 7365 |  | 1 | S3 P-11 | tha | 20140110 | 19000101
3485 | 693 | -1 | 7034 | T01KM212ND20 | KMQ-212 ND 20 TOMAS GARAJE | DETECTOR DE CO TIPO KMQ 212 ND 20 TOMAS PARA DETECCION DE MONOXIDO DE CARBONO EN AIRE AMBIENTE, MARGEN DE MEDIDA 0...300 PPM, HOMOLOGACION MINER CDM0000007, DISPUESTO PARA 20 PUNTOS DE DETECCION, CON BLOQUE DE VALVULAS DE CONMUTACION, MEDIDAS DE FLUJO CON VIGILANCIA, SENSOR DE OXIDACION ELECTROQUIMICA (DURACION APROX.3 A¥OS),MICROORDENADOR DE CONTROL CON DISPLAY, EQUIPO DE ASPIRACION, MONTADO EN ARMARIO METALICO MURAL, CON PROTECCION IP-53 ALIMENTACION 230 V 50 HZ INCLUIDOS: 20 FILTROS EXTRAPLANOS TIPO PL 1 MANUAL DE MONTAJE, USO Y MANTENIMIENTO N§ SERIE: | -2 | Articulo | 1 | 1 | 7366 |  | 1 | S3 P-770 | tha | 20140110 | 19000101
3486 | 693 | -1 | 7034 | T01KM212ND20 | KMQ-212 ND 20 TOMAS GARAJE | DETECTOR DE CO TIPO KMQ 212 ND 20 TOMAS PARA DETECCION DE MONOXIDO DE CARBONO EN AIRE AMBIENTE, MARGEN DE MEDIDA 0...300 PPM, HOMOLOGACION MINER CDM0000007, DISPUESTO PARA 20 PUNTOS DE DETECCION, CON BLOQUE DE VALVULAS DE CONMUTACION, MEDIDAS DE FLUJO CON VIGILANCIA, SENSOR DE OXIDACION ELECTROQUIMICA (DURACION APROX.3 A¥OS),MICROORDENADOR DE CONTROL CON DISPLAY, EQUIPO DE ASPIRACION, MONTADO EN ARMARIO METALICO MURAL, CON PROTECCION IP-53 ALIMENTACION 230 V 50 HZ INCLUIDOS: 20 FILTROS EXTRAPLANOS TIPO PL 1 MANUAL DE MONTAJE, USO Y MANTENIMIENTO N§ SERIE: | -2 | Articulo | 1 | 1 | 7367 |  | 1 | S3 P-782 | tha | 20140110 | 19000101
3487 | 693 | -1 | 7030 | T01KM212ND12 | KMQ-212 ND 12 TOMAS GARAJE | DETECTOR DE CO TIPO KMQ 212 ND 12 TOMAS PARA DETECCION DE MONOXIDO DE CARBONO EN AIRE AMBIENTE, MARGEN DE MEDIDA 0...300 PPM, HOMOLOGACION MINER CDM0000007, DISPUESTO PARA 12 PUNTOS DE DETECCION, CON BLOQUE DE VALVULAS DE CONMUTACION, MEDIDAS DE FLUJO CON VIGILANCIA, SENSOR DE OXIDACION ELECTROQUIMICA (DURACION APROX.3 A¥OS),MICROORDENADOR DE CONTROL CON DISPLAY, EQUIPO DE ASPIRACION, MONTADO EN ARMARIO METALICO MURAL, CON PROTECCION IP-53 ALIMENTACION 230 V 50 HZ INCLUIDOS: 12 FILTROS EXTRAPLANOS TIPO PL 1 MANUAL DE MONTAJE, USO Y MANTENIMIENTO N§ SERIE: | -2 | Articulo | 1 | 1 | 7371 |  | 1 | S2 P-28 | tha | 20140110 | 19000101
3488 | 693 | -1 | 7030 | T01KM212ND12 | KMQ-212 ND 12 TOMAS GARAJE | DETECTOR DE CO TIPO KMQ 212 ND 12 TOMAS PARA DETECCION DE MONOXIDO DE CARBONO EN AIRE AMBIENTE, MARGEN DE MEDIDA 0...300 PPM, HOMOLOGACION MINER CDM0000007, DISPUESTO PARA 12 PUNTOS DE DETECCION, CON BLOQUE DE VALVULAS DE CONMUTACION, MEDIDAS DE FLUJO CON VIGILANCIA, SENSOR DE OXIDACION ELECTROQUIMICA (DURACION APROX.3 A¥OS),MICROORDENADOR DE CONTROL CON DISPLAY, EQUIPO DE ASPIRACION, MONTADO EN ARMARIO METALICO MURAL, CON PROTECCION IP-53 ALIMENTACION 230 V 50 HZ INCLUIDOS: 12 FILTROS EXTRAPLANOS TIPO PL 1 MANUAL DE MONTAJE, USO Y MANTENIMIENTO N§ SERIE: | -2 | Articulo | 1 | 1 | 7372 |  | 1 | S2 P-228 | tha | 20140110 | 19000101
3489 | 693 | -1 | 7025 | T01KM212ND02 | KMQ-212 ND 2 TOMAS GARAJE | DETECTOR DE CO TIPO KMQ 212 ND 2 TOMAS PARA DETECCION DE MONOXIDO DE CARBONO EN AIRE AMBIENTE, MARGEN DE MEDIDA 0...300 PPM, HOMOLOGACION MINER CDM0000007, DISPUESTO PARA 2 PUNTOS DE DETECCION, CON BLOQUE DE VALVULAS DE CONMUTACION, MEDIDAS DE FLUJO CON VIGILANCIA, SENSOR DE OXIDACION ELECTROQUIMICA (DURACION APROX.3 A¥OS),MICROORDENADOR DE CONTROL CON DISPLAY, EQUIPO DE ASPIRACION, MONTADO EN ARMARIO METALICO MURAL, CON PROTECCION IP-53 ALIMENTACION 230 V 50 HZ INCLUIDOS: 2 FILTROS EXTRAPLANOS TIPO PL 1 MANUAL DE MONTAJE, USO Y MANTENIMIENTO N§ SERIE: | -2 | Articulo | 1 | 1 | 7373 |  | 1 | S2 P392 | tha | 20140110 | 19000101
3490 | 693 | -1 | 7030 | T01KM212ND12 | KMQ-212 ND 12 TOMAS GARAJE | DETECTOR DE CO TIPO KMQ 212 ND 12 TOMAS PARA DETECCION DE MONOXIDO DE CARBONO EN AIRE AMBIENTE, MARGEN DE MEDIDA 0...300 PPM, HOMOLOGACION MINER CDM0000007, DISPUESTO PARA 12 PUNTOS DE DETECCION, CON BLOQUE DE VALVULAS DE CONMUTACION, MEDIDAS DE FLUJO CON VIGILANCIA, SENSOR DE OXIDACION ELECTROQUIMICA (DURACION APROX.3 A¥OS),MICROORDENADOR DE CONTROL CON DISPLAY, EQUIPO DE ASPIRACION, MONTADO EN ARMARIO METALICO MURAL, CON PROTECCION IP-53 ALIMENTACION 230 V 50 HZ INCLUIDOS: 12 FILTROS EXTRAPLANOS TIPO PL 1 MANUAL DE MONTAJE, USO Y MANTENIMIENTO N§ SERIE: | -2 | Articulo | 1 | 1 | 7374 |  | 1 | S2 P-353 | tha | 20140110 | 19000101
3491 | 693 | -1 | 7031 | T01KM212ND14 | KMQ-212 ND 14 TOMAS GARAJE | DETECTOR DE CO TIPO KMQ 212 ND 14 TOMAS PARA DETECCION DE MONOXIDO DE CARBONO EN AIRE AMBIENTE, MARGEN DE MEDIDA 0...300 PPM, HOMOLOGACION MINER CDM0000007, DISPUESTO PARA 14 PUNTOS DE DETECCION, CON BLOQUE DE VALVULAS DE CONMUTACION, MEDIDAS DE FLUJO CON VIGILANCIA, SENSOR DE OXIDACION ELECTROQUIMICA (DURACION APROX.3 A¥OS),MICROORDENADOR DE CONTROL CON DISPLAY, EQUIPO DE ASPIRACION, MONTADO EN ARMARIO METALICO MURAL, CON PROTECCION IP-53 ALIMENTACION 230 V 50 HZ INCLUIDOS: 14 FILTROS EXTRAPLANOS TIPO PL 1 MANUAL DE MONTAJE, USO Y MANTENIMIENTO N§ SERIE: | -2 | Articulo | 1 | 1 | 7375 |  | 1 | S2 P-103 | tha | 20140110 | 19000101
3492 | 693 | -1 | 7032 | T01KM212ND16 | KMQ-212 ND 16 TOMAS GARAJE | DETECTOR DE CO TIPO KMQ 212 ND 16 TOMAS PARA DETECCION DE MONOXIDO DE CARBONO EN AIRE AMBIENTE, MARGEN DE MEDIDA 0...300 PPM, HOMOLOGACION MINER CDM0000007, DISPUESTO PARA 16 PUNTOS DE DETECCION, CON BLOQUE DE VALVULAS DE CONMUTACION, MEDIDAS DE FLUJO CON VIGILANCIA, SENSOR DE OXIDACION ELECTROQUIMICA (DURACION APROX.3 A¥OS),MICROORDENADOR DE CONTROL CON DISPLAY, EQUIPO DE ASPIRACION, MONTADO EN ARMARIO METALICO MURAL, CON PROTECCION IP-53 ALIMENTACION 230 V 50 HZ INCLUIDOS: 16 FILTROS EXTRAPLANOS TIPO PL 1 MANUAL DE MONTAJE, USO Y MANTENIMIENTO N§ SERIE: | -2 | Articulo | 1 | 1 | 7376 |  | 1 | S2 P-193 | tha | 20140110 | 19000101
3493 | 693 | -1 | 7034 | T01KM212ND20 | KMQ-212 ND 20 TOMAS GARAJE | DETECTOR DE CO TIPO KMQ 212 ND 20 TOMAS PARA DETECCION DE MONOXIDO DE CARBONO EN AIRE AMBIENTE, MARGEN DE MEDIDA 0...300 PPM, HOMOLOGACION MINER CDM0000007, DISPUESTO PARA 20 PUNTOS DE DETECCION, CON BLOQUE DE VALVULAS DE CONMUTACION, MEDIDAS DE FLUJO CON VIGILANCIA, SENSOR DE OXIDACION ELECTROQUIMICA (DURACION APROX.3 A¥OS),MICROORDENADOR DE CONTROL CON DISPLAY, EQUIPO DE ASPIRACION, MONTADO EN ARMARIO METALICO MURAL, CON PROTECCION IP-53 ALIMENTACION 230 V 50 HZ INCLUIDOS: 20 FILTROS EXTRAPLANOS TIPO PL 1 MANUAL DE MONTAJE, USO Y MANTENIMIENTO N§ SERIE: | -2 | Articulo | 1 | 1 | 7377 |  | 1 | S2 P-746 | tha | 20140110 | 19000101
3494 | 693 | -1 | 7034 | T01KM212ND20 | KMQ-212 ND 20 TOMAS GARAJE | DETECTOR DE CO TIPO KMQ 212 ND 20 TOMAS PARA DETECCION DE MONOXIDO DE CARBONO EN AIRE AMBIENTE, MARGEN DE MEDIDA 0...300 PPM, HOMOLOGACION MINER CDM0000007, DISPUESTO PARA 20 PUNTOS DE DETECCION, CON BLOQUE DE VALVULAS DE CONMUTACION, MEDIDAS DE FLUJO CON VIGILANCIA, SENSOR DE OXIDACION ELECTROQUIMICA (DURACION APROX.3 A¥OS),MICROORDENADOR DE CONTROL CON DISPLAY, EQUIPO DE ASPIRACION, MONTADO EN ARMARIO METALICO MURAL, CON PROTECCION IP-53 ALIMENTACION 230 V 50 HZ INCLUIDOS: 20 FILTROS EXTRAPLANOS TIPO PL 1 MANUAL DE MONTAJE, USO Y MANTENIMIENTO N§ SERIE: | -2 | Articulo | 1 | 1 | 7378 |  | 1 | S2 P-764 | tha | 20140110 | 19000101
3495 | 693 | -1 | 7030 | T01KM212ND12 | KMQ-212 ND 12 TOMAS GARAJE | DETECTOR DE CO TIPO KMQ 212 ND 12 TOMAS PARA DETECCION DE MONOXIDO DE CARBONO EN AIRE AMBIENTE, MARGEN DE MEDIDA 0...300 PPM, HOMOLOGACION MINER CDM0000007, DISPUESTO PARA 12 PUNTOS DE DETECCION, CON BLOQUE DE VALVULAS DE CONMUTACION, MEDIDAS DE FLUJO CON VIGILANCIA, SENSOR DE OXIDACION ELECTROQUIMICA (DURACION APROX.3 A¥OS),MICROORDENADOR DE CONTROL CON DISPLAY, EQUIPO DE ASPIRACION, MONTADO EN ARMARIO METALICO MURAL, CON PROTECCION IP-53 ALIMENTACION 230 V 50 HZ INCLUIDOS: 12 FILTROS EXTRAPLANOS TIPO PL 1 MANUAL DE MONTAJE, USO Y MANTENIMIENTO N§ SERIE: | -2 | Articulo | 1 | 1 | 7389 |  | 1 | S1 LAVADO DE COCHES | tha | 20140110 | 19000101
3496 | 693 | -1 | 7030 | T01KM212ND12 | KMQ-212 ND 12 TOMAS GARAJE | DETECTOR DE CO TIPO KMQ 212 ND 12 TOMAS PARA DETECCION DE MONOXIDO DE CARBONO EN AIRE AMBIENTE, MARGEN DE MEDIDA 0...300 PPM, HOMOLOGACION MINER CDM0000007, DISPUESTO PARA 12 PUNTOS DE DETECCION, CON BLOQUE DE VALVULAS DE CONMUTACION, MEDIDAS DE FLUJO CON VIGILANCIA, SENSOR DE OXIDACION ELECTROQUIMICA (DURACION APROX.3 A¥OS),MICROORDENADOR DE CONTROL CON DISPLAY, EQUIPO DE ASPIRACION, MONTADO EN ARMARIO METALICO MURAL, CON PROTECCION IP-53 ALIMENTACION 230 V 50 HZ INCLUIDOS: 12 FILTROS EXTRAPLANOS TIPO PL 1 MANUAL DE MONTAJE, USO Y MANTENIMIENTO N§ SERIE: | -2 | Articulo | 1 | 1 | 7390 |  | 1 | S1 P-268 PEDIR LA LLAVE PRESSTO | tha | 20140110 | 19000101
3497 | 693 | -1 | 7025 | T01KM212ND02 | KMQ-212 ND 2 TOMAS GARAJE | DETECTOR DE CO TIPO KMQ 212 ND 2 TOMAS PARA DETECCION DE MONOXIDO DE CARBONO EN AIRE AMBIENTE, MARGEN DE MEDIDA 0...300 PPM, HOMOLOGACION MINER CDM0000007, DISPUESTO PARA 2 PUNTOS DE DETECCION, CON BLOQUE DE VALVULAS DE CONMUTACION, MEDIDAS DE FLUJO CON VIGILANCIA, SENSOR DE OXIDACION ELECTROQUIMICA (DURACION APROX.3 A¥OS),MICROORDENADOR DE CONTROL CON DISPLAY, EQUIPO DE ASPIRACION, MONTADO EN ARMARIO METALICO MURAL, CON PROTECCION IP-53 ALIMENTACION 230 V 50 HZ INCLUIDOS: 2 FILTROS EXTRAPLANOS TIPO PL 1 MANUAL DE MONTAJE, USO Y MANTENIMIENTO N§ SERIE: | -2 | Articulo | 1 | 1 | 7391 |  | 1 | S1 P-307 | tha | 20140110 | 19000101
3498 | 693 | -1 | 7030 | T01KM212ND12 | KMQ-212 ND 12 TOMAS GARAJE | DETECTOR DE CO TIPO KMQ 212 ND 12 TOMAS PARA DETECCION DE MONOXIDO DE CARBONO EN AIRE AMBIENTE, MARGEN DE MEDIDA 0...300 PPM, HOMOLOGACION MINER CDM0000007, DISPUESTO PARA 12 PUNTOS DE DETECCION, CON BLOQUE DE VALVULAS DE CONMUTACION, MEDIDAS DE FLUJO CON VIGILANCIA, SENSOR DE OXIDACION ELECTROQUIMICA (DURACION APROX.3 A¥OS),MICROORDENADOR DE CONTROL CON DISPLAY, EQUIPO DE ASPIRACION, MONTADO EN ARMARIO METALICO MURAL, CON PROTECCION IP-53 ALIMENTACION 230 V 50 HZ INCLUIDOS: 12 FILTROS EXTRAPLANOS TIPO PL 1 MANUAL DE MONTAJE, USO Y MANTENIMIENTO N§ SERIE: | -2 | Articulo | 1 | 1 | 7392 |  | 1 | S1 V-3 | tha | 20140110 | 19000101
3499 | 693 | -1 | 7032 | T01KM212ND16 | KMQ-212 ND 16 TOMAS GARAJE | DETECTOR DE CO TIPO KMQ 212 ND 16 TOMAS PARA DETECCION DE MONOXIDO DE CARBONO EN AIRE AMBIENTE, MARGEN DE MEDIDA 0...300 PPM, HOMOLOGACION MINER CDM0000007, DISPUESTO PARA 16 PUNTOS DE DETECCION, CON BLOQUE DE VALVULAS DE CONMUTACION, MEDIDAS DE FLUJO CON VIGILANCIA, SENSOR DE OXIDACION ELECTROQUIMICA (DURACION APROX.3 A¥OS),MICROORDENADOR DE CONTROL CON DISPLAY, EQUIPO DE ASPIRACION, MONTADO EN ARMARIO METALICO MURAL, CON PROTECCION IP-53 ALIMENTACION 230 V 50 HZ INCLUIDOS: 16 FILTROS EXTRAPLANOS TIPO PL 1 MANUAL DE MONTAJE, USO Y MANTENIMIENTO N§ SERIE: | -2 | Articulo | 1 | 1 | 7393 |  | 1 | S1 P-143 | tha | 20140110 | 19000101
3500 | 693 | -1 | 7033 | T01KM212ND18 | KMQ-212 ND 18 TOMAS GARAJE | DETECTOR DE CO TIPO KMQ 212 ND 18 TOMAS PARA DETECCION DE MONOXIDO DE CARBONO EN AIRE AMBIENTE, MARGEN DE MEDIDA 0...300 PPM, HOMOLOGACION MINER CDM0000007, DISPUESTO PARA 18 PUNTOS DE DETECCION, CON BLOQUE DE VALVULAS DE CONMUTACION, MEDIDAS DE FLUJO CON VIGILANCIA, SENSOR DE OXIDACION ELECTROQUIMICA (DURACION APROX.3 A¥OS),MICROORDENADOR DE CONTROL CON DISPLAY, EQUIPO DE ASPIRACION, MONTADO EN ARMARIO METALICO MURAL, CON PROTECCION IP-53 ALIMENTACION 230 V 50 HZ INCLUIDOS: 18 FILTROS EXTRAPLANOS TIPO PL 1 MANUAL DE MONTAJE, USO Y MANTENIMIENTO N§ SERIE: | -2 | Articulo | 1 | 1 | 7394 |  | 1 | S1 P-628 | tha | 20140110 | 19000101
3501 | 693 | -1 | 7033 | T01KM212ND18 | KMQ-212 ND 18 TOMAS GARAJE | DETECTOR DE CO TIPO KMQ 212 ND 18 TOMAS PARA DETECCION DE MONOXIDO DE CARBONO EN AIRE AMBIENTE, MARGEN DE MEDIDA 0...300 PPM, HOMOLOGACION MINER CDM0000007, DISPUESTO PARA 18 PUNTOS DE DETECCION, CON BLOQUE DE VALVULAS DE CONMUTACION, MEDIDAS DE FLUJO CON VIGILANCIA, SENSOR DE OXIDACION ELECTROQUIMICA (DURACION APROX.3 A¥OS),MICROORDENADOR DE CONTROL CON DISPLAY, EQUIPO DE ASPIRACION, MONTADO EN ARMARIO METALICO MURAL, CON PROTECCION IP-53 ALIMENTACION 230 V 50 HZ INCLUIDOS: 18 FILTROS EXTRAPLANOS TIPO PL 1 MANUAL DE MONTAJE, USO Y MANTENIMIENTO N§ SERIE: | -2 | Articulo | 1 | 1 | 7395 |  | 1 | S1 P-654 | tha | 20140110 | 19000101
3502 | 693 | -1 | 7030 | T01KM212ND12 | KMQ-212 ND 12 TOMAS GARAJE | DETECTOR DE CO TIPO KMQ 212 ND 12 TOMAS PARA DETECCION DE MONOXIDO DE CARBONO EN AIRE AMBIENTE, MARGEN DE MEDIDA 0...300 PPM, HOMOLOGACION MINER CDM0000007, DISPUESTO PARA 12 PUNTOS DE DETECCION, CON BLOQUE DE VALVULAS DE CONMUTACION, MEDIDAS DE FLUJO CON VIGILANCIA, SENSOR DE OXIDACION ELECTROQUIMICA (DURACION APROX.3 A¥OS),MICROORDENADOR DE CONTROL CON DISPLAY, EQUIPO DE ASPIRACION, MONTADO EN ARMARIO METALICO MURAL, CON PROTECCION IP-53 ALIMENTACION 230 V 50 HZ INCLUIDOS: 12 FILTROS EXTRAPLANOS TIPO PL 1 MANUAL DE MONTAJE, USO Y MANTENIMIENTO N§ SERIE: | -2 | Articulo | 1 | 1 | 7396 |  | 1 | S1 P-24 | tha | 20140110 | 19000101
3503 | 693 | -1 | 7030 | T01KM212ND12 | KMQ-212 ND 12 TOMAS GARAJE | DETECTOR DE CO TIPO KMQ 212 ND 12 TOMAS PARA DETECCION DE MONOXIDO DE CARBONO EN AIRE AMBIENTE, MARGEN DE MEDIDA 0...300 PPM, HOMOLOGACION MINER CDM0000007, DISPUESTO PARA 12 PUNTOS DE DETECCION, CON BLOQUE DE VALVULAS DE CONMUTACION, MEDIDAS DE FLUJO CON VIGILANCIA, SENSOR DE OXIDACION ELECTROQUIMICA (DURACION APROX.3 A¥OS),MICROORDENADOR DE CONTROL CON DISPLAY, EQUIPO DE ASPIRACION, MONTADO EN ARMARIO METALICO MURAL, CON PROTECCION IP-53 ALIMENTACION 230 V 50 HZ INCLUIDOS: 12 FILTROS EXTRAPLANOS TIPO PL 1 MANUAL DE MONTAJE, USO Y MANTENIMIENTO N§ SERIE: | -2 | Articulo | 1 | 1 | 7397 |  | 1 | S1 P-175 | tha | 20140110 | 19000101
3504 | 693 | -1 | 7025 | T01KM212ND02 | KMQ-212 ND 2 TOMAS GARAJE | DETECTOR DE CO TIPO KMQ 212 ND 2 TOMAS PARA DETECCION DE MONOXIDO DE CARBONO EN AIRE AMBIENTE, MARGEN DE MEDIDA 0...300 PPM, HOMOLOGACION MINER CDM0000007, DISPUESTO PARA 2 PUNTOS DE DETECCION, CON BLOQUE DE VALVULAS DE CONMUTACION, MEDIDAS DE FLUJO CON VIGILANCIA, SENSOR DE OXIDACION ELECTROQUIMICA (DURACION APROX.3 A¥OS),MICROORDENADOR DE CONTROL CON DISPLAY, EQUIPO DE ASPIRACION, MONTADO EN ARMARIO METALICO MURAL, CON PROTECCION IP-53 ALIMENTACION 230 V 50 HZ INCLUIDOS: 2 FILTROS EXTRAPLANOS TIPO PL 1 MANUAL DE MONTAJE, USO Y MANTENIMIENTO N§ SERIE: | -2 | Articulo | 1 | 1 | 7398 |  | 1 | S1 P-217 | tha | 20140110 | 19000101
3505 | 693 | -1 | 7030 | T01KM212ND12 | KMQ-212 ND 12 TOMAS GARAJE | DETECTOR DE CO TIPO KMQ 212 ND 12 TOMAS PARA DETECCION DE MONOXIDO DE CARBONO EN AIRE AMBIENTE, MARGEN DE MEDIDA 0...300 PPM, HOMOLOGACION MINER CDM0000007, DISPUESTO PARA 12 PUNTOS DE DETECCION, CON BLOQUE DE VALVULAS DE CONMUTACION, MEDIDAS DE FLUJO CON VIGILANCIA, SENSOR DE OXIDACION ELECTROQUIMICA (DURACION APROX.3 A¥OS),MICROORDENADOR DE CONTROL CON DISPLAY, EQUIPO DE ASPIRACION, MONTADO EN ARMARIO METALICO MURAL, CON PROTECCION IP-53 ALIMENTACION 230 V 50 HZ INCLUIDOS: 12 FILTROS EXTRAPLANOS TIPO PL 1 MANUAL DE MONTAJE, USO Y MANTENIMIENTO N§ SERIE: | -2 | Articulo | 1 | 1 | 7399 |  | 1 | S1 P-52 | tha | 20140110 | 19000101
3506 | 693 | -1 | 7033 | T01KM212ND18 | KMQ-212 ND 18 TOMAS GARAJE | DETECTOR DE CO TIPO KMQ 212 ND 18 TOMAS PARA DETECCION DE MONOXIDO DE CARBONO EN AIRE AMBIENTE, MARGEN DE MEDIDA 0...300 PPM, HOMOLOGACION MINER CDM0000007, DISPUESTO PARA 18 PUNTOS DE DETECCION, CON BLOQUE DE VALVULAS DE CONMUTACION, MEDIDAS DE FLUJO CON VIGILANCIA, SENSOR DE OXIDACION ELECTROQUIMICA (DURACION APROX.3 A¥OS),MICROORDENADOR DE CONTROL CON DISPLAY, EQUIPO DE ASPIRACION, MONTADO EN ARMARIO METALICO MURAL, CON PROTECCION IP-53 ALIMENTACION 230 V 50 HZ INCLUIDOS: 18 FILTROS EXTRAPLANOS TIPO PL 1 MANUAL DE MONTAJE, USO Y MANTENIMIENTO N§ SERIE: | -2 | Articulo | 1 | 1 | 7400 |  | 1 | S1 P-534 | tha | 20140110 | 19000101
3507 | 693 | -1 | 7033 | T01KM212ND18 | KMQ-212 ND 18 TOMAS GARAJE | DETECTOR DE CO TIPO KMQ 212 ND 18 TOMAS PARA DETECCION DE MONOXIDO DE CARBONO EN AIRE AMBIENTE, MARGEN DE MEDIDA 0...300 PPM, HOMOLOGACION MINER CDM0000007, DISPUESTO PARA 18 PUNTOS DE DETECCION, CON BLOQUE DE VALVULAS DE CONMUTACION, MEDIDAS DE FLUJO CON VIGILANCIA, SENSOR DE OXIDACION ELECTROQUIMICA (DURACION APROX.3 A¥OS),MICROORDENADOR DE CONTROL CON DISPLAY, EQUIPO DE ASPIRACION, MONTADO EN ARMARIO METALICO MURAL, CON PROTECCION IP-53 ALIMENTACION 230 V 50 HZ INCLUIDOS: 18 FILTROS EXTRAPLANOS TIPO PL 1 MANUAL DE MONTAJE, USO Y MANTENIMIENTO N§ SERIE: | -2 | Articulo | 1 | 1 | 7401 |  | 1 | S1 P-336 | tha | 20140110 | 19000101
3508 | 693 | -1 | 7030 | T01KM212ND12 | KMQ-212 ND 12 TOMAS GARAJE | DETECTOR DE CO TIPO KMQ 212 ND 12 TOMAS PARA DETECCION DE MONOXIDO DE CARBONO EN AIRE AMBIENTE, MARGEN DE MEDIDA 0...300 PPM, HOMOLOGACION MINER CDM0000007, DISPUESTO PARA 12 PUNTOS DE DETECCION, CON BLOQUE DE VALVULAS DE CONMUTACION, MEDIDAS DE FLUJO CON VIGILANCIA, SENSOR DE OXIDACION ELECTROQUIMICA (DURACION APROX.3 A¥OS),MICROORDENADOR DE CONTROL CON DISPLAY, EQUIPO DE ASPIRACION, MONTADO EN ARMARIO METALICO MURAL, CON PROTECCION IP-53 ALIMENTACION 230 V 50 HZ INCLUIDOS: 12 FILTROS EXTRAPLANOS TIPO PL 1 MANUAL DE MONTAJE, USO Y MANTENIMIENTO N§ SERIE: | -2 | Articulo | 1 | 1 | 7402 |  | 1 | S2 P-11 | tha | 20140110 | 19000101
3509 | 693 | -1 | 7030 | T01KM212ND12 | KMQ-212 ND 12 TOMAS GARAJE | DETECTOR DE CO TIPO KMQ 212 ND 12 TOMAS PARA DETECCION DE MONOXIDO DE CARBONO EN AIRE AMBIENTE, MARGEN DE MEDIDA 0...300 PPM, HOMOLOGACION MINER CDM0000007, DISPUESTO PARA 12 PUNTOS DE DETECCION, CON BLOQUE DE VALVULAS DE CONMUTACION, MEDIDAS DE FLUJO CON VIGILANCIA, SENSOR DE OXIDACION ELECTROQUIMICA (DURACION APROX.3 A¥OS),MICROORDENADOR DE CONTROL CON DISPLAY, EQUIPO DE ASPIRACION, MONTADO EN ARMARIO METALICO MURAL, CON PROTECCION IP-53 ALIMENTACION 230 V 50 HZ INCLUIDOS: 12 FILTROS EXTRAPLANOS TIPO PL 1 MANUAL DE MONTAJE, USO Y MANTENIMIENTO N§ SERIE: | -2 | Articulo | 1 | 1 | 7403 |  | 1 | S2 P-136 | tha | 20140110 | 19000101
3510 | 693 | -1 | 7025 | T01KM212ND02 | KMQ-212 ND 2 TOMAS GARAJE | DETECTOR DE CO TIPO KMQ 212 ND 2 TOMAS PARA DETECCION DE MONOXIDO DE CARBONO EN AIRE AMBIENTE, MARGEN DE MEDIDA 0...300 PPM, HOMOLOGACION MINER CDM0000007, DISPUESTO PARA 2 PUNTOS DE DETECCION, CON BLOQUE DE VALVULAS DE CONMUTACION, MEDIDAS DE FLUJO CON VIGILANCIA, SENSOR DE OXIDACION ELECTROQUIMICA (DURACION APROX.3 A¥OS),MICROORDENADOR DE CONTROL CON DISPLAY, EQUIPO DE ASPIRACION, MONTADO EN ARMARIO METALICO MURAL, CON PROTECCION IP-53 ALIMENTACION 230 V 50 HZ INCLUIDOS: 2 FILTROS EXTRAPLANOS TIPO PL 1 MANUAL DE MONTAJE, USO Y MANTENIMIENTO N§ SERIE: | -2 | Articulo | 1 | 1 | 7404 |  | 1 | S2 P-175 | tha | 20140110 | 19000101
3511 | 693 | -1 | 7030 | T01KM212ND12 | KMQ-212 ND 12 TOMAS GARAJE | DETECTOR DE CO TIPO KMQ 212 ND 12 TOMAS PARA DETECCION DE MONOXIDO DE CARBONO EN AIRE AMBIENTE, MARGEN DE MEDIDA 0...300 PPM, HOMOLOGACION MINER CDM0000007, DISPUESTO PARA 12 PUNTOS DE DETECCION, CON BLOQUE DE VALVULAS DE CONMUTACION, MEDIDAS DE FLUJO CON VIGILANCIA, SENSOR DE OXIDACION ELECTROQUIMICA (DURACION APROX.3 A¥OS),MICROORDENADOR DE CONTROL CON DISPLAY, EQUIPO DE ASPIRACION, MONTADO EN ARMARIO METALICO MURAL, CON PROTECCION IP-53 ALIMENTACION 230 V 50 HZ INCLUIDOS: 12 FILTROS EXTRAPLANOS TIPO PL 1 MANUAL DE MONTAJE, USO Y MANTENIMIENTO N§ SERIE: | -2 | Articulo | 1 | 1 | 7405 |  | 1 | S2 P-30 | tha | 20140110 | 19000101
3512 | 693 | -1 | 7033 | T01KM212ND18 | KMQ-212 ND 18 TOMAS GARAJE | DETECTOR DE CO TIPO KMQ 212 ND 18 TOMAS PARA DETECCION DE MONOXIDO DE CARBONO EN AIRE AMBIENTE, MARGEN DE MEDIDA 0...300 PPM, HOMOLOGACION MINER CDM0000007, DISPUESTO PARA 18 PUNTOS DE DETECCION, CON BLOQUE DE VALVULAS DE CONMUTACION, MEDIDAS DE FLUJO CON VIGILANCIA, SENSOR DE OXIDACION ELECTROQUIMICA (DURACION APROX.3 A¥OS),MICROORDENADOR DE CONTROL CON DISPLAY, EQUIPO DE ASPIRACION, MONTADO EN ARMARIO METALICO MURAL, CON PROTECCION IP-53 ALIMENTACION 230 V 50 HZ INCLUIDOS: 18 FILTROS EXTRAPLANOS TIPO PL 1 MANUAL DE MONTAJE, USO Y MANTENIMIENTO N§ SERIE: | -2 | Articulo | 1 | 1 | 7406 |  | 1 | S2 P-499 | tha | 20140110 | 19000101
3513 | 693 | -1 | 7033 | T01KM212ND18 | KMQ-212 ND 18 TOMAS GARAJE | DETECTOR DE CO TIPO KMQ 212 ND 18 TOMAS PARA DETECCION DE MONOXIDO DE CARBONO EN AIRE AMBIENTE, MARGEN DE MEDIDA 0...300 PPM, HOMOLOGACION MINER CDM0000007, DISPUESTO PARA 18 PUNTOS DE DETECCION, CON BLOQUE DE VALVULAS DE CONMUTACION, MEDIDAS DE FLUJO CON VIGILANCIA, SENSOR DE OXIDACION ELECTROQUIMICA (DURACION APROX.3 A¥OS),MICROORDENADOR DE CONTROL CON DISPLAY, EQUIPO DE ASPIRACION, MONTADO EN ARMARIO METALICO MURAL, CON PROTECCION IP-53 ALIMENTACION 230 V 50 HZ INCLUIDOS: 18 FILTROS EXTRAPLANOS TIPO PL 1 MANUAL DE MONTAJE, USO Y MANTENIMIENTO N§ SERIE: | -2 | Articulo | 1 | 1 | 7407 |  | 1 | S2 P-520 | tha | 20140110 | 19000101
3514 | 693 | -1 | 7030 | T01KM212ND12 | KMQ-212 ND 12 TOMAS GARAJE | DETECTOR DE CO TIPO KMQ 212 ND 12 TOMAS PARA DETECCION DE MONOXIDO DE CARBONO EN AIRE AMBIENTE, MARGEN DE MEDIDA 0...300 PPM, HOMOLOGACION MINER CDM0000007, DISPUESTO PARA 12 PUNTOS DE DETECCION, CON BLOQUE DE VALVULAS DE CONMUTACION, MEDIDAS DE FLUJO CON VIGILANCIA, SENSOR DE OXIDACION ELECTROQUIMICA (DURACION APROX.3 A¥OS),MICROORDENADOR DE CONTROL CON DISPLAY, EQUIPO DE ASPIRACION, MONTADO EN ARMARIO METALICO MURAL, CON PROTECCION IP-53 ALIMENTACION 230 V 50 HZ INCLUIDOS: 12 FILTROS EXTRAPLANOS TIPO PL 1 MANUAL DE MONTAJE, USO Y MANTENIMIENTO N§ SERIE: | -2 | Articulo | 1 | 1 | 7408 |  | 1 | S3 P-879 ANEXO | tha | 20140110 | 19000101
3515 | 693 | -1 | 7030 | T01KM212ND12 | KMQ-212 ND 12 TOMAS GARAJE | DETECTOR DE CO TIPO KMQ 212 ND 12 TOMAS PARA DETECCION DE MONOXIDO DE CARBONO EN AIRE AMBIENTE, MARGEN DE MEDIDA 0...300 PPM, HOMOLOGACION MINER CDM0000007, DISPUESTO PARA 12 PUNTOS DE DETECCION, CON BLOQUE DE VALVULAS DE CONMUTACION, MEDIDAS DE FLUJO CON VIGILANCIA, SENSOR DE OXIDACION ELECTROQUIMICA (DURACION APROX.3 A¥OS),MICROORDENADOR DE CONTROL CON DISPLAY, EQUIPO DE ASPIRACION, MONTADO EN ARMARIO METALICO MURAL, CON PROTECCION IP-53 ALIMENTACION 230 V 50 HZ INCLUIDOS: 12 FILTROS EXTRAPLANOS TIPO PL 1 MANUAL DE MONTAJE, USO Y MANTENIMIENTO N§ SERIE: | -2 | Articulo | 1 | 1 | 7409 |  | 1 | S3 P-952 ANEXO | tha | 20140110 | 19000101
3516 | 693 | -1 | 7025 | T01KM212ND02 | KMQ-212 ND 2 TOMAS GARAJE | DETECTOR DE CO TIPO KMQ 212 ND 2 TOMAS PARA DETECCION DE MONOXIDO DE CARBONO EN AIRE AMBIENTE, MARGEN DE MEDIDA 0...300 PPM, HOMOLOGACION MINER CDM0000007, DISPUESTO PARA 2 PUNTOS DE DETECCION, CON BLOQUE DE VALVULAS DE CONMUTACION, MEDIDAS DE FLUJO CON VIGILANCIA, SENSOR DE OXIDACION ELECTROQUIMICA (DURACION APROX.3 A¥OS),MICROORDENADOR DE CONTROL CON DISPLAY, EQUIPO DE ASPIRACION, MONTADO EN ARMARIO METALICO MURAL, CON PROTECCION IP-53 ALIMENTACION 230 V 50 HZ INCLUIDOS: 2 FILTROS EXTRAPLANOS TIPO PL 1 MANUAL DE MONTAJE, USO Y MANTENIMIENTO N§ SERIE: | -2 | Articulo | 1 | 1 | 7410 |  | 1 | S2 P-928 ANEXO | tha | 20140110 | 19000101
3517 | 693 | -1 | 7030 | T01KM212ND12 | KMQ-212 ND 12 TOMAS GARAJE | DETECTOR DE CO TIPO KMQ 212 ND 12 TOMAS PARA DETECCION DE MONOXIDO DE CARBONO EN AIRE AMBIENTE, MARGEN DE MEDIDA 0...300 PPM, HOMOLOGACION MINER CDM0000007, DISPUESTO PARA 12 PUNTOS DE DETECCION, CON BLOQUE DE VALVULAS DE CONMUTACION, MEDIDAS DE FLUJO CON VIGILANCIA, SENSOR DE OXIDACION ELECTROQUIMICA (DURACION APROX.3 A¥OS),MICROORDENADOR DE CONTROL CON DISPLAY, EQUIPO DE ASPIRACION, MONTADO EN ARMARIO METALICO MURAL, CON PROTECCION IP-53 ALIMENTACION 230 V 50 HZ INCLUIDOS: 12 FILTROS EXTRAPLANOS TIPO PL 1 MANUAL DE MONTAJE, USO Y MANTENIMIENTO N§ SERIE: | -2 | Articulo | 1 | 1 | 7411 |  | 1 | S2 P-862 ANEXO | tha | 20140110 | 19000101
3518 | 693 | -1 | 7025 | T01KM212ND02 | KMQ-212 ND 2 TOMAS GARAJE | DETECTOR DE CO TIPO KMQ 212 ND 2 TOMAS PARA DETECCION DE MONOXIDO DE CARBONO EN AIRE AMBIENTE, MARGEN DE MEDIDA 0...300 PPM, HOMOLOGACION MINER CDM0000007, DISPUESTO PARA 2 PUNTOS DE DETECCION, CON BLOQUE DE VALVULAS DE CONMUTACION, MEDIDAS DE FLUJO CON VIGILANCIA, SENSOR DE OXIDACION ELECTROQUIMICA (DURACION APROX.3 A¥OS),MICROORDENADOR DE CONTROL CON DISPLAY, EQUIPO DE ASPIRACION, MONTADO EN ARMARIO METALICO MURAL, CON PROTECCION IP-53 ALIMENTACION 230 V 50 HZ INCLUIDOS: 2 FILTROS EXTRAPLANOS TIPO PL 1 MANUAL DE MONTAJE, USO Y MANTENIMIENTO N§ SERIE: | -2 | Articulo | 1 | 1 | 7412 |  | 1 | S1 P-775 ANEXO | tha | 20140110 | 19000101
3519 | 693 | -1 | 7030 | T01KM212ND12 | KMQ-212 ND 12 TOMAS GARAJE | DETECTOR DE CO TIPO KMQ 212 ND 12 TOMAS PARA DETECCION DE MONOXIDO DE CARBONO EN AIRE AMBIENTE, MARGEN DE MEDIDA 0...300 PPM, HOMOLOGACION MINER CDM0000007, DISPUESTO PARA 12 PUNTOS DE DETECCION, CON BLOQUE DE VALVULAS DE CONMUTACION, MEDIDAS DE FLUJO CON VIGILANCIA, SENSOR DE OXIDACION ELECTROQUIMICA (DURACION APROX.3 A¥OS),MICROORDENADOR DE CONTROL CON DISPLAY, EQUIPO DE ASPIRACION, MONTADO EN ARMARIO METALICO MURAL, CON PROTECCION IP-53 ALIMENTACION 230 V 50 HZ INCLUIDOS: 12 FILTROS EXTRAPLANOS TIPO PL 1 MANUAL DE MONTAJE, USO Y MANTENIMIENTO N§ SERIE: | -2 | Articulo | 1 | 1 | 7413 |  | 1 | S1 P-818 ANEXO | tha | 20140110 | 19000101
3520 | 694 | -1 | 7027 | T01KM212ND06 | KMQ-212 ND 6 TOMAS GARAJE | DETECTOR DE CO TIPO KMQ 212 ND 6 TOMAS PARA DETECCION DE MONOXIDO DE CARBONO EN AIRE AMBIENTE, MARGEN DE MEDIDA 0...300 PPM, HOMOLOGACION MINER CDM0000007, DISPUESTO PARA 6 PUNTOS DE DETECCION, CON BLOQUE DE VALVULAS DE CONMUTACION, MEDIDAS DE FLUJO CON VIGILANCIA, SENSOR DE OXIDACION ELECTROQUIMICA (DURACION APROX.3 A¥OS),MICROORDENADOR DE CONTROL CON DISPLAY, EQUIPO DE ASPIRACION, MONTADO EN ARMARIO METALICO MURAL, CON PROTECCION IP-53 ALIMENTACION 230 V 50 HZ INCLUIDOS: 6 FILTROS EXTRAPLANOS TIPO PL 1 MANUAL DE MONTAJE, USO Y MANTENIMIENTO N§ SERIE: | -2 | Articulo | 1 | 1 | 7442 |  | 1 |  | tha | 20140110 | 19000101
3521 | 694 | -1 | 7034 | T01KM212ND20 | KMQ-212 ND 20 TOMAS GARAJE | DETECTOR DE CO TIPO KMQ 212 ND 20 TOMAS PARA DETECCION DE MONOXIDO DE CARBONO EN AIRE AMBIENTE, MARGEN DE MEDIDA 0...300 PPM, HOMOLOGACION MINER CDM0000007, DISPUESTO PARA 20 PUNTOS DE DETECCION, CON BLOQUE DE VALVULAS DE CONMUTACION, MEDIDAS DE FLUJO CON VIGILANCIA, SENSOR DE OXIDACION ELECTROQUIMICA (DURACION APROX.3 A¥OS),MICROORDENADOR DE CONTROL CON DISPLAY, EQUIPO DE ASPIRACION, MONTADO EN ARMARIO METALICO MURAL, CON PROTECCION IP-53 ALIMENTACION 230 V 50 HZ INCLUIDOS: 20 FILTROS EXTRAPLANOS TIPO PL 1 MANUAL DE MONTAJE, USO Y MANTENIMIENTO N§ SERIE: | -2 | Articulo | 1 | 1 | 7684 |  | 1 |  | tha | 20140110 | 19000101
3522 | 694 | -1 | 7034 | T01KM212ND20 | KMQ-212 ND 20 TOMAS GARAJE | DETECTOR DE CO TIPO KMQ 212 ND 20 TOMAS PARA DETECCION DE MONOXIDO DE CARBONO EN AIRE AMBIENTE, MARGEN DE MEDIDA 0...300 PPM, HOMOLOGACION MINER CDM0000007, DISPUESTO PARA 20 PUNTOS DE DETECCION, CON BLOQUE DE VALVULAS DE CONMUTACION, MEDIDAS DE FLUJO CON VIGILANCIA, SENSOR DE OXIDACION ELECTROQUIMICA (DURACION APROX.3 A¥OS),MICROORDENADOR DE CONTROL CON DISPLAY, EQUIPO DE ASPIRACION, MONTADO EN ARMARIO METALICO MURAL, CON PROTECCION IP-53 ALIMENTACION 230 V 50 HZ INCLUIDOS: 20 FILTROS EXTRAPLANOS TIPO PL 1 MANUAL DE MONTAJE, USO Y MANTENIMIENTO N§ SERIE: | -2 | Articulo | 1 | 1 | 7685 |  | 1 |  | tha | 20140110 | 19000101
3523 | 694 | -1 | 7034 | T01KM212ND20 | KMQ-212 ND 20 TOMAS GARAJE | DETECTOR DE CO TIPO KMQ 212 ND 20 TOMAS PARA DETECCION DE MONOXIDO DE CARBONO EN AIRE AMBIENTE, MARGEN DE MEDIDA 0...300 PPM, HOMOLOGACION MINER CDM0000007, DISPUESTO PARA 20 PUNTOS DE DETECCION, CON BLOQUE DE VALVULAS DE CONMUTACION, MEDIDAS DE FLUJO CON VIGILANCIA, SENSOR DE OXIDACION ELECTROQUIMICA (DURACION APROX.3 A¥OS),MICROORDENADOR DE CONTROL CON DISPLAY, EQUIPO DE ASPIRACION, MONTADO EN ARMARIO METALICO MURAL, CON PROTECCION IP-53 ALIMENTACION 230 V 50 HZ INCLUIDOS: 20 FILTROS EXTRAPLANOS TIPO PL 1 MANUAL DE MONTAJE, USO Y MANTENIMIENTO N§ SERIE: | -2 | Articulo | 1 | 1 | 7686 |  | 1 |  | tha | 20140110 | 19000101
3524 | 694 | -1 | 7034 | T01KM212ND20 | KMQ-212 ND 20 TOMAS GARAJE | DETECTOR DE CO TIPO KMQ 212 ND 20 TOMAS PARA DETECCION DE MONOXIDO DE CARBONO EN AIRE AMBIENTE, MARGEN DE MEDIDA 0...300 PPM, HOMOLOGACION MINER CDM0000007, DISPUESTO PARA 20 PUNTOS DE DETECCION, CON BLOQUE DE VALVULAS DE CONMUTACION, MEDIDAS DE FLUJO CON VIGILANCIA, SENSOR DE OXIDACION ELECTROQUIMICA (DURACION APROX.3 A¥OS),MICROORDENADOR DE CONTROL CON DISPLAY, EQUIPO DE ASPIRACION, MONTADO EN ARMARIO METALICO MURAL, CON PROTECCION IP-53 ALIMENTACION 230 V 50 HZ INCLUIDOS: 20 FILTROS EXTRAPLANOS TIPO PL 1 MANUAL DE MONTAJE, USO Y MANTENIMIENTO N§ SERIE: | -2 | Articulo | 1 | 1 | 7687 |  | 1 |  | tha | 20140110 | 19000101
3525 | 694 | -1 | 7034 | T01KM212ND20 | KMQ-212 ND 20 TOMAS GARAJE | DETECTOR DE CO TIPO KMQ 212 ND 20 TOMAS PARA DETECCION DE MONOXIDO DE CARBONO EN AIRE AMBIENTE, MARGEN DE MEDIDA 0...300 PPM, HOMOLOGACION MINER CDM0000007, DISPUESTO PARA 20 PUNTOS DE DETECCION, CON BLOQUE DE VALVULAS DE CONMUTACION, MEDIDAS DE FLUJO CON VIGILANCIA, SENSOR DE OXIDACION ELECTROQUIMICA (DURACION APROX.3 A¥OS),MICROORDENADOR DE CONTROL CON DISPLAY, EQUIPO DE ASPIRACION, MONTADO EN ARMARIO METALICO MURAL, CON PROTECCION IP-53 ALIMENTACION 230 V 50 HZ INCLUIDOS: 20 FILTROS EXTRAPLANOS TIPO PL 1 MANUAL DE MONTAJE, USO Y MANTENIMIENTO N§ SERIE: | -2 | Articulo | 1 | 1 | 7688 |  | 1 |  | tha | 20140110 | 19000101
3526 | 694 | -1 | 7034 | T01KM212ND20 | KMQ-212 ND 20 TOMAS GARAJE | DETECTOR DE CO TIPO KMQ 212 ND 20 TOMAS PARA DETECCION DE MONOXIDO DE CARBONO EN AIRE AMBIENTE, MARGEN DE MEDIDA 0...300 PPM, HOMOLOGACION MINER CDM0000007, DISPUESTO PARA 20 PUNTOS DE DETECCION, CON BLOQUE DE VALVULAS DE CONMUTACION, MEDIDAS DE FLUJO CON VIGILANCIA, SENSOR DE OXIDACION ELECTROQUIMICA (DURACION APROX.3 A¥OS),MICROORDENADOR DE CONTROL CON DISPLAY, EQUIPO DE ASPIRACION, MONTADO EN ARMARIO METALICO MURAL, CON PROTECCION IP-53 ALIMENTACION 230 V 50 HZ INCLUIDOS: 20 FILTROS EXTRAPLANOS TIPO PL 1 MANUAL DE MONTAJE, USO Y MANTENIMIENTO N§ SERIE: | -2 | Articulo | 1 | 1 | 7689 |  | 1 |  | tha | 20140110 | 19000101
3527 | 694 | -1 | 7032 | T01KM212ND16 | KMQ-212 ND 16 TOMAS GARAJE | DETECTOR DE CO TIPO KMQ 212 ND 16 TOMAS PARA DETECCION DE MONOXIDO DE CARBONO EN AIRE AMBIENTE, MARGEN DE MEDIDA 0...300 PPM, HOMOLOGACION MINER CDM0000007, DISPUESTO PARA 16 PUNTOS DE DETECCION, CON BLOQUE DE VALVULAS DE CONMUTACION, MEDIDAS DE FLUJO CON VIGILANCIA, SENSOR DE OXIDACION ELECTROQUIMICA (DURACION APROX.3 A¥OS),MICROORDENADOR DE CONTROL CON DISPLAY, EQUIPO DE ASPIRACION, MONTADO EN ARMARIO METALICO MURAL, CON PROTECCION IP-53 ALIMENTACION 230 V 50 HZ INCLUIDOS: 16 FILTROS EXTRAPLANOS TIPO PL 1 MANUAL DE MONTAJE, USO Y MANTENIMIENTO N§ SERIE: | -2 | Articulo | 1 | 1 | 7690 |  | 1 |  | tha | 20140110 | 19000101
3528 | 694 | -1 | 7032 | T01KM212ND16 | KMQ-212 ND 16 TOMAS GARAJE | DETECTOR DE CO TIPO KMQ 212 ND 16 TOMAS PARA DETECCION DE MONOXIDO DE CARBONO EN AIRE AMBIENTE, MARGEN DE MEDIDA 0...300 PPM, HOMOLOGACION MINER CDM0000007, DISPUESTO PARA 16 PUNTOS DE DETECCION, CON BLOQUE DE VALVULAS DE CONMUTACION, MEDIDAS DE FLUJO CON VIGILANCIA, SENSOR DE OXIDACION ELECTROQUIMICA (DURACION APROX.3 A¥OS),MICROORDENADOR DE CONTROL CON DISPLAY, EQUIPO DE ASPIRACION, MONTADO EN ARMARIO METALICO MURAL, CON PROTECCION IP-53 ALIMENTACION 230 V 50 HZ INCLUIDOS: 16 FILTROS EXTRAPLANOS TIPO PL 1 MANUAL DE MONTAJE, USO Y MANTENIMIENTO N§ SERIE: | -2 | Articulo | 1 | 1 | 7691 |  | 1 |  | tha | 20140110 | 19000101
3529 | 694 | -1 | 7032 | T01KM212ND16 | KMQ-212 ND 16 TOMAS GARAJE | DETECTOR DE CO TIPO KMQ 212 ND 16 TOMAS PARA DETECCION DE MONOXIDO DE CARBONO EN AIRE AMBIENTE, MARGEN DE MEDIDA 0...300 PPM, HOMOLOGACION MINER CDM0000007, DISPUESTO PARA 16 PUNTOS DE DETECCION, CON BLOQUE DE VALVULAS DE CONMUTACION, MEDIDAS DE FLUJO CON VIGILANCIA, SENSOR DE OXIDACION ELECTROQUIMICA (DURACION APROX.3 A¥OS),MICROORDENADOR DE CONTROL CON DISPLAY, EQUIPO DE ASPIRACION, MONTADO EN ARMARIO METALICO MURAL, CON PROTECCION IP-53 ALIMENTACION 230 V 50 HZ INCLUIDOS: 16 FILTROS EXTRAPLANOS TIPO PL 1 MANUAL DE MONTAJE, USO Y MANTENIMIENTO N§ SERIE: | -2 | Articulo | 1 | 1 | 7692 |  | 1 |  | tha | 20140110 | 19000101
3530 | 695 | -1 | 7026 | T01KM212ND04 | KMQ-212 ND 4 TOMAS GARAJE | DETECTOR DE CO TIPO KMQ 212 ND 4 TOMAS PARA DETECCION DE MONOXIDO DE CARBONO EN AIRE AMBIENTE, MARGEN DE MEDIDA 0...300 PPM, HOMOLOGACION MINER CDM0000007, DISPUESTO PARA 4 PUNTOS DE DETECCION, CON BLOQUE DE VALVULAS DE CONMUTACION, MEDIDAS DE FLUJO CON VIGILANCIA, SENSOR DE OXIDACION ELECTROQUIMICA (DURACION APROX.3 A¥OS),MICROORDENADOR DE CONTROL CON DISPLAY, EQUIPO DE ASPIRACION, MONTADO EN ARMARIO METALICO MURAL, CON PROTECCION IP-53 ALIMENTACION 230 V 50 HZ INCLUIDOS: 4 FILTROS EXTRAPLANOS TIPO PL 1 MANUAL DE MONTAJE, USO Y MANTENIMIENTO N§ SERIE: | -2 | Articulo | 1 | 1 | 7913 |  | 1 |  | tha | 20140110 | 19000101
3531 | 696 | -1 | 7027 | T01KM212ND06 | KMQ-212 ND 6 TOMAS GARAJE | DETECTOR DE CO TIPO KMQ 212 ND 6 TOMAS PARA DETECCION DE MONOXIDO DE CARBONO EN AIRE AMBIENTE, MARGEN DE MEDIDA 0...300 PPM, HOMOLOGACION MINER CDM0000007, DISPUESTO PARA 6 PUNTOS DE DETECCION, CON BLOQUE DE VALVULAS DE CONMUTACION, MEDIDAS DE FLUJO CON VIGILANCIA, SENSOR DE OXIDACION ELECTROQUIMICA (DURACION APROX.3 A¥OS),MICROORDENADOR DE CONTROL CON DISPLAY, EQUIPO DE ASPIRACION, MONTADO EN ARMARIO METALICO MURAL, CON PROTECCION IP-53 ALIMENTACION 230 V 50 HZ INCLUIDOS: 6 FILTROS EXTRAPLANOS TIPO PL 1 MANUAL DE MONTAJE, USO Y MANTENIMIENTO N§ SERIE: | -2 | Articulo | 1 | 1 | 7911 |  | 1 |  | tha | 20140110 | 19000101
3532 | 696 | -1 | 7027 | T01KM212ND06 | KMQ-212 ND 6 TOMAS GARAJE | DETECTOR DE CO TIPO KMQ 212 ND 6 TOMAS PARA DETECCION DE MONOXIDO DE CARBONO EN AIRE AMBIENTE, MARGEN DE MEDIDA 0...300 PPM, HOMOLOGACION MINER CDM0000007, DISPUESTO PARA 6 PUNTOS DE DETECCION, CON BLOQUE DE VALVULAS DE CONMUTACION, MEDIDAS DE FLUJO CON VIGILANCIA, SENSOR DE OXIDACION ELECTROQUIMICA (DURACION APROX.3 A¥OS),MICROORDENADOR DE CONTROL CON DISPLAY, EQUIPO DE ASPIRACION, MONTADO EN ARMARIO METALICO MURAL, CON PROTECCION IP-53 ALIMENTACION 230 V 50 HZ INCLUIDOS: 6 FILTROS EXTRAPLANOS TIPO PL 1 MANUAL DE MONTAJE, USO Y MANTENIMIENTO N§ SERIE: | -2 | Articulo | 1 | 1 | 7912 |  | 1 |  | tha | 20140110 | 19000101
3533 | 697 | -1 | 7029 | T01KM212ND10 | KMQ-212 ND 10 TOMAS GARAJE | DETECTOR DE CO TIPO KMQ 212 ND 10 TOMAS PARA DETECCION DE MONOXIDO DE CARBONO EN AIRE AMBIENTE, MARGEN DE MEDIDA 0...300 PPM, HOMOLOGACION MINER CDM0000007, DISPUESTO PARA 10 PUNTOS DE DETECCION, CON BLOQUE DE VALVULAS DE CONMUTACION, MEDIDAS DE FLUJO CON VIGILANCIA, SENSOR DE OXIDACION ELECTROQUIMICA (DURACION APROX.3 A¥OS),MICROORDENADOR DE CONTROL CON DISPLAY, EQUIPO DE ASPIRACION, MONTADO EN ARMARIO METALICO MURAL, CON PROTECCION IP-53 ALIMENTACION 230 V 50 HZ INCLUIDOS: 10 FILTROS EXTRAPLANOS TIPO PL 1 MANUAL DE MONTAJE, USO Y MANTENIMIENTO N§ SERIE: | -2 | Articulo | 1 | 1 | 7977 |  | 1 |  | tha | 20140110 | 19000101
3534 | 698 | -1 | 7034 | T01KM212ND20 | KMQ-212 ND 20 TOMAS GARAJE | DETECTOR DE CO TIPO KMQ 212 ND 20 TOMAS PARA DETECCION DE MONOXIDO DE CARBONO EN AIRE AMBIENTE, MARGEN DE MEDIDA 0...300 PPM, HOMOLOGACION MINER CDM0000007, DISPUESTO PARA 20 PUNTOS DE DETECCION, CON BLOQUE DE VALVULAS DE CONMUTACION, MEDIDAS DE FLUJO CON VIGILANCIA, SENSOR DE OXIDACION ELECTROQUIMICA (DURACION APROX.3 A¥OS),MICROORDENADOR DE CONTROL CON DISPLAY, EQUIPO DE ASPIRACION, MONTADO EN ARMARIO METALICO MURAL, CON PROTECCION IP-53 ALIMENTACION 230 V 50 HZ INCLUIDOS: 20 FILTROS EXTRAPLANOS TIPO PL 1 MANUAL DE MONTAJE, USO Y MANTENIMIENTO N§ SERIE: | -2 | Articulo | 1 | 1 | 7731 |  | 1 |  | tha | 20140110 | 19000101
3535 | 698 | -1 | 7034 | T01KM212ND20 | KMQ-212 ND 20 TOMAS GARAJE | DETECTOR DE CO TIPO KMQ 212 ND 20 TOMAS PARA DETECCION DE MONOXIDO DE CARBONO EN AIRE AMBIENTE, MARGEN DE MEDIDA 0...300 PPM, HOMOLOGACION MINER CDM0000007, DISPUESTO PARA 20 PUNTOS DE DETECCION, CON BLOQUE DE VALVULAS DE CONMUTACION, MEDIDAS DE FLUJO CON VIGILANCIA, SENSOR DE OXIDACION ELECTROQUIMICA (DURACION APROX.3 A¥OS),MICROORDENADOR DE CONTROL CON DISPLAY, EQUIPO DE ASPIRACION, MONTADO EN ARMARIO METALICO MURAL, CON PROTECCION IP-53 ALIMENTACION 230 V 50 HZ INCLUIDOS: 20 FILTROS EXTRAPLANOS TIPO PL 1 MANUAL DE MONTAJE, USO Y MANTENIMIENTO N§ SERIE: | -2 | Articulo | 1 | 1 | 7732 |  | 1 |  | tha | 20140110 | 19000101
3536 | 698 | -1 | 7034 | T01KM212ND20 | KMQ-212 ND 20 TOMAS GARAJE | DETECTOR DE CO TIPO KMQ 212 ND 20 TOMAS PARA DETECCION DE MONOXIDO DE CARBONO EN AIRE AMBIENTE, MARGEN DE MEDIDA 0...300 PPM, HOMOLOGACION MINER CDM0000007, DISPUESTO PARA 20 PUNTOS DE DETECCION, CON BLOQUE DE VALVULAS DE CONMUTACION, MEDIDAS DE FLUJO CON VIGILANCIA, SENSOR DE OXIDACION ELECTROQUIMICA (DURACION APROX.3 A¥OS),MICROORDENADOR DE CONTROL CON DISPLAY, EQUIPO DE ASPIRACION, MONTADO EN ARMARIO METALICO MURAL, CON PROTECCION IP-53 ALIMENTACION 230 V 50 HZ INCLUIDOS: 20 FILTROS EXTRAPLANOS TIPO PL 1 MANUAL DE MONTAJE, USO Y MANTENIMIENTO N§ SERIE: | -2 | Articulo | 1 | 1 | 7733 |  | 1 |  | tha | 20140110 | 19000101
3537 | 698 | -1 | 7034 | T01KM212ND20 | KMQ-212 ND 20 TOMAS GARAJE | DETECTOR DE CO TIPO KMQ 212 ND 20 TOMAS PARA DETECCION DE MONOXIDO DE CARBONO EN AIRE AMBIENTE, MARGEN DE MEDIDA 0...300 PPM, HOMOLOGACION MINER CDM0000007, DISPUESTO PARA 20 PUNTOS DE DETECCION, CON BLOQUE DE VALVULAS DE CONMUTACION, MEDIDAS DE FLUJO CON VIGILANCIA, SENSOR DE OXIDACION ELECTROQUIMICA (DURACION APROX.3 A¥OS),MICROORDENADOR DE CONTROL CON DISPLAY, EQUIPO DE ASPIRACION, MONTADO EN ARMARIO METALICO MURAL, CON PROTECCION IP-53 ALIMENTACION 230 V 50 HZ INCLUIDOS: 20 FILTROS EXTRAPLANOS TIPO PL 1 MANUAL DE MONTAJE, USO Y MANTENIMIENTO N§ SERIE: | -2 | Articulo | 1 | 1 | 7734 |  | 1 |  | tha | 20140110 | 19000101
3538 | 698 | -1 | 7034 | T01KM212ND20 | KMQ-212 ND 20 TOMAS GARAJE | DETECTOR DE CO TIPO KMQ 212 ND 20 TOMAS PARA DETECCION DE MONOXIDO DE CARBONO EN AIRE AMBIENTE, MARGEN DE MEDIDA 0...300 PPM, HOMOLOGACION MINER CDM0000007, DISPUESTO PARA 20 PUNTOS DE DETECCION, CON BLOQUE DE VALVULAS DE CONMUTACION, MEDIDAS DE FLUJO CON VIGILANCIA, SENSOR DE OXIDACION ELECTROQUIMICA (DURACION APROX.3 A¥OS),MICROORDENADOR DE CONTROL CON DISPLAY, EQUIPO DE ASPIRACION, MONTADO EN ARMARIO METALICO MURAL, CON PROTECCION IP-53 ALIMENTACION 230 V 50 HZ INCLUIDOS: 20 FILTROS EXTRAPLANOS TIPO PL 1 MANUAL DE MONTAJE, USO Y MANTENIMIENTO N§ SERIE: | -2 | Articulo | 1 | 1 | 7735 |  | 1 |  | tha | 20140110 | 19000101
3539 | 698 | -1 | 7034 | T01KM212ND20 | KMQ-212 ND 20 TOMAS GARAJE | DETECTOR DE CO TIPO KMQ 212 ND 20 TOMAS PARA DETECCION DE MONOXIDO DE CARBONO EN AIRE AMBIENTE, MARGEN DE MEDIDA 0...300 PPM, HOMOLOGACION MINER CDM0000007, DISPUESTO PARA 20 PUNTOS DE DETECCION, CON BLOQUE DE VALVULAS DE CONMUTACION, MEDIDAS DE FLUJO CON VIGILANCIA, SENSOR DE OXIDACION ELECTROQUIMICA (DURACION APROX.3 A¥OS),MICROORDENADOR DE CONTROL CON DISPLAY, EQUIPO DE ASPIRACION, MONTADO EN ARMARIO METALICO MURAL, CON PROTECCION IP-53 ALIMENTACION 230 V 50 HZ INCLUIDOS: 20 FILTROS EXTRAPLANOS TIPO PL 1 MANUAL DE MONTAJE, USO Y MANTENIMIENTO N§ SERIE: | -2 | Articulo | 1 | 1 | 7736 |  | 1 |  | tha | 20140110 | 19000101
3540 | 698 | -1 | 7033 | T01KM212ND18 | KMQ-212 ND 18 TOMAS GARAJE | DETECTOR DE CO TIPO KMQ 212 ND 18 TOMAS PARA DETECCION DE MONOXIDO DE CARBONO EN AIRE AMBIENTE, MARGEN DE MEDIDA 0...300 PPM, HOMOLOGACION MINER CDM0000007, DISPUESTO PARA 18 PUNTOS DE DETECCION, CON BLOQUE DE VALVULAS DE CONMUTACION, MEDIDAS DE FLUJO CON VIGILANCIA, SENSOR DE OXIDACION ELECTROQUIMICA (DURACION APROX.3 A¥OS),MICROORDENADOR DE CONTROL CON DISPLAY, EQUIPO DE ASPIRACION, MONTADO EN ARMARIO METALICO MURAL, CON PROTECCION IP-53 ALIMENTACION 230 V 50 HZ INCLUIDOS: 18 FILTROS EXTRAPLANOS TIPO PL 1 MANUAL DE MONTAJE, USO Y MANTENIMIENTO N§ SERIE: | -2 | Articulo | 1 | 1 | 7737 |  | 1 |  | tha | 20140110 | 19000101
3541 | 698 | -1 | 7033 | T01KM212ND18 | KMQ-212 ND 18 TOMAS GARAJE | DETECTOR DE CO TIPO KMQ 212 ND 18 TOMAS PARA DETECCION DE MONOXIDO DE CARBONO EN AIRE AMBIENTE, MARGEN DE MEDIDA 0...300 PPM, HOMOLOGACION MINER CDM0000007, DISPUESTO PARA 18 PUNTOS DE DETECCION, CON BLOQUE DE VALVULAS DE CONMUTACION, MEDIDAS DE FLUJO CON VIGILANCIA, SENSOR DE OXIDACION ELECTROQUIMICA (DURACION APROX.3 A¥OS),MICROORDENADOR DE CONTROL CON DISPLAY, EQUIPO DE ASPIRACION, MONTADO EN ARMARIO METALICO MURAL, CON PROTECCION IP-53 ALIMENTACION 230 V 50 HZ INCLUIDOS: 18 FILTROS EXTRAPLANOS TIPO PL 1 MANUAL DE MONTAJE, USO Y MANTENIMIENTO N§ SERIE: | -2 | Articulo | 1 | 1 | 7738 |  | 1 |  | tha | 20140110 | 19000101
3542 | 699 | -1 | 7034 | T01KM212ND20 | KMQ-212 ND 20 TOMAS GARAJE | DETECTOR DE CO TIPO KMQ 212 ND 20 TOMAS PARA DETECCION DE MONOXIDO DE CARBONO EN AIRE AMBIENTE, MARGEN DE MEDIDA 0...300 PPM, HOMOLOGACION MINER CDM0000007, DISPUESTO PARA 20 PUNTOS DE DETECCION, CON BLOQUE DE VALVULAS DE CONMUTACION, MEDIDAS DE FLUJO CON VIGILANCIA, SENSOR DE OXIDACION ELECTROQUIMICA (DURACION APROX.3 A¥OS),MICROORDENADOR DE CONTROL CON DISPLAY, EQUIPO DE ASPIRACION, MONTADO EN ARMARIO METALICO MURAL, CON PROTECCION IP-53 ALIMENTACION 230 V 50 HZ INCLUIDOS: 20 FILTROS EXTRAPLANOS TIPO PL 1 MANUAL DE MONTAJE, USO Y MANTENIMIENTO N§ SERIE: | -2 | Articulo | 1 | 1 | 7545 |  | 1 |  | tha | 20140110 | 19000101
3543 | 699 | -1 | 7033 | T01KM212ND18 | KMQ-212 ND 18 TOMAS GARAJE | DETECTOR DE CO TIPO KMQ 212 ND 18 TOMAS PARA DETECCION DE MONOXIDO DE CARBONO EN AIRE AMBIENTE, MARGEN DE MEDIDA 0...300 PPM, HOMOLOGACION MINER CDM0000007, DISPUESTO PARA 18 PUNTOS DE DETECCION, CON BLOQUE DE VALVULAS DE CONMUTACION, MEDIDAS DE FLUJO CON VIGILANCIA, SENSOR DE OXIDACION ELECTROQUIMICA (DURACION APROX.3 A¥OS),MICROORDENADOR DE CONTROL CON DISPLAY, EQUIPO DE ASPIRACION, MONTADO EN ARMARIO METALICO MURAL, CON PROTECCION IP-53 ALIMENTACION 230 V 50 HZ INCLUIDOS: 18 FILTROS EXTRAPLANOS TIPO PL 1 MANUAL DE MONTAJE, USO Y MANTENIMIENTO N§ SERIE: | -2 | Articulo | 1 | 1 | 7546 |  | 1 |  | tha | 20140110 | 19000101
3544 | 699 | -1 | 7032 | T01KM212ND16 | KMQ-212 ND 16 TOMAS GARAJE | DETECTOR DE CO TIPO KMQ 212 ND 16 TOMAS PARA DETECCION DE MONOXIDO DE CARBONO EN AIRE AMBIENTE, MARGEN DE MEDIDA 0...300 PPM, HOMOLOGACION MINER CDM0000007, DISPUESTO PARA 16 PUNTOS DE DETECCION, CON BLOQUE DE VALVULAS DE CONMUTACION, MEDIDAS DE FLUJO CON VIGILANCIA, SENSOR DE OXIDACION ELECTROQUIMICA (DURACION APROX.3 A¥OS),MICROORDENADOR DE CONTROL CON DISPLAY, EQUIPO DE ASPIRACION, MONTADO EN ARMARIO METALICO MURAL, CON PROTECCION IP-53 ALIMENTACION 230 V 50 HZ INCLUIDOS: 16 FILTROS EXTRAPLANOS TIPO PL 1 MANUAL DE MONTAJE, USO Y MANTENIMIENTO N§ SERIE: | -2 | Articulo | 1 | 1 | 7547 |  | 1 |  | tha | 20140110 | 19000101
3545 | 699 | -1 | 7032 | T01KM212ND16 | KMQ-212 ND 16 TOMAS GARAJE | DETECTOR DE CO TIPO KMQ 212 ND 16 TOMAS PARA DETECCION DE MONOXIDO DE CARBONO EN AIRE AMBIENTE, MARGEN DE MEDIDA 0...300 PPM, HOMOLOGACION MINER CDM0000007, DISPUESTO PARA 16 PUNTOS DE DETECCION, CON BLOQUE DE VALVULAS DE CONMUTACION, MEDIDAS DE FLUJO CON VIGILANCIA, SENSOR DE OXIDACION ELECTROQUIMICA (DURACION APROX.3 A¥OS),MICROORDENADOR DE CONTROL CON DISPLAY, EQUIPO DE ASPIRACION, MONTADO EN ARMARIO METALICO MURAL, CON PROTECCION IP-53 ALIMENTACION 230 V 50 HZ INCLUIDOS: 16 FILTROS EXTRAPLANOS TIPO PL 1 MANUAL DE MONTAJE, USO Y MANTENIMIENTO N§ SERIE: | -2 | Articulo | 1 | 1 | 7548 |  | 1 |  | tha | 20140110 | 19000101
3546 | 699 | -1 | 7031 | T01KM212ND14 | KMQ-212 ND 14 TOMAS GARAJE | DETECTOR DE CO TIPO KMQ 212 ND 14 TOMAS PARA DETECCION DE MONOXIDO DE CARBONO EN AIRE AMBIENTE, MARGEN DE MEDIDA 0...300 PPM, HOMOLOGACION MINER CDM0000007, DISPUESTO PARA 14 PUNTOS DE DETECCION, CON BLOQUE DE VALVULAS DE CONMUTACION, MEDIDAS DE FLUJO CON VIGILANCIA, SENSOR DE OXIDACION ELECTROQUIMICA (DURACION APROX.3 A¥OS),MICROORDENADOR DE CONTROL CON DISPLAY, EQUIPO DE ASPIRACION, MONTADO EN ARMARIO METALICO MURAL, CON PROTECCION IP-53 ALIMENTACION 230 V 50 HZ INCLUIDOS: 14 FILTROS EXTRAPLANOS TIPO PL 1 MANUAL DE MONTAJE, USO Y MANTENIMIENTO N§ SERIE: | -2 | Articulo | 1 | 1 | 7549 |  | 1 |  | tha | 20140110 | 19000101
3547 | 699 | -1 | 7031 | T01KM212ND14 | KMQ-212 ND 14 TOMAS GARAJE | DETECTOR DE CO TIPO KMQ 212 ND 14 TOMAS PARA DETECCION DE MONOXIDO DE CARBONO EN AIRE AMBIENTE, MARGEN DE MEDIDA 0...300 PPM, HOMOLOGACION MINER CDM0000007, DISPUESTO PARA 14 PUNTOS DE DETECCION, CON BLOQUE DE VALVULAS DE CONMUTACION, MEDIDAS DE FLUJO CON VIGILANCIA, SENSOR DE OXIDACION ELECTROQUIMICA (DURACION APROX.3 A¥OS),MICROORDENADOR DE CONTROL CON DISPLAY, EQUIPO DE ASPIRACION, MONTADO EN ARMARIO METALICO MURAL, CON PROTECCION IP-53 ALIMENTACION 230 V 50 HZ INCLUIDOS: 14 FILTROS EXTRAPLANOS TIPO PL 1 MANUAL DE MONTAJE, USO Y MANTENIMIENTO N§ SERIE: | -2 | Articulo | 1 | 1 | 7550 |  | 1 |  | tha | 20140110 | 19000101
3548 | 699 | -1 | 7034 | T01KM212ND20 | KMQ-212 ND 20 TOMAS GARAJE | DETECTOR DE CO TIPO KMQ 212 ND 20 TOMAS PARA DETECCION DE MONOXIDO DE CARBONO EN AIRE AMBIENTE, MARGEN DE MEDIDA 0...300 PPM, HOMOLOGACION MINER CDM0000007, DISPUESTO PARA 20 PUNTOS DE DETECCION, CON BLOQUE DE VALVULAS DE CONMUTACION, MEDIDAS DE FLUJO CON VIGILANCIA, SENSOR DE OXIDACION ELECTROQUIMICA (DURACION APROX.3 A¥OS),MICROORDENADOR DE CONTROL CON DISPLAY, EQUIPO DE ASPIRACION, MONTADO EN ARMARIO METALICO MURAL, CON PROTECCION IP-53 ALIMENTACION 230 V 50 HZ INCLUIDOS: 20 FILTROS EXTRAPLANOS TIPO PL 1 MANUAL DE MONTAJE, USO Y MANTENIMIENTO N§ SERIE: | -2 | Articulo | 1 | 1 | 7495 |  | 1 |  | tha | 20140110 | 19000101
3549 | 699 | -1 | 7030 | T01KM212ND12 | KMQ-212 ND 12 TOMAS GARAJE | DETECTOR DE CO TIPO KMQ 212 ND 12 TOMAS PARA DETECCION DE MONOXIDO DE CARBONO EN AIRE AMBIENTE, MARGEN DE MEDIDA 0...300 PPM, HOMOLOGACION MINER CDM0000007, DISPUESTO PARA 12 PUNTOS DE DETECCION, CON BLOQUE DE VALVULAS DE CONMUTACION, MEDIDAS DE FLUJO CON VIGILANCIA, SENSOR DE OXIDACION ELECTROQUIMICA (DURACION APROX.3 A¥OS),MICROORDENADOR DE CONTROL CON DISPLAY, EQUIPO DE ASPIRACION, MONTADO EN ARMARIO METALICO MURAL, CON PROTECCION IP-53 ALIMENTACION 230 V 50 HZ INCLUIDOS: 12 FILTROS EXTRAPLANOS TIPO PL 1 MANUAL DE MONTAJE, USO Y MANTENIMIENTO N§ SERIE: | -2 | Articulo | 1 | 1 | 7496 |  | 1 |  | tha | 20140110 | 19000101
3550 | 699 | -1 | 7029 | T01KM212ND10 | KMQ-212 ND 10 TOMAS GARAJE | DETECTOR DE CO TIPO KMQ 212 ND 10 TOMAS PARA DETECCION DE MONOXIDO DE CARBONO EN AIRE AMBIENTE, MARGEN DE MEDIDA 0...300 PPM, HOMOLOGACION MINER CDM0000007, DISPUESTO PARA 10 PUNTOS DE DETECCION, CON BLOQUE DE VALVULAS DE CONMUTACION, MEDIDAS DE FLUJO CON VIGILANCIA, SENSOR DE OXIDACION ELECTROQUIMICA (DURACION APROX.3 A¥OS),MICROORDENADOR DE CONTROL CON DISPLAY, EQUIPO DE ASPIRACION, MONTADO EN ARMARIO METALICO MURAL, CON PROTECCION IP-53 ALIMENTACION 230 V 50 HZ INCLUIDOS: 10 FILTROS EXTRAPLANOS TIPO PL 1 MANUAL DE MONTAJE, USO Y MANTENIMIENTO N§ SERIE: | -2 | Articulo | 1 | 1 | 7497 |  | 1 |  | tha | 20140110 | 19000101
3551 | 700 | -1 | 4553 | T01OTKMQ16ND | KMQ 212 16 TOMAS ND | DETECTOR DE CO TIPO KMQ 212 ND 16 TOMAS PARA DETECCION DE MONOXIDO DE CARBONO EN AIRE AMBIENTE, MARGEN DE MEDIDA 0...300 PPM, HOMOLOGACION MINER CDM 0000007, DISPUESTO PARA 20 PUNTOS DE DETECCION, CON BLOQUE DE VALVULAS DE CONMUTACION, MEDIDAS DE FLUJO CON VIGILANCIA, SENSOR DE OXIDACION ELECTROQUIMICA (DURACION APROX.3 A¥OS),MICROORDENADOR DE CONTROL CON DISPLAY, EQUIPO DE ASPIRACION, MONTADO EN ARMARIO METALICO MURAL, CON PROTECCION IP-53 ALIMENTACION 230 V 50 HZ INCLUIDOS: 16 FILTROS EXTRAPLANOS TIPO PL 1 MANUAL DE MONTAJE, USO Y MANTENIMIENTO | -2 | Articulo | 1 | 1 | 7186 |  | 1 |  | tha | 20140110 | 19000101
3552 | 701 | -1 | 7034 | T01KM212ND20 | KMQ-212 ND 20 TOMAS GARAJE | DETECTOR DE CO TIPO KMQ 212 ND 20 TOMAS PARA DETECCION DE MONOXIDO DE CARBONO EN AIRE AMBIENTE, MARGEN DE MEDIDA 0...300 PPM, HOMOLOGACION MINER CDM0000007, DISPUESTO PARA 20 PUNTOS DE DETECCION, CON BLOQUE DE VALVULAS DE CONMUTACION, MEDIDAS DE FLUJO CON VIGILANCIA, SENSOR DE OXIDACION ELECTROQUIMICA (DURACION APROX.3 A¥OS),MICROORDENADOR DE CONTROL CON DISPLAY, EQUIPO DE ASPIRACION, MONTADO EN ARMARIO METALICO MURAL, CON PROTECCION IP-53 ALIMENTACION 230 V 50 HZ INCLUIDOS: 20 FILTROS EXTRAPLANOS TIPO PL 1 MANUAL DE MONTAJE, USO Y MANTENIMIENTO N§ SERIE: | -2 | Articulo | 1 | 1 | 8079 |  | 1 | S-4 C-A6 | tha | 20140110 | 20110831
3553 | 701 | -1 | 7034 | T01KM212ND20 | KMQ-212 ND 20 TOMAS GARAJE | DETECTOR DE CO TIPO KMQ 212 ND 20 TOMAS PARA DETECCION DE MONOXIDO DE CARBONO EN AIRE AMBIENTE, MARGEN DE MEDIDA 0...300 PPM, HOMOLOGACION MINER CDM0000007, DISPUESTO PARA 20 PUNTOS DE DETECCION, CON BLOQUE DE VALVULAS DE CONMUTACION, MEDIDAS DE FLUJO CON VIGILANCIA, SENSOR DE OXIDACION ELECTROQUIMICA (DURACION APROX.3 A¥OS),MICROORDENADOR DE CONTROL CON DISPLAY, EQUIPO DE ASPIRACION, MONTADO EN ARMARIO METALICO MURAL, CON PROTECCION IP-53 ALIMENTACION 230 V 50 HZ INCLUIDOS: 20 FILTROS EXTRAPLANOS TIPO PL 1 MANUAL DE MONTAJE, USO Y MANTENIMIENTO N§ SERIE: | -2 | Articulo | 1 | 1 | 8080 |  | 1 | S-4 C-G6 | tha | 20140110 | 20110831
3554 | 701 | -1 | 7034 | T01KM212ND20 | KMQ-212 ND 20 TOMAS GARAJE | DETECTOR DE CO TIPO KMQ 212 ND 20 TOMAS PARA DETECCION DE MONOXIDO DE CARBONO EN AIRE AMBIENTE, MARGEN DE MEDIDA 0...300 PPM, HOMOLOGACION MINER CDM0000007, DISPUESTO PARA 20 PUNTOS DE DETECCION, CON BLOQUE DE VALVULAS DE CONMUTACION, MEDIDAS DE FLUJO CON VIGILANCIA, SENSOR DE OXIDACION ELECTROQUIMICA (DURACION APROX.3 A¥OS),MICROORDENADOR DE CONTROL CON DISPLAY, EQUIPO DE ASPIRACION, MONTADO EN ARMARIO METALICO MURAL, CON PROTECCION IP-53 ALIMENTACION 230 V 50 HZ INCLUIDOS: 20 FILTROS EXTRAPLANOS TIPO PL 1 MANUAL DE MONTAJE, USO Y MANTENIMIENTO N§ SERIE: | -2 | Articulo | 1 | 1 | 8081 |  | 1 | S_4 C-H14 | tha | 20140110 | 20110831
3555 | 701 | -1 | 7034 | T01KM212ND20 | KMQ-212 ND 20 TOMAS GARAJE | DETECTOR DE CO TIPO KMQ 212 ND 20 TOMAS PARA DETECCION DE MONOXIDO DE CARBONO EN AIRE AMBIENTE, MARGEN DE MEDIDA 0...300 PPM, HOMOLOGACION MINER CDM0000007, DISPUESTO PARA 20 PUNTOS DE DETECCION, CON BLOQUE DE VALVULAS DE CONMUTACION, MEDIDAS DE FLUJO CON VIGILANCIA, SENSOR DE OXIDACION ELECTROQUIMICA (DURACION APROX.3 A¥OS),MICROORDENADOR DE CONTROL CON DISPLAY, EQUIPO DE ASPIRACION, MONTADO EN ARMARIO METALICO MURAL, CON PROTECCION IP-53 ALIMENTACION 230 V 50 HZ INCLUIDOS: 20 FILTROS EXTRAPLANOS TIPO PL 1 MANUAL DE MONTAJE, USO Y MANTENIMIENTO N§ SERIE: | -2 | Articulo | 1 | 1 | 8082 |  | 1 | S-3 C-A6 | tha | 20140110 | 20110831
3556 | 701 | -1 | 7034 | T01KM212ND20 | KMQ-212 ND 20 TOMAS GARAJE | DETECTOR DE CO TIPO KMQ 212 ND 20 TOMAS PARA DETECCION DE MONOXIDO DE CARBONO EN AIRE AMBIENTE, MARGEN DE MEDIDA 0...300 PPM, HOMOLOGACION MINER CDM0000007, DISPUESTO PARA 20 PUNTOS DE DETECCION, CON BLOQUE DE VALVULAS DE CONMUTACION, MEDIDAS DE FLUJO CON VIGILANCIA, SENSOR DE OXIDACION ELECTROQUIMICA (DURACION APROX.3 A¥OS),MICROORDENADOR DE CONTROL CON DISPLAY, EQUIPO DE ASPIRACION, MONTADO EN ARMARIO METALICO MURAL, CON PROTECCION IP-53 ALIMENTACION 230 V 50 HZ INCLUIDOS: 20 FILTROS EXTRAPLANOS TIPO PL 1 MANUAL DE MONTAJE, USO Y MANTENIMIENTO N§ SERIE: | -2 | Articulo | 1 | 1 | 8083 |  | 1 | S-3 C-G6 | tha | 20140110 | 20110831
3557 | 701 | -1 | 7034 | T01KM212ND20 | KMQ-212 ND 19 TOMAS GARAJE | DETECTOR DE CO TIPO KMQ 212 ND 20 TOMAS PARA DETECCION DE MONOXIDO DE CARBONO EN AIRE AMBIENTE, MARGEN DE MEDIDA 0...300 PPM, HOMOLOGACION MINER CDM0000007, DISPUESTO PARA 20 PUNTOS DE DETECCION, CON BLOQUE DE VALVULAS DE CONMUTACION, MEDIDAS DE FLUJO CON VIGILANCIA, SENSOR DE OXIDACION ELECTROQUIMICA (DURACION APROX.3 A¥OS),MICROORDENADOR DE CONTROL CON DISPLAY, EQUIPO DE ASPIRACION, MONTADO EN ARMARIO METALICO MURAL, CON PROTECCION IP-53 ALIMENTACION 230 V 50 HZ INCLUIDOS: 20 FILTROS EXTRAPLANOS TIPO PL 1 MANUAL DE MONTAJE, USO Y MANTENIMIENTO N§ SERIE: | -2 | Articulo | 1 | 1 | 8084 |  | 1 | S-3 C-14 | tha | 20140110 | 20110831
3558 | 701 | -1 | 7033 | T01KM212ND18 | KMQ-212 ND 18 TOMAS GARAJE | DETECTOR DE CO TIPO KMQ 212 ND 18 TOMAS PARA DETECCION DE MONOXIDO DE CARBONO EN AIRE AMBIENTE, MARGEN DE MEDIDA 0...300 PPM, HOMOLOGACION MINER CDM0000007, DISPUESTO PARA 18 PUNTOS DE DETECCION, CON BLOQUE DE VALVULAS DE CONMUTACION, MEDIDAS DE FLUJO CON VIGILANCIA, SENSOR DE OXIDACION ELECTROQUIMICA (DURACION APROX.3 A¥OS),MICROORDENADOR DE CONTROL CON DISPLAY, EQUIPO DE ASPIRACION, MONTADO EN ARMARIO METALICO MURAL, CON PROTECCION IP-53 ALIMENTACION 230 V 50 HZ INCLUIDOS: 18 FILTROS EXTRAPLANOS TIPO PL 1 MANUAL DE MONTAJE, USO Y MANTENIMIENTO N§ SERIE: | -2 | Articulo | 1 | 1 | 8085 |  | 1 | S-6 C-A6 | tha | 20140110 | 20110831
3559 | 701 | -1 | 7033 | T01KM212ND18 | KMQ-212 ND 18 TOMAS GARAJE | DETECTOR DE CO TIPO KMQ 212 ND 18 TOMAS PARA DETECCION DE MONOXIDO DE CARBONO EN AIRE AMBIENTE, MARGEN DE MEDIDA 0...300 PPM, HOMOLOGACION MINER CDM0000007, DISPUESTO PARA 18 PUNTOS DE DETECCION, CON BLOQUE DE VALVULAS DE CONMUTACION, MEDIDAS DE FLUJO CON VIGILANCIA, SENSOR DE OXIDACION ELECTROQUIMICA (DURACION APROX.3 A¥OS),MICROORDENADOR DE CONTROL CON DISPLAY, EQUIPO DE ASPIRACION, MONTADO EN ARMARIO METALICO MURAL, CON PROTECCION IP-53 ALIMENTACION 230 V 50 HZ INCLUIDOS: 18 FILTROS EXTRAPLANOS TIPO PL 1 MANUAL DE MONTAJE, USO Y MANTENIMIENTO N§ SERIE: | -2 | Articulo | 1 | 1 | 8086 |  | 1 | S-6 C-G6 | tha | 20140110 | 20110831
3560 | 701 | -1 | 7033 | T01KM212ND18 | KMQ-212 ND 18 TOMAS GARAJE | DETECTOR DE CO TIPO KMQ 212 ND 18 TOMAS PARA DETECCION DE MONOXIDO DE CARBONO EN AIRE AMBIENTE, MARGEN DE MEDIDA 0...300 PPM, HOMOLOGACION MINER CDM0000007, DISPUESTO PARA 18 PUNTOS DE DETECCION, CON BLOQUE DE VALVULAS DE CONMUTACION, MEDIDAS DE FLUJO CON VIGILANCIA, SENSOR DE OXIDACION ELECTROQUIMICA (DURACION APROX.3 A¥OS),MICROORDENADOR DE CONTROL CON DISPLAY, EQUIPO DE ASPIRACION, MONTADO EN ARMARIO METALICO MURAL, CON PROTECCION IP-53 ALIMENTACION 230 V 50 HZ INCLUIDOS: 18 FILTROS EXTRAPLANOS TIPO PL 1 MANUAL DE MONTAJE, USO Y MANTENIMIENTO N§ SERIE: | -2 | Articulo | 1 | 1 | 8087 |  | 1 | S-5 C-A6 | tha | 20140110 | 20110831
3561 | 701 | -1 | 7033 | T01KM212ND18 | KMQ-212 ND 18 TOMAS GARAJE | DETECTOR DE CO TIPO KMQ 212 ND 18 TOMAS PARA DETECCION DE MONOXIDO DE CARBONO EN AIRE AMBIENTE, MARGEN DE MEDIDA 0...300 PPM, HOMOLOGACION MINER CDM0000007, DISPUESTO PARA 18 PUNTOS DE DETECCION, CON BLOQUE DE VALVULAS DE CONMUTACION, MEDIDAS DE FLUJO CON VIGILANCIA, SENSOR DE OXIDACION ELECTROQUIMICA (DURACION APROX.3 A¥OS),MICROORDENADOR DE CONTROL CON DISPLAY, EQUIPO DE ASPIRACION, MONTADO EN ARMARIO METALICO MURAL, CON PROTECCION IP-53 ALIMENTACION 230 V 50 HZ INCLUIDOS: 18 FILTROS EXTRAPLANOS TIPO PL 1 MANUAL DE MONTAJE, USO Y MANTENIMIENTO N§ SERIE: | -2 | Articulo | 1 | 1 | 8088 |  | 1 | S-5 C-G6 | tha | 20140110 | 20110831
3562 | 701 | -1 | 7033 | T01KM212ND18 | KMQ-212 ND 18 TOMAS GARAJE | DETECTOR DE CO TIPO KMQ 212 ND 18 TOMAS PARA DETECCION DE MONOXIDO DE CARBONO EN AIRE AMBIENTE, MARGEN DE MEDIDA 0...300 PPM, HOMOLOGACION MINER CDM0000007, DISPUESTO PARA 18 PUNTOS DE DETECCION, CON BLOQUE DE VALVULAS DE CONMUTACION, MEDIDAS DE FLUJO CON VIGILANCIA, SENSOR DE OXIDACION ELECTROQUIMICA (DURACION APROX.3 A¥OS),MICROORDENADOR DE CONTROL CON DISPLAY, EQUIPO DE ASPIRACION, MONTADO EN ARMARIO METALICO MURAL, CON PROTECCION IP-53 ALIMENTACION 230 V 50 HZ INCLUIDOS: 18 FILTROS EXTRAPLANOS TIPO PL 1 MANUAL DE MONTAJE, USO Y MANTENIMIENTO N§ SERIE: | -2 | Articulo | 1 | 1 | 8089 |  | 1 | S-2 C-A6 | tha | 20140110 | 20110831
3563 | 701 | -1 | 7033 | T01KM212ND18 | KMQ-212 ND 18 TOMAS GARAJE | DETECTOR DE CO TIPO KMQ 212 ND 18 TOMAS PARA DETECCION DE MONOXIDO DE CARBONO EN AIRE AMBIENTE, MARGEN DE MEDIDA 0...300 PPM, HOMOLOGACION MINER CDM0000007, DISPUESTO PARA 18 PUNTOS DE DETECCION, CON BLOQUE DE VALVULAS DE CONMUTACION, MEDIDAS DE FLUJO CON VIGILANCIA, SENSOR DE OXIDACION ELECTROQUIMICA (DURACION APROX.3 A¥OS),MICROORDENADOR DE CONTROL CON DISPLAY, EQUIPO DE ASPIRACION, MONTADO EN ARMARIO METALICO MURAL, CON PROTECCION IP-53 ALIMENTACION 230 V 50 HZ INCLUIDOS: 18 FILTROS EXTRAPLANOS TIPO PL 1 MANUAL DE MONTAJE, USO Y MANTENIMIENTO N§ SERIE: | -2 | Articulo | 1 | 1 | 8090 |  | 1 | S-2 C-G6 | tha | 20140110 | 20110831
3564 | 701 | -1 | 7033 | T01KM212ND18 | KMQ-212 ND 17 TOMAS GARAJE | DETECTOR DE CO TIPO KMQ 212 ND 18 TOMAS PARA DETECCION DE MONOXIDO DE CARBONO EN AIRE AMBIENTE, MARGEN DE MEDIDA 0...300 PPM, HOMOLOGACION MINER CDM0000007, DISPUESTO PARA 18 PUNTOS DE DETECCION, CON BLOQUE DE VALVULAS DE CONMUTACION, MEDIDAS DE FLUJO CON VIGILANCIA, SENSOR DE OXIDACION ELECTROQUIMICA (DURACION APROX.3 A¥OS),MICROORDENADOR DE CONTROL CON DISPLAY, EQUIPO DE ASPIRACION, MONTADO EN ARMARIO METALICO MURAL, CON PROTECCION IP-53 ALIMENTACION 230 V 50 HZ INCLUIDOS: 18 FILTROS EXTRAPLANOS TIPO PL 1 MANUAL DE MONTAJE, USO Y MANTENIMIENTO N§ SERIE: | -2 | Articulo | 1 | 1 | 8091 |  | 1 | S-2 C-G12 | tha | 20140110 | 20110831
3565 | 701 | -1 | 7032 | T01KM212ND16 | KMQ-212 ND 16 TOMAS GARAJE | DETECTOR DE CO TIPO KMQ 212 ND 16 TOMAS PARA DETECCION DE MONOXIDO DE CARBONO EN AIRE AMBIENTE, MARGEN DE MEDIDA 0...300 PPM, HOMOLOGACION MINER CDM0000007, DISPUESTO PARA 16 PUNTOS DE DETECCION, CON BLOQUE DE VALVULAS DE CONMUTACION, MEDIDAS DE FLUJO CON VIGILANCIA, SENSOR DE OXIDACION ELECTROQUIMICA (DURACION APROX.3 A¥OS),MICROORDENADOR DE CONTROL CON DISPLAY, EQUIPO DE ASPIRACION, MONTADO EN ARMARIO METALICO MURAL, CON PROTECCION IP-53 ALIMENTACION 230 V 50 HZ INCLUIDOS: 16 FILTROS EXTRAPLANOS TIPO PL 1 MANUAL DE MONTAJE, USO Y MANTENIMIENTO N§ SERIE: | -2 | Articulo | 1 | 1 | 8092 |  | 1 | S-6 C-H14 | tha | 20140110 | 20110831
3566 | 701 | -1 | 7032 | T01KM212ND16 | KMQ-212 ND 15 TOMAS GARAJE | DETECTOR DE CO TIPO KMQ 212 ND 16 TOMAS PARA DETECCION DE MONOXIDO DE CARBONO EN AIRE AMBIENTE, MARGEN DE MEDIDA 0...300 PPM, HOMOLOGACION MINER CDM0000007, DISPUESTO PARA 16 PUNTOS DE DETECCION, CON BLOQUE DE VALVULAS DE CONMUTACION, MEDIDAS DE FLUJO CON VIGILANCIA, SENSOR DE OXIDACION ELECTROQUIMICA (DURACION APROX.3 A¥OS),MICROORDENADOR DE CONTROL CON DISPLAY, EQUIPO DE ASPIRACION, MONTADO EN ARMARIO METALICO MURAL, CON PROTECCION IP-53 ALIMENTACION 230 V 50 HZ INCLUIDOS: 16 FILTROS EXTRAPLANOS TIPO PL 1 MANUAL DE MONTAJE, USO Y MANTENIMIENTO N§ SERIE: | -2 | Articulo | 1 | 1 | 8093 |  | 1 | S-5 C-H14 | tha | 20140110 | 20110831
3567 | 701 | -1 | 9511 | T01KM613C208 | KMQ-212 ND 2 CANALES 8 TOMAS | KMQ212 ND 8 TOMAS CO+CO2 N§:SERIE | -2 | Articulo | 1 | 1 | 8094 |  | 1 | S-3 C-H14 | tha | 20140110 | 20110831
3568 | 702 | -1 | 7034 | T01KM212ND20 | KMQ-212 ND 20 TOMAS GARAJE | DETECTOR DE CO TIPO KMQ 212 ND 20 TOMAS PARA DETECCION DE MONOXIDO DE CARBONO EN AIRE AMBIENTE, MARGEN DE MEDIDA 0...300 PPM, HOMOLOGACION MINER CDM0000007, DISPUESTO PARA 20 PUNTOS DE DETECCION, CON BLOQUE DE VALVULAS DE CONMUTACION, MEDIDAS DE FLUJO CON VIGILANCIA, SENSOR DE OXIDACION ELECTROQUIMICA (DURACION APROX.3 A¥OS),MICROORDENADOR DE CONTROL CON DISPLAY, EQUIPO DE ASPIRACION, MONTADO EN ARMARIO METALICO MURAL, CON PROTECCION IP-53 ALIMENTACION 230 V 50 HZ INCLUIDOS: 20 FILTROS EXTRAPLANOS TIPO PL 1 MANUAL DE MONTAJE, USO Y MANTENIMIENTO N§ SERIE: | -2 | Articulo | 1 | 1 | 8101 |  | 1 | S-2 plaza 57 zona B | tha | 20140110 | 20111216
3569 | 702 | -1 | 7034 | T01KM212ND20 | KMQ-212 ND 20 TOMAS GARAJE | DETECTOR DE CO TIPO KMQ 212 ND 20 TOMAS PARA DETECCION DE MONOXIDO DE CARBONO EN AIRE AMBIENTE, MARGEN DE MEDIDA 0...300 PPM, HOMOLOGACION MINER CDM0000007, DISPUESTO PARA 20 PUNTOS DE DETECCION, CON BLOQUE DE VALVULAS DE CONMUTACION, MEDIDAS DE FLUJO CON VIGILANCIA, SENSOR DE OXIDACION ELECTROQUIMICA (DURACION APROX.3 A¥OS),MICROORDENADOR DE CONTROL CON DISPLAY, EQUIPO DE ASPIRACION, MONTADO EN ARMARIO METALICO MURAL, CON PROTECCION IP-53 ALIMENTACION 230 V 50 HZ INCLUIDOS: 20 FILTROS EXTRAPLANOS TIPO PL 1 MANUAL DE MONTAJE, USO Y MANTENIMIENTO N§ SERIE: | -2 | Articulo | 1 | 1 | 8102 |  | 1 | S-2 plaza 2 zona A | tha | 20140110 | 20111216
3570 | 702 | -1 | 7034 | T01KM212ND20 | KMQ-212 ND 20 TOMAS GARAJE | DETECTOR DE CO TIPO KMQ 212 ND 20 TOMAS PARA DETECCION DE MONOXIDO DE CARBONO EN AIRE AMBIENTE, MARGEN DE MEDIDA 0...300 PPM, HOMOLOGACION MINER CDM0000007, DISPUESTO PARA 20 PUNTOS DE DETECCION, CON BLOQUE DE VALVULAS DE CONMUTACION, MEDIDAS DE FLUJO CON VIGILANCIA, SENSOR DE OXIDACION ELECTROQUIMICA (DURACION APROX.3 A¥OS),MICROORDENADOR DE CONTROL CON DISPLAY, EQUIPO DE ASPIRACION, MONTADO EN ARMARIO METALICO MURAL, CON PROTECCION IP-53 ALIMENTACION 230 V 50 HZ INCLUIDOS: 20 FILTROS EXTRAPLANOS TIPO PL 1 MANUAL DE MONTAJE, USO Y MANTENIMIENTO N§ SERIE: | -2 | Articulo | 1 | 1 | 8103 |  | 1 | S-S plaza 58 zona B | tha | 20140110 | 20111216
3571 | 702 | -1 | 7033 | T01KM212ND18 | KMQ-212 ND 18 TOMAS GARAJE | DETECTOR DE CO TIPO KMQ 212 ND 18 TOMAS PARA DETECCION DE MONOXIDO DE CARBONO EN AIRE AMBIENTE, MARGEN DE MEDIDA 0...300 PPM, HOMOLOGACION MINER CDM0000007, DISPUESTO PARA 18 PUNTOS DE DETECCION, CON BLOQUE DE VALVULAS DE CONMUTACION, MEDIDAS DE FLUJO CON VIGILANCIA, SENSOR DE OXIDACION ELECTROQUIMICA (DURACION APROX.3 A¥OS),MICROORDENADOR DE CONTROL CON DISPLAY, EQUIPO DE ASPIRACION, MONTADO EN ARMARIO METALICO MURAL, CON PROTECCION IP-53 ALIMENTACION 230 V 50 HZ INCLUIDOS: 18 FILTROS EXTRAPLANOS TIPO PL 1 MANUAL DE MONTAJE, USO Y MANTENIMIENTO N§ SERIE: | -2 | Articulo | 1 | 1 | 8104 |  | 1 | S-1 plaza 33 zona B | tha | 20140110 | 20111216
3572 | 702 | -1 | 7031 | T01KM212ND14 | KMQ-212 ND 14 TOMAS GARAJE | DETECTOR DE CO TIPO KMQ 212 ND 14 TOMAS PARA DETECCION DE MONOXIDO DE CARBONO EN AIRE AMBIENTE, MARGEN DE MEDIDA 0...300 PPM, HOMOLOGACION MINER CDM0000007, DISPUESTO PARA 14 PUNTOS DE DETECCION, CON BLOQUE DE VALVULAS DE CONMUTACION, MEDIDAS DE FLUJO CON VIGILANCIA, SENSOR DE OXIDACION ELECTROQUIMICA (DURACION APROX.3 A¥OS),MICROORDENADOR DE CONTROL CON DISPLAY, EQUIPO DE ASPIRACION, MONTADO EN ARMARIO METALICO MURAL, CON PROTECCION IP-53 ALIMENTACION 230 V 50 HZ INCLUIDOS: 14 FILTROS EXTRAPLANOS TIPO PL 1 MANUAL DE MONTAJE, USO Y MANTENIMIENTO N§ SERIE: | -2 | Articulo | 1 | 1 | 8105 |  | 1 | S-3 plaza 2 zona A | tha | 20140110 | 20111216
3573 | 702 | -1 | 7031 | T01KM212ND14 | KMQ-212 ND 14 TOMAS GARAJE | DETECTOR DE CO TIPO KMQ 212 ND 14 TOMAS PARA DETECCION DE MONOXIDO DE CARBONO EN AIRE AMBIENTE, MARGEN DE MEDIDA 0...300 PPM, HOMOLOGACION MINER CDM0000007, DISPUESTO PARA 14 PUNTOS DE DETECCION, CON BLOQUE DE VALVULAS DE CONMUTACION, MEDIDAS DE FLUJO CON VIGILANCIA, SENSOR DE OXIDACION ELECTROQUIMICA (DURACION APROX.3 A¥OS),MICROORDENADOR DE CONTROL CON DISPLAY, EQUIPO DE ASPIRACION, MONTADO EN ARMARIO METALICO MURAL, CON PROTECCION IP-53 ALIMENTACION 230 V 50 HZ INCLUIDOS: 14 FILTROS EXTRAPLANOS TIPO PL 1 MANUAL DE MONTAJE, USO Y MANTENIMIENTO N§ SERIE: | -2 | Articulo | 1 | 1 | 8106 |  | 1 | S-1 plaza 20 zona A | tha | 20140110 | 20111216
3574 | 702 | -1 | 7030 | T01KM212ND12 | KMQ-212 ND 12 TOMAS GARAJE | DETECTOR DE CO TIPO KMQ 212 ND 12 TOMAS PARA DETECCION DE MONOXIDO DE CARBONO EN AIRE AMBIENTE, MARGEN DE MEDIDA 0...300 PPM, HOMOLOGACION MINER CDM0000007, DISPUESTO PARA 12 PUNTOS DE DETECCION, CON BLOQUE DE VALVULAS DE CONMUTACION, MEDIDAS DE FLUJO CON VIGILANCIA, SENSOR DE OXIDACION ELECTROQUIMICA (DURACION APROX.3 A¥OS),MICROORDENADOR DE CONTROL CON DISPLAY, EQUIPO DE ASPIRACION, MONTADO EN ARMARIO METALICO MURAL, CON PROTECCION IP-53 ALIMENTACION 230 V 50 HZ INCLUIDOS: 12 FILTROS EXTRAPLANOS TIPO PL 1 MANUAL DE MONTAJE, USO Y MANTENIMIENTO N§ SERIE: | -2 | Articulo | 1 | 1 | 8108 |  | 1 | S-2 plaza 21 zona A | tha | 20140110 | 20111216
3575 | 702 | -1 | 7315 | T01KM613C2P4 | KMQ-212 ND 4 TOMAS PREVIO 2 CANALES | DETECTOR combinado de CO y NO2 tipo KMQ 212 CO ND por célula electroquímica de oxidación homologado por el MINER de acuerdo con UNE 23-300-84, margen de medida 0 .. 300 ppm CO y 0 .. 5 ppm para NO2, de 4 puntos de detección consecutiva, control por microordenador, salida a bus ORNET | -2 | Articulo | 1 | 1 | 8107 |  | 1 | SS Muelle montacargas | tha | 20140110 | 20111216
3576 | 703 | -1 | 3542 | T01OT0KMQ20T | KMQ-212 20 TOMAS | DETECTOR DE CO TIPO KMQ 212 CO 20 TOMAS PARA DETECCION DE MONOXIDO DE CARBONO EN AIRE AMBIENTE, MARGEN DE MEDIDA 0...300 PPM, HOMOLOGACION MINER CDM 0004, DISPUESTO PARA 20 PUNTOS DE DETECCION, CON BLOQUE DE VALVULAS DE CONMUTACION, MEDIDAS DE FLUJO CON VIGILANCIA, SENSOR DE OXIDACION ELECTROQUIMICA (DURACION APROX.3 A¥OS),MICROORDENADOR DE CONTROL CON DISPLAY, EQUIPO DE ASPIRACION, MONTADO EN ARMARIO METALICO MURAL, CON PROTECCION IP-53 ALIMENTACION 230 V 50 HZ INCLUIDOS: 20 FILTROS EXTRAPLANOS TIPO PL 1 MANUAL DE MONTAJE, USO Y MANTENIMIENTO | -2 | Articulo | 1 | 1 | 6773 |  | 1 | Sotano 1 B87 | tha | 20140110 | 19000101
3577 | 703 | -1 | 3542 | T01OT0KMQ20T | KMQ-212 20 TOMAS | DETECTOR DE CO TIPO KMQ 212 CO 20 TOMAS PARA DETECCION DE MONOXIDO DE CARBONO EN AIRE AMBIENTE, MARGEN DE MEDIDA 0...300 PPM, HOMOLOGACION MINER CDM 0004, DISPUESTO PARA 20 PUNTOS DE DETECCION, CON BLOQUE DE VALVULAS DE CONMUTACION, MEDIDAS DE FLUJO CON VIGILANCIA, SENSOR DE OXIDACION ELECTROQUIMICA (DURACION APROX.3 A¥OS),MICROORDENADOR DE CONTROL CON DISPLAY, EQUIPO DE ASPIRACION, MONTADO EN ARMARIO METALICO MURAL, CON PROTECCION IP-53 ALIMENTACION 230 V 50 HZ INCLUIDOS: 20 FILTROS EXTRAPLANOS TIPO PL 1 MANUAL DE MONTAJE, USO Y MANTENIMIENTO | -2 | Articulo | 1 | 1 | 6774 |  | 1 | Sotano 1 B276 | tha | 20140110 | 19000101
3578 | 703 | -1 | 3542 | T01OT0KMQ20T | KMQ-212 20 TOMAS | DETECTOR DE CO TIPO KMQ 212 CO 20 TOMAS PARA DETECCION DE MONOXIDO DE CARBONO EN AIRE AMBIENTE, MARGEN DE MEDIDA 0...300 PPM, HOMOLOGACION MINER CDM 0004, DISPUESTO PARA 20 PUNTOS DE DETECCION, CON BLOQUE DE VALVULAS DE CONMUTACION, MEDIDAS DE FLUJO CON VIGILANCIA, SENSOR DE OXIDACION ELECTROQUIMICA (DURACION APROX.3 A¥OS),MICROORDENADOR DE CONTROL CON DISPLAY, EQUIPO DE ASPIRACION, MONTADO EN ARMARIO METALICO MURAL, CON PROTECCION IP-53 ALIMENTACION 230 V 50 HZ INCLUIDOS: 20 FILTROS EXTRAPLANOS TIPO PL 1 MANUAL DE MONTAJE, USO Y MANTENIMIENTO | -2 | Articulo | 1 | 1 | 6775 |  | 1 | Sotano 1 C439 | tha | 20140110 | 19000101
3579 | 703 | -1 | 3542 | T01OT0KMQ20T | KMQ-212 20 TOMAS | DETECTOR DE CO TIPO KMQ 212 CO 20 TOMAS PARA DETECCION DE MONOXIDO DE CARBONO EN AIRE AMBIENTE, MARGEN DE MEDIDA 0...300 PPM, HOMOLOGACION MINER CDM 0004, DISPUESTO PARA 20 PUNTOS DE DETECCION, CON BLOQUE DE VALVULAS DE CONMUTACION, MEDIDAS DE FLUJO CON VIGILANCIA, SENSOR DE OXIDACION ELECTROQUIMICA (DURACION APROX.3 A¥OS),MICROORDENADOR DE CONTROL CON DISPLAY, EQUIPO DE ASPIRACION, MONTADO EN ARMARIO METALICO MURAL, CON PROTECCION IP-53 ALIMENTACION 230 V 50 HZ INCLUIDOS: 20 FILTROS EXTRAPLANOS TIPO PL 1 MANUAL DE MONTAJE, USO Y MANTENIMIENTO | -2 | Articulo | 1 | 1 | 6776 |  | 1 | Sotano 2 B105 | tha | 20140110 | 19000101
3580 | 703 | -1 | 3542 | T01OT0KMQ20T | KMQ-212 20 TOMAS | DETECTOR DE CO TIPO KMQ 212 CO 20 TOMAS PARA DETECCION DE MONOXIDO DE CARBONO EN AIRE AMBIENTE, MARGEN DE MEDIDA 0...300 PPM, HOMOLOGACION MINER CDM 0004, DISPUESTO PARA 20 PUNTOS DE DETECCION, CON BLOQUE DE VALVULAS DE CONMUTACION, MEDIDAS DE FLUJO CON VIGILANCIA, SENSOR DE OXIDACION ELECTROQUIMICA (DURACION APROX.3 A¥OS),MICROORDENADOR DE CONTROL CON DISPLAY, EQUIPO DE ASPIRACION, MONTADO EN ARMARIO METALICO MURAL, CON PROTECCION IP-53 ALIMENTACION 230 V 50 HZ INCLUIDOS: 20 FILTROS EXTRAPLANOS TIPO PL 1 MANUAL DE MONTAJE, USO Y MANTENIMIENTO | -2 | Articulo | 1 | 1 | 6777 |  | 1 | Sotano 2 A61 | tha | 20140110 | 19000101
3581 | 703 | -1 | 3542 | T01OT0KMQ20T | KMQ-212 20 TOMAS | DETECTOR DE CO TIPO KMQ 212 CO 20 TOMAS PARA DETECCION DE MONOXIDO DE CARBONO EN AIRE AMBIENTE, MARGEN DE MEDIDA 0...300 PPM, HOMOLOGACION MINER CDM 0004, DISPUESTO PARA 20 PUNTOS DE DETECCION, CON BLOQUE DE VALVULAS DE CONMUTACION, MEDIDAS DE FLUJO CON VIGILANCIA, SENSOR DE OXIDACION ELECTROQUIMICA (DURACION APROX.3 A¥OS),MICROORDENADOR DE CONTROL CON DISPLAY, EQUIPO DE ASPIRACION, MONTADO EN ARMARIO METALICO MURAL, CON PROTECCION IP-53 ALIMENTACION 230 V 50 HZ INCLUIDOS: 20 FILTROS EXTRAPLANOS TIPO PL 1 MANUAL DE MONTAJE, USO Y MANTENIMIENTO | -2 | Articulo | 1 | 1 | 6778 |  | 1 | Sotano 1 B31 | tha | 20140110 | 19000101
3582 | 703 | -1 | 3542 | T01OT0KMQ20T | KMQ-212 20 TOMAS | DETECTOR DE CO TIPO KMQ 212 CO 20 TOMAS PARA DETECCION DE MONOXIDO DE CARBONO EN AIRE AMBIENTE, MARGEN DE MEDIDA 0...300 PPM, HOMOLOGACION MINER CDM 0004, DISPUESTO PARA 20 PUNTOS DE DETECCION, CON BLOQUE DE VALVULAS DE CONMUTACION, MEDIDAS DE FLUJO CON VIGILANCIA, SENSOR DE OXIDACION ELECTROQUIMICA (DURACION APROX.3 A¥OS),MICROORDENADOR DE CONTROL CON DISPLAY, EQUIPO DE ASPIRACION, MONTADO EN ARMARIO METALICO MURAL, CON PROTECCION IP-53 ALIMENTACION 230 V 50 HZ INCLUIDOS: 20 FILTROS EXTRAPLANOS TIPO PL 1 MANUAL DE MONTAJE, USO Y MANTENIMIENTO | -2 | Articulo | 1 | 1 | 6779 |  | 1 | Sotano 1 C160 | tha | 20140110 | 19000101
3583 | 703 | -1 | 3542 | T01OT0KMQ20T | KMQ-212 20 TOMAS | DETECTOR DE CO TIPO KMQ 212 CO 20 TOMAS PARA DETECCION DE MONOXIDO DE CARBONO EN AIRE AMBIENTE, MARGEN DE MEDIDA 0...300 PPM, HOMOLOGACION MINER CDM 0004, DISPUESTO PARA 20 PUNTOS DE DETECCION, CON BLOQUE DE VALVULAS DE CONMUTACION, MEDIDAS DE FLUJO CON VIGILANCIA, SENSOR DE OXIDACION ELECTROQUIMICA (DURACION APROX.3 A¥OS),MICROORDENADOR DE CONTROL CON DISPLAY, EQUIPO DE ASPIRACION, MONTADO EN ARMARIO METALICO MURAL, CON PROTECCION IP-53 ALIMENTACION 230 V 50 HZ INCLUIDOS: 20 FILTROS EXTRAPLANOS TIPO PL 1 MANUAL DE MONTAJE, USO Y MANTENIMIENTO | -2 | Articulo | 1 | 1 | 6780 |  | 1 | Sotano 1 A64 | tha | 20140110 | 19000101
3584 | 703 | -1 | 3542 | T01OT0KMQ20T | KMQ-212 20 TOMAS | DETECTOR DE CO TIPO KMQ 212 CO 20 TOMAS PARA DETECCION DE MONOXIDO DE CARBONO EN AIRE AMBIENTE, MARGEN DE MEDIDA 0...300 PPM, HOMOLOGACION MINER CDM 0004, DISPUESTO PARA 20 PUNTOS DE DETECCION, CON BLOQUE DE VALVULAS DE CONMUTACION, MEDIDAS DE FLUJO CON VIGILANCIA, SENSOR DE OXIDACION ELECTROQUIMICA (DURACION APROX.3 A¥OS),MICROORDENADOR DE CONTROL CON DISPLAY, EQUIPO DE ASPIRACION, MONTADO EN ARMARIO METALICO MURAL, CON PROTECCION IP-53 ALIMENTACION 230 V 50 HZ INCLUIDOS: 20 FILTROS EXTRAPLANOS TIPO PL 1 MANUAL DE MONTAJE, USO Y MANTENIMIENTO | -2 | Articulo | 1 | 1 | 6781 |  | 1 | Sotano 1 C508 | tha | 20140110 | 19000101
3585 | 703 | -1 | 3542 | T01OT0KMQ20T | KMQ-212 20 TOMAS | DETECTOR DE CO TIPO KMQ 212 CO 20 TOMAS PARA DETECCION DE MONOXIDO DE CARBONO EN AIRE AMBIENTE, MARGEN DE MEDIDA 0...300 PPM, HOMOLOGACION MINER CDM 0004, DISPUESTO PARA 20 PUNTOS DE DETECCION, CON BLOQUE DE VALVULAS DE CONMUTACION, MEDIDAS DE FLUJO CON VIGILANCIA, SENSOR DE OXIDACION ELECTROQUIMICA (DURACION APROX.3 A¥OS),MICROORDENADOR DE CONTROL CON DISPLAY, EQUIPO DE ASPIRACION, MONTADO EN ARMARIO METALICO MURAL, CON PROTECCION IP-53 ALIMENTACION 230 V 50 HZ INCLUIDOS: 20 FILTROS EXTRAPLANOS TIPO PL 1 MANUAL DE MONTAJE, USO Y MANTENIMIENTO | -2 | Articulo | 1 | 1 | 6782 |  | 1 | Sotano 2 A15 | tha | 20140110 | 19000101
3586 | 703 | -1 | 3542 | T01OT0KMQ20T | KMQ-212 20 TOMAS | DETECTOR DE CO TIPO KMQ 212 CO 20 TOMAS PARA DETECCION DE MONOXIDO DE CARBONO EN AIRE AMBIENTE, MARGEN DE MEDIDA 0...300 PPM, HOMOLOGACION MINER CDM 0004, DISPUESTO PARA 20 PUNTOS DE DETECCION, CON BLOQUE DE VALVULAS DE CONMUTACION, MEDIDAS DE FLUJO CON VIGILANCIA, SENSOR DE OXIDACION ELECTROQUIMICA (DURACION APROX.3 A¥OS),MICROORDENADOR DE CONTROL CON DISPLAY, EQUIPO DE ASPIRACION, MONTADO EN ARMARIO METALICO MURAL, CON PROTECCION IP-53 ALIMENTACION 230 V 50 HZ INCLUIDOS: 20 FILTROS EXTRAPLANOS TIPO PL 1 MANUAL DE MONTAJE, USO Y MANTENIMIENTO | -2 | Articulo | 1 | 1 | 6783 |  | 1 | Sotano 2 B35 | tha | 20140110 | 19000101
3587 | 703 | -1 | 3542 | T01OT0KMQ20T | KMQ-212 20 TOMAS | DETECTOR DE CO TIPO KMQ 212 CO 20 TOMAS PARA DETECCION DE MONOXIDO DE CARBONO EN AIRE AMBIENTE, MARGEN DE MEDIDA 0...300 PPM, HOMOLOGACION MINER CDM 0004, DISPUESTO PARA 20 PUNTOS DE DETECCION, CON BLOQUE DE VALVULAS DE CONMUTACION, MEDIDAS DE FLUJO CON VIGILANCIA, SENSOR DE OXIDACION ELECTROQUIMICA (DURACION APROX.3 A¥OS),MICROORDENADOR DE CONTROL CON DISPLAY, EQUIPO DE ASPIRACION, MONTADO EN ARMARIO METALICO MURAL, CON PROTECCION IP-53 ALIMENTACION 230 V 50 HZ INCLUIDOS: 20 FILTROS EXTRAPLANOS TIPO PL 1 MANUAL DE MONTAJE, USO Y MANTENIMIENTO | -2 | Articulo | 1 | 1 | 6784 |  | 1 | Sotano 1 A20 | tha | 20140110 | 19000101
3588 | 703 | -1 | 3542 | T01OT0KMQ20T | KMQ-212 20 TOMAS | DETECTOR DE CO TIPO KMQ 212 CO 20 TOMAS PARA DETECCION DE MONOXIDO DE CARBONO EN AIRE AMBIENTE, MARGEN DE MEDIDA 0...300 PPM, HOMOLOGACION MINER CDM 0004, DISPUESTO PARA 20 PUNTOS DE DETECCION, CON BLOQUE DE VALVULAS DE CONMUTACION, MEDIDAS DE FLUJO CON VIGILANCIA, SENSOR DE OXIDACION ELECTROQUIMICA (DURACION APROX.3 A¥OS),MICROORDENADOR DE CONTROL CON DISPLAY, EQUIPO DE ASPIRACION, MONTADO EN ARMARIO METALICO MURAL, CON PROTECCION IP-53 ALIMENTACION 230 V 50 HZ INCLUIDOS: 20 FILTROS EXTRAPLANOS TIPO PL 1 MANUAL DE MONTAJE, USO Y MANTENIMIENTO | -2 | Articulo | 1 | 1 | 6771 |  | 1 | Sotano 2 C151 | tha | 20140110 | 19000101
3589 | 703 | -1 | 3542 | T01OT0KMQ20T | KMQ-212 20 TOMAS | DETECTOR DE CO TIPO KMQ 212 CO 20 TOMAS PARA DETECCION DE MONOXIDO DE CARBONO EN AIRE AMBIENTE, MARGEN DE MEDIDA 0...300 PPM, HOMOLOGACION MINER CDM 0004, DISPUESTO PARA 20 PUNTOS DE DETECCION, CON BLOQUE DE VALVULAS DE CONMUTACION, MEDIDAS DE FLUJO CON VIGILANCIA, SENSOR DE OXIDACION ELECTROQUIMICA (DURACION APROX.3 A¥OS),MICROORDENADOR DE CONTROL CON DISPLAY, EQUIPO DE ASPIRACION, MONTADO EN ARMARIO METALICO MURAL, CON PROTECCION IP-53 ALIMENTACION 230 V 50 HZ INCLUIDOS: 20 FILTROS EXTRAPLANOS TIPO PL 1 MANUAL DE MONTAJE, USO Y MANTENIMIENTO | -2 | Articulo | 1 | 1 | 6772 |  | 1 | Sotano 2 B11 | tha | 20140110 | 19000101
3590 | 704 | -1 | 7034 | T01KM212ND20 | KMQ-212 ND 20 TOMAS GARAJE | DETECTOR DE CO TIPO KMQ 212 ND 20 TOMAS PARA DETECCION DE MONOXIDO DE CARBONO EN AIRE AMBIENTE, MARGEN DE MEDIDA 0...300 PPM, HOMOLOGACION MINER CDM0000007, DISPUESTO PARA 20 PUNTOS DE DETECCION, CON BLOQUE DE VALVULAS DE CONMUTACION, MEDIDAS DE FLUJO CON VIGILANCIA, SENSOR DE OXIDACION ELECTROQUIMICA (DURACION APROX.3 A¥OS),MICROORDENADOR DE CONTROL CON DISPLAY, EQUIPO DE ASPIRACION, MONTADO EN ARMARIO METALICO MURAL, CON PROTECCION IP-53 ALIMENTACION 230 V 50 HZ INCLUIDOS: 20 FILTROS EXTRAPLANOS TIPO PL 1 MANUAL DE MONTAJE, USO Y MANTENIMIENTO N§ SERIE: | -2 | Articulo | 1 | 1 | 8148 |  | 1 | S1 barrera de salida | tha | 20140110 | 20120924
3591 | 704 | -1 | 7034 | T01KM212ND20 | KMQ-212 ND 20 TOMAS GARAJE | DETECTOR DE CO TIPO KMQ 212 ND 20 TOMAS PARA DETECCION DE MONOXIDO DE CARBONO EN AIRE AMBIENTE, MARGEN DE MEDIDA 0...300 PPM, HOMOLOGACION MINER CDM0000007, DISPUESTO PARA 20 PUNTOS DE DETECCION, CON BLOQUE DE VALVULAS DE CONMUTACION, MEDIDAS DE FLUJO CON VIGILANCIA, SENSOR DE OXIDACION ELECTROQUIMICA (DURACION APROX.3 A¥OS),MICROORDENADOR DE CONTROL CON DISPLAY, EQUIPO DE ASPIRACION, MONTADO EN ARMARIO METALICO MURAL, CON PROTECCION IP-53 ALIMENTACION 230 V 50 HZ INCLUIDOS: 20 FILTROS EXTRAPLANOS TIPO PL 1 MANUAL DE MONTAJE, USO Y MANTENIMIENTO N§ SERIE: | -2 | Articulo | 1 | 1 | 8149 |  | 1 | Plaza B1 S1 | tha | 20140110 | 20120924
3592 | 704 | -1 | 7034 | T01KM212ND20 | KMQ-212 ND 20 TOMAS GARAJE | DETECTOR DE CO TIPO KMQ 212 ND 20 TOMAS PARA DETECCION DE MONOXIDO DE CARBONO EN AIRE AMBIENTE, MARGEN DE MEDIDA 0...300 PPM, HOMOLOGACION MINER CDM0000007, DISPUESTO PARA 20 PUNTOS DE DETECCION, CON BLOQUE DE VALVULAS DE CONMUTACION, MEDIDAS DE FLUJO CON VIGILANCIA, SENSOR DE OXIDACION ELECTROQUIMICA (DURACION APROX.3 A¥OS),MICROORDENADOR DE CONTROL CON DISPLAY, EQUIPO DE ASPIRACION, MONTADO EN ARMARIO METALICO MURAL, CON PROTECCION IP-53 ALIMENTACION 230 V 50 HZ INCLUIDOS: 20 FILTROS EXTRAPLANOS TIPO PL 1 MANUAL DE MONTAJE, USO Y MANTENIMIENTO N§ SERIE: | -2 | Articulo | 1 | 1 | 8150 |  | 1 | Plaza G2 S1 | tha | 20140110 | 20120924
3593 | 704 | -1 | 7032 | T01KM212ND16 | KMQ-212 ND 16 TOMAS GARAJE | DETECTOR DE CO TIPO KMQ 212 ND 16 TOMAS PARA DETECCION DE MONOXIDO DE CARBONO EN AIRE AMBIENTE, MARGEN DE MEDIDA 0...300 PPM, HOMOLOGACION MINER CDM0000007, DISPUESTO PARA 16 PUNTOS DE DETECCION, CON BLOQUE DE VALVULAS DE CONMUTACION, MEDIDAS DE FLUJO CON VIGILANCIA, SENSOR DE OXIDACION ELECTROQUIMICA (DURACION APROX.3 A¥OS),MICROORDENADOR DE CONTROL CON DISPLAY, EQUIPO DE ASPIRACION, MONTADO EN ARMARIO METALICO MURAL, CON PROTECCION IP-53 ALIMENTACION 230 V 50 HZ INCLUIDOS: 16 FILTROS EXTRAPLANOS TIPO PL 1 MANUAL DE MONTAJE, USO Y MANTENIMIENTO N§ SERIE: | -2 | Articulo | 1 | 1 | 8141 |  | 1 | Plaza I11 S3 | tha | 20140110 | 20120924
3594 | 704 | -1 | 7032 | T01KM212ND16 | KMQ-212 ND 16 TOMAS GARAJE | DETECTOR DE CO TIPO KMQ 212 ND 16 TOMAS PARA DETECCION DE MONOXIDO DE CARBONO EN AIRE AMBIENTE, MARGEN DE MEDIDA 0...300 PPM, HOMOLOGACION MINER CDM0000007, DISPUESTO PARA 16 PUNTOS DE DETECCION, CON BLOQUE DE VALVULAS DE CONMUTACION, MEDIDAS DE FLUJO CON VIGILANCIA, SENSOR DE OXIDACION ELECTROQUIMICA (DURACION APROX.3 A¥OS),MICROORDENADOR DE CONTROL CON DISPLAY, EQUIPO DE ASPIRACION, MONTADO EN ARMARIO METALICO MURAL, CON PROTECCION IP-53 ALIMENTACION 230 V 50 HZ INCLUIDOS: 16 FILTROS EXTRAPLANOS TIPO PL 1 MANUAL DE MONTAJE, USO Y MANTENIMIENTO N§ SERIE: | -2 | Articulo | 1 | 1 | 8142 |  | 1 | Plaza B7 S3 | tha | 20140110 | 20120924
3595 | 704 | -1 | 7032 | T01KM212ND16 | KMQ-212 ND 16 TOMAS GARAJE | DETECTOR DE CO TIPO KMQ 212 ND 16 TOMAS PARA DETECCION DE MONOXIDO DE CARBONO EN AIRE AMBIENTE, MARGEN DE MEDIDA 0...300 PPM, HOMOLOGACION MINER CDM0000007, DISPUESTO PARA 16 PUNTOS DE DETECCION, CON BLOQUE DE VALVULAS DE CONMUTACION, MEDIDAS DE FLUJO CON VIGILANCIA, SENSOR DE OXIDACION ELECTROQUIMICA (DURACION APROX.3 A¥OS),MICROORDENADOR DE CONTROL CON DISPLAY, EQUIPO DE ASPIRACION, MONTADO EN ARMARIO METALICO MURAL, CON PROTECCION IP-53 ALIMENTACION 230 V 50 HZ INCLUIDOS: 16 FILTROS EXTRAPLANOS TIPO PL 1 MANUAL DE MONTAJE, USO Y MANTENIMIENTO N§ SERIE: | -2 | Articulo | 1 | 1 | 8143 |  | 1 | Plaza G2 S3 | tha | 20140110 | 20120924
3596 | 704 | -1 | 7032 | T01KM212ND16 | KMQ-212 ND 16 TOMAS GARAJE | DETECTOR DE CO TIPO KMQ 212 ND 16 TOMAS PARA DETECCION DE MONOXIDO DE CARBONO EN AIRE AMBIENTE, MARGEN DE MEDIDA 0...300 PPM, HOMOLOGACION MINER CDM0000007, DISPUESTO PARA 16 PUNTOS DE DETECCION, CON BLOQUE DE VALVULAS DE CONMUTACION, MEDIDAS DE FLUJO CON VIGILANCIA, SENSOR DE OXIDACION ELECTROQUIMICA (DURACION APROX.3 A¥OS),MICROORDENADOR DE CONTROL CON DISPLAY, EQUIPO DE ASPIRACION, MONTADO EN ARMARIO METALICO MURAL, CON PROTECCION IP-53 ALIMENTACION 230 V 50 HZ INCLUIDOS: 16 FILTROS EXTRAPLANOS TIPO PL 1 MANUAL DE MONTAJE, USO Y MANTENIMIENTO N§ SERIE: | -2 | Articulo | 1 | 1 | 8144 |  | 1 | Plaza J11 S2 | tha | 20140110 | 20120924
3597 | 704 | -1 | 7032 | T01KM212ND16 | KMQ-212 ND 16 TOMAS GARAJE | DETECTOR DE CO TIPO KMQ 212 ND 16 TOMAS PARA DETECCION DE MONOXIDO DE CARBONO EN AIRE AMBIENTE, MARGEN DE MEDIDA 0...300 PPM, HOMOLOGACION MINER CDM0000007, DISPUESTO PARA 16 PUNTOS DE DETECCION, CON BLOQUE DE VALVULAS DE CONMUTACION, MEDIDAS DE FLUJO CON VIGILANCIA, SENSOR DE OXIDACION ELECTROQUIMICA (DURACION APROX.3 A¥OS),MICROORDENADOR DE CONTROL CON DISPLAY, EQUIPO DE ASPIRACION, MONTADO EN ARMARIO METALICO MURAL, CON PROTECCION IP-53 ALIMENTACION 230 V 50 HZ INCLUIDOS: 16 FILTROS EXTRAPLANOS TIPO PL 1 MANUAL DE MONTAJE, USO Y MANTENIMIENTO N§ SERIE: | -2 | Articulo | 1 | 1 | 8145 |  | 1 | Plaza J11 S2 | tha | 20140110 | 20120924
3598 | 704 | -1 | 7032 | T01KM212ND16 | KMQ-212 ND 16 TOMAS GARAJE | DETECTOR DE CO TIPO KMQ 212 ND 16 TOMAS PARA DETECCION DE MONOXIDO DE CARBONO EN AIRE AMBIENTE, MARGEN DE MEDIDA 0...300 PPM, HOMOLOGACION MINER CDM0000007, DISPUESTO PARA 16 PUNTOS DE DETECCION, CON BLOQUE DE VALVULAS DE CONMUTACION, MEDIDAS DE FLUJO CON VIGILANCIA, SENSOR DE OXIDACION ELECTROQUIMICA (DURACION APROX.3 A¥OS),MICROORDENADOR DE CONTROL CON DISPLAY, EQUIPO DE ASPIRACION, MONTADO EN ARMARIO METALICO MURAL, CON PROTECCION IP-53 ALIMENTACION 230 V 50 HZ INCLUIDOS: 16 FILTROS EXTRAPLANOS TIPO PL 1 MANUAL DE MONTAJE, USO Y MANTENIMIENTO N§ SERIE: | -2 | Articulo | 1 | 1 | 8147 |  | 1 | Plaza G2 S2 | tha | 20140110 | 20120924
3599 | 704 | -1 | 7033 | T01KM212ND18 | KMQ-212 ND 18 TOMAS GARAJE | DETECTOR DE CO TIPO KMQ 212 ND 18 TOMAS PARA DETECCION DE MONOXIDO DE CARBONO EN AIRE AMBIENTE, MARGEN DE MEDIDA 0...300 PPM, HOMOLOGACION MINER CDM0000007, DISPUESTO PARA 18 PUNTOS DE DETECCION, CON BLOQUE DE VALVULAS DE CONMUTACION, MEDIDAS DE FLUJO CON VIGILANCIA, SENSOR DE OXIDACION ELECTROQUIMICA (DURACION APROX.3 A¥OS),MICROORDENADOR DE CONTROL CON DISPLAY, EQUIPO DE ASPIRACION, MONTADO EN ARMARIO METALICO MURAL, CON PROTECCION IP-53 ALIMENTACION 230 V 50 HZ INCLUIDOS: 18 FILTROS EXTRAPLANOS TIPO PL 1 MANUAL DE MONTAJE, USO Y MANTENIMIENTO N§ SERIE: | -2 | Articulo | 1 | 1 | 8137 |  | 1 | Plaza J9 S4 Junto a la rampa | tha | 20140110 | 20120924
3600 | 704 | -1 | 7032 | T01KM212ND16 | KMQ-212 ND 16 TOMAS GARAJE | DETECTOR DE CO TIPO KMQ 212 ND 15 TOMAS PARA DETECCION DE MONOXIDO DE CARBONO EN AIRE AMBIENTE, MARGEN DE MEDIDA 0...300 PPM, HOMOLOGACION MINER CDM0000007, DISPUESTO PARA 15 PUNTOS DE DETECCION, CON BLOQUE DE VALVULAS DE CONMUTACION, MEDIDAS DE FLUJO CON VIGILANCIA, SENSOR DE OXIDACION ELECTROQUIMICA (DURACION APROX.3 A¥OS),MICROORDENADOR DE CONTROL CON DISPLAY, EQUIPO DE ASPIRACION, MONTADO EN ARMARIO METALICO MURAL, CON PROTECCION IP-53 ALIMENTACION 230 V 50 HZ INCLUIDOS: 15 FILTROS EXTRAPLANOS TIPO PL 1 MANUAL DE MONTAJE, USO Y MANTENIMIENTO N§ SERIE: | -2 | Articulo | 1 | 1 | 8139 |  | 1 | Plaza E2 S4 | tha | 20140110 | 20120924
3601 | 704 | -1 | 7032 | T01KM212ND16 | KMQ-212 ND 16 TOMAS GARAJE | DETECTOR DE CO TIPO KMQ 212 ND 16 TOMAS PARA DETECCION DE MONOXIDO DE CARBONO EN AIRE AMBIENTE, MARGEN DE MEDIDA 0...300 PPM, HOMOLOGACION MINER CDM0000007, DISPUESTO PARA 16 PUNTOS DE DETECCION, CON BLOQUE DE VALVULAS DE CONMUTACION, MEDIDAS DE FLUJO CON VIGILANCIA, SENSOR DE OXIDACION ELECTROQUIMICA (DURACION APROX.3 A¥OS),MICROORDENADOR DE CONTROL CON DISPLAY, EQUIPO DE ASPIRACION, MONTADO EN ARMARIO METALICO MURAL, CON PROTECCION IP-53 ALIMENTACION 230 V 50 HZ INCLUIDOS: 16 FILTROS EXTRAPLANOS TIPO PL 1 MANUAL DE MONTAJE, USO Y MANTENIMIENTO N§ SERIE: | -2 | Articulo | 1 | 1 | 8146 |  | 1 | Plaza B7 S2 | tha | 20140110 | 20120924
3602 | 704 | -1 | 7032 | T01KM212ND16 | KMQ-212 ND 16 TOMAS GARAJE | DETECTOR DE CO TIPO KMQ 212 ND 16 TOMAS PARA DETECCION DE MONOXIDO DE CARBONO EN AIRE AMBIENTE, MARGEN DE MEDIDA 0...300 PPM, HOMOLOGACION MINER CDM0000007, DISPUESTO PARA 16 PUNTOS DE DETECCION, CON BLOQUE DE VALVULAS DE CONMUTACION, MEDIDAS DE FLUJO CON VIGILANCIA, SENSOR DE OXIDACION ELECTROQUIMICA (DURACION APROX.3 A¥OS),MICROORDENADOR DE CONTROL CON DISPLAY, EQUIPO DE ASPIRACION, MONTADO EN ARMARIO METALICO MURAL, CON PROTECCION IP-53 ALIMENTACION 230 V 50 HZ INCLUIDOS: 16 FILTROS EXTRAPLANOS TIPO PL 1 MANUAL DE MONTAJE, USO Y MANTENIMIENTO N§ SERIE: | -2 | Articulo | 1 | 1 | 8140 |  | 1 | Plaza I11 S3 | tha | 20140110 | 20120924
3603 | 704 | -1 | 7033 | T01KM212ND18 | KMQ-212 ND 18 TOMAS GARAJE | DETECTOR DE CO TIPO KMQ 212 ND 18 TOMAS PARA DETECCION DE MONOXIDO DE CARBONO EN AIRE AMBIENTE, MARGEN DE MEDIDA 0...300 PPM, HOMOLOGACION MINER CDM0000007, DISPUESTO PARA 18 PUNTOS DE DETECCION, CON BLOQUE DE VALVULAS DE CONMUTACION, MEDIDAS DE FLUJO CON VIGILANCIA, SENSOR DE OXIDACION ELECTROQUIMICA (DURACION APROX.3 A¥OS),MICROORDENADOR DE CONTROL CON DISPLAY, EQUIPO DE ASPIRACION, MONTADO EN ARMARIO METALICO MURAL, CON PROTECCION IP-53 ALIMENTACION 230 V 50 HZ INCLUIDOS: 18 FILTROS EXTRAPLANOS TIPO PL 1 MANUAL DE MONTAJE, USO Y MANTENIMIENTO N§ SERIE: | -2 | Articulo | 1 | 1 | 8138 |  | 1 | Plaza A6 S4 | tha | 20140110 | 20120924
3604 | 705 | -1 | 7032 | T01KM212ND16 | KMQ-212 ND 16 TOMAS GARAJE | DETECTOR DE CO TIPO KMQ 212 ND 16 TOMAS PARA DETECCION DE MONOXIDO DE CARBONO EN AIRE AMBIENTE, MARGEN DE MEDIDA 0...300 PPM, HOMOLOGACION MINER CDM0000007, DISPUESTO PARA 16 PUNTOS DE DETECCION, CON BLOQUE DE VALVULAS DE CONMUTACION, MEDIDAS DE FLUJO CON VIGILANCIA, SENSOR DE OXIDACION ELECTROQUIMICA (DURACION APROX.3 A¥OS),MICROORDENADOR DE CONTROL CON DISPLAY, EQUIPO DE ASPIRACION, MONTADO EN ARMARIO METALICO MURAL, CON PROTECCION IP-53 ALIMENTACION 230 V 50 HZ INCLUIDOS: 16 FILTROS EXTRAPLANOS TIPO PL 1 MANUAL DE MONTAJE, USO Y MANTENIMIENTO N§ SERIE: | -2 | Articulo | 1 | 1 | 8182 |  | 1 |  | tha | 20140110 | 20110531
3605 | 706 | -1 | 7031 | T01KM212ND14 | KMQ-212 ND 14 TOMAS GARAJE | DETECTOR DE CO TIPO KMQ 212 ND 14 TOMAS PARA DETECCION DE MONOXIDO DE CARBONO EN AIRE AMBIENTE, MARGEN DE MEDIDA 0...300 PPM, HOMOLOGACION MINER CDM0000007, DISPUESTO PARA 14 PUNTOS DE DETECCION, CON BLOQUE DE VALVULAS DE CONMUTACION, MEDIDAS DE FLUJO CON VIGILANCIA, SENSOR DE OXIDACION ELECTROQUIMICA (DURACION APROX.3 A¥OS),MICROORDENADOR DE CONTROL CON DISPLAY, EQUIPO DE ASPIRACION, MONTADO EN ARMARIO METALICO MURAL, CON PROTECCION IP-53 ALIMENTACION 230 V 50 HZ INCLUIDOS: 14 FILTROS EXTRAPLANOS TIPO PL 1 MANUAL DE MONTAJE, USO Y MANTENIMIENTO N§ SERIE: | -2 | Articulo | 1 | 1 | 8063 |  | 1 |  | tha | 20140110 | 19000101
3606 | 706 | -1 | 7031 | T01KM212ND14 | KMQ-212 ND 14 TOMAS GARAJE | DETECTOR DE CO TIPO KMQ 212 ND 14 TOMAS PARA DETECCION DE MONOXIDO DE CARBONO EN AIRE AMBIENTE, MARGEN DE MEDIDA 0...300 PPM, HOMOLOGACION MINER CDM0000007, DISPUESTO PARA 14 PUNTOS DE DETECCION, CON BLOQUE DE VALVULAS DE CONMUTACION, MEDIDAS DE FLUJO CON VIGILANCIA, SENSOR DE OXIDACION ELECTROQUIMICA (DURACION APROX.3 A¥OS),MICROORDENADOR DE CONTROL CON DISPLAY, EQUIPO DE ASPIRACION, MONTADO EN ARMARIO METALICO MURAL, CON PROTECCION IP-53 ALIMENTACION 230 V 50 HZ INCLUIDOS: 14 FILTROS EXTRAPLANOS TIPO PL 1 MANUAL DE MONTAJE, USO Y MANTENIMIENTO N§ SERIE: | -2 | Articulo | 1 | 1 | 8064 |  | 1 |  | tha | 20140110 | 19000101
3607 | 706 | -1 | 7031 | T01KM212ND14 | KMQ-212 ND 14 TOMAS GARAJE | DETECTOR DE CO TIPO KMQ 212 ND 14 TOMAS PARA DETECCION DE MONOXIDO DE CARBONO EN AIRE AMBIENTE, MARGEN DE MEDIDA 0...300 PPM, HOMOLOGACION MINER CDM0000007, DISPUESTO PARA 14 PUNTOS DE DETECCION, CON BLOQUE DE VALVULAS DE CONMUTACION, MEDIDAS DE FLUJO CON VIGILANCIA, SENSOR DE OXIDACION ELECTROQUIMICA (DURACION APROX.3 A¥OS),MICROORDENADOR DE CONTROL CON DISPLAY, EQUIPO DE ASPIRACION, MONTADO EN ARMARIO METALICO MURAL, CON PROTECCION IP-53 ALIMENTACION 230 V 50 HZ INCLUIDOS: 14 FILTROS EXTRAPLANOS TIPO PL 1 MANUAL DE MONTAJE, USO Y MANTENIMIENTO N§ SERIE: | -2 | Articulo | 1 | 1 | 8065 |  | 1 |  | tha | 20140110 | 19000101
3608 | 706 | -1 | 7031 | T01KM212ND14 | KMQ-212 ND 14 TOMAS GARAJE | DETECTOR DE CO TIPO KMQ 212 ND 14 TOMAS PARA DETECCION DE MONOXIDO DE CARBONO EN AIRE AMBIENTE, MARGEN DE MEDIDA 0...300 PPM, HOMOLOGACION MINER CDM0000007, DISPUESTO PARA 14 PUNTOS DE DETECCION, CON BLOQUE DE VALVULAS DE CONMUTACION, MEDIDAS DE FLUJO CON VIGILANCIA, SENSOR DE OXIDACION ELECTROQUIMICA (DURACION APROX.3 A¥OS),MICROORDENADOR DE CONTROL CON DISPLAY, EQUIPO DE ASPIRACION, MONTADO EN ARMARIO METALICO MURAL, CON PROTECCION IP-53 ALIMENTACION 230 V 50 HZ INCLUIDOS: 14 FILTROS EXTRAPLANOS TIPO PL 1 MANUAL DE MONTAJE, USO Y MANTENIMIENTO N§ SERIE: | -2 | Articulo | 1 | 1 | 8066 |  | 1 |  | tha | 20140110 | 19000101
3609 | 706 | -1 | 7030 | T01KM212ND12 | KMQ-212 ND 12 TOMAS GARAJE | DETECTOR DE CO TIPO KMQ 212 ND 12 TOMAS PARA DETECCION DE MONOXIDO DE CARBONO EN AIRE AMBIENTE, MARGEN DE MEDIDA 0...300 PPM, HOMOLOGACION MINER CDM0000007, DISPUESTO PARA 12 PUNTOS DE DETECCION, CON BLOQUE DE VALVULAS DE CONMUTACION, MEDIDAS DE FLUJO CON VIGILANCIA, SENSOR DE OXIDACION ELECTROQUIMICA (DURACION APROX.3 A¥OS),MICROORDENADOR DE CONTROL CON DISPLAY, EQUIPO DE ASPIRACION, MONTADO EN ARMARIO METALICO MURAL, CON PROTECCION IP-53 ALIMENTACION 230 V 50 HZ INCLUIDOS: 12 FILTROS EXTRAPLANOS TIPO PL 1 MANUAL DE MONTAJE, USO Y MANTENIMIENTO N§ SERIE: | -2 | Articulo | 1 | 1 | 8059 |  | 1 |  | tha | 20140110 | 19000101
3610 | 706 | -1 | 7030 | T01KM212ND12 | KMQ-212 ND 12 TOMAS GARAJE | DETECTOR DE CO TIPO KMQ 212 ND 12 TOMAS PARA DETECCION DE MONOXIDO DE CARBONO EN AIRE AMBIENTE, MARGEN DE MEDIDA 0...300 PPM, HOMOLOGACION MINER CDM0000007, DISPUESTO PARA 12 PUNTOS DE DETECCION, CON BLOQUE DE VALVULAS DE CONMUTACION, MEDIDAS DE FLUJO CON VIGILANCIA, SENSOR DE OXIDACION ELECTROQUIMICA (DURACION APROX.3 A¥OS),MICROORDENADOR DE CONTROL CON DISPLAY, EQUIPO DE ASPIRACION, MONTADO EN ARMARIO METALICO MURAL, CON PROTECCION IP-53 ALIMENTACION 230 V 50 HZ INCLUIDOS: 12 FILTROS EXTRAPLANOS TIPO PL 1 MANUAL DE MONTAJE, USO Y MANTENIMIENTO N§ SERIE: | -2 | Articulo | 1 | 1 | 8060 |  | 1 |  | tha | 20140110 | 19000101
3611 | 706 | -1 | 7030 | T01KM212ND12 | KMQ-212 ND 12 TOMAS GARAJE | DETECTOR DE CO TIPO KMQ 212 ND 12 TOMAS PARA DETECCION DE MONOXIDO DE CARBONO EN AIRE AMBIENTE, MARGEN DE MEDIDA 0...300 PPM, HOMOLOGACION MINER CDM0000007, DISPUESTO PARA 12 PUNTOS DE DETECCION, CON BLOQUE DE VALVULAS DE CONMUTACION, MEDIDAS DE FLUJO CON VIGILANCIA, SENSOR DE OXIDACION ELECTROQUIMICA (DURACION APROX.3 A¥OS),MICROORDENADOR DE CONTROL CON DISPLAY, EQUIPO DE ASPIRACION, MONTADO EN ARMARIO METALICO MURAL, CON PROTECCION IP-53 ALIMENTACION 230 V 50 HZ INCLUIDOS: 12 FILTROS EXTRAPLANOS TIPO PL 1 MANUAL DE MONTAJE, USO Y MANTENIMIENTO N§ SERIE: | -2 | Articulo | 1 | 1 | 8061 |  | 1 |  | tha | 20140110 | 19000101
3612 | 706 | -1 | 7030 | T01KM212ND12 | KMQ-212 ND 12 TOMAS GARAJE | DETECTOR DE CO TIPO KMQ 212 ND 12 TOMAS PARA DETECCION DE MONOXIDO DE CARBONO EN AIRE AMBIENTE, MARGEN DE MEDIDA 0...300 PPM, HOMOLOGACION MINER CDM0000007, DISPUESTO PARA 12 PUNTOS DE DETECCION, CON BLOQUE DE VALVULAS DE CONMUTACION, MEDIDAS DE FLUJO CON VIGILANCIA, SENSOR DE OXIDACION ELECTROQUIMICA (DURACION APROX.3 A¥OS),MICROORDENADOR DE CONTROL CON DISPLAY, EQUIPO DE ASPIRACION, MONTADO EN ARMARIO METALICO MURAL, CON PROTECCION IP-53 ALIMENTACION 230 V 50 HZ INCLUIDOS: 12 FILTROS EXTRAPLANOS TIPO PL 1 MANUAL DE MONTAJE, USO Y MANTENIMIENTO N§ SERIE: | -2 | Articulo | 1 | 1 | 8062 |  | 1 |  | tha | 20140110 | 19000101
3613 | 706 | -1 | 7028 | T01KM212ND08 | KMQ-212 ND 8 TOMAS GARAJE | DETECTOR DE CO TIPO KMQ 212 ND 8 TOMAS PARA DETECCION DE MONOXIDO DE CARBONO EN AIRE AMBIENTE, MARGEN DE MEDIDA 0...300 PPM, HOMOLOGACION MINER CDM0000007, DISPUESTO PARA 8 PUNTOS DE DETECCION, CON BLOQUE DE VALVULAS DE CONMUTACION, MEDIDAS DE FLUJO CON VIGILANCIA, SENSOR DE OXIDACION ELECTROQUIMICA (DURACION APROX.3 A¥OS),MICROORDENADOR DE CONTROL CON DISPLAY, EQUIPO DE ASPIRACION, MONTADO EN ARMARIO METALICO MURAL, CON PROTECCION IP-53 ALIMENTACION 230 V 50 HZ INCLUIDOS: 8 FILTROS EXTRAPLANOS TIPO PL 1 MANUAL DE MONTAJE, USO Y MANTENIMIENTO N§ SERIE: | -2 | Articulo | 1 | 1 | 8123 |  | 1 |  | tha | 20140110 | 19000101
3614 | 706 | -1 | 7029 | T01KM212ND10 | KMQ-212 ND 10 TOMAS GARAJE | DETECTOR DE CO TIPO KMQ 212 ND 10 TOMAS PARA DETECCION DE MONOXIDO DE CARBONO EN AIRE AMBIENTE, MARGEN DE MEDIDA 0...300 PPM, HOMOLOGACION MINER CDM0000007, DISPUESTO PARA 10 PUNTOS DE DETECCION, CON BLOQUE DE VALVULAS DE CONMUTACION, MEDIDAS DE FLUJO CON VIGILANCIA, SENSOR DE OXIDACION ELECTROQUIMICA (DURACION APROX.3 A¥OS),MICROORDENADOR DE CONTROL CON DISPLAY, EQUIPO DE ASPIRACION, MONTADO EN ARMARIO METALICO MURAL, CON PROTECCION IP-53 ALIMENTACION 230 V 50 HZ INCLUIDOS: 10 FILTROS EXTRAPLANOS TIPO PL 1 MANUAL DE MONTAJE, USO Y MANTENIMIENTO N§ SERIE: | -2 | Articulo | 1 | 1 | 8198 |  | 1 |  | tha | 20140110 | 20131231
3615 | 707 | -1 | 7034 | T01KM212ND20 | KMQ-212 ND 20 TOMAS GARAJE | DETECTOR DE CO TIPO KMQ 212 ND 20 TOMAS PARA DETECCION DE MONOXIDO DE CARBONO EN AIRE AMBIENTE, MARGEN DE MEDIDA 0...300 PPM, HOMOLOGACION MINER CDM0000007, DISPUESTO PARA 20 PUNTOS DE DETECCION, CON BLOQUE DE VALVULAS DE CONMUTACION, MEDIDAS DE FLUJO CON VIGILANCIA, SENSOR DE OXIDACION ELECTROQUIMICA (DURACION APROX.3 A¥OS),MICROORDENADOR DE CONTROL CON DISPLAY, EQUIPO DE ASPIRACION, MONTADO EN ARMARIO METALICO MURAL, CON PROTECCION IP-53 ALIMENTACION 230 V 50 HZ INCLUIDOS: 20 FILTROS EXTRAPLANOS TIPO PL 1 MANUAL DE MONTAJE, USO Y MANTENIMIENTO N§ SERIE: | -2 | Articulo | 1 | 1 | 7982 |  | 1 | Vertical I4 p 1199 | tha | 20140110 | 19000101
3616 | 707 | -1 | 7034 | T01KM212ND20 | KMQ-212 ND 20 TOMAS GARAJE | DETECTOR DE CO TIPO KMQ 212 ND 20 TOMAS PARA DETECCION DE MONOXIDO DE CARBONO EN AIRE AMBIENTE, MARGEN DE MEDIDA 0...300 PPM, HOMOLOGACION MINER CDM0000007, DISPUESTO PARA 20 PUNTOS DE DETECCION, CON BLOQUE DE VALVULAS DE CONMUTACION, MEDIDAS DE FLUJO CON VIGILANCIA, SENSOR DE OXIDACION ELECTROQUIMICA (DURACION APROX.3 A¥OS),MICROORDENADOR DE CONTROL CON DISPLAY, EQUIPO DE ASPIRACION, MONTADO EN ARMARIO METALICO MURAL, CON PROTECCION IP-53 ALIMENTACION 230 V 50 HZ INCLUIDOS: 20 FILTROS EXTRAPLANOS TIPO PL 1 MANUAL DE MONTAJE, USO Y MANTENIMIENTO N§ SERIE: | -2 | Articulo | 1 | 1 | 7983 |  | 1 | Vertical D 4 p 1086 | tha | 20140110 | 19000101
3617 | 707 | -1 | 7034 | T01KM212ND20 | KMQ-212 ND 20 TOMAS GARAJE | DETECTOR DE CO TIPO KMQ 212 ND 20 TOMAS PARA DETECCION DE MONOXIDO DE CARBONO EN AIRE AMBIENTE, MARGEN DE MEDIDA 0...300 PPM, HOMOLOGACION MINER CDM0000007, DISPUESTO PARA 20 PUNTOS DE DETECCION, CON BLOQUE DE VALVULAS DE CONMUTACION, MEDIDAS DE FLUJO CON VIGILANCIA, SENSOR DE OXIDACION ELECTROQUIMICA (DURACION APROX.3 A¥OS),MICROORDENADOR DE CONTROL CON DISPLAY, EQUIPO DE ASPIRACION, MONTADO EN ARMARIO METALICO MURAL, CON PROTECCION IP-53 ALIMENTACION 230 V 50 HZ INCLUIDOS: 20 FILTROS EXTRAPLANOS TIPO PL 1 MANUAL DE MONTAJE, USO Y MANTENIMIENTO N§ SERIE: | -2 | Articulo | 1 | 1 | 7984 |  | 1 | Vertical J 4 p 2199 | tha | 20140110 | 19000101
3618 | 707 | -1 | 7034 | T01KM212ND20 | KMQ-212 ND 20 TOMAS GARAJE | DETECTOR DE CO TIPO KMQ 212 ND 20 TOMAS PARA DETECCION DE MONOXIDO DE CARBONO EN AIRE AMBIENTE, MARGEN DE MEDIDA 0...300 PPM, HOMOLOGACION MINER CDM0000007, DISPUESTO PARA 20 PUNTOS DE DETECCION, CON BLOQUE DE VALVULAS DE CONMUTACION, MEDIDAS DE FLUJO CON VIGILANCIA, SENSOR DE OXIDACION ELECTROQUIMICA (DURACION APROX.3 A¥OS),MICROORDENADOR DE CONTROL CON DISPLAY, EQUIPO DE ASPIRACION, MONTADO EN ARMARIO METALICO MURAL, CON PROTECCION IP-53 ALIMENTACION 230 V 50 HZ INCLUIDOS: 20 FILTROS EXTRAPLANOS TIPO PL 1 MANUAL DE MONTAJE, USO Y MANTENIMIENTO N§ SERIE: | -2 | Articulo | 1 | 1 | 7985 |  | 1 | vertical E 4 p 2086 | tha | 20140110 | 19000101
3619 | 707 | -1 | 7034 | T01KM212ND20 | KMQ-212 ND 20 TOMAS GARAJE | DETECTOR DE CO TIPO KMQ 212 ND 20 TOMAS PARA DETECCION DE MONOXIDO DE CARBONO EN AIRE AMBIENTE, MARGEN DE MEDIDA 0...300 PPM, HOMOLOGACION MINER CDM0000007, DISPUESTO PARA 20 PUNTOS DE DETECCION, CON BLOQUE DE VALVULAS DE CONMUTACION, MEDIDAS DE FLUJO CON VIGILANCIA, SENSOR DE OXIDACION ELECTROQUIMICA (DURACION APROX.3 A¥OS),MICROORDENADOR DE CONTROL CON DISPLAY, EQUIPO DE ASPIRACION, MONTADO EN ARMARIO METALICO MURAL, CON PROTECCION IP-53 ALIMENTACION 230 V 50 HZ INCLUIDOS: 20 FILTROS EXTRAPLANOS TIPO PL 1 MANUAL DE MONTAJE, USO Y MANTENIMIENTO N§ SERIE: | -2 | Articulo | 1 | 1 | 7986 |  | 1 | vertical J 4 p 3199 | tha | 20140110 | 19000101
3620 | 707 | -1 | 7034 | T01KM212ND20 | KMQ-212 ND 20 TOMAS GARAJE | DETECTOR DE CO TIPO KMQ 212 ND 20 TOMAS PARA DETECCION DE MONOXIDO DE CARBONO EN AIRE AMBIENTE, MARGEN DE MEDIDA 0...300 PPM, HOMOLOGACION MINER CDM0000007, DISPUESTO PARA 20 PUNTOS DE DETECCION, CON BLOQUE DE VALVULAS DE CONMUTACION, MEDIDAS DE FLUJO CON VIGILANCIA, SENSOR DE OXIDACION ELECTROQUIMICA (DURACION APROX.3 A¥OS),MICROORDENADOR DE CONTROL CON DISPLAY, EQUIPO DE ASPIRACION, MONTADO EN ARMARIO METALICO MURAL, CON PROTECCION IP-53 ALIMENTACION 230 V 50 HZ INCLUIDOS: 20 FILTROS EXTRAPLANOS TIPO PL 1 MANUAL DE MONTAJE, USO Y MANTENIMIENTO N§ SERIE: | -2 | Articulo | 1 | 1 | 7987 |  | 1 | Vertiical E 4 p 3086 | tha | 20140110 | 19000101
3621 | 707 | -1 | 7033 | T01KM212ND18 | KMQ-212 ND 18 TOMAS GARAJE | DETECTOR DE CO TIPO KMQ 212 ND 18 TOMAS PARA DETECCION DE MONOXIDO DE CARBONO EN AIRE AMBIENTE, MARGEN DE MEDIDA 0...300 PPM, HOMOLOGACION MINER CDM0000007, DISPUESTO PARA 18 PUNTOS DE DETECCION, CON BLOQUE DE VALVULAS DE CONMUTACION, MEDIDAS DE FLUJO CON VIGILANCIA, SENSOR DE OXIDACION ELECTROQUIMICA (DURACION APROX.3 A¥OS),MICROORDENADOR DE CONTROL CON DISPLAY, EQUIPO DE ASPIRACION, MONTADO EN ARMARIO METALICO MURAL, CON PROTECCION IP-53 ALIMENTACION 230 V 50 HZ INCLUIDOS: 18 FILTROS EXTRAPLANOS TIPO PL 1 MANUAL DE MONTAJE, USO Y MANTENIMIENTO N§ SERIE: | -2 | Articulo | 1 | 1 | 7988 |  | 1 | Vertical O 7 p 1398 | tha | 20140110 | 19000101
3622 | 707 | -1 | 7032 | T01KM212ND16 | KMQ-212 ND 16 TOMAS GARAJE | DETECTOR DE CO TIPO KMQ 212 ND 16 TOMAS PARA DETECCION DE MONOXIDO DE CARBONO EN AIRE AMBIENTE, MARGEN DE MEDIDA 0...300 PPM, HOMOLOGACION MINER CDM0000007, DISPUESTO PARA 16 PUNTOS DE DETECCION, CON BLOQUE DE VALVULAS DE CONMUTACION, MEDIDAS DE FLUJO CON VIGILANCIA, SENSOR DE OXIDACION ELECTROQUIMICA (DURACION APROX.3 A¥OS),MICROORDENADOR DE CONTROL CON DISPLAY, EQUIPO DE ASPIRACION, MONTADO EN ARMARIO METALICO MURAL, CON PROTECCION IP-53 ALIMENTACION 230 V 50 HZ INCLUIDOS: 16 FILTROS EXTRAPLANOS TIPO PL 1 MANUAL DE MONTAJE, USO Y MANTENIMIENTO N§ SERIE: | -2 | Articulo | 1 | 1 | 7989 |  | 1 | Vertical Z 4 p 1538 | tha | 20140110 | 19000101
3623 | 707 | -1 | 7032 | T01KM212ND16 | KMQ-212 ND 16 TOMAS GARAJE | DETECTOR DE CO TIPO KMQ 212 ND 16 TOMAS PARA DETECCION DE MONOXIDO DE CARBONO EN AIRE AMBIENTE, MARGEN DE MEDIDA 0...300 PPM, HOMOLOGACION MINER CDM0000007, DISPUESTO PARA 16 PUNTOS DE DETECCION, CON BLOQUE DE VALVULAS DE CONMUTACION, MEDIDAS DE FLUJO CON VIGILANCIA, SENSOR DE OXIDACION ELECTROQUIMICA (DURACION APROX.3 A¥OS),MICROORDENADOR DE CONTROL CON DISPLAY, EQUIPO DE ASPIRACION, MONTADO EN ARMARIO METALICO MURAL, CON PROTECCION IP-53 ALIMENTACION 230 V 50 HZ INCLUIDOS: 16 FILTROS EXTRAPLANOS TIPO PL 1 MANUAL DE MONTAJE, USO Y MANTENIMIENTO N§ SERIE: | -2 | Articulo | 1 | 1 | 7990 |  | 1 | Vertical Z 4 p 2538 | tha | 20140110 | 19000101
3624 | 707 | -1 | 7032 | T01KM212ND16 | KMQ-212 ND 16 TOMAS GARAJE | DETECTOR DE CO TIPO KMQ 212 ND 16 TOMAS PARA DETECCION DE MONOXIDO DE CARBONO EN AIRE AMBIENTE, MARGEN DE MEDIDA 0...300 PPM, HOMOLOGACION MINER CDM0000007, DISPUESTO PARA 16 PUNTOS DE DETECCION, CON BLOQUE DE VALVULAS DE CONMUTACION, MEDIDAS DE FLUJO CON VIGILANCIA, SENSOR DE OXIDACION ELECTROQUIMICA (DURACION APROX.3 A¥OS),MICROORDENADOR DE CONTROL CON DISPLAY, EQUIPO DE ASPIRACION, MONTADO EN ARMARIO METALICO MURAL, CON PROTECCION IP-53 ALIMENTACION 230 V 50 HZ INCLUIDOS: 16 FILTROS EXTRAPLANOS TIPO PL 1 MANUAL DE MONTAJE, USO Y MANTENIMIENTO N§ SERIE: | -2 | Articulo | 1 | 1 | 7991 |  | 1 | Vertical Z 4 p 3538 | tha | 20140110 | 19000101
3625 | 707 | -1 | 7031 | T01KM212ND14 | KMQ-212 ND 14 TOMAS GARAJE | DETECTOR DE CO TIPO KMQ 212 ND 14 TOMAS PARA DETECCION DE MONOXIDO DE CARBONO EN AIRE AMBIENTE, MARGEN DE MEDIDA 0...300 PPM, HOMOLOGACION MINER CDM0000007, DISPUESTO PARA 14 PUNTOS DE DETECCION, CON BLOQUE DE VALVULAS DE CONMUTACION, MEDIDAS DE FLUJO CON VIGILANCIA, SENSOR DE OXIDACION ELECTROQUIMICA (DURACION APROX.3 A¥OS),MICROORDENADOR DE CONTROL CON DISPLAY, EQUIPO DE ASPIRACION, MONTADO EN ARMARIO METALICO MURAL, CON PROTECCION IP-53 ALIMENTACION 230 V 50 HZ INCLUIDOS: 14 FILTROS EXTRAPLANOS TIPO PL 1 MANUAL DE MONTAJE, USO Y MANTENIMIENTO N§ SERIE: | -2 | Articulo | 1 | 1 | 7992 |  | 1 | Vertical O 7 p 2398 | tha | 20140110 | 19000101
3626 | 707 | -1 | 7031 | T01KM212ND14 | KMQ-212 ND 14 TOMAS GARAJE | DETECTOR DE CO TIPO KMQ 212 ND 14 TOMAS PARA DETECCION DE MONOXIDO DE CARBONO EN AIRE AMBIENTE, MARGEN DE MEDIDA 0...300 PPM, HOMOLOGACION MINER CDM0000007, DISPUESTO PARA 14 PUNTOS DE DETECCION, CON BLOQUE DE VALVULAS DE CONMUTACION, MEDIDAS DE FLUJO CON VIGILANCIA, SENSOR DE OXIDACION ELECTROQUIMICA (DURACION APROX.3 A¥OS),MICROORDENADOR DE CONTROL CON DISPLAY, EQUIPO DE ASPIRACION, MONTADO EN ARMARIO METALICO MURAL, CON PROTECCION IP-53 ALIMENTACION 230 V 50 HZ INCLUIDOS: 14 FILTROS EXTRAPLANOS TIPO PL 1 MANUAL DE MONTAJE, USO Y MANTENIMIENTO N§ SERIE: | -2 | Articulo | 1 | 1 | 7993 |  | 1 | Vertical O 7 p 3398 | tha | 20140110 | 19000101
3627 | 708 | -1 | 7029 | T01KM212ND10 | KMQ-212 ND 10 TOMAS GARAJE | DETECTOR DE CO TIPO KMQ 212 ND 10 TOMAS PARA DETECCION DE MONOXIDO DE CARBONO EN AIRE AMBIENTE, MARGEN DE MEDIDA 0...300 PPM, HOMOLOGACION MINER CDM0000007, DISPUESTO PARA 10 PUNTOS DE DETECCION, CON BLOQUE DE VALVULAS DE CONMUTACION, MEDIDAS DE FLUJO CON VIGILANCIA, SENSOR DE OXIDACION ELECTROQUIMICA (DURACION APROX.3 A¥OS),MICROORDENADOR DE CONTROL CON DISPLAY, EQUIPO DE ASPIRACION, MONTADO EN ARMARIO METALICO MURAL, CON PROTECCION IP-53 ALIMENTACION 230 V 50 HZ INCLUIDOS: 10 FILTROS EXTRAPLANOS TIPO PL 1 MANUAL DE MONTAJE, USO Y MANTENIMIENTO N§ SERIE: | -2 | Articulo | 1 | 1 | 8198 |  | 1 | Entrada del parking | tha | 20140110 | 19000101
3628 | 709 | -1 | 7029 | T01KM212ND10 | KMQ-212 ND 10 TOMAS GARAJE | DETECTOR DE CO TIPO KMQ 212 ND 10 TOMAS PARA DETECCION DE MONOXIDO DE CARBONO EN AIRE AMBIENTE, MARGEN DE MEDIDA 0...300 PPM, HOMOLOGACION MINER CDM0000007, DISPUESTO PARA 10 PUNTOS DE DETECCION, CON BLOQUE DE VALVULAS DE CONMUTACION, MEDIDAS DE FLUJO CON VIGILANCIA, SENSOR DE OXIDACION ELECTROQUIMICA (DURACION APROX.3 A¥OS),MICROORDENADOR DE CONTROL CON DISPLAY, EQUIPO DE ASPIRACION, MONTADO EN ARMARIO METALICO MURAL, CON PROTECCION IP-53 ALIMENTACION 230 V 50 HZ INCLUIDOS: 10 FILTROS EXTRAPLANOS TIPO PL 1 MANUAL DE MONTAJE, USO Y MANTENIMIENTO N§ SERIE: | -2 | Articulo | 1 | 1 | 8197 |  | 1 |  | tha | 20140110 | 20101130
3629 | 710 | -1 | 5002 | T01OTKMQ20ND | KMQ 212 20 TOMAS ND | DETECTOR DE CO TIPO KMQ 212 ND 20 TOMAS PARA DETECCION DE MONOXIDO DE CARBONO EN AIRE AMBIENTE, MARGEN DE MEDIDA 0...300 PPM, HOMOLOGACION MINER CDM 0000007, DISPUESTO PARA 20 PUNTOS DE DETECCION, CON BLOQUE DE VALVULAS DE CONMUTACION, MEDIDAS DE FLUJO CON VIGILANCIA, SENSOR DE OXIDACION ELECTROQUIMICA (DURACION APROX.3 A¥OS),MICROORDENADOR DE CONTROL CON DISPLAY, EQUIPO DE ASPIRACION, MONTADO EN ARMARIO METALICO MURAL, CON PROTECCION IP-53 ALIMENTACION 230 V 50 HZ INCLUIDOS: 20 FILTROS EXTRAPLANOS TIPO PL 1 MANUAL DE MONTAJE, USO Y MANTENIMIENTO N§ SERIE: | -2 | Articulo | 1 | 1 | 7274 |  | 1 |  | tha | 20140110 | 19000101
3630 | 710 | -1 | 7034 | T01KM212ND20 | KMQ-212 ND 20 TOMAS GARAJE | DETECTOR DE CO TIPO KMQ 212 ND 20 TOMAS PARA DETECCION DE MONOXIDO DE CARBONO EN AIRE AMBIENTE, MARGEN DE MEDIDA 0...300 PPM, HOMOLOGACION MINER CDM0000007, DISPUESTO PARA 20 PUNTOS DE DETECCION, CON BLOQUE DE VALVULAS DE CONMUTACION, MEDIDAS DE FLUJO CON VIGILANCIA, SENSOR DE OXIDACION ELECTROQUIMICA (DURACION APROX.3 A¥OS),MICROORDENADOR DE CONTROL CON DISPLAY, EQUIPO DE ASPIRACION, MONTADO EN ARMARIO METALICO MURAL, CON PROTECCION IP-53 ALIMENTACION 230 V 50 HZ INCLUIDOS: 20 FILTROS EXTRAPLANOS TIPO PL 1 MANUAL DE MONTAJE, USO Y MANTENIMIENTO N§ SERIE: | -2 | Articulo | 1 | 1 | 8026 |  | 1 | F3 | tha | 20140110 | 20100414
3631 | 710 | -1 | 7034 | T01KM212ND20 | KMQ-212 ND 20 TOMAS GARAJE | DETECTOR DE CO TIPO KMQ 212 ND 20 TOMAS PARA DETECCION DE MONOXIDO DE CARBONO EN AIRE AMBIENTE, MARGEN DE MEDIDA 0...300 PPM, HOMOLOGACION MINER CDM0000007, DISPUESTO PARA 20 PUNTOS DE DETECCION, CON BLOQUE DE VALVULAS DE CONMUTACION, MEDIDAS DE FLUJO CON VIGILANCIA, SENSOR DE OXIDACION ELECTROQUIMICA (DURACION APROX.3 A¥OS),MICROORDENADOR DE CONTROL CON DISPLAY, EQUIPO DE ASPIRACION, MONTADO EN ARMARIO METALICO MURAL, CON PROTECCION IP-53 ALIMENTACION 230 V 50 HZ INCLUIDOS: 20 FILTROS EXTRAPLANOS TIPO PL 1 MANUAL DE MONTAJE, USO Y MANTENIMIENTO N§ SERIE: | -2 | Articulo | 1 | 1 | 8027 |  | 1 | D11 | tha | 20140110 | 20100414
3632 | 710 | -1 | 7034 | T01KM212ND20 | KMQ-212 ND 20 TOMAS GARAJE | DETECTOR DE CO TIPO KMQ 212 ND 20 TOMAS PARA DETECCION DE MONOXIDO DE CARBONO EN AIRE AMBIENTE, MARGEN DE MEDIDA 0...300 PPM, HOMOLOGACION MINER CDM0000007, DISPUESTO PARA 20 PUNTOS DE DETECCION, CON BLOQUE DE VALVULAS DE CONMUTACION, MEDIDAS DE FLUJO CON VIGILANCIA, SENSOR DE OXIDACION ELECTROQUIMICA (DURACION APROX.3 A¥OS),MICROORDENADOR DE CONTROL CON DISPLAY, EQUIPO DE ASPIRACION, MONTADO EN ARMARIO METALICO MURAL, CON PROTECCION IP-53 ALIMENTACION 230 V 50 HZ INCLUIDOS: 20 FILTROS EXTRAPLANOS TIPO PL 1 MANUAL DE MONTAJE, USO Y MANTENIMIENTO N§ SERIE: | -2 | Articulo | 1 | 1 | 8028 |  | 1 | F3 | tha | 20140110 | 20100414
3633 | 710 | -1 | 7034 | T01KM212ND20 | KMQ-212 ND 20 TOMAS GARAJE | DETECTOR DE CO TIPO KMQ 212 ND 20 TOMAS PARA DETECCION DE MONOXIDO DE CARBONO EN AIRE AMBIENTE, MARGEN DE MEDIDA 0...300 PPM, HOMOLOGACION MINER CDM0000007, DISPUESTO PARA 20 PUNTOS DE DETECCION, CON BLOQUE DE VALVULAS DE CONMUTACION, MEDIDAS DE FLUJO CON VIGILANCIA, SENSOR DE OXIDACION ELECTROQUIMICA (DURACION APROX.3 A¥OS),MICROORDENADOR DE CONTROL CON DISPLAY, EQUIPO DE ASPIRACION, MONTADO EN ARMARIO METALICO MURAL, CON PROTECCION IP-53 ALIMENTACION 230 V 50 HZ INCLUIDOS: 20 FILTROS EXTRAPLANOS TIPO PL 1 MANUAL DE MONTAJE, USO Y MANTENIMIENTO N§ SERIE: | -2 | Articulo | 1 | 1 | 8029 |  | 1 | H10 | tha | 20140110 | 20100414
3634 | 710 | -1 | 7034 | T01KM212ND20 | KMQ-212 ND 20 TOMAS GARAJE | DETECTOR DE CO TIPO KMQ 212 ND 20 TOMAS PARA DETECCION DE MONOXIDO DE CARBONO EN AIRE AMBIENTE, MARGEN DE MEDIDA 0...300 PPM, HOMOLOGACION MINER CDM0000007, DISPUESTO PARA 20 PUNTOS DE DETECCION, CON BLOQUE DE VALVULAS DE CONMUTACION, MEDIDAS DE FLUJO CON VIGILANCIA, SENSOR DE OXIDACION ELECTROQUIMICA (DURACION APROX.3 A¥OS),MICROORDENADOR DE CONTROL CON DISPLAY, EQUIPO DE ASPIRACION, MONTADO EN ARMARIO METALICO MURAL, CON PROTECCION IP-53 ALIMENTACION 230 V 50 HZ INCLUIDOS: 20 FILTROS EXTRAPLANOS TIPO PL 1 MANUAL DE MONTAJE, USO Y MANTENIMIENTO N§ SERIE: | -2 | Articulo | 1 | 1 | 8030 |  | 1 | M11 | tha | 20140110 | 20100414
3635 | 710 | -1 | 7034 | T01KM212ND20 | KMQ-212 ND 20 TOMAS GARAJE | DETECTOR DE CO TIPO KMQ 212 ND 20 TOMAS PARA DETECCION DE MONOXIDO DE CARBONO EN AIRE AMBIENTE, MARGEN DE MEDIDA 0...300 PPM, HOMOLOGACION MINER CDM0000007, DISPUESTO PARA 20 PUNTOS DE DETECCION, CON BLOQUE DE VALVULAS DE CONMUTACION, MEDIDAS DE FLUJO CON VIGILANCIA, SENSOR DE OXIDACION ELECTROQUIMICA (DURACION APROX.3 A¥OS),MICROORDENADOR DE CONTROL CON DISPLAY, EQUIPO DE ASPIRACION, MONTADO EN ARMARIO METALICO MURAL, CON PROTECCION IP-53 ALIMENTACION 230 V 50 HZ INCLUIDOS: 20 FILTROS EXTRAPLANOS TIPO PL 1 MANUAL DE MONTAJE, USO Y MANTENIMIENTO N§ SERIE: | -2 | Articulo | 1 | 1 | 8031 |  | 1 | O9 | tha | 20140110 | 20100414
3636 | 710 | -1 | 7034 | T01KM212ND20 | KMQ-212 ND 20 TOMAS GARAJE | DETECTOR DE CO TIPO KMQ 212 ND 20 TOMAS PARA DETECCION DE MONOXIDO DE CARBONO EN AIRE AMBIENTE, MARGEN DE MEDIDA 0...300 PPM, HOMOLOGACION MINER CDM0000007, DISPUESTO PARA 20 PUNTOS DE DETECCION, CON BLOQUE DE VALVULAS DE CONMUTACION, MEDIDAS DE FLUJO CON VIGILANCIA, SENSOR DE OXIDACION ELECTROQUIMICA (DURACION APROX.3 A¥OS),MICROORDENADOR DE CONTROL CON DISPLAY, EQUIPO DE ASPIRACION, MONTADO EN ARMARIO METALICO MURAL, CON PROTECCION IP-53 ALIMENTACION 230 V 50 HZ INCLUIDOS: 20 FILTROS EXTRAPLANOS TIPO PL 1 MANUAL DE MONTAJE, USO Y MANTENIMIENTO N§ SERIE: | -2 | Articulo | 1 | 1 | 8032 |  | 1 | O9 | tha | 20140110 | 20100414
3637 | 710 | -1 | 7034 | T01KM212ND20 | KMQ-212 ND 20 TOMAS GARAJE | DETECTOR DE CO TIPO KMQ 212 ND 20 TOMAS PARA DETECCION DE MONOXIDO DE CARBONO EN AIRE AMBIENTE, MARGEN DE MEDIDA 0...300 PPM, HOMOLOGACION MINER CDM0000007, DISPUESTO PARA 20 PUNTOS DE DETECCION, CON BLOQUE DE VALVULAS DE CONMUTACION, MEDIDAS DE FLUJO CON VIGILANCIA, SENSOR DE OXIDACION ELECTROQUIMICA (DURACION APROX.3 A¥OS),MICROORDENADOR DE CONTROL CON DISPLAY, EQUIPO DE ASPIRACION, MONTADO EN ARMARIO METALICO MURAL, CON PROTECCION IP-53 ALIMENTACION 230 V 50 HZ INCLUIDOS: 20 FILTROS EXTRAPLANOS TIPO PL 1 MANUAL DE MONTAJE, USO Y MANTENIMIENTO N§ SERIE: | -2 | Articulo | 1 | 1 | 8033 |  | 1 | N8 | tha | 20140110 | 20100414
3638 | 710 | -1 | 7034 | T01KM212ND20 | KMQ-212 ND 20 TOMAS GARAJE | DETECTOR DE CO TIPO KMQ 212 ND 20 TOMAS PARA DETECCION DE MONOXIDO DE CARBONO EN AIRE AMBIENTE, MARGEN DE MEDIDA 0...300 PPM, HOMOLOGACION MINER CDM0000007, DISPUESTO PARA 20 PUNTOS DE DETECCION, CON BLOQUE DE VALVULAS DE CONMUTACION, MEDIDAS DE FLUJO CON VIGILANCIA, SENSOR DE OXIDACION ELECTROQUIMICA (DURACION APROX.3 A¥OS),MICROORDENADOR DE CONTROL CON DISPLAY, EQUIPO DE ASPIRACION, MONTADO EN ARMARIO METALICO MURAL, CON PROTECCION IP-53 ALIMENTACION 230 V 50 HZ INCLUIDOS: 20 FILTROS EXTRAPLANOS TIPO PL 1 MANUAL DE MONTAJE, USO Y MANTENIMIENTO N§ SERIE: | -2 | Articulo | 1 | 1 | 8034 |  | 1 | T12 | tha | 20140110 | 20100414
3639 | 710 | -1 | 3538 | T01OT0KMQ12T | KMQ-212 12 TOMAS | DETECTOR DE CO TIPO KMQ 212 CO 12 TOMAS PARA DETECCION DE MONOXIDO DE CARBONO EN AIRE AMBIENTE, MARGEN DE MEDIDA 0...300 PPM, HOMOLOGACION MINER CDM 0004, DISPUESTO PARA 12 PUNTOS DE DETECCION, CON BLOQUE DE VALVULAS DE CONMUTACION, MEDIDAS DE FLUJO CON VIGILANCIA, SENSOR DE OXIDACION ELECTROQUIMICA (DURACION APROX.3 A¥OS), MICROORDENADOR DE CONTROL CON DISPLAY, EQUIPO DE ASPIRACION, MONTADO EN ARMARIO METALICO MURAL, CON PROTECCION IP-53 ALIMENTACION 230 V 50 HZ INCLUIDOS: 12 FILTROS EXTRAPLANOS TIPO PL 1 MANUAL DE MONTAJE, USO Y MANTENIMIENTO | -2 | Articulo | 1 | 1 | 6704 |  | 1 | D11 | tha | 20140110 | 19000101
3640 | 710 | -1 | 3538 | T01OT0KMQ12T | KMQ-212 12 TOMAS | DETECTOR DE CO TIPO KMQ 212 CO 12 TOMAS PARA DETECCION DE MONOXIDO DE CARBONO EN AIRE AMBIENTE, MARGEN DE MEDIDA 0...300 PPM, HOMOLOGACION MINER CDM 0004, DISPUESTO PARA 12 PUNTOS DE DETECCION, CON BLOQUE DE VALVULAS DE CONMUTACION, MEDIDAS DE FLUJO CON VIGILANCIA, SENSOR DE OXIDACION ELECTROQUIMICA (DURACION APROX.3 A¥OS), MICROORDENADOR DE CONTROL CON DISPLAY, EQUIPO DE ASPIRACION, MONTADO EN ARMARIO METALICO MURAL, CON PROTECCION IP-53 ALIMENTACION 230 V 50 HZ INCLUIDOS: 12 FILTROS EXTRAPLANOS TIPO PL 1 MANUAL DE MONTAJE, USO Y MANTENIMIENTO | -2 | Articulo | 1 | 1 | 6705 |  | 1 | R3 | tha | 20140110 | 19000101
3641 | 710 | -1 | 3538 | T01OT0KMQ12T | KMQ-212 12 TOMAS | DETECTOR DE CO TIPO KMQ 212 CO 12 TOMAS PARA DETECCION DE MONOXIDO DE CARBONO EN AIRE AMBIENTE, MARGEN DE MEDIDA 0...300 PPM, HOMOLOGACION MINER CDM 0004, DISPUESTO PARA 12 PUNTOS DE DETECCION, CON BLOQUE DE VALVULAS DE CONMUTACION, MEDIDAS DE FLUJO CON VIGILANCIA, SENSOR DE OXIDACION ELECTROQUIMICA (DURACION APROX.3 A¥OS), MICROORDENADOR DE CONTROL CON DISPLAY, EQUIPO DE ASPIRACION, MONTADO EN ARMARIO METALICO MURAL, CON PROTECCION IP-53 ALIMENTACION 230 V 50 HZ INCLUIDOS: 12 FILTROS EXTRAPLANOS TIPO PL 1 MANUAL DE MONTAJE, USO Y MANTENIMIENTO | -2 | Articulo | 1 | 1 | 6706 |  | 1 | B10 | tha | 20140110 | 19000101
3642 | 710 | -1 | 3538 | T01OT0KMQ12T | KMQ-212 12 TOMAS | DETECTOR DE CO TIPO KMQ 212 CO 12 TOMAS PARA DETECCION DE MONOXIDO DE CARBONO EN AIRE AMBIENTE, MARGEN DE MEDIDA 0...300 PPM, HOMOLOGACION MINER CDM 0004, DISPUESTO PARA 12 PUNTOS DE DETECCION, CON BLOQUE DE VALVULAS DE CONMUTACION, MEDIDAS DE FLUJO CON VIGILANCIA, SENSOR DE OXIDACION ELECTROQUIMICA (DURACION APROX.3 A¥OS), MICROORDENADOR DE CONTROL CON DISPLAY, EQUIPO DE ASPIRACION, MONTADO EN ARMARIO METALICO MURAL, CON PROTECCION IP-53 ALIMENTACION 230 V 50 HZ INCLUIDOS: 12 FILTROS EXTRAPLANOS TIPO PL 1 MANUAL DE MONTAJE, USO Y MANTENIMIENTO | -2 | Articulo | 1 | 1 | 6707 |  | 1 | T12 | tha | 20140110 | 19000101
3643 | 710 | -1 | 3538 | T01OT0KMQ12T | KMQ-212 12 TOMAS | DETECTOR DE CO TIPO KMQ 212 CO 12 TOMAS PARA DETECCION DE MONOXIDO DE CARBONO EN AIRE AMBIENTE, MARGEN DE MEDIDA 0...300 PPM, HOMOLOGACION MINER CDM 0004, DISPUESTO PARA 12 PUNTOS DE DETECCION, CON BLOQUE DE VALVULAS DE CONMUTACION, MEDIDAS DE FLUJO CON VIGILANCIA, SENSOR DE OXIDACION ELECTROQUIMICA (DURACION APROX.3 A¥OS), MICROORDENADOR DE CONTROL CON DISPLAY, EQUIPO DE ASPIRACION, MONTADO EN ARMARIO METALICO MURAL, CON PROTECCION IP-53 ALIMENTACION 230 V 50 HZ INCLUIDOS: 12 FILTROS EXTRAPLANOS TIPO PL 1 MANUAL DE MONTAJE, USO Y MANTENIMIENTO | -2 | Articulo | 1 | 1 | 6708 |  | 1 | H10 | tha | 20140110 | 19000101
3644 | 710 | -1 | 3535 | T01OT0KMQ06T | KMQ-212 6 TOMAS | DETECTOR DE CO TIPO KMQ 212 CO 6 TOMAS PARA DETECCION DE MONOXIDO DE CARBONO EN AIRE AMBIENTE, MARGEN DE MEDIDA 0...300 PPM, HOMOLOGACION MINER CDM 004, DISPUESTO PARA 6 PUNTOS DE DETECCION, CON BLOQUE DE VALVULAS DE CONMUTACION, MEDIDAS DE FLUJO CON VIGILANCIA, SENSOR DE OXIDACION ELECTROQUIMICA (DURACION APROXX.3 A¥OS),MICROORDENADOR DE CONTROL CON DISPLAY, EQUIPO DE ASPIRACION, MONTADO EN ARMARIO METALICO MURAL, CON PROTECCION IP-53 ALIMENTACION A 230 V 50 HZ INCLUIDOS: 6 FILTROS EXTRAPLANOS TIPO PL 1 MANUAL DE MONTAJE, USO Y MANTENIMIENTO | -2 | Articulo | 1 | 1 | 6709 |  | 1 | M7 | tha | 20140110 | 19000101
3645 | 711 | -1 | 5081 | T01OTKMQ12ND | KMQ 212 12 TOMAS ND | DETECTOR DE CO TIPO KMQ 212 ND 12 TOMAS PARA DETECCION DE MONOXIDO DE CARBONO EN AIRE AMBIENTE, MARGEN DE MEDIDA 0...300 PPM, HOMOLOGACION MINE CDM 0000007, DISPUESTO PARA 12 PUNTOS DE DETECCION, CON BLOQUE DE VALVULAS DE CONMUTACION, MEDIDAS DE FLUJO CON VIGILANCIA, SENSOR DE OXIDACION ELECTROQUIMICA (DURACION APROX.3 A¥OS),MICROORDENADOR DE CONTROL CON DISPLAY, EQUIPO DE ASPIRACION, MONTADO EN ARMARIO METALICO MURAL, CON PROTECCION IP-53 ALIMENTACION 230 V 50 HZ INCLUIDOS: 12 FILTROS EXTRAPLANOS TIPO PL 1 MANUAL DE MONTAJE, USO Y MANTENIMIENTO | -2 | Articulo | 1 | 1 | 7109 |  | 1 |  | tha | 20140110 | 19000101
3646 | 712 | -1 | 5081 | T01OTKMQ12ND | KMQ 212 12 TOMAS ND | DETECTOR DE CO TIPO KMQ 212 ND 12 TOMAS PARA DETECCION DE MONOXIDO DE CARBONO EN AIRE AMBIENTE, MARGEN DE MEDIDA 0...300 PPM, HOMOLOGACION MINE CDM 0000007, DISPUESTO PARA 12 PUNTOS DE DETECCION, CON BLOQUE DE VALVULAS DE CONMUTACION, MEDIDAS DE FLUJO CON VIGILANCIA, SENSOR DE OXIDACION ELECTROQUIMICA (DURACION APROX.3 A¥OS),MICROORDENADOR DE CONTROL CON DISPLAY, EQUIPO DE ASPIRACION, MONTADO EN ARMARIO METALICO MURAL, CON PROTECCION IP-53 ALIMENTACION 230 V 50 HZ INCLUIDOS: 12 FILTROS EXTRAPLANOS TIPO PL 1 MANUAL DE MONTAJE, USO Y MANTENIMIENTO | -2 | Articulo | 1 | 1 | 7246 |  | 1 |  | tha | 20140110 | 19000101
3647 | 713 | -1 | 5082 | T01OTKMQ10ND | KMQ 212 10 TOMAS ND | DETECTOR DE CO TIPO KMQ 212 ND 10 TOMAS PARA DETECCION DE MONOXIDO DE CARBONO EN AIRE AMBIENTE, MARGEN DE MEDIDA 0...300 PPM, HOMOLOGACION MINER CDM 0000007, DISPUESTO PARA 10 PUNTOS DE DETECCION, CON BLOQUE DE VALVULAS DE CONMUTACION, MEDIDAS DE FLUJO CON VIGILANCIA, SENSOR DE OXIDACION ELECTROQUIMICA (DURACION APROX.3 A¥OS),MICROORDENADOR DE CONTROL CON DISPLAY, EQUIPO DE ASPIRACION, MONTADO EN ARMARIO METALICO MURAL, CON PROTECCION IP-53 ALIMENTACION 230 V 50 HZ INCLUIDOS: 10 FILTROS EXTRAPLANOS TIPO PL 1 MANUAL DE MONTAJE, USO Y MANTENIMIENTO | -2 | Articulo | 1 | 1 | 7541 |  | 1 |  | tha | 20140110 | 19000101
3648 | 713 | -1 | 10856 | SIMANT | Servicio de Revisiones | Servicio de Revisiones a ampliar a las que ya se realizan según A 06/10512: Ampliaciones al servicio de mantenimiento : CUADROS DE MANIOBRA. .- Verificación del funcionamiento de los cuadros eléctricos. En modo manual y automático. .- Comprobación del estado de las conexiones eléctricas. .- Reapriete de los bornes de conexión. .- Comprobaciones de las tensiones de alimentación y maniobra. .- Comprobación de los consumos. .- Comprobación de la maniobra de arranque. .- Comprobación del funcionamiento de las protecciones eléctricas. .- Verificación de la puesta a tierra. VENTILADORES .- Comprobación de que las turbinas giren libre y suavemente. .- Verificación de la tensión mecánica de las correas. .- Comprobación del desgaste de los cojinetes. .- Engrase de cojinetes (Según horas de funcionamiento). .- Comprobación de vibraciones y el estado de los anclajes. .- Comprobación visual del estado de los conductos. | -1 | Servicio Interno | 1 | 1 | 7541 |  | 1 |  | tha | 20140110 | 20131231
3649 | 714 | -1 | 7027 | T01KM212ND06 | KMQ-212 ND 6 TOMAS GARAJE | DETECTOR DE CO TIPO KMQ 212 ND 6 TOMAS PARA DETECCION DE MONOXIDO DE CARBONO EN AIRE AMBIENTE, MARGEN DE MEDIDA 0...300 PPM, HOMOLOGACION MINER CDM0000007, DISPUESTO PARA 6 PUNTOS DE DETECCION, CON BLOQUE DE VALVULAS DE CONMUTACION, MEDIDAS DE FLUJO CON VIGILANCIA, SENSOR DE OXIDACION ELECTROQUIMICA (DURACION APROX.3 A¥OS),MICROORDENADOR DE CONTROL CON DISPLAY, EQUIPO DE ASPIRACION, MONTADO EN ARMARIO METALICO MURAL, CON PROTECCION IP-53 ALIMENTACION 230 V 50 HZ INCLUIDOS: 6 FILTROS EXTRAPLANOS TIPO PL 1 MANUAL DE MONTAJE, USO Y MANTENIMIENTO N§ SERIE: | -2 | Articulo | 1 | 1 | 8068 |  | 1 |  | tha | 20140110 | 20110209
3650 | 715 | -1 | 3542 | T01OT0KMQ20T | KMQ-212 20 TOMAS | DETECTOR DE CO TIPO KMQ 212 CO 20 TOMAS PARA DETECCION DE MONOXIDO DE CARBONO EN AIRE AMBIENTE, MARGEN DE MEDIDA 0...300 PPM, HOMOLOGACION MINER CDM 0004, DISPUESTO PARA 20 PUNTOS DE DETECCION, CON BLOQUE DE VALVULAS DE CONMUTACION, MEDIDAS DE FLUJO CON VIGILANCIA, SENSOR DE OXIDACION ELECTROQUIMICA (DURACION APROX.3 A¥OS),MICROORDENADOR DE CONTROL CON DISPLAY, EQUIPO DE ASPIRACION, MONTADO EN ARMARIO METALICO MURAL, CON PROTECCION IP-53 ALIMENTACION 230 V 50 HZ INCLUIDOS: 20 FILTROS EXTRAPLANOS TIPO PL 1 MANUAL DE MONTAJE, USO Y MANTENIMIENTO | -2 | Articulo | 1 | 1 | 6136 |  | 1 |  | tha | 20140110 | 19000101
3651 | 715 | -1 | 3540 | T01OT0KMQ16T | KMQ-212 16 TOMAS | DETECTOR DE CO TIPO KMQ 212 CO 16 TOMAS PARA DETECCION DE MONOXIDO DE CARBONO EN AIRE AMBIENTE, MARGEN DE MEDIDA 0...300 PPM, HOMOLOGACION MINER CDM 0004, DISPUESTO PARA 16 PUNTOS DE DETECCION CON BLOQUE DE VALVULAS DE CONMUTACION, MEDIDAS DE FLUJO CON VIGILANCIA, SENSOR DE OXIDACION ELECTROQUIMICA (DURACION APROX.3 A¥OS),MICROORDENADOR DE CONTROL CON DISPLAY, EQUIPO DE ASPIRACION, MONTADO EN ARMARIO METALICO MURAL, CON PROTECCION IP-53 ALIMENTACION A 230 V 50 HZ INCLUIDOS: 16 FILTROS EXTRAPLANOS TIPO PL 1 MANUAL DE MONTAJE, USO Y MANTENIMIENTO | -2 | Articulo | 1 | 1 | 6133 |  | 1 |  | tha | 20140110 | 19000101
3652 | 715 | -1 | 3540 | T01OT0KMQ16T | KMQ-212 16 TOMAS | DETECTOR DE CO TIPO KMQ 212 CO 16 TOMAS PARA DETECCION DE MONOXIDO DE CARBONO EN AIRE AMBIENTE, MARGEN DE MEDIDA 0...300 PPM, HOMOLOGACION MINER CDM 0004, DISPUESTO PARA 16 PUNTOS DE DETECCION CON BLOQUE DE VALVULAS DE CONMUTACION, MEDIDAS DE FLUJO CON VIGILANCIA, SENSOR DE OXIDACION ELECTROQUIMICA (DURACION APROX.3 A¥OS),MICROORDENADOR DE CONTROL CON DISPLAY, EQUIPO DE ASPIRACION, MONTADO EN ARMARIO METALICO MURAL, CON PROTECCION IP-53 ALIMENTACION A 230 V 50 HZ INCLUIDOS: 16 FILTROS EXTRAPLANOS TIPO PL 1 MANUAL DE MONTAJE, USO Y MANTENIMIENTO | -2 | Articulo | 1 | 1 | 6134 |  | 1 |  | tha | 20140110 | 19000101
3653 | 716 | -1 | 3536 | T01OT0KMQ08T | KMQ-212 8 TOMAS | DETECTOR DE CO TIPO KMQ 212 CO 8 TOMAS PARA DETECCION DE MONOXIDO DE CARBONO EN AIRE AMBIENTE, MARGEN DE MEDIDA 0...300 PPM, HOMOLOGACION MINER CDM 0004, DISPUESTO PARA 8 PUNTOS DE DETECCION, CON BLOQUE DE VALVULAS DE CONMUTACION, MEDIDAS DE FLUJO CON VIGILANCIA, SENSOR DE OXIDACION ELECTROQUIMICA (DURACION APROX.3 A¥OS),MICROORDENADOR DE CONTROL CON DISPLAY, EQUIPO DE ASPIRACION, MONTADO EN ARMARIO METALICO MURAL, CON PROTECCION IP-53 ALIMENTACION 230 V 50 HZ INCLUIDOS: 8 FILTROS EXTRAPLANOS TIPO PL 1 MANUAL DE MONTAJE, USO Y MANTENIMIENTO | -2 | Articulo | 1 | 1 | 6796 |  | 1 |  | tha | 20140110 | 19000101
3654 | 717 | -1 | 3540 | T01OT0KMQ16T | KMQ-212 16 TOMAS | DETECTOR DE CO TIPO KMQ 212 CO 16 TOMAS PARA DETECCION DE MONOXIDO DE CARBONO EN AIRE AMBIENTE, MARGEN DE MEDIDA 0...300 PPM, HOMOLOGACION MINER CDM 0004, DISPUESTO PARA 16 PUNTOS DE DETECCION CON BLOQUE DE VALVULAS DE CONMUTACION, MEDIDAS DE FLUJO CON VIGILANCIA, SENSOR DE OXIDACION ELECTROQUIMICA (DURACION APROX.3 A¥OS),MICROORDENADOR DE CONTROL CON DISPLAY, EQUIPO DE ASPIRACION, MONTADO EN ARMARIO METALICO MURAL, CON PROTECCION IP-53 ALIMENTACION A 230 V 50 HZ INCLUIDOS: 16 FILTROS EXTRAPLANOS TIPO PL 1 MANUAL DE MONTAJE, USO Y MANTENIMIENTO | -2 | Articulo | 1 | 1 | 6794 |  | 1 |  | tha | 20140110 | 19000101
3655 | 718 | -1 | 5080 | T01OTKMQ18ND | KMQ 212 18 TOMAS ND | DETECTOR DE CO TIPO KMQ 212 ND 18 TOMAS PARA DETECCION DE MONOXIDO DE CARBONO EN AIRE AMBIENTE, MARGEN DE MEDIDA 0...300 PPM, HOMOLOGACION MINER CDM 0000007, DISPUESTO PARA 18 PUNTOS DE DETECCION, CON BLOQUE DE VALVULAS DE CONMUTACION, MEDIDAS DE FLUJO CON VIGILANCIA, SENSOR DE OXIDACION ELECTROQUIMICA (DURACION APROX.3 A¥OS),MICROORDENADOR DE CONTROL CON DISPLAY, EQUIPO DE ASPIRACION, MONTADO EN ARMARIO METALICO MURAL, CON PROTECCION IP-53 ALIMENTACION 230 V 50 HZ INCLUIDOS: 18 FILTROS EXTRAPLANOS TIPO PL 1 MANUAL DE MONTAJE, USO Y MANTENIMIENTO | -2 | Articulo | 1 | 1 | 7259 |  | 1 |  | tha | 20140110 | 19000101
3656 | 718 | -1 | 4553 | T01OTKMQ16ND | KMQ 212 16 TOMAS ND | DETECTOR DE CO TIPO KMQ 212 ND 16 TOMAS PARA DETECCION DE MONOXIDO DE CARBONO EN AIRE AMBIENTE, MARGEN DE MEDIDA 0...300 PPM, HOMOLOGACION MINER CDM 0000007, DISPUESTO PARA 20 PUNTOS DE DETECCION, CON BLOQUE DE VALVULAS DE CONMUTACION, MEDIDAS DE FLUJO CON VIGILANCIA, SENSOR DE OXIDACION ELECTROQUIMICA (DURACION APROX.3 A¥OS),MICROORDENADOR DE CONTROL CON DISPLAY, EQUIPO DE ASPIRACION, MONTADO EN ARMARIO METALICO MURAL, CON PROTECCION IP-53 ALIMENTACION 230 V 50 HZ INCLUIDOS: 16 FILTROS EXTRAPLANOS TIPO PL 1 MANUAL DE MONTAJE, USO Y MANTENIMIENTO | -2 | Articulo | 1 | 1 | 7260 |  | 1 |  | tha | 20140110 | 19000101
3657 | 718 | -1 | 4553 | T01OTKMQ16ND | KMQ 212 16 TOMAS ND | DETECTOR DE CO TIPO KMQ 212 ND 16 TOMAS PARA DETECCION DE MONOXIDO DE CARBONO EN AIRE AMBIENTE, MARGEN DE MEDIDA 0...300 PPM, HOMOLOGACION MINER CDM 0000007, DISPUESTO PARA 20 PUNTOS DE DETECCION, CON BLOQUE DE VALVULAS DE CONMUTACION, MEDIDAS DE FLUJO CON VIGILANCIA, SENSOR DE OXIDACION ELECTROQUIMICA (DURACION APROX.3 A¥OS),MICROORDENADOR DE CONTROL CON DISPLAY, EQUIPO DE ASPIRACION, MONTADO EN ARMARIO METALICO MURAL, CON PROTECCION IP-53 ALIMENTACION 230 V 50 HZ INCLUIDOS: 16 FILTROS EXTRAPLANOS TIPO PL 1 MANUAL DE MONTAJE, USO Y MANTENIMIENTO | -2 | Articulo | 1 | 1 | 7261 |  | 1 |  | tha | 20140110 | 19000101
3658 | 719 | -1 | 3542 | T01OT0KMQ20T | KMQ-212 20 TOMAS | DETECTOR DE CO TIPO KMQ 212 CO 20 TOMAS PARA DETECCION DE MONOXIDO DE CARBONO EN AIRE AMBIENTE, MARGEN DE MEDIDA 0...300 PPM, HOMOLOGACION MINER CDM 0004, DISPUESTO PARA 20 PUNTOS DE DETECCION, CON BLOQUE DE VALVULAS DE CONMUTACION, MEDIDAS DE FLUJO CON VIGILANCIA, SENSOR DE OXIDACION ELECTROQUIMICA (DURACION APROX.3 A¥OS),MICROORDENADOR DE CONTROL CON DISPLAY, EQUIPO DE ASPIRACION, MONTADO EN ARMARIO METALICO MURAL, CON PROTECCION IP-53 ALIMENTACION 230 V 50 HZ INCLUIDOS: 20 FILTROS EXTRAPLANOS TIPO PL 1 MANUAL DE MONTAJE, USO Y MANTENIMIENTO | -2 | Articulo | 1 | 1 | 6336 |  | 1 |  | tha | 20140110 | 19000101
3659 | 719 | -1 | 3542 | T01OT0KMQ20T | KMQ-212 20 TOMAS | DETECTOR DE CO TIPO KMQ 212 CO 20 TOMAS PARA DETECCION DE MONOXIDO DE CARBONO EN AIRE AMBIENTE, MARGEN DE MEDIDA 0...300 PPM, HOMOLOGACION MINER CDM 0004, DISPUESTO PARA 20 PUNTOS DE DETECCION, CON BLOQUE DE VALVULAS DE CONMUTACION, MEDIDAS DE FLUJO CON VIGILANCIA, SENSOR DE OXIDACION ELECTROQUIMICA (DURACION APROX.3 A¥OS),MICROORDENADOR DE CONTROL CON DISPLAY, EQUIPO DE ASPIRACION, MONTADO EN ARMARIO METALICO MURAL, CON PROTECCION IP-53 ALIMENTACION 230 V 50 HZ INCLUIDOS: 20 FILTROS EXTRAPLANOS TIPO PL 1 MANUAL DE MONTAJE, USO Y MANTENIMIENTO | -2 | Articulo | 1 | 1 | 6340 |  | 1 |  | tha | 20140110 | 19000101
3660 | 720 | -1 | 7026 | T01KM212ND04 | KMQ-212 ND 4 TOMAS GARAJE | DETECTOR DE CO TIPO KMQ 212 ND 4 TOMAS PARA DETECCION DE MONOXIDO DE CARBONO EN AIRE AMBIENTE, MARGEN DE MEDIDA 0...300 PPM, HOMOLOGACION MINER CDM0000007, DISPUESTO PARA 4 PUNTOS DE DETECCION, CON BLOQUE DE VALVULAS DE CONMUTACION, MEDIDAS DE FLUJO CON VIGILANCIA, SENSOR DE OXIDACION ELECTROQUIMICA (DURACION APROX.3 A¥OS),MICROORDENADOR DE CONTROL CON DISPLAY, EQUIPO DE ASPIRACION, MONTADO EN ARMARIO METALICO MURAL, CON PROTECCION IP-53 ALIMENTACION 230 V 50 HZ INCLUIDOS: 4 FILTROS EXTRAPLANOS TIPO PL 1 MANUAL DE MONTAJE, USO Y MANTENIMIENTO N§ SERIE: | -2 | Articulo | 1 | 1 | 8095 |  | 1 |  | tha | 20140110 | 20110225
3661 | 721 | -1 | 3538 | T01OT0KMQ12T | KMQ-212 12 TOMAS | DETECTOR DE CO TIPO KMQ 212 CO 12 TOMAS PARA DETECCION DE MONOXIDO DE CARBONO EN AIRE AMBIENTE, MARGEN DE MEDIDA 0...300 PPM, HOMOLOGACION MINER CDM 0004, DISPUESTO PARA 12 PUNTOS DE DETECCION, CON BLOQUE DE VALVULAS DE CONMUTACION, MEDIDAS DE FLUJO CON VIGILANCIA, SENSOR DE OXIDACION ELECTROQUIMICA (DURACION APROX.3 A¥OS), MICROORDENADOR DE CONTROL CON DISPLAY, EQUIPO DE ASPIRACION, MONTADO EN ARMARIO METALICO MURAL, CON PROTECCION IP-53 ALIMENTACION 230 V 50 HZ INCLUIDOS: 12 FILTROS EXTRAPLANOS TIPO PL 1 MANUAL DE MONTAJE, USO Y MANTENIMIENTO | -2 | Articulo | 1 | 1 | 6118 |  | 1 | p -1 | tha | 20140110 | 19000101
3662 | 722 | -1 | 5080 | T01OTKMQ18ND | KMQ 212 18 TOMAS ND | DETECTOR DE CO TIPO KMQ 212 ND 18 TOMAS PARA DETECCION DE MONOXIDO DE CARBONO EN AIRE AMBIENTE, MARGEN DE MEDIDA 0...300 PPM, HOMOLOGACION MINER CDM 0000007, DISPUESTO PARA 18 PUNTOS DE DETECCION, CON BLOQUE DE VALVULAS DE CONMUTACION, MEDIDAS DE FLUJO CON VIGILANCIA, SENSOR DE OXIDACION ELECTROQUIMICA (DURACION APROX.3 A¥OS),MICROORDENADOR DE CONTROL CON DISPLAY, EQUIPO DE ASPIRACION, MONTADO EN ARMARIO METALICO MURAL, CON PROTECCION IP-53 ALIMENTACION 230 V 50 HZ INCLUIDOS: 18 FILTROS EXTRAPLANOS TIPO PL 1 MANUAL DE MONTAJE, USO Y MANTENIMIENTO | -2 | Articulo | 1 | 1 | 6161 |  | 1 |  | tha | 20140110 | 19000101
3663 | 722 | -1 | 5080 | T01OTKMQ18ND | KMQ 212 18 TOMAS ND | DETECTOR DE CO TIPO KMQ 212 ND 18 TOMAS PARA DETECCION DE MONOXIDO DE CARBONO EN AIRE AMBIENTE, MARGEN DE MEDIDA 0...300 PPM, HOMOLOGACION MINER CDM 0000007, DISPUESTO PARA 18 PUNTOS DE DETECCION, CON BLOQUE DE VALVULAS DE CONMUTACION, MEDIDAS DE FLUJO CON VIGILANCIA, SENSOR DE OXIDACION ELECTROQUIMICA (DURACION APROX.3 A¥OS),MICROORDENADOR DE CONTROL CON DISPLAY, EQUIPO DE ASPIRACION, MONTADO EN ARMARIO METALICO MURAL, CON PROTECCION IP-53 ALIMENTACION 230 V 50 HZ INCLUIDOS: 18 FILTROS EXTRAPLANOS TIPO PL 1 MANUAL DE MONTAJE, USO Y MANTENIMIENTO | -2 | Articulo | 1 | 1 | 6162 |  | 1 |  | tha | 20140110 | 19000101
3664 | 723 | -1 | 4553 | T01OTKMQ16ND | KMQ 212 16 TOMAS ND | DETECTOR DE CO TIPO KMQ 212 ND 16 TOMAS PARA DETECCION DE MONOXIDO DE CARBONO EN AIRE AMBIENTE, MARGEN DE MEDIDA 0...300 PPM, HOMOLOGACION MINER CDM 0000007, DISPUESTO PARA 20 PUNTOS DE DETECCION, CON BLOQUE DE VALVULAS DE CONMUTACION, MEDIDAS DE FLUJO CON VIGILANCIA, SENSOR DE OXIDACION ELECTROQUIMICA (DURACION APROX.3 A¥OS),MICROORDENADOR DE CONTROL CON DISPLAY, EQUIPO DE ASPIRACION, MONTADO EN ARMARIO METALICO MURAL, CON PROTECCION IP-53 ALIMENTACION 230 V 50 HZ INCLUIDOS: 16 FILTROS EXTRAPLANOS TIPO PL 1 MANUAL DE MONTAJE, USO Y MANTENIMIENTO | -2 | Articulo | 1 | 1 | 6728 |  | 1 |  | tha | 20140110 | 19000101
3665 | 724 | -1 | 5084 | T01OTKMQ04ND | KMQ 212 4 TOMAS ND | DETECTOR DE CO TIPO KMQ 212 ND 4 TOMAS PARA DETECCION DE MONOXIDO DE CARBONO EN AIRE AMBIENTE, MARGEN DE MEDIDA 0...300 PPM, HOMOLOGACION MINER CDM 0004, DISPUESTO PARA 4 PUNTOS DE DETECCION, CON BLOQUE DE VALVULAS DE CONMUTACION, MEDIDAS DE FLUJO CON VIGILANCIA, SENSOR DE OXIDACION ELECTROQUIMICA (DURACION APROX.3 A¥OS),MICROORDENADOR DE CONTROL CON DISPLAY, EQUIPO DE ASPIRACION, MONTADO EN ARMARIO METALICO MURAL, CON PROTECCION IP-53 ALIMENTACION 230 V 50 HZ INCLUIDOS: 4 FILTROS EXTRAPLANOS TIPO PL 1 MANUAL DE MONTAJE, USO Y MANTENIMIENTO | -2 | Articulo | 1 | 1 | 6362 |  | 1 |  | tha | 20140110 | 19000101
3666 | 725 | -1 | 4553 | T01OTKMQ16ND | KMQ 212 16 TOMAS ND | DETECTOR DE CO TIPO KMQ 212 ND 16 TOMAS PARA DETECCION DE MONOXIDO DE CARBONO EN AIRE AMBIENTE, MARGEN DE MEDIDA 0...300 PPM, HOMOLOGACION MINER CDM 0000007, DISPUESTO PARA 20 PUNTOS DE DETECCION, CON BLOQUE DE VALVULAS DE CONMUTACION, MEDIDAS DE FLUJO CON VIGILANCIA, SENSOR DE OXIDACION ELECTROQUIMICA (DURACION APROX.3 A¥OS),MICROORDENADOR DE CONTROL CON DISPLAY, EQUIPO DE ASPIRACION, MONTADO EN ARMARIO METALICO MURAL, CON PROTECCION IP-53 ALIMENTACION 230 V 50 HZ INCLUIDOS: 16 FILTROS EXTRAPLANOS TIPO PL 1 MANUAL DE MONTAJE, USO Y MANTENIMIENTO | -2 | Articulo | 1 | 1 | 7454 |  | 1 |  | tha | 20140110 | 19000101
3667 | 726 | -1 | 7031 | T01KM212ND14 | KMQ-212 ND 14 TOMAS GARAJE | DETECTOR DE CO TIPO KMQ 212 ND 14 TOMAS PARA DETECCION DE MONOXIDO DE CARBONO EN AIRE AMBIENTE, MARGEN DE MEDIDA 0...300 PPM, HOMOLOGACION MINER CDM0000007, DISPUESTO PARA 14 PUNTOS DE DETECCION, CON BLOQUE DE VALVULAS DE CONMUTACION, MEDIDAS DE FLUJO CON VIGILANCIA, SENSOR DE OXIDACION ELECTROQUIMICA (DURACION APROX.3 A¥OS),MICROORDENADOR DE CONTROL CON DISPLAY, EQUIPO DE ASPIRACION, MONTADO EN ARMARIO METALICO MURAL, CON PROTECCION IP-53 ALIMENTACION 230 V 50 HZ INCLUIDOS: 14 FILTROS EXTRAPLANOS TIPO PL 1 MANUAL DE MONTAJE, USO Y MANTENIMIENTO N§ SERIE: | -2 | Articulo | 1 | 1 | 7648 |  | 1 |  | tha | 20140110 | 19000101
3668 | 726 | -1 | 7033 | T01KM212ND18 | KMQ-212 ND 18 TOMAS GARAJE | DETECTOR DE CO TIPO KMQ 212 ND 18 TOMAS PARA DETECCION DE MONOXIDO DE CARBONO EN AIRE AMBIENTE, MARGEN DE MEDIDA 0...300 PPM, HOMOLOGACION MINER CDM0000007, DISPUESTO PARA 18 PUNTOS DE DETECCION, CON BLOQUE DE VALVULAS DE CONMUTACION, MEDIDAS DE FLUJO CON VIGILANCIA, SENSOR DE OXIDACION ELECTROQUIMICA (DURACION APROX.3 A¥OS),MICROORDENADOR DE CONTROL CON DISPLAY, EQUIPO DE ASPIRACION, MONTADO EN ARMARIO METALICO MURAL, CON PROTECCION IP-53 ALIMENTACION 230 V 50 HZ INCLUIDOS: 18 FILTROS EXTRAPLANOS TIPO PL 1 MANUAL DE MONTAJE, USO Y MANTENIMIENTO N§ SERIE: | -2 | Articulo | 1 | 1 | 7649 |  | 1 |  | tha | 20140110 | 19000101
3669 | 727 | -1 | 3542 | T01OT0KMQ20T | KMQ-212 20 TOMAS | DETECTOR DE CO TIPO KMQ 212 CO 20 TOMAS PARA DETECCION DE MONOXIDO DE CARBONO EN AIRE AMBIENTE, MARGEN DE MEDIDA 0...300 PPM, HOMOLOGACION MINER CDM 0004, DISPUESTO PARA 20 PUNTOS DE DETECCION, CON BLOQUE DE VALVULAS DE CONMUTACION, MEDIDAS DE FLUJO CON VIGILANCIA, SENSOR DE OXIDACION ELECTROQUIMICA (DURACION APROX.3 A¥OS),MICROORDENADOR DE CONTROL CON DISPLAY, EQUIPO DE ASPIRACION, MONTADO EN ARMARIO METALICO MURAL, CON PROTECCION IP-53 ALIMENTACION 230 V 50 HZ INCLUIDOS: 20 FILTROS EXTRAPLANOS TIPO PL 1 MANUAL DE MONTAJE, USO Y MANTENIMIENTO | -2 | Articulo | 1 | 1 | 6635 |  | 1 |  | tha | 20140110 | 19000101
3670 | 727 | -1 | 3542 | T01OT0KMQ20T | KMQ-212 20 TOMAS | DETECTOR DE CO TIPO KMQ 212 CO 20 TOMAS PARA DETECCION DE MONOXIDO DE CARBONO EN AIRE AMBIENTE, MARGEN DE MEDIDA 0...300 PPM, HOMOLOGACION MINER CDM 0004, DISPUESTO PARA 20 PUNTOS DE DETECCION, CON BLOQUE DE VALVULAS DE CONMUTACION, MEDIDAS DE FLUJO CON VIGILANCIA, SENSOR DE OXIDACION ELECTROQUIMICA (DURACION APROX.3 A¥OS),MICROORDENADOR DE CONTROL CON DISPLAY, EQUIPO DE ASPIRACION, MONTADO EN ARMARIO METALICO MURAL, CON PROTECCION IP-53 ALIMENTACION 230 V 50 HZ INCLUIDOS: 20 FILTROS EXTRAPLANOS TIPO PL 1 MANUAL DE MONTAJE, USO Y MANTENIMIENTO | -2 | Articulo | 1 | 1 | 6666 |  | 1 | S1 | tha | 20140110 | 19000101
3671 | 727 | -1 | 3542 | T01OT0KMQ20T | KMQ-212 20 TOMAS | DETECTOR DE CO TIPO KMQ 212 CO 20 TOMAS PARA DETECCION DE MONOXIDO DE CARBONO EN AIRE AMBIENTE, MARGEN DE MEDIDA 0...300 PPM, HOMOLOGACION MINER CDM 0004, DISPUESTO PARA 20 PUNTOS DE DETECCION, CON BLOQUE DE VALVULAS DE CONMUTACION, MEDIDAS DE FLUJO CON VIGILANCIA, SENSOR DE OXIDACION ELECTROQUIMICA (DURACION APROX.3 A¥OS),MICROORDENADOR DE CONTROL CON DISPLAY, EQUIPO DE ASPIRACION, MONTADO EN ARMARIO METALICO MURAL, CON PROTECCION IP-53 ALIMENTACION 230 V 50 HZ INCLUIDOS: 20 FILTROS EXTRAPLANOS TIPO PL 1 MANUAL DE MONTAJE, USO Y MANTENIMIENTO | -2 | Articulo | 1 | 1 | 6668 |  | 1 | S2 | tha | 20140110 | 19000101
3672 | 727 | -1 | 3540 | T01OT0KMQ16T | KMQ-212 16 TOMAS | DETECTOR DE CO TIPO KMQ 212 CO 16 TOMAS PARA DETECCION DE MONOXIDO DE CARBONO EN AIRE AMBIENTE, MARGEN DE MEDIDA 0...300 PPM, HOMOLOGACION MINER CDM 0004, DISPUESTO PARA 16 PUNTOS DE DETECCION CON BLOQUE DE VALVULAS DE CONMUTACION, MEDIDAS DE FLUJO CON VIGILANCIA, SENSOR DE OXIDACION ELECTROQUIMICA (DURACION APROX.3 A¥OS),MICROORDENADOR DE CONTROL CON DISPLAY, EQUIPO DE ASPIRACION, MONTADO EN ARMARIO METALICO MURAL, CON PROTECCION IP-53 ALIMENTACION A 230 V 50 HZ INCLUIDOS: 16 FILTROS EXTRAPLANOS TIPO PL 1 MANUAL DE MONTAJE, USO Y MANTENIMIENTO | -2 | Articulo | 1 | 1 | 6664 |  | 1 | S1 | tha | 20140110 | 19000101
3673 | 727 | -1 | 3540 | T01OT0KMQ16T | KMQ-212 16 TOMAS | DETECTOR DE CO TIPO KMQ 212 CO 16 TOMAS PARA DETECCION DE MONOXIDO DE CARBONO EN AIRE AMBIENTE, MARGEN DE MEDIDA 0...300 PPM, HOMOLOGACION MINER CDM 0004, DISPUESTO PARA 16 PUNTOS DE DETECCION CON BLOQUE DE VALVULAS DE CONMUTACION, MEDIDAS DE FLUJO CON VIGILANCIA, SENSOR DE OXIDACION ELECTROQUIMICA (DURACION APROX.3 A¥OS),MICROORDENADOR DE CONTROL CON DISPLAY, EQUIPO DE ASPIRACION, MONTADO EN ARMARIO METALICO MURAL, CON PROTECCION IP-53 ALIMENTACION A 230 V 50 HZ INCLUIDOS: 16 FILTROS EXTRAPLANOS TIPO PL 1 MANUAL DE MONTAJE, USO Y MANTENIMIENTO | -2 | Articulo | 1 | 1 | 6681 |  | 1 | S2 | tha | 20140110 | 19000101
3674 | 727 | -1 | 3540 | T01OT0KMQ16T | KMQ-212 16 TOMAS | DETECTOR DE CO TIPO KMQ 212 CO 16 TOMAS PARA DETECCION DE MONOXIDO DE CARBONO EN AIRE AMBIENTE, MARGEN DE MEDIDA 0...300 PPM, HOMOLOGACION MINER CDM 0004, DISPUESTO PARA 16 PUNTOS DE DETECCION CON BLOQUE DE VALVULAS DE CONMUTACION, MEDIDAS DE FLUJO CON VIGILANCIA, SENSOR DE OXIDACION ELECTROQUIMICA (DURACION APROX.3 A¥OS),MICROORDENADOR DE CONTROL CON DISPLAY, EQUIPO DE ASPIRACION, MONTADO EN ARMARIO METALICO MURAL, CON PROTECCION IP-53 ALIMENTACION A 230 V 50 HZ INCLUIDOS: 16 FILTROS EXTRAPLANOS TIPO PL 1 MANUAL DE MONTAJE, USO Y MANTENIMIENTO | -2 | Articulo | 1 | 1 | 6682 |  | 1 | S4 | tha | 20140110 | 19000101
3675 | 727 | -1 | 3540 | T01OT0KMQ16T | KMQ-212 16 TOMAS | DETECTOR DE CO TIPO KMQ 212 CO 16 TOMAS PARA DETECCION DE MONOXIDO DE CARBONO EN AIRE AMBIENTE, MARGEN DE MEDIDA 0...300 PPM, HOMOLOGACION MINER CDM 0004, DISPUESTO PARA 16 PUNTOS DE DETECCION CON BLOQUE DE VALVULAS DE CONMUTACION, MEDIDAS DE FLUJO CON VIGILANCIA, SENSOR DE OXIDACION ELECTROQUIMICA (DURACION APROX.3 A¥OS),MICROORDENADOR DE CONTROL CON DISPLAY, EQUIPO DE ASPIRACION, MONTADO EN ARMARIO METALICO MURAL, CON PROTECCION IP-53 ALIMENTACION A 230 V 50 HZ INCLUIDOS: 16 FILTROS EXTRAPLANOS TIPO PL 1 MANUAL DE MONTAJE, USO Y MANTENIMIENTO | -2 | Articulo | 1 | 1 | 6683 |  | 1 | S4 | tha | 20140110 | 19000101
3676 | 727 | -1 | 3540 | T01OT0KMQ16T | KMQ-212 16 TOMAS | DETECTOR DE CO TIPO KMQ 212 CO 16 TOMAS PARA DETECCION DE MONOXIDO DE CARBONO EN AIRE AMBIENTE, MARGEN DE MEDIDA 0...300 PPM, HOMOLOGACION MINER CDM 0004, DISPUESTO PARA 16 PUNTOS DE DETECCION CON BLOQUE DE VALVULAS DE CONMUTACION, MEDIDAS DE FLUJO CON VIGILANCIA, SENSOR DE OXIDACION ELECTROQUIMICA (DURACION APROX.3 A¥OS),MICROORDENADOR DE CONTROL CON DISPLAY, EQUIPO DE ASPIRACION, MONTADO EN ARMARIO METALICO MURAL, CON PROTECCION IP-53 ALIMENTACION A 230 V 50 HZ INCLUIDOS: 16 FILTROS EXTRAPLANOS TIPO PL 1 MANUAL DE MONTAJE, USO Y MANTENIMIENTO | -2 | Articulo | 1 | 1 | 6684 |  | 1 | S3 | tha | 20140110 | 19000101
3677 | 727 | -1 | 3540 | T01OT0KMQ16T | KMQ-212 16 TOMAS | DETECTOR DE CO TIPO KMQ 212 CO 16 TOMAS PARA DETECCION DE MONOXIDO DE CARBONO EN AIRE AMBIENTE, MARGEN DE MEDIDA 0...300 PPM, HOMOLOGACION MINER CDM 0004, DISPUESTO PARA 16 PUNTOS DE DETECCION CON BLOQUE DE VALVULAS DE CONMUTACION, MEDIDAS DE FLUJO CON VIGILANCIA, SENSOR DE OXIDACION ELECTROQUIMICA (DURACION APROX.3 A¥OS),MICROORDENADOR DE CONTROL CON DISPLAY, EQUIPO DE ASPIRACION, MONTADO EN ARMARIO METALICO MURAL, CON PROTECCION IP-53 ALIMENTACION A 230 V 50 HZ INCLUIDOS: 16 FILTROS EXTRAPLANOS TIPO PL 1 MANUAL DE MONTAJE, USO Y MANTENIMIENTO | -2 | Articulo | 1 | 1 | 6685 |  | 1 | S4 | tha | 20140110 | 19000101
3678 | 728 | -1 | 7032 | T01KM212ND16 | KMQ-212 ND 16 TOMAS GARAJE | DETECTOR DE CO TIPO KMQ 212 ND 16 TOMAS PARA DETECCION DE MONOXIDO DE CARBONO EN AIRE AMBIENTE, MARGEN DE MEDIDA 0...300 PPM, HOMOLOGACION MINER CDM0000007, DISPUESTO PARA 16 PUNTOS DE DETECCION, CON BLOQUE DE VALVULAS DE CONMUTACION, MEDIDAS DE FLUJO CON VIGILANCIA, SENSOR DE OXIDACION ELECTROQUIMICA (DURACION APROX.3 A¥OS),MICROORDENADOR DE CONTROL CON DISPLAY, EQUIPO DE ASPIRACION, MONTADO EN ARMARIO METALICO MURAL, CON PROTECCION IP-53 ALIMENTACION 230 V 50 HZ INCLUIDOS: 16 FILTROS EXTRAPLANOS TIPO PL 1 MANUAL DE MONTAJE, USO Y MANTENIMIENTO N§ SERIE: | -2 | Articulo | 1 | 1 | 6171 |  | 1 |  | tha | 20140110 | 19000101
3679 | 729 | -1 | 7030 | T01KM212ND12 | KMQ-212 ND 12 TOMAS GARAJE | DETECTOR DE CO TIPO KMQ 212 ND 12 TOMAS PARA DETECCION DE MONOXIDO DE CARBONO EN AIRE AMBIENTE, MARGEN DE MEDIDA 0...300 PPM, HOMOLOGACION MINER CDM0000007, DISPUESTO PARA 12 PUNTOS DE DETECCION, CON BLOQUE DE VALVULAS DE CONMUTACION, MEDIDAS DE FLUJO CON VIGILANCIA, SENSOR DE OXIDACION ELECTROQUIMICA (DURACION APROX.3 A¥OS),MICROORDENADOR DE CONTROL CON DISPLAY, EQUIPO DE ASPIRACION, MONTADO EN ARMARIO METALICO MURAL, CON PROTECCION IP-53 ALIMENTACION 230 V 50 HZ INCLUIDOS: 12 FILTROS EXTRAPLANOS TIPO PL 1 MANUAL DE MONTAJE, USO Y MANTENIMIENTO N§ SERIE: | -2 | Articulo | 1 | 1 | 7272 |  | 1 |  | tha | 20140110 | 19000101
3680 | 730 | -1 | 8524 | HRW000000001 | SISTEMA DE CONTROL - TÚNEL DE SOLLER | SISTEMA DE CONTROL - TÚNEL DE SOLLER | -2 | Articulo | 1 | 1 |  |  | 1 |  | tha | 20140110 | 19000101
3681 | 731 | -1 | 8524 | HRW000000001 | Sistema telemando distribución | Sistema telemando distribución | -2 | Articulo | 1 | 1 |  |  | 1 |  | tha | 20140110 | 19000101
3682 | 732 | -1 | 8524 | HRW000000001 | Aplicación SIGTSA - Revisión correcto funcionamiento | Aplicación SIGTSA - Revisión correcto funcionamiento | -2 | Articulo | 1 | 1 |  |  | 1 |  | tha | 20140110 | 19000101
3683 | 733 | -1 | 8524 | HRW000000001 | Equipos de telecontrol, señalización y detectores medioambientales - Conservación del funcionamiento | Equipos de telecontrol, señalización y detectores medioambientales - Conservación del funcionamiento | -2 | Articulo | 1 | 1 |  |  | 1 |  | tha | 20140110 | 19000101
3684 | 734 | -1 | 8524 | HRW000000001 | Equipos de telecontrol, señalización y detectores medioambientales - Conservación del funcionamiento | Equipos de telecontrol, señalización y detectores medioambientales - Conservación del funcionamiento | -2 | Articulo | 1 | 1 |  |  | 1 |  | tha | 20140110 | 19000101
3685 | 735 | -1 | 3535 | T01OT0KMQ06T | KMQ-212 6 TOMAS | DETECTOR DE CO TIPO KMQ 212 CO 6 TOMAS PARA DETECCION DE MONOXIDO DE CARBONO EN AIRE AMBIENTE, MARGEN DE MEDIDA 0...300 PPM, HOMOLOGACION MINER CDM 004, DISPUESTO PARA 6 PUNTOS DE DETECCION, CON BLOQUE DE VALVULAS DE CONMUTACION, MEDIDAS DE FLUJO CON VIGILANCIA, SENSOR DE OXIDACION ELECTROQUIMICA (DURACION APROXX.3 A¥OS),MICROORDENADOR DE CONTROL CON DISPLAY, EQUIPO DE ASPIRACION, MONTADO EN ARMARIO METALICO MURAL, CON PROTECCION IP-53 ALIMENTACION A 230 V 50 HZ INCLUIDOS: 6 FILTROS EXTRAPLANOS TIPO PL 1 MANUAL DE MONTAJE, USO Y MANTENIMIENTO | -2 | Articulo | 1 | 1 | 6727 |  | 1 |  | tha | 20140110 | 19000101
3686 | 736 | -1 | 3534 | T01OT0KMQ04T | KMQ-212 4 TOMAS | DETECTOR DE CO TIPO KMQ 212 CO 4 TOMAS PARA DETECCION DE MONOXIDO DE CARBONO EN AIRE AMBIENTE, MARGEN DE MEDIDA 0...300 PPM, HOMOLOGACION MINER CDM 0004, DISPUESTO PARA 4 PUNTOS DE DETECCION, CON BLOQUE DE VALVULAS DE CONMUTACION , MEDIDAS DE FLUJO CON VIGILANCIA, SENSOR DE OXIDACION ELECTROQUIMICA (DURACION APROX.3 A¥OS), MICROORDENADOR DE CONTROL CON DISPLAY, EQUIPO DE ASPIRACION, MONTADO EN ARMARIO METALICO MURAL, CON PROTECCION IP-53 ALIMENTACION 230 V 50 HZ INCLUIDOS: 4 FILTROS EXTRAPLANOS TIPO PLL | -2 | Articulo | 1 | 1 | 6787 |  | 1 |  | tha | 20140110 | 19000101
3687 | 737 | -1 | 7034 | T01KM212ND20 | KMQ-212 ND 20 TOMAS GARAJE | DETECTOR DE CO TIPO KMQ 212 ND 20 TOMAS PARA DETECCION DE MONOXIDO DE CARBONO EN AIRE AMBIENTE, MARGEN DE MEDIDA 0...300 PPM, HOMOLOGACION MINER CDM0000007, DISPUESTO PARA 20 PUNTOS DE DETECCION, CON BLOQUE DE VALVULAS DE CONMUTACION, MEDIDAS DE FLUJO CON VIGILANCIA, SENSOR DE OXIDACION ELECTROQUIMICA (DURACION APROX.3 A¥OS),MICROORDENADOR DE CONTROL CON DISPLAY, EQUIPO DE ASPIRACION, MONTADO EN ARMARIO METALICO MURAL, CON PROTECCION IP-53 ALIMENTACION 230 V 50 HZ INCLUIDOS: 20 FILTROS EXTRAPLANOS TIPO PL 1 MANUAL DE MONTAJE, USO Y MANTENIMIENTO N§ SERIE: | -2 | Articulo | 1 | 1 | 7863 |  | 1 | IKEA 10C | tha | 20140110 | 19000101
3688 | 737 | -1 | 7034 | T01KM212ND20 | KMQ-212 ND 20 TOMAS GARAJE | DETECTOR DE CO TIPO KMQ 212 ND 20 TOMAS PARA DETECCION DE MONOXIDO DE CARBONO EN AIRE AMBIENTE, MARGEN DE MEDIDA 0...300 PPM, HOMOLOGACION MINER CDM0000007, DISPUESTO PARA 20 PUNTOS DE DETECCION, CON BLOQUE DE VALVULAS DE CONMUTACION, MEDIDAS DE FLUJO CON VIGILANCIA, SENSOR DE OXIDACION ELECTROQUIMICA (DURACION APROX.3 A¥OS),MICROORDENADOR DE CONTROL CON DISPLAY, EQUIPO DE ASPIRACION, MONTADO EN ARMARIO METALICO MURAL, CON PROTECCION IP-53 ALIMENTACION 230 V 50 HZ INCLUIDOS: 20 FILTROS EXTRAPLANOS TIPO PL 1 MANUAL DE MONTAJE, USO Y MANTENIMIENTO N§ SERIE: | -2 | Articulo | 1 | 1 | 7864 |  | 1 | IKEA 10G | tha | 20140110 | 19000101
3689 | 737 | -1 | 7034 | T01KM212ND20 | KMQ-212 ND 20 TOMAS GARAJE | DETECTOR DE CO TIPO KMQ 212 ND 20 TOMAS PARA DETECCION DE MONOXIDO DE CARBONO EN AIRE AMBIENTE, MARGEN DE MEDIDA 0...300 PPM, HOMOLOGACION MINER CDM0000007, DISPUESTO PARA 20 PUNTOS DE DETECCION, CON BLOQUE DE VALVULAS DE CONMUTACION, MEDIDAS DE FLUJO CON VIGILANCIA, SENSOR DE OXIDACION ELECTROQUIMICA (DURACION APROX.3 A¥OS),MICROORDENADOR DE CONTROL CON DISPLAY, EQUIPO DE ASPIRACION, MONTADO EN ARMARIO METALICO MURAL, CON PROTECCION IP-53 ALIMENTACION 230 V 50 HZ INCLUIDOS: 20 FILTROS EXTRAPLANOS TIPO PL 1 MANUAL DE MONTAJE, USO Y MANTENIMIENTO N§ SERIE: | -2 | Articulo | 1 | 1 | 7865 |  | 1 | IKEA 10P | tha | 20140110 | 19000101
3690 | 737 | -1 | 7034 | T01KM212ND20 | KMQ-212 ND 20 TOMAS GARAJE | DETECTOR DE CO TIPO KMQ 212 ND 20 TOMAS PARA DETECCION DE MONOXIDO DE CARBONO EN AIRE AMBIENTE, MARGEN DE MEDIDA 0...300 PPM, HOMOLOGACION MINER CDM0000007, DISPUESTO PARA 20 PUNTOS DE DETECCION, CON BLOQUE DE VALVULAS DE CONMUTACION, MEDIDAS DE FLUJO CON VIGILANCIA, SENSOR DE OXIDACION ELECTROQUIMICA (DURACION APROX.3 A¥OS),MICROORDENADOR DE CONTROL CON DISPLAY, EQUIPO DE ASPIRACION, MONTADO EN ARMARIO METALICO MURAL, CON PROTECCION IP-53 ALIMENTACION 230 V 50 HZ INCLUIDOS: 20 FILTROS EXTRAPLANOS TIPO PL 1 MANUAL DE MONTAJE, USO Y MANTENIMIENTO N§ SERIE: | -2 | Articulo | 1 | 1 | 7866 |  | 1 | Centro comercial rojo 9F | tha | 20140110 | 19000101
3691 | 737 | -1 | 7034 | T01KM212ND20 | KMQ-212 ND 20 TOMAS GARAJE | DETECTOR DE CO TIPO KMQ 212 ND 20 TOMAS PARA DETECCION DE MONOXIDO DE CARBONO EN AIRE AMBIENTE, MARGEN DE MEDIDA 0...300 PPM, HOMOLOGACION MINER CDM0000007, DISPUESTO PARA 20 PUNTOS DE DETECCION, CON BLOQUE DE VALVULAS DE CONMUTACION, MEDIDAS DE FLUJO CON VIGILANCIA, SENSOR DE OXIDACION ELECTROQUIMICA (DURACION APROX.3 A¥OS),MICROORDENADOR DE CONTROL CON DISPLAY, EQUIPO DE ASPIRACION, MONTADO EN ARMARIO METALICO MURAL, CON PROTECCION IP-53 ALIMENTACION 230 V 50 HZ INCLUIDOS: 20 FILTROS EXTRAPLANOS TIPO PL 1 MANUAL DE MONTAJE, USO Y MANTENIMIENTO N§ SERIE: | -2 | Articulo | 1 | 1 | 7867 |  | 1 | Centro comercial rojo 9F | tha | 20140110 | 19000101
3692 | 737 | -1 | 7034 | T01KM212ND20 | KMQ-212 ND 20 TOMAS GARAJE | DETECTOR DE CO TIPO KMQ 212 ND 20 TOMAS PARA DETECCION DE MONOXIDO DE CARBONO EN AIRE AMBIENTE, MARGEN DE MEDIDA 0...300 PPM, HOMOLOGACION MINER CDM0000007, DISPUESTO PARA 20 PUNTOS DE DETECCION, CON BLOQUE DE VALVULAS DE CONMUTACION, MEDIDAS DE FLUJO CON VIGILANCIA, SENSOR DE OXIDACION ELECTROQUIMICA (DURACION APROX.3 A¥OS),MICROORDENADOR DE CONTROL CON DISPLAY, EQUIPO DE ASPIRACION, MONTADO EN ARMARIO METALICO MURAL, CON PROTECCION IP-53 ALIMENTACION 230 V 50 HZ INCLUIDOS: 20 FILTROS EXTRAPLANOS TIPO PL 1 MANUAL DE MONTAJE, USO Y MANTENIMIENTO N§ SERIE: | -2 | Articulo | 1 | 1 | 7868 |  | 1 | Centro comercial rojo 9P | tha | 20140110 | 19000101
3693 | 737 | -1 | 7034 | T01KM212ND20 | KMQ-212 ND 20 TOMAS GARAJE | DETECTOR DE CO TIPO KMQ 212 ND 20 TOMAS PARA DETECCION DE MONOXIDO DE CARBONO EN AIRE AMBIENTE, MARGEN DE MEDIDA 0...300 PPM, HOMOLOGACION MINER CDM0000007, DISPUESTO PARA 20 PUNTOS DE DETECCION, CON BLOQUE DE VALVULAS DE CONMUTACION, MEDIDAS DE FLUJO CON VIGILANCIA, SENSOR DE OXIDACION ELECTROQUIMICA (DURACION APROX.3 A¥OS),MICROORDENADOR DE CONTROL CON DISPLAY, EQUIPO DE ASPIRACION, MONTADO EN ARMARIO METALICO MURAL, CON PROTECCION IP-53 ALIMENTACION 230 V 50 HZ INCLUIDOS: 20 FILTROS EXTRAPLANOS TIPO PL 1 MANUAL DE MONTAJE, USO Y MANTENIMIENTO N§ SERIE: | -2 | Articulo | 1 | 1 | 7869 |  | 1 | Centro comercial naranja 15S | tha | 20140110 | 19000101
3694 | 737 | -1 | 7034 | T01KM212ND20 | KMQ-212 ND 20 TOMAS GARAJE | DETECTOR DE CO TIPO KMQ 212 ND 20 TOMAS PARA DETECCION DE MONOXIDO DE CARBONO EN AIRE AMBIENTE, MARGEN DE MEDIDA 0...300 PPM, HOMOLOGACION MINER CDM0000007, DISPUESTO PARA 20 PUNTOS DE DETECCION, CON BLOQUE DE VALVULAS DE CONMUTACION, MEDIDAS DE FLUJO CON VIGILANCIA, SENSOR DE OXIDACION ELECTROQUIMICA (DURACION APROX.3 A¥OS),MICROORDENADOR DE CONTROL CON DISPLAY, EQUIPO DE ASPIRACION, MONTADO EN ARMARIO METALICO MURAL, CON PROTECCION IP-53 ALIMENTACION 230 V 50 HZ INCLUIDOS: 20 FILTROS EXTRAPLANOS TIPO PL 1 MANUAL DE MONTAJE, USO Y MANTENIMIENTO N§ SERIE: | -2 | Articulo | 1 | 1 | 7870 |  | 1 | Centro comercial naranja 9B | tha | 20140110 | 19000101
3695 | 737 | -1 | 7034 | T01KM212ND20 | KMQ-212 ND 20 TOMAS GARAJE | DETECTOR DE CO TIPO KMQ 212 ND 20 TOMAS PARA DETECCION DE MONOXIDO DE CARBONO EN AIRE AMBIENTE, MARGEN DE MEDIDA 0...300 PPM, HOMOLOGACION MINER CDM0000007, DISPUESTO PARA 20 PUNTOS DE DETECCION, CON BLOQUE DE VALVULAS DE CONMUTACION, MEDIDAS DE FLUJO CON VIGILANCIA, SENSOR DE OXIDACION ELECTROQUIMICA (DURACION APROX.3 A¥OS),MICROORDENADOR DE CONTROL CON DISPLAY, EQUIPO DE ASPIRACION, MONTADO EN ARMARIO METALICO MURAL, CON PROTECCION IP-53 ALIMENTACION 230 V 50 HZ INCLUIDOS: 20 FILTROS EXTRAPLANOS TIPO PL 1 MANUAL DE MONTAJE, USO Y MANTENIMIENTO N§ SERIE: | -2 | Articulo | 1 | 1 | 7871 |  | 1 | Centro comercial naranja 9B | tha | 20140110 | 19000101
3696 | 737 | -1 | 7034 | T01KM212ND20 | KMQ-212 ND 20 TOMAS GARAJE | DETECTOR DE CO TIPO KMQ 212 ND 20 TOMAS PARA DETECCION DE MONOXIDO DE CARBONO EN AIRE AMBIENTE, MARGEN DE MEDIDA 0...300 PPM, HOMOLOGACION MINER CDM0000007, DISPUESTO PARA 20 PUNTOS DE DETECCION, CON BLOQUE DE VALVULAS DE CONMUTACION, MEDIDAS DE FLUJO CON VIGILANCIA, SENSOR DE OXIDACION ELECTROQUIMICA (DURACION APROX.3 A¥OS),MICROORDENADOR DE CONTROL CON DISPLAY, EQUIPO DE ASPIRACION, MONTADO EN ARMARIO METALICO MURAL, CON PROTECCION IP-53 ALIMENTACION 230 V 50 HZ INCLUIDOS: 20 FILTROS EXTRAPLANOS TIPO PL 1 MANUAL DE MONTAJE, USO Y MANTENIMIENTO N§ SERIE: | -2 | Articulo | 1 | 1 | 7872 |  | 1 | Centro comercial naranja 9B | tha | 20140110 | 19000101
3697 | 737 | -1 | 7034 | T01KM212ND20 | KMQ-212 ND 20 TOMAS GARAJE | DETECTOR DE CO TIPO KMQ 212 ND 20 TOMAS PARA DETECCION DE MONOXIDO DE CARBONO EN AIRE AMBIENTE, MARGEN DE MEDIDA 0...300 PPM, HOMOLOGACION MINER CDM0000007, DISPUESTO PARA 20 PUNTOS DE DETECCION, CON BLOQUE DE VALVULAS DE CONMUTACION, MEDIDAS DE FLUJO CON VIGILANCIA, SENSOR DE OXIDACION ELECTROQUIMICA (DURACION APROX.3 A¥OS),MICROORDENADOR DE CONTROL CON DISPLAY, EQUIPO DE ASPIRACION, MONTADO EN ARMARIO METALICO MURAL, CON PROTECCION IP-53 ALIMENTACION 230 V 50 HZ INCLUIDOS: 20 FILTROS EXTRAPLANOS TIPO PL 1 MANUAL DE MONTAJE, USO Y MANTENIMIENTO N§ SERIE: | -2 | Articulo | 1 | 1 | 7873 |  | 1 | Centro comercial naranja 9B | tha | 20140110 | 19000101
3698 | 737 | -1 | 7033 | T01KM212ND18 | KMQ-212 ND 18 TOMAS GARAJE | DETECTOR DE CO TIPO KMQ 212 ND 18 TOMAS PARA DETECCION DE MONOXIDO DE CARBONO EN AIRE AMBIENTE, MARGEN DE MEDIDA 0...300 PPM, HOMOLOGACION MINER CDM0000007, DISPUESTO PARA 18 PUNTOS DE DETECCION, CON BLOQUE DE VALVULAS DE CONMUTACION, MEDIDAS DE FLUJO CON VIGILANCIA, SENSOR DE OXIDACION ELECTROQUIMICA (DURACION APROX.3 A¥OS),MICROORDENADOR DE CONTROL CON DISPLAY, EQUIPO DE ASPIRACION, MONTADO EN ARMARIO METALICO MURAL, CON PROTECCION IP-53 ALIMENTACION 230 V 50 HZ INCLUIDOS: 18 FILTROS EXTRAPLANOS TIPO PL 1 MANUAL DE MONTAJE, USO Y MANTENIMIENTO N§ SERIE: | -2 | Articulo | 1 | 1 | 7874 |  | 1 | IKEA 10P | tha | 20140110 | 19000101
3699 | 737 | -1 | 7034 | T01KM212ND20 | KMQ-212 ND 20 TOMAS GARAJE | DETECTOR DE CO TIPO KMQ 212 ND 20 TOMAS PARA DETECCION DE MONOXIDO DE CARBONO EN AIRE AMBIENTE, MARGEN DE MEDIDA 0...300 PPM, HOMOLOGACION MINER CDM0000007, DISPUESTO PARA 20 PUNTOS DE DETECCION, CON BLOQUE DE VALVULAS DE CONMUTACION, MEDIDAS DE FLUJO CON VIGILANCIA, SENSOR DE OXIDACION ELECTROQUIMICA (DURACION APROX.3 A¥OS),MICROORDENADOR DE CONTROL CON DISPLAY, EQUIPO DE ASPIRACION, MONTADO EN ARMARIO METALICO MURAL, CON PROTECCION IP-53 ALIMENTACION 230 V 50 HZ INCLUIDOS: 20 FILTROS EXTRAPLANOS TIPO PL 1 MANUAL DE MONTAJE, USO Y MANTENIMIENTO N§ SERIE: | -2 | Articulo | 1 | 1 | 7875 |  | 1 | Centro comercial verde 9B | tha | 20140110 | 19000101
3700 | 737 | -1 | 7034 | T01KM212ND20 | KMQ-212 ND 20 TOMAS GARAJE | DETECTOR DE CO TIPO KMQ 212 ND 20 TOMAS PARA DETECCION DE MONOXIDO DE CARBONO EN AIRE AMBIENTE, MARGEN DE MEDIDA 0...300 PPM, HOMOLOGACION MINER CDM0000007, DISPUESTO PARA 20 PUNTOS DE DETECCION, CON BLOQUE DE VALVULAS DE CONMUTACION, MEDIDAS DE FLUJO CON VIGILANCIA, SENSOR DE OXIDACION ELECTROQUIMICA (DURACION APROX.3 A¥OS),MICROORDENADOR DE CONTROL CON DISPLAY, EQUIPO DE ASPIRACION, MONTADO EN ARMARIO METALICO MURAL, CON PROTECCION IP-53 ALIMENTACION 230 V 50 HZ INCLUIDOS: 20 FILTROS EXTRAPLANOS TIPO PL 1 MANUAL DE MONTAJE, USO Y MANTENIMIENTO N§ SERIE: | -2 | Articulo | 1 | 1 | 7876 |  | 1 | Centro comercial verde 9B | tha | 20140110 | 19000101
3701 | 737 | -1 | 7034 | T01KM212ND20 | KMQ-212 ND 20 TOMAS GARAJE | DETECTOR DE CO TIPO KMQ 212 ND 20 TOMAS PARA DETECCION DE MONOXIDO DE CARBONO EN AIRE AMBIENTE, MARGEN DE MEDIDA 0...300 PPM, HOMOLOGACION MINER CDM0000007, DISPUESTO PARA 20 PUNTOS DE DETECCION, CON BLOQUE DE VALVULAS DE CONMUTACION, MEDIDAS DE FLUJO CON VIGILANCIA, SENSOR DE OXIDACION ELECTROQUIMICA (DURACION APROX.3 A¥OS),MICROORDENADOR DE CONTROL CON DISPLAY, EQUIPO DE ASPIRACION, MONTADO EN ARMARIO METALICO MURAL, CON PROTECCION IP-53 ALIMENTACION 230 V 50 HZ INCLUIDOS: 20 FILTROS EXTRAPLANOS TIPO PL 1 MANUAL DE MONTAJE, USO Y MANTENIMIENTO N§ SERIE: | -2 | Articulo | 1 | 1 | 7877 |  | 1 | Centro comercial verde 9E | tha | 20140110 | 19000101
3702 | 737 | -1 | 7034 | T01KM212ND20 | KMQ-212 ND 20 TOMAS GARAJE | DETECTOR DE CO TIPO KMQ 212 ND 20 TOMAS PARA DETECCION DE MONOXIDO DE CARBONO EN AIRE AMBIENTE, MARGEN DE MEDIDA 0...300 PPM, HOMOLOGACION MINER CDM0000007, DISPUESTO PARA 20 PUNTOS DE DETECCION, CON BLOQUE DE VALVULAS DE CONMUTACION, MEDIDAS DE FLUJO CON VIGILANCIA, SENSOR DE OXIDACION ELECTROQUIMICA (DURACION APROX.3 A¥OS),MICROORDENADOR DE CONTROL CON DISPLAY, EQUIPO DE ASPIRACION, MONTADO EN ARMARIO METALICO MURAL, CON PROTECCION IP-53 ALIMENTACION 230 V 50 HZ INCLUIDOS: 20 FILTROS EXTRAPLANOS TIPO PL 1 MANUAL DE MONTAJE, USO Y MANTENIMIENTO N§ SERIE: | -2 | Articulo | 1 | 1 | 7878 |  | 1 | Centro comercial verde 9E | tha | 20140110 | 19000101
3703 | 737 | -1 | 7034 | T01KM212ND20 | KMQ-212 ND 20 TOMAS GARAJE | DETECTOR DE CO TIPO KMQ 212 ND 20 TOMAS PARA DETECCION DE MONOXIDO DE CARBONO EN AIRE AMBIENTE, MARGEN DE MEDIDA 0...300 PPM, HOMOLOGACION MINER CDM0000007, DISPUESTO PARA 20 PUNTOS DE DETECCION, CON BLOQUE DE VALVULAS DE CONMUTACION, MEDIDAS DE FLUJO CON VIGILANCIA, SENSOR DE OXIDACION ELECTROQUIMICA (DURACION APROX.3 A¥OS),MICROORDENADOR DE CONTROL CON DISPLAY, EQUIPO DE ASPIRACION, MONTADO EN ARMARIO METALICO MURAL, CON PROTECCION IP-53 ALIMENTACION 230 V 50 HZ INCLUIDOS: 20 FILTROS EXTRAPLANOS TIPO PL 1 MANUAL DE MONTAJE, USO Y MANTENIMIENTO N§ SERIE: | -2 | Articulo | 1 | 1 | 7879 |  | 1 | Centro comercial naranja 25H | tha | 20140110 | 19000101
3704 | 737 | -1 | 7030 | T01KM212ND12 | KMQ-212 ND 12 TOMAS GARAJE | DETECTOR DE CO TIPO KMQ 212 ND 12 TOMAS PARA DETECCION DE MONOXIDO DE CARBONO EN AIRE AMBIENTE, MARGEN DE MEDIDA 0...300 PPM, HOMOLOGACION MINER CDM0000007, DISPUESTO PARA 12 PUNTOS DE DETECCION, CON BLOQUE DE VALVULAS DE CONMUTACION, MEDIDAS DE FLUJO CON VIGILANCIA, SENSOR DE OXIDACION ELECTROQUIMICA (DURACION APROX.3 A¥OS),MICROORDENADOR DE CONTROL CON DISPLAY, EQUIPO DE ASPIRACION, MONTADO EN ARMARIO METALICO MURAL, CON PROTECCION IP-53 ALIMENTACION 230 V 50 HZ INCLUIDOS: 12 FILTROS EXTRAPLANOS TIPO PL 1 MANUAL DE MONTAJE, USO Y MANTENIMIENTO N§ SERIE: | -2 | Articulo | 1 | 1 | 7880 |  | 1 | Centro comercial verde 21K | tha | 20140110 | 19000101
3705 | 737 | -1 | 7030 | T01KM212ND12 | KMQ-212 ND 12 TOMAS GARAJE | DETECTOR DE CO TIPO KMQ 212 ND 12 TOMAS PARA DETECCION DE MONOXIDO DE CARBONO EN AIRE AMBIENTE, MARGEN DE MEDIDA 0...300 PPM, HOMOLOGACION MINER CDM0000007, DISPUESTO PARA 12 PUNTOS DE DETECCION, CON BLOQUE DE VALVULAS DE CONMUTACION, MEDIDAS DE FLUJO CON VIGILANCIA, SENSOR DE OXIDACION ELECTROQUIMICA (DURACION APROX.3 A¥OS),MICROORDENADOR DE CONTROL CON DISPLAY, EQUIPO DE ASPIRACION, MONTADO EN ARMARIO METALICO MURAL, CON PROTECCION IP-53 ALIMENTACION 230 V 50 HZ INCLUIDOS: 12 FILTROS EXTRAPLANOS TIPO PL 1 MANUAL DE MONTAJE, USO Y MANTENIMIENTO N§ SERIE: | -2 | Articulo | 1 | 1 | 7881 |  | 1 | Centro comercial verde 21K | tha | 20140110 | 19000101
3706 | 737 | -1 | 7030 | T01KM212ND12 | KMQ-212 ND 12 TOMAS GARAJE | DETECTOR DE CO TIPO KMQ 212 ND 12 TOMAS PARA DETECCION DE MONOXIDO DE CARBONO EN AIRE AMBIENTE, MARGEN DE MEDIDA 0...300 PPM, HOMOLOGACION MINER CDM0000007, DISPUESTO PARA 12 PUNTOS DE DETECCION, CON BLOQUE DE VALVULAS DE CONMUTACION, MEDIDAS DE FLUJO CON VIGILANCIA, SENSOR DE OXIDACION ELECTROQUIMICA (DURACION APROX.3 A¥OS),MICROORDENADOR DE CONTROL CON DISPLAY, EQUIPO DE ASPIRACION, MONTADO EN ARMARIO METALICO MURAL, CON PROTECCION IP-53 ALIMENTACION 230 V 50 HZ INCLUIDOS: 12 FILTROS EXTRAPLANOS TIPO PL 1 MANUAL DE MONTAJE, USO Y MANTENIMIENTO N§ SERIE: | -2 | Articulo | 1 | 1 | 8018 |  | 1 |  | tha | 20140110 | 19000101
3707 | 738 | -1 | 3538 | T01OT0KMQ12T | KMQ-212 12 TOMAS | DETECTOR DE CO TIPO KMQ 212 CO 12 TOMAS PARA DETECCION DE MONOXIDO DE CARBONO EN AIRE AMBIENTE, MARGEN DE MEDIDA 0...300 PPM, HOMOLOGACION MINER CDM 0004, DISPUESTO PARA 12 PUNTOS DE DETECCION, CON BLOQUE DE VALVULAS DE CONMUTACION, MEDIDAS DE FLUJO CON VIGILANCIA, SENSOR DE OXIDACION ELECTROQUIMICA (DURACION APROX.3 A¥OS), MICROORDENADOR DE CONTROL CON DISPLAY, EQUIPO DE ASPIRACION, MONTADO EN ARMARIO METALICO MURAL, CON PROTECCION IP-53 ALIMENTACION 230 V 50 HZ INCLUIDOS: 12 FILTROS EXTRAPLANOS TIPO PL 1 MANUAL DE MONTAJE, USO Y MANTENIMIENTO | -2 | Articulo | 1 | 1 | 6616 |  | 1 |  | tha | 20140110 | 19000101
3708 | 738 | -1 | 3538 | T01OT0KMQ12T | KMQ-212 12 TOMAS | DETECTOR DE CO TIPO KMQ 212 CO 12 TOMAS PARA DETECCION DE MONOXIDO DE CARBONO EN AIRE AMBIENTE, MARGEN DE MEDIDA 0...300 PPM, HOMOLOGACION MINER CDM 0004, DISPUESTO PARA 12 PUNTOS DE DETECCION, CON BLOQUE DE VALVULAS DE CONMUTACION, MEDIDAS DE FLUJO CON VIGILANCIA, SENSOR DE OXIDACION ELECTROQUIMICA (DURACION APROX.3 A¥OS), MICROORDENADOR DE CONTROL CON DISPLAY, EQUIPO DE ASPIRACION, MONTADO EN ARMARIO METALICO MURAL, CON PROTECCION IP-53 ALIMENTACION 230 V 50 HZ INCLUIDOS: 12 FILTROS EXTRAPLANOS TIPO PL 1 MANUAL DE MONTAJE, USO Y MANTENIMIENTO | -2 | Articulo | 1 | 1 | 6624 |  | 1 |  | tha | 20140110 | 19000101
3709 | 738 | -1 | 3538 | T01OT0KMQ12T | KMQ-212 12 TOMAS | DETECTOR DE CO TIPO KMQ 212 CO 12 TOMAS PARA DETECCION DE MONOXIDO DE CARBONO EN AIRE AMBIENTE, MARGEN DE MEDIDA 0...300 PPM, HOMOLOGACION MINER CDM 0004, DISPUESTO PARA 12 PUNTOS DE DETECCION, CON BLOQUE DE VALVULAS DE CONMUTACION, MEDIDAS DE FLUJO CON VIGILANCIA, SENSOR DE OXIDACION ELECTROQUIMICA (DURACION APROX.3 A¥OS), MICROORDENADOR DE CONTROL CON DISPLAY, EQUIPO DE ASPIRACION, MONTADO EN ARMARIO METALICO MURAL, CON PROTECCION IP-53 ALIMENTACION 230 V 50 HZ INCLUIDOS: 12 FILTROS EXTRAPLANOS TIPO PL 1 MANUAL DE MONTAJE, USO Y MANTENIMIENTO | -2 | Articulo | 1 | 1 | 6597 |  | 1 |  | tha | 20140110 | 19000101
3710 | 739 | -1 | 9509 | T01KM613C216 | KMQ-212 ND 2 CANALES 16 TOMAS | KMQ-212 ND 2 CANALES 16 TOMAS | -2 | Articulo | 1 | 1 | 7995 |  | 1 | FASE I | tha | 20140110 | 20091231
3711 | 739 | -1 | 9507 | T01KM613C214 | KMQ-212 ND 2 CANALES 14 TOMAS | KMQ-212 ND 2 CANALES 14 TOMAS | -2 | Articulo | 1 | 1 | 7996 |  | 1 | FASE I | tha | 20140110 | 20091231
3712 | 739 | -1 | 9507 | T01KM613C214 | KMQ-212 ND 2 CANALES 14 TOMAS | KMQ-212 ND 2 CANALES 14 TOMAS | -2 | Articulo | 1 | 1 | 7997 |  | 1 | FASE I | tha | 20140110 | 20091231
3713 | 739 | -1 | 9511 | T01KM613C208 | KMQ-212 ND 2 CANALES 8 TOMAS | KMQ212 ND 6 TOMAS CO+CO2 N§:SERIE | -2 | Articulo | 1 | 1 | 7998 |  | 1 | FASE I | tha | 20140110 | 20091231
3714 | 739 | -1 | 9709 | T01KM613C308 | KMQ-212 ND 3 CANALES 8 TOMAS | KMQ-212 ND 3 CANALES 8 TOMAS | -2 | Articulo | 1 | 1 | 7999 |  | 1 | FASE I | tha | 20140110 | 20091231
3715 | 739 | -1 | 9709 | T01KM613C308 | KMQ-212 ND 3 CANALES 8 TOMAS | KMQ-212 ND 3 CANALES 8 TOMAS | -2 | Articulo | 1 | 1 | 8000 |  | 1 | FASE I | tha | 20140110 | 20091231
3716 | 739 | -1 | 9510 | T01KM613C310 | KMQ-212 ND 3 CANALES 10 TOMAS | KMQ-212 ND 3 CANALES 10 TOMAS | -2 | Articulo | 1 | 1 | 8002 |  | 1 | FASE I | tha | 20140110 | 20091231
3717 | 739 | -1 | 9510 | T01KM613C310 | KMQ-212 ND 3 CANALES 10 TOMAS | KMQ-212 ND 3 CANALES 10 TOMAS | -2 | Articulo | 1 | 1 | 8003 |  | 1 | FASE II - REMODELACIÓN INTERCAMBIADOR ANTIGUO | tha | 20140110 | 20091231
3718 | 739 | -1 | 9509 | T01KM613C216 | KMQ-212 ND 2 CANALES 16 TOMAS | KMQ-212 ND 2 CANALES 16 TOMAS | -2 | Articulo | 1 | 1 | 8004 |  | 1 | FASE II - REMODELACIÓN INTERCAMBIADOR ANTIGUO | tha | 20140110 | 20091231
3719 | 739 | -1 | 9507 | T01KM613C214 | KMQ-212 ND 2 CANALES 14 TOMAS | KMQ-212 ND 2 CANALES 14 TOMAS | -2 | Articulo | 1 | 1 | 8005 |  | 1 | FASE II - REMODELACIÓN INTERCAMBIADOR ANTIGUO | tha | 20140110 | 20101231
3720 | 739 | -1 | 7315 | T01KM613C2P4 | KMQ-212 ND 4 TOMAS PREVIO 2 CANALES | DETECTOR combinado de CO y NO2 tipo KMQ 212 CO ND por célula electroquímica de oxidación homologado por el MINER de acuerdo con UNE 23-300-84, margen de medida 0 .. 300 ppm CO y 0 .. 5 ppm para NO2, de 4 puntos de detección consecutiva, control por microordenador, salida a bus ORNET | -2 | Articulo | 1 | 1 | 8051 |  | 1 | TÚNEL BUS VAO Nº 2 | tha | 20140110 | 20091231
3721 | 739 | -1 | 9554 | T01KM613C306 | KMQ-212 ND 3 CANALES 6 TOMAS | KMQ-212 ND 3 CANALES 6 TOMAS | -2 | Articulo | 1 | 1 | 8057 |  | 1 | FASE II - REMODELACIÓN INTERCAMBIADOR ANTIGUO | tha | 20140110 | 20091231
3722 | 739 | -1 | 6953 | T01TU0000053 | OPACIMETRO VISGUARD IS EN ARMARIO CON RPT | Opacímetro por dispersión de luz con ángulo de 30 Grados, con doble haz luminoso, sistema de medida autocalibrado con control continuo del punto cero y valor 100%, margen de medida 0 .. 0,015 /m, incluido barra de verificación, con controlador tipo RPT-ORT, con muestreo por aspirador integrado, conexión para comunicación a 2 hilos por bus ORNET, tipo VisGuard IS | -2 | Articulo | 1 | 1 | OPCR0211 |  | 1 |  | tha | 20140110 | 20091231
3723 | 739 | -1 | 6953 | T01TU0000053 | OPACIMETRO VISGUARD IS EN ARMARIO CON RPT | Opacímetro por dispersión de luz con ángulo de 30 Grados, con doble haz luminoso, sistema de medida autocalibrado con control continuo del punto cero y valor 100%, margen de medida 0 .. 0,015 /m, incluido barra de verificación, con controlador tipo RPT-ORT, con muestreo por aspirador integrado, conexión para comunicación a 2 hilos por bus ORNET, tipo VisGuard IS | -2 | Articulo | 1 | 1 | OPCR0212 |  | 1 |  | tha | 20140110 | 20091231
3724 | 739 | -1 | 6953 | T01TU0000053 | OPACIMETRO VISGUARD IS EN ARMARIO CON RPT | Opacímetro por dispersión de luz con ángulo de 30 Grados, con doble haz luminoso, sistema de medida autocalibrado con control continuo del punto cero y valor 100%, margen de medida 0 .. 0,015 /m, incluido barra de verificación, con controlador tipo RPT-ORT, con muestreo por aspirador integrado, conexión para comunicación a 2 hilos por bus ORNET, tipo VisGuard IS | -2 | Articulo | 1 | 1 | OPCR0213 |  | 1 |  | tha | 20140110 | 20091231
3725 | 739 | -1 | 6953 | T01TU0000053 | OPACIMETRO VISGUARD IS EN ARMARIO CON RPT | Opacímetro por dispersión de luz con ángulo de 30 Grados, con doble haz luminoso, sistema de medida autocalibrado con control continuo del punto cero y valor 100%, margen de medida 0 .. 0,015 /m, incluido barra de verificación, con controlador tipo RPT-ORT, con muestreo por aspirador integrado, conexión para comunicación a 2 hilos por bus ORNET, tipo VisGuard IS | -2 | Articulo | 1 | 1 | OPCR0214 |  | 1 |  | tha | 20140110 | 20091231
3726 | 739 | -1 | 6953 | T01TU0000053 | OPACIMETRO VISGUARD IS EN ARMARIO CON RPT | Opacímetro por dispersión de luz con ángulo de 30 Grados, con doble haz luminoso, sistema de medida autocalibrado con control continuo del punto cero y valor 100%, margen de medida 0 .. 0,015 /m, incluido barra de verificación, con controlador tipo RPT-ORT, con muestreo por aspirador integrado, conexión para comunicación a 2 hilos por bus ORNET, tipo VisGuard IS | -2 | Articulo | 1 | 1 | OPCR0215 |  | 1 |  | tha | 20140110 | 20091231
3727 | 739 | -1 | 6953 | T01TU0000053 | OPACIMETRO VISGUARD IS EN ARMARIO CON RPT | Opacímetro por dispersión de luz con ángulo de 30 Grados, con doble haz luminoso, sistema de medida autocalibrado con control continuo del punto cero y valor 100%, margen de medida 0 .. 0,015 /m, incluido barra de verificación, con controlador tipo RPT-ORT, con muestreo por aspirador integrado, conexión para comunicación a 2 hilos por bus ORNET, tipo VisGuard IS | -2 | Articulo | 1 | 1 | OPCR0216 |  | 1 |  | tha | 20140110 | 20091231
3728 | 739 | -1 | 6953 | T01TU0000053 | OPACIMETRO VISGUARD IS EN ARMARIO CON RPT | Opacímetro por dispersión de luz con ángulo de 30 Grados, con doble haz luminoso, sistema de medida autocalibrado con control continuo del punto cero y valor 100%, margen de medida 0 .. 0,015 /m, incluido barra de verificación, con controlador tipo RPT-ORT, con muestreo por aspirador integrado, conexión para comunicación a 2 hilos por bus ORNET, tipo VisGuard IS | -2 | Articulo | 1 | 1 | OPCR0217 |  | 1 |  | tha | 20140110 | 20091231
3729 | 739 | -1 | 6953 | T01TU0000053 | OPACIMETRO VISGUARD IS EN ARMARIO CON RPT | Opacímetro por dispersión de luz con ángulo de 30 Grados, con doble haz luminoso, sistema de medida autocalibrado con control continuo del punto cero y valor 100%, margen de medida 0 .. 0,015 /m, incluido barra de verificación, con controlador tipo RPT-ORT, con muestreo por aspirador integrado, conexión para comunicación a 2 hilos por bus ORNET, tipo VisGuard IS | -2 | Articulo | 1 | 1 | OPCR0223 |  | 1 |  | tha | 20140110 | 20091231
3730 | 739 | -1 | 6953 | T01TU0000053 | OPACIMETRO VISGUARD IS EN ARMARIO CON RPT | Opacímetro por dispersión de luz con ángulo de 30 Grados, con doble haz luminoso, sistema de medida autocalibrado con control continuo del punto cero y valor 100%, margen de medida 0 .. 0,015 /m, incluido barra de verificación, con controlador tipo RPT-ORT, con muestreo por aspirador integrado, conexión para comunicación a 2 hilos por bus ORNET, tipo VisGuard IS | -2 | Articulo | 1 | 1 | OPCR0224 |  | 1 |  | tha | 20140110 | 20091231
3731 | 739 | -1 | 6953 | T01TU0000053 | OPACIMETRO VISGUARD IS EN ARMARIO CON RPT | Opacímetro por dispersión de luz con ángulo de 30 Grados, con doble haz luminoso, sistema de medida autocalibrado con control continuo del punto cero y valor 100%, margen de medida 0 .. 0,015 /m, incluido barra de verificación, con controlador tipo RPT-ORT, con muestreo por aspirador integrado, conexión para comunicación a 2 hilos por bus ORNET, tipo VisGuard IS | -2 | Articulo | 1 | 1 | OPCR0225 |  | 1 |  | tha | 20140110 | 20091231
3732 | 739 | -1 | 6953 | T01TU0000053 | OPACIMETRO VISGUARD IS EN ARMARIO CON RPT | Opacímetro por dispersión de luz con ángulo de 30 Grados, con doble haz luminoso, sistema de medida autocalibrado con control continuo del punto cero y valor 100%, margen de medida 0 .. 0,015 /m, incluido barra de verificación, con controlador tipo RPT-ORT, con muestreo por aspirador integrado, conexión para comunicación a 2 hilos por bus ORNET, tipo VisGuard IS | -2 | Articulo | 1 | 1 | OPCR0226 |  | 1 |  | tha | 20140110 | 20091231
3733 | 739 | -1 | 6953 | T01TU0000053 | OPACIMETRO VISGUARD IS EN ARMARIO CON RPT | Opacímetro por dispersión de luz con ángulo de 30 Grados, con doble haz luminoso, sistema de medida autocalibrado con control continuo del punto cero y valor 100%, margen de medida 0 .. 0,015 /m, incluido barra de verificación, con controlador tipo RPT-ORT, con muestreo por aspirador integrado, conexión para comunicación a 2 hilos por bus ORNET, tipo VisGuard IS | -2 | Articulo | 1 | 1 | OPCR0239 |  | 1 |  | tha | 20140110 | 20091231
3734 | 740 | -1 | 9509 | T01KM613C216 | KMQ-212 ND 2 CANALES 16 TOMAS | KMQ-212 ND 2 CANALES 16 TOMAS | -2 | Articulo | 1 | 1 | 7779 |  | 1 | S1 | tha | 20140110 | 20091231
3735 | 740 | -1 | 9509 | T01KM613C216 | KMQ-212 ND 2 CANALES 16 TOMAS | KMQ-212 ND 2 CANALES 16 TOMAS | -2 | Articulo | 1 | 1 | 7780 |  | 1 | S1 | tha | 20140110 | 20091231
3736 | 740 | -1 | 9507 | T01KM613C214 | KMQ-212 ND 2 CANALES 14 TOMAS | KMQ-212 ND 2 CANALES 14 TOMAS | -2 | Articulo | 1 | 1 | 7781 |  | 1 |  | tha | 20140110 | 20091231
3737 | 740 | -1 | 9507 | T01KM613C214 | KMQ-212 ND 2 CANALES 14 TOMAS | KMQ-212 ND 2 CANALES 14 TOMAS | -2 | Articulo | 1 | 1 | 7782 |  | 1 | S2 | tha | 20140110 | 20091231
3738 | 740 | -1 | 9514 | T01KM613C316 | KMQ-212 ND 3 CANALES 16 TOMAS | KMQ-212 ND 3 CANALES 16 TOMAS | -2 | Articulo | 1 | 1 | 7910 |  | 1 | S1 | tha | 20140110 | 20091231
3739 | 740 | -1 | 9547 | T01KM613C212 | KMQ-212 ND 2 CANALES 12 TOMAS | KMQ-212 ND 2 CANALES 12 TOMAS | -2 | Articulo | 1 | 1 | 7909 |  | 1 | S1 | tha | 20140110 | 20091231
3740 | 740 | -1 | 7317 | T01KM613C2P6 | KMQ-212 ND 6 TOMAS PREVIO 2 CANALES | KMQ 212 ND 6 TOMAS PREVIO 2 CANALES CO + NO2 N§ SERIE: | -2 | Articulo | 1 | 1 | 7838 |  | 1 | EN EL TÚNEL DE ACCESO Carretera A 42 | tha | 20140110 | 20091231
3741 | 740 | -1 | 7315 | T01KM613C2P4 | KMQ-212 ND 4 TOMAS PREVIO 2 CANALES | DETECTOR combinado de CO y NO2 tipo KMQ 212 CO ND por célula electroquímica de oxidación homologado por el MINER de acuerdo con UNE 23-300-84, margen de medida 0 .. 300 ppm CO y 0 .. 5 ppm para NO2, de 4 puntos de detección consecutiva, control por microordenador, salida a bus ORNET | -2 | Articulo | 1 | 1 | 7839 |  | 1 | EN EL TÚNEL DE ACCESO Via Lusitana | tha | 20140110 | 20091231
3742 | 740 | -1 | 6953 | T01TU0000053 | OPACIMETRO VISGUARD IS EN ARMARIO CON RPT | Opacímetro por dispersión de luz con ángulo de 30 Grados, con doble haz luminoso, sistema de medida autocalibrado con control continuo del punto cero y valor 100%, margen de medida 0 .. 0,015 /m, incluido barra de verificación, con controlador tipo RPT-ORT, con muestreo por aspirador integrado, conexión para comunicación a 2 hilos por bus ORNET, tipo VisGuard IS | -2 | Articulo | 1 | 1 | OPCR0141 |  | 1 | S1 | tha | 20140110 | 20091231
3743 | 740 | -1 | 6953 | T01TU0000053 | OPACIMETRO VISGUARD IS EN ARMARIO CON RPT | Opacímetro por dispersión de luz con ángulo de 30 Grados, con doble haz luminoso, sistema de medida autocalibrado con control continuo del punto cero y valor 100%, margen de medida 0 .. 0,015 /m, incluido barra de verificación, con controlador tipo RPT-ORT, con muestreo por aspirador integrado, conexión para comunicación a 2 hilos por bus ORNET, tipo VisGuard IS | -2 | Articulo | 1 | 1 | OPCR0142 |  | 1 | S1 | tha | 20140110 | 20091231
3744 | 740 | -1 | 6953 | T01TU0000053 | OPACIMETRO VISGUARD IS EN ARMARIO CON RPT | Opacímetro por dispersión de luz con ángulo de 30 Grados, con doble haz luminoso, sistema de medida autocalibrado con control continuo del punto cero y valor 100%, margen de medida 0 .. 0,015 /m, incluido barra de verificación, con controlador tipo RPT-ORT, con muestreo por aspirador integrado, conexión para comunicación a 2 hilos por bus ORNET, tipo VisGuard IS | -2 | Articulo | 1 | 1 | OPCR0154 |  | 1 | S2 | tha | 20140110 | 20091231
3745 | 740 | -1 | 6953 | T01TU0000053 | OPACIMETRO VISGUARD IS EN ARMARIO CON RPT | Opacímetro por dispersión de luz con ángulo de 30 Grados, con doble haz luminoso, sistema de medida autocalibrado con control continuo del punto cero y valor 100%, margen de medida 0 .. 0,015 /m, incluido barra de verificación, con controlador tipo RPT-ORT, con muestreo por aspirador integrado, conexión para comunicación a 2 hilos por bus ORNET, tipo VisGuard IS | -2 | Articulo | 1 | 1 | OPCR0155 |  | 1 | S2 | tha | 20140110 | 20091231
3746 | 740 | -1 | 6953 | T01TU0000053 | OPACIMETRO VISGUARD IS EN ARMARIO CON RPT | Opacímetro por dispersión de luz con ángulo de 30 Grados, con doble haz luminoso, sistema de medida autocalibrado con control continuo del punto cero y valor 100%, margen de medida 0 .. 0,015 /m, incluido barra de verificación, con controlador tipo RPT-ORT, con muestreo por aspirador integrado, conexión para comunicación a 2 hilos por bus ORNET, tipo VisGuard IS | -2 | Articulo | 1 | 1 | OPCR0156 |  | 1 | Tunel A 42 S2 | tha | 20140110 | 20091231
3747 | 740 | -1 | 6953 | T01TU0000053 | OPACIMETRO VISGUARD IS EN ARMARIO CON RPT | Opacímetro por dispersión de luz con ángulo de 30 Grados, con doble haz luminoso, sistema de medida autocalibrado con control continuo del punto cero y valor 100%, margen de medida 0 .. 0,015 /m, incluido barra de verificación, con controlador tipo RPT-ORT, con muestreo por aspirador integrado, conexión para comunicación a 2 hilos por bus ORNET, tipo VisGuard IS | -2 | Articulo | 1 | 1 | OPCR0157 |  | 1 | Tunel A 42 S2 | tha | 20140110 | 20091231
3748 | 740 | -1 | 6953 | T01TU0000053 | OPACIMETRO VISGUARD IS EN ARMARIO CON RPT | Opacímetro por dispersión de luz con ángulo de 30 Grados, con doble haz luminoso, sistema de medida autocalibrado con control continuo del punto cero y valor 100%, margen de medida 0 .. 0,015 /m, incluido barra de verificación, con controlador tipo RPT-ORT, con muestreo por aspirador integrado, conexión para comunicación a 2 hilos por bus ORNET, tipo VisGuard IS | -2 | Articulo | 1 | 1 | OPCR0158 |  | 1 |  | tha | 20140110 | 20091231
3749 | 740 | -1 | 6953 | T01TU0000053 | OPACIMETRO VISGUARD IS EN ARMARIO CON RPT | Opacímetro por dispersión de luz con ángulo de 30 Grados, con doble haz luminoso, sistema de medida autocalibrado con control continuo del punto cero y valor 100%, margen de medida 0 .. 0,015 /m, incluido barra de verificación, con controlador tipo RPT-ORT, con muestreo por aspirador integrado, conexión para comunicación a 2 hilos por bus ORNET, tipo VisGuard IS | -2 | Articulo | 1 | 1 | OPCR0159 |  | 1 | Tunel Via lusitana. | tha | 20140110 | 20091231
3750 | 741 | -1 | 6133 | P01OT0000842 | CABEZA TRANSMISORA G80/FEX 0..100 | CABEZA TRANSMISORA TIPO G-80/FEX EN EJECUCION (EX) PARA MARGEN DE MEDIDA 0...100 CON UNIDAD DE PROCESAMIENTO TIPO G-80 | -2 | Articulo | 1 | 1 | 7, 9, 15 |  | 1 |  | tha | 20140110 | 19000101
3751 | 741 | -1 | 6133 | P01OT0000842 | CABEZA TRANSMISORA G80/FEX 0..100 | CABEZA TRANSMISORA TIPO G-80/FEX EN EJECUCION (EX) PARA MARGEN DE MEDIDA 0...100 CON UNIDAD DE PROCESAMIENTO TIPO G-80 | -2 | Articulo | 1 | 1 | 11, 18, 3 |  | 1 |  | tha | 20140110 | 19000101
3752 | 741 | -1 | 6133 | P01OT0000842 | CABEZA TRANSMISORA G80/FEX 0..100 | CABEZA TRANSMISORA TIPO G-80/FEX EN EJECUCION (EX) PARA MARGEN DE MEDIDA 0...100 CON UNIDAD DE PROCESAMIENTO TIPO G-80 | -2 | Articulo | 1 | 1 | 17, 2, 1 |  | 1 |  | tha | 20140110 | 19000101
3753 | 741 | -1 | 6133 | P01OT0000842 | CABEZA TRANSMISORA G80/FEX 0..100 | CABEZA TRANSMISORA TIPO G-80/FEX EN EJECUCION (EX) PARA MARGEN DE MEDIDA 0...100 CON UNIDAD DE PROCESAMIENTO TIPO G-80 | -2 | Articulo | 1 | 1 | 6, 10, 4 |  | 1 |  | tha | 20140110 | 19000101
3754 | 741 | -1 | 1308 | P01OT0000391 | CABEZA SENSORA TGS-80/-EX COMPLETA | CABEZA SENSORA TGS-80/-EX COMPLETA | -2 | Articulo | 1 | 1 | 8, 14, 5 |  | 1 |  | tha | 20140110 | 19000101
3755 | 741 | -1 | 1308 | P01OT0000391 | CABEZA SENSORA TGS-80/-EX COMPLETA | CABEZA SENSORA TGS-80/-EX COMPLETA | -2 | Articulo | 1 | 1 | 1, 16, 12 |  | 1 |  | tha | 20140110 | 19000101
3756 | 742 | -1 | 9547 | T01KM613C212 | KMQ-212 ND 2 CANALES 12 TOMAS | DETECTOR combinado de CO y NO2 tipo KMQ 212 CO ND por célula electroquímica de oxidación homologado por el MINER de acuerdo con UNE 23-300-84, margen de medida 0 .. 300 ppm CO y 0 .. 5 ppm para NO2, de 12 puntos de detección consecutiva, control por microordenador, salida a bus ORNET | -2 | Articulo | 1 | 1 | 8215 |  | 1 |  | tha | 20140110 | 20120228
3757 | 742 | -1 | 9547 | T01KM613C212 | KMQ-212 ND 2 CANALES 12 TOMAS | DETECTOR combinado de CO y NO2 tipo KMQ 212 CO ND por célula electroquímica de oxidación homologado por el MINER de acuerdo con UNE 23-300-84, margen de medida 0 .. 300 ppm CO y 0 .. 5 ppm para NO2, de 12 puntos de detección consecutiva, control por microordenador, salida a bus ORNET | -2 | Articulo | 1 | 1 | 8216 |  | 1 |  | tha | 20140110 | 20120228
3758 | 742 | -1 | 9547 | T01KM613C212 | KMQ-212 ND 2 CANALES 12 TOMAS | DETECTOR combinado de CO y NO2 tipo KMQ 212 CO ND por célula electroquímica de oxidación homologado por el MINER de acuerdo con UNE 23-300-84, margen de medida 0 .. 300 ppm CO y 0 .. 5 ppm para NO2, de 12 puntos de detección consecutiva, control por microordenador, salida a bus ORNET | -2 | Articulo | 1 | 1 | 8218 |  | 1 |  | tha | 20140110 | 20120228
3759 | 742 | -1 | 9547 | T01KM613C212 | KMQ-212 ND 2 CANALES 12 TOMAS | DETECTOR combinado de CO y NO2 tipo KMQ 212 CO ND por célula electroquímica de oxidación homologado por el MINER de acuerdo con UNE 23-300-84, margen de medida 0 .. 300 ppm CO y 0 .. 5 ppm para NO2, de 12 puntos de detección consecutiva, control por microordenador, salida a bus ORNET | -2 | Articulo | 1 | 1 | 8217 |  | 1 |  | tha | 20140110 | 20120228
3760 | 742 | -1 | 9547 | T01KM613C212 | KMQ-212 ND 2 CANALES 12 TOMAS | DETECTOR combinado de CO y NO2 tipo KMQ 212 CO ND por célula electroquímica de oxidación homologado por el MINER de acuerdo con UNE 23-300-84, margen de medida 0 .. 300 ppm CO y 0 .. 5 ppm para NO2, de 12 puntos de detección consecutiva, control por microordenador, salida a bus ORNET | -2 | Articulo | 1 | 1 | 8219 |  | 1 |  | tha | 20140110 | 20120228
3761 | 743 | -1 | 8524 | HRW000000001 | Mantenimiento plantas solares | Mantenimiento plantas solares | -2 | Articulo | 1 | 1 |  |  | 1 |  | tha | 20140110 | 19000101
3762 | 744 | -1 | 7030 | T01KM212ND12 | KMQ-212 ND 12 TOMAS GARAJE | DETECTOR DE CO TIPO KMQ 212 ND 12 TOMAS PARA DETECCION DE MONOXIDO DE CARBONO EN AIRE AMBIENTE, MARGEN DE MEDIDA 0...300 PPM, HOMOLOGACION MINER CDM0000007, DISPUESTO PARA 12 PUNTOS DE DETECCION, CON BLOQUE DE VALVULAS DE CONMUTACION, MEDIDAS DE FLUJO CON VIGILANCIA, SENSOR DE OXIDACION ELECTROQUIMICA (DURACION APROX.3 A¥OS),MICROORDENADOR DE CONTROL CON DISPLAY, EQUIPO DE ASPIRACION, MONTADO EN ARMARIO METALICO MURAL, CON PROTECCION IP-53 ALIMENTACION 230 V 50 HZ INCLUIDOS: 12 FILTROS EXTRAPLANOS TIPO PL 1 MANUAL DE MONTAJE, USO Y MANTENIMIENTO N§ SERIE: | -2 | Articulo | 1 | 1 | 6675 |  | 1 |  | tha | 20140110 | 19000101
3763 | 745 | -1 | 5002 | T01OTKMQ20ND | KMQ 212 20 TOMAS ND | DETECTOR DE CO TIPO KMQ 212 ND 20 TOMAS PARA DETECCION DE MONOXIDO DE CARBONO EN AIRE AMBIENTE, MARGEN DE MEDIDA 0...300 PPM, HOMOLOGACION MINER CDM 0000007, DISPUESTO PARA 20 PUNTOS DE DETECCION, CON BLOQUE DE VALVULAS DE CONMUTACION, MEDIDAS DE FLUJO CON VIGILANCIA, SENSOR DE OXIDACION ELECTROQUIMICA (DURACION APROX.3 A¥OS),MICROORDENADOR DE CONTROL CON DISPLAY, EQUIPO DE ASPIRACION, MONTADO EN ARMARIO METALICO MURAL, CON PROTECCION IP-53 ALIMENTACION 230 V 50 HZ INCLUIDOS: 20 FILTROS EXTRAPLANOS TIPO PL 1 MANUAL DE MONTAJE, USO Y MANTENIMIENTO N§ SERIE: | -2 | Articulo | 1 | 1 | 6735 |  | 1 |  | tha | 20140110 | 20120306
3764 | 745 | -1 | 5002 | T01OTKMQ20ND | KMQ 212 20 TOMAS ND | DETECTOR DE CO TIPO KMQ 212 ND 20 TOMAS PARA DETECCION DE MONOXIDO DE CARBONO EN AIRE AMBIENTE, MARGEN DE MEDIDA 0...300 PPM, HOMOLOGACION MINER CDM 0000007, DISPUESTO PARA 20 PUNTOS DE DETECCION, CON BLOQUE DE VALVULAS DE CONMUTACION, MEDIDAS DE FLUJO CON VIGILANCIA, SENSOR DE OXIDACION ELECTROQUIMICA (DURACION APROX.3 A¥OS),MICROORDENADOR DE CONTROL CON DISPLAY, EQUIPO DE ASPIRACION, MONTADO EN ARMARIO METALICO MURAL, CON PROTECCION IP-53 ALIMENTACION 230 V 50 HZ INCLUIDOS: 20 FILTROS EXTRAPLANOS TIPO PL 1 MANUAL DE MONTAJE, USO Y MANTENIMIENTO N§ SERIE: | -2 | Articulo | 1 | 1 | 6736 |  | 1 |  | tha | 20140110 | 20120306
3765 | 745 | -1 | 5080 | T01OTKMQ18ND | KMQ 212 18 TOMAS ND | DETECTOR DE CO TIPO KMQ 212 ND 18 TOMAS PARA DETECCION DE MONOXIDO DE CARBONO EN AIRE AMBIENTE, MARGEN DE MEDIDA 0...300 PPM, HOMOLOGACION MINER CDM 0000007, DISPUESTO PARA 18 PUNTOS DE DETECCION, CON BLOQUE DE VALVULAS DE CONMUTACION, MEDIDAS DE FLUJO CON VIGILANCIA, SENSOR DE OXIDACION ELECTROQUIMICA (DURACION APROX.3 A¥OS),MICROORDENADOR DE CONTROL CON DISPLAY, EQUIPO DE ASPIRACION, MONTADO EN ARMARIO METALICO MURAL, CON PROTECCION IP-53 ALIMENTACION 230 V 50 HZ INCLUIDOS: 18 FILTROS EXTRAPLANOS TIPO PL 1 MANUAL DE MONTAJE, USO Y MANTENIMIENTO | -2 | Articulo | 1 | 1 | 6737 |  | 1 |  | tha | 20140110 | 20120306
3766 | 745 | -1 | 5080 | T01OTKMQ18ND | KMQ 212 18 TOMAS ND | DETECTOR DE CO TIPO KMQ 212 ND 18 TOMAS PARA DETECCION DE MONOXIDO DE CARBONO EN AIRE AMBIENTE, MARGEN DE MEDIDA 0...300 PPM, HOMOLOGACION MINER CDM 0000007, DISPUESTO PARA 18 PUNTOS DE DETECCION, CON BLOQUE DE VALVULAS DE CONMUTACION, MEDIDAS DE FLUJO CON VIGILANCIA, SENSOR DE OXIDACION ELECTROQUIMICA (DURACION APROX.3 A¥OS),MICROORDENADOR DE CONTROL CON DISPLAY, EQUIPO DE ASPIRACION, MONTADO EN ARMARIO METALICO MURAL, CON PROTECCION IP-53 ALIMENTACION 230 V 50 HZ INCLUIDOS: 18 FILTROS EXTRAPLANOS TIPO PL 1 MANUAL DE MONTAJE, USO Y MANTENIMIENTO | -2 | Articulo | 1 | 1 | 6738 |  | 1 |  | tha | 20140110 | 20120306
3767 | 745 | -1 | 5080 | T01OTKMQ18ND | KMQ 212 18 TOMAS ND | DETECTOR DE CO TIPO KMQ 212 ND 18 TOMAS PARA DETECCION DE MONOXIDO DE CARBONO EN AIRE AMBIENTE, MARGEN DE MEDIDA 0...300 PPM, HOMOLOGACION MINER CDM 0000007, DISPUESTO PARA 18 PUNTOS DE DETECCION, CON BLOQUE DE VALVULAS DE CONMUTACION, MEDIDAS DE FLUJO CON VIGILANCIA, SENSOR DE OXIDACION ELECTROQUIMICA (DURACION APROX.3 A¥OS),MICROORDENADOR DE CONTROL CON DISPLAY, EQUIPO DE ASPIRACION, MONTADO EN ARMARIO METALICO MURAL, CON PROTECCION IP-53 ALIMENTACION 230 V 50 HZ INCLUIDOS: 18 FILTROS EXTRAPLANOS TIPO PL 1 MANUAL DE MONTAJE, USO Y MANTENIMIENTO | -2 | Articulo | 1 | 1 | 6739 |  | 1 |  | tha | 20140110 | 20120306
3768 | 745 | -1 | 5080 | T01OTKMQ18ND | KMQ 212 18 TOMAS ND | DETECTOR DE CO TIPO KMQ 212 ND 18 TOMAS PARA DETECCION DE MONOXIDO DE CARBONO EN AIRE AMBIENTE, MARGEN DE MEDIDA 0...300 PPM, HOMOLOGACION MINER CDM 0000007, DISPUESTO PARA 18 PUNTOS DE DETECCION, CON BLOQUE DE VALVULAS DE CONMUTACION, MEDIDAS DE FLUJO CON VIGILANCIA, SENSOR DE OXIDACION ELECTROQUIMICA (DURACION APROX.3 A¥OS),MICROORDENADOR DE CONTROL CON DISPLAY, EQUIPO DE ASPIRACION, MONTADO EN ARMARIO METALICO MURAL, CON PROTECCION IP-53 ALIMENTACION 230 V 50 HZ INCLUIDOS: 18 FILTROS EXTRAPLANOS TIPO PL 1 MANUAL DE MONTAJE, USO Y MANTENIMIENTO | -2 | Articulo | 1 | 1 | 6740 |  | 1 |  | tha | 20140110 | 20120306
3769 | 745 | -1 | 4553 | T01OTKMQ16ND | KMQ 212 16 TOMAS ND | DETECTOR DE CO TIPO KMQ 212 ND 16 TOMAS PARA DETECCION DE MONOXIDO DE CARBONO EN AIRE AMBIENTE, MARGEN DE MEDIDA 0...300 PPM, HOMOLOGACION MINER CDM 0000007, DISPUESTO PARA 20 PUNTOS DE DETECCION, CON BLOQUE DE VALVULAS DE CONMUTACION, MEDIDAS DE FLUJO CON VIGILANCIA, SENSOR DE OXIDACION ELECTROQUIMICA (DURACION APROX.3 A¥OS),MICROORDENADOR DE CONTROL CON DISPLAY, EQUIPO DE ASPIRACION, MONTADO EN ARMARIO METALICO MURAL, CON PROTECCION IP-53 ALIMENTACION 230 V 50 HZ INCLUIDOS: 16 FILTROS EXTRAPLANOS TIPO PL 1 MANUAL DE MONTAJE, USO Y MANTENIMIENTO | -2 | Articulo | 1 | 1 | 6741 |  | 1 |  | tha | 20140110 | 20120306
3770 | 745 | -1 | 4553 | T01OTKMQ16ND | KMQ 212 16 TOMAS ND | DETECTOR DE CO TIPO KMQ 212 ND 16 TOMAS PARA DETECCION DE MONOXIDO DE CARBONO EN AIRE AMBIENTE, MARGEN DE MEDIDA 0...300 PPM, HOMOLOGACION MINER CDM 0000007, DISPUESTO PARA 20 PUNTOS DE DETECCION, CON BLOQUE DE VALVULAS DE CONMUTACION, MEDIDAS DE FLUJO CON VIGILANCIA, SENSOR DE OXIDACION ELECTROQUIMICA (DURACION APROX.3 A¥OS),MICROORDENADOR DE CONTROL CON DISPLAY, EQUIPO DE ASPIRACION, MONTADO EN ARMARIO METALICO MURAL, CON PROTECCION IP-53 ALIMENTACION 230 V 50 HZ INCLUIDOS: 16 FILTROS EXTRAPLANOS TIPO PL 1 MANUAL DE MONTAJE, USO Y MANTENIMIENTO | -2 | Articulo | 1 | 1 | 6742 |  | 1 |  | tha | 20140110 | 20120306
3771 | 745 | -1 | 4553 | T01OTKMQ16ND | KMQ 212 16 TOMAS ND | DETECTOR DE CO TIPO KMQ 212 ND 16 TOMAS PARA DETECCION DE MONOXIDO DE CARBONO EN AIRE AMBIENTE, MARGEN DE MEDIDA 0...300 PPM, HOMOLOGACION MINER CDM 0000007, DISPUESTO PARA 20 PUNTOS DE DETECCION, CON BLOQUE DE VALVULAS DE CONMUTACION, MEDIDAS DE FLUJO CON VIGILANCIA, SENSOR DE OXIDACION ELECTROQUIMICA (DURACION APROX.3 A¥OS),MICROORDENADOR DE CONTROL CON DISPLAY, EQUIPO DE ASPIRACION, MONTADO EN ARMARIO METALICO MURAL, CON PROTECCION IP-53 ALIMENTACION 230 V 50 HZ INCLUIDOS: 16 FILTROS EXTRAPLANOS TIPO PL 1 MANUAL DE MONTAJE, USO Y MANTENIMIENTO | -2 | Articulo | 1 | 1 | 6743 |  | 1 |  | tha | 20140110 | 20120306
3772 | 745 | -1 | 5082 | T01OTKMQ10ND | KMQ 212 10 TOMAS ND | DETECTOR DE CO TIPO KMQ 212 ND 10 TOMAS PARA DETECCION DE MONOXIDO DE CARBONO EN AIRE AMBIENTE, MARGEN DE MEDIDA 0...300 PPM, HOMOLOGACION MINER CDM 0000007, DISPUESTO PARA 10 PUNTOS DE DETECCION, CON BLOQUE DE VALVULAS DE CONMUTACION, MEDIDAS DE FLUJO CON VIGILANCIA, SENSOR DE OXIDACION ELECTROQUIMICA (DURACION APROX.3 A¥OS),MICROORDENADOR DE CONTROL CON DISPLAY, EQUIPO DE ASPIRACION, MONTADO EN ARMARIO METALICO MURAL, CON PROTECCION IP-53 ALIMENTACION 230 V 50 HZ INCLUIDOS: 10 FILTROS EXTRAPLANOS TIPO PL 1 MANUAL DE MONTAJE, USO Y MANTENIMIENTO | -2 | Articulo | 1 | 1 | 6744 |  | 1 |  | tha | 20140110 | 20120306
3773 | 745 | -1 | 5082 | T01OTKMQ10ND | KMQ 212 10 TOMAS ND | DETECTOR DE CO TIPO KMQ 212 ND 10 TOMAS PARA DETECCION DE MONOXIDO DE CARBONO EN AIRE AMBIENTE, MARGEN DE MEDIDA 0...300 PPM, HOMOLOGACION MINER CDM 0000007, DISPUESTO PARA 10 PUNTOS DE DETECCION, CON BLOQUE DE VALVULAS DE CONMUTACION, MEDIDAS DE FLUJO CON VIGILANCIA, SENSOR DE OXIDACION ELECTROQUIMICA (DURACION APROX.3 A¥OS),MICROORDENADOR DE CONTROL CON DISPLAY, EQUIPO DE ASPIRACION, MONTADO EN ARMARIO METALICO MURAL, CON PROTECCION IP-53 ALIMENTACION 230 V 50 HZ INCLUIDOS: 10 FILTROS EXTRAPLANOS TIPO PL 1 MANUAL DE MONTAJE, USO Y MANTENIMIENTO | -2 | Articulo | 1 | 1 | 6745 |  | 1 |  | tha | 20140110 | 20120306
3774 | 745 | -1 | 5082 | T01OTKMQ10ND | KMQ 212 10 TOMAS ND | DETECTOR DE CO TIPO KMQ 212 ND 10 TOMAS PARA DETECCION DE MONOXIDO DE CARBONO EN AIRE AMBIENTE, MARGEN DE MEDIDA 0...300 PPM, HOMOLOGACION MINER CDM 0000007, DISPUESTO PARA 10 PUNTOS DE DETECCION, CON BLOQUE DE VALVULAS DE CONMUTACION, MEDIDAS DE FLUJO CON VIGILANCIA, SENSOR DE OXIDACION ELECTROQUIMICA (DURACION APROX.3 A¥OS),MICROORDENADOR DE CONTROL CON DISPLAY, EQUIPO DE ASPIRACION, MONTADO EN ARMARIO METALICO MURAL, CON PROTECCION IP-53 ALIMENTACION 230 V 50 HZ INCLUIDOS: 10 FILTROS EXTRAPLANOS TIPO PL 1 MANUAL DE MONTAJE, USO Y MANTENIMIENTO | -2 | Articulo | 1 | 1 | 6746 |  | 1 |  | tha | 20140110 | 20120306
3775 | 745 | -1 | 5000 | T01OTKMQ08ND | KMQ 212 8 TOMAS ND | DETECTOR DE CO TIPO KMQ 212 ND 8 TOMAS PARA DETECCION DE MONOXIDO DE CARBONO EN AIRE AMBIENTE, MARGEN DE MEDIDA 0...300 PPM, HOMOLOGACION MINER CDM 0004, DISPUESTO PARA 8 PUNTOS DE DETECCION, CON BLOQUE DE VALVULAS DE CONMUTACION, MEDIDAS DE FLUJO CON VIGILANCIA, SENSOR DE OXIDACION ELECTROQUIMICA (DURACION APROX.3 A¥OS),MICROORDENADOR DE CONTROL CON DISPLAY, EQUIPO DE ASPIRACION, MONTADO EN ARMARIO METALICO MURAL, CON PROTECCION IP-53 ALIMENTACION 230 V 50 HZ INCLUIDOS: 8 FILTROS EXTRAPLANOS TIPO PL 1 MANUAL DE MONTAJE, USO Y MANTENIMIENTO | -2 | Articulo | 1 | 1 | 6747 |  | 1 |  | tha | 20140110 | 20120306
3776 | 745 | -1 | 5000 | T01OTKMQ08ND | KMQ 212 8 TOMAS ND | DETECTOR DE CO TIPO KMQ 212 ND 8 TOMAS PARA DETECCION DE MONOXIDO DE CARBONO EN AIRE AMBIENTE, MARGEN DE MEDIDA 0...300 PPM, HOMOLOGACION MINER CDM 0004, DISPUESTO PARA 8 PUNTOS DE DETECCION, CON BLOQUE DE VALVULAS DE CONMUTACION, MEDIDAS DE FLUJO CON VIGILANCIA, SENSOR DE OXIDACION ELECTROQUIMICA (DURACION APROX.3 A¥OS),MICROORDENADOR DE CONTROL CON DISPLAY, EQUIPO DE ASPIRACION, MONTADO EN ARMARIO METALICO MURAL, CON PROTECCION IP-53 ALIMENTACION 230 V 50 HZ INCLUIDOS: 8 FILTROS EXTRAPLANOS TIPO PL 1 MANUAL DE MONTAJE, USO Y MANTENIMIENTO | -2 | Articulo | 1 | 1 | 6748 |  | 1 |  | tha | 20140110 | 20120306
3777 | 745 | -1 | 5000 | T01OTKMQ08ND | KMQ 212 8 TOMAS ND | DETECTOR DE CO TIPO KMQ 212 ND 8 TOMAS PARA DETECCION DE MONOXIDO DE CARBONO EN AIRE AMBIENTE, MARGEN DE MEDIDA 0...300 PPM, HOMOLOGACION MINER CDM 0004, DISPUESTO PARA 8 PUNTOS DE DETECCION, CON BLOQUE DE VALVULAS DE CONMUTACION, MEDIDAS DE FLUJO CON VIGILANCIA, SENSOR DE OXIDACION ELECTROQUIMICA (DURACION APROX.3 A¥OS),MICROORDENADOR DE CONTROL CON DISPLAY, EQUIPO DE ASPIRACION, MONTADO EN ARMARIO METALICO MURAL, CON PROTECCION IP-53 ALIMENTACION 230 V 50 HZ INCLUIDOS: 8 FILTROS EXTRAPLANOS TIPO PL 1 MANUAL DE MONTAJE, USO Y MANTENIMIENTO | -2 | Articulo | 1 | 1 | 6749 |  | 1 |  | tha | 20140110 | 20120306
3778 | 746 | -1 | 7034 | T01KM212ND20 | KMQ-212 ND 20 TOMAS GARAJE | DETECTOR DE CO TIPO KMQ 212 ND 20 TOMAS PARA DETECCION DE MONOXIDO DE CARBONO EN AIRE AMBIENTE, MARGEN DE MEDIDA 0...300 PPM, HOMOLOGACION MINER CDM0000007, DISPUESTO PARA 20 PUNTOS DE DETECCION, CON BLOQUE DE VALVULAS DE CONMUTACION, MEDIDAS DE FLUJO CON VIGILANCIA, SENSOR DE OXIDACION ELECTROQUIMICA (DURACION APROX.3 A¥OS),MICROORDENADOR DE CONTROL CON DISPLAY, EQUIPO DE ASPIRACION, MONTADO EN ARMARIO METALICO MURAL, CON PROTECCION IP-53 ALIMENTACION 230 V 50 HZ INCLUIDOS: 20 FILTROS EXTRAPLANOS TIPO PL 1 MANUAL DE MONTAJE, USO Y MANTENIMIENTO N§ SERIE: | -2 | Articulo | 1 | 1 | 6634 |  | 1 |  | tha | 20140110 | 20131231
3779 | 746 | -1 | 7034 | T01KM212ND20 | KMQ-212 ND 20 TOMAS GARAJE | DETECTOR DE CO TIPO KMQ 212 ND 20 TOMAS PARA DETECCION DE MONOXIDO DE CARBONO EN AIRE AMBIENTE, MARGEN DE MEDIDA 0...300 PPM, HOMOLOGACION MINER CDM0000007, DISPUESTO PARA 20 PUNTOS DE DETECCION, CON BLOQUE DE VALVULAS DE CONMUTACION, MEDIDAS DE FLUJO CON VIGILANCIA, SENSOR DE OXIDACION ELECTROQUIMICA (DURACION APROX.3 A¥OS),MICROORDENADOR DE CONTROL CON DISPLAY, EQUIPO DE ASPIRACION, MONTADO EN ARMARIO METALICO MURAL, CON PROTECCION IP-53 ALIMENTACION 230 V 50 HZ INCLUIDOS: 20 FILTROS EXTRAPLANOS TIPO PL 1 MANUAL DE MONTAJE, USO Y MANTENIMIENTO N§ SERIE: | -2 | Articulo | 1 | 1 | 6560 |  | 1 |  | tha | 20140110 | 20131231
3780 | 746 | -1 | 7034 | T01KM212ND20 | KMQ-212 ND 20 TOMAS GARAJE | DETECTOR DE CO TIPO KMQ 212 ND 20 TOMAS PARA DETECCION DE MONOXIDO DE CARBONO EN AIRE AMBIENTE, MARGEN DE MEDIDA 0...300 PPM, HOMOLOGACION MINER CDM0000007, DISPUESTO PARA 20 PUNTOS DE DETECCION, CON BLOQUE DE VALVULAS DE CONMUTACION, MEDIDAS DE FLUJO CON VIGILANCIA, SENSOR DE OXIDACION ELECTROQUIMICA (DURACION APROX.3 A¥OS),MICROORDENADOR DE CONTROL CON DISPLAY, EQUIPO DE ASPIRACION, MONTADO EN ARMARIO METALICO MURAL, CON PROTECCION IP-53 ALIMENTACION 230 V 50 HZ INCLUIDOS: 20 FILTROS EXTRAPLANOS TIPO PL 1 MANUAL DE MONTAJE, USO Y MANTENIMIENTO N§ SERIE: | -2 | Articulo | 1 | 1 | 6567 |  | 1 |  | tha | 20140110 | 20131231
3781 | 747 | -1 | 10856 | SIMANT | Servicio de Revisiones | Servicio de Atención Técnica en horario laborable del sistema de supervisión de plantas solares ESCENA Solar de ORTRAT para Planta Solar en Bonassisi - Servicio de Revisiones, correspondiente a los meses de | -1 | Servicio Interno | 1 | 1 |  |  | 1 |  | tha | 20140110 | 20131231
3782 | 748 | -1 | 10856 | SIMANT | Servicio de Revisiones | Mantenimiento del sistema de supervisión de plantas solares ESCENA Solar de ORTRAT para: Planta Solar de Isis | -1 | Servicio Interno | 1 | 1 |  |  | 1 |  | tha | 20140110 | 19000101
3783 | 749 | -1 | 10856 | SIMANT | Servicio de Revisiones | Mantenimiento del sistema de supervisión de plantas solares ESCENA Solar de ORTRAT para: Planta Solar de SALICE SALENTINO (BELPOWER) | -1 | Servicio Interno | 1 | 1 |  |  | 1 |  | tha | 20140110 | 19000101
3784 | 750 | -1 | 10856 | SIMANT | Servicio de Revisiones | Mantenimiento del sistema de supervisión de plantas solares ESCENA Solar de ORTRAT para: Planta Solar de 1 MW de MASSERIA MANZI en Lecce | -1 | Servicio Interno | 1 | 1 |  |  | 1 |  | tha | 20140110 | 19000101
3785 | 751 | -1 | 10856 | SIMANT | Servicio de Revisiones | Mantenimiento del sistema de supervisión de plantas solares ESCENA Solar de ORTRAT para: Planta Solar de la Universidad de Málaga | -1 | Servicio Interno | 1 | 1 |  |  | 1 |  | tha | 20140110 | 19000101
3786 | 752 | -1 | 10856 | SIMANT | Servicio de Revisiones | Mantenimiento del sistema de supervisión de plantas solares ESCENA Solar de ORTRAT para: Planta Solar en Douai | -1 | Servicio Interno | 1 | 1 |  |  | 1 |  | tha | 20140110 | 19000101
3787 | 753 | -1 | 10856 | SIMANT | Servicio de Revisiones | Mantenimiento del sistema de supervisión de plantas solares ESCENA Solar de ORTRAT para: Planta Solar en Maubeuge | -1 | Servicio Interno | 1 | 1 |  |  | 1 |  | tha | 20140110 | 19000101
3789 | 755 | -1 | 7033 | T01KM212ND18 | KMQ-212 ND 18 TOMAS GARAJE | DETECTOR DE CO TIPO KMQ 212 ND 18 TOMAS PARA DETECCION DE MONOXIDO DE CARBONO EN AIRE AMBIENTE, MARGEN DE MEDIDA 0...300 PPM, HOMOLOGACION MINER CDM0000007, DISPUESTO PARA 18 PUNTOS DE DETECCION, CON BLOQUE DE VALVULAS DE CONMUTACION, MEDIDAS DE FLUJO CON VIGILANCIA, SENSOR DE OXIDACION ELECTROQUIMICA (DURACION APROX.3 A¥OS),MICROORDENADOR DE CONTROL CON DISPLAY, EQUIPO DE ASPIRACION, MONTADO EN ARMARIO METALICO MURAL, CON PROTECCION IP-53 ALIMENTACION 230 V 50 HZ INCLUIDOS: 18 FILTROS EXTRAPLANOS TIPO PL 1 MANUAL DE MONTAJE, USO Y MANTENIMIENTO N§ SERIE: | -2 | Articulo | 1 | 1 | 7978 |  | 1 |  | tha | 20140113 | 19000101
3790 | 755 | -1 | 7033 | T01KM212ND18 | KMQ-212 ND 18 TOMAS GARAJE | DETECTOR DE CO TIPO KMQ 212 ND 18 TOMAS PARA DETECCION DE MONOXIDO DE CARBONO EN AIRE AMBIENTE, MARGEN DE MEDIDA 0...300 PPM, HOMOLOGACION MINER CDM0000007, DISPUESTO PARA 18 PUNTOS DE DETECCION, CON BLOQUE DE VALVULAS DE CONMUTACION, MEDIDAS DE FLUJO CON VIGILANCIA, SENSOR DE OXIDACION ELECTROQUIMICA (DURACION APROX.3 A¥OS),MICROORDENADOR DE CONTROL CON DISPLAY, EQUIPO DE ASPIRACION, MONTADO EN ARMARIO METALICO MURAL, CON PROTECCION IP-53 ALIMENTACION 230 V 50 HZ INCLUIDOS: 18 FILTROS EXTRAPLANOS TIPO PL 1 MANUAL DE MONTAJE, USO Y MANTENIMIENTO N§ SERIE: | -2 | Articulo | 1 | 1 | 7979 |  | 1 |  | tha | 20140113 | 19000101
3791 | 755 | -1 | 7034 | T01KM212ND20 | KMQ-212 ND 20 TOMAS GARAJE | DETECTOR DE CO TIPO KMQ 212 ND 20 TOMAS PARA DETECCION DE MONOXIDO DE CARBONO EN AIRE AMBIENTE, MARGEN DE MEDIDA 0...300 PPM, HOMOLOGACION MINER CDM0000007, DISPUESTO PARA 20 PUNTOS DE DETECCION, CON BLOQUE DE VALVULAS DE CONMUTACION, MEDIDAS DE FLUJO CON VIGILANCIA, SENSOR DE OXIDACION ELECTROQUIMICA (DURACION APROX.3 A¥OS),MICROORDENADOR DE CONTROL CON DISPLAY, EQUIPO DE ASPIRACION, MONTADO EN ARMARIO METALICO MURAL, CON PROTECCION IP-53 ALIMENTACION 230 V 50 HZ INCLUIDOS: 20 FILTROS EXTRAPLANOS TIPO PL 1 MANUAL DE MONTAJE, USO Y MANTENIMIENTO N§ SERIE: | -2 | Articulo | 1 | 1 | 7980 |  | 1 |  | tha | 20140113 | 19000101
3792 | 755 | -1 | 7034 | T01KM212ND20 | KMQ-212 ND 20 TOMAS GARAJE | DETECTOR DE CO TIPO KMQ 212 ND 20 TOMAS PARA DETECCION DE MONOXIDO DE CARBONO EN AIRE AMBIENTE, MARGEN DE MEDIDA 0...300 PPM, HOMOLOGACION MINER CDM0000007, DISPUESTO PARA 20 PUNTOS DE DETECCION, CON BLOQUE DE VALVULAS DE CONMUTACION, MEDIDAS DE FLUJO CON VIGILANCIA, SENSOR DE OXIDACION ELECTROQUIMICA (DURACION APROX.3 A¥OS),MICROORDENADOR DE CONTROL CON DISPLAY, EQUIPO DE ASPIRACION, MONTADO EN ARMARIO METALICO MURAL, CON PROTECCION IP-53 ALIMENTACION 230 V 50 HZ INCLUIDOS: 20 FILTROS EXTRAPLANOS TIPO PL 1 MANUAL DE MONTAJE, USO Y MANTENIMIENTO N§ SERIE: | -2 | Articulo | 1 | 1 | 7981 |  | 1 |  | tha | 20140113 | 19000101
3793 | 756 | -1 | 9507 | T01KM613C214 | KMQ-212 ND 2 CANALES 14 TOMAS | KMQ-212 ND 2 CANALES 14 TOMAS | -2 | Articulo | 1 | 1 | 8152 |  | 1 | Sotano 1 Izquierda | tha | 20140113 | 20101231
3794 | 756 | -1 | 9507 | T01KM613C214 | KMQ-212 ND 2 CANALES 14 TOMAS | KMQ-212 ND 2 CANALES 14 TOMAS | -2 | Articulo | 1 | 1 | 8153 |  | 1 | Sotano 1 Derecha | tha | 20140113 | 20101231
3795 | 756 | -1 | 9507 | T01KM613C214 | KMQ-212 ND 2 CANALES 14 TOMAS | KMQ-212 ND 2 CANALES 14 TOMAS | -2 | Articulo | 1 | 1 | 8154 |  | 1 | Sotano 1 Izquierda | tha | 20140113 | 20101231
3796 | 756 | -1 | 9507 | T01KM613C214 | KMQ-212 ND 2 CANALES 14 TOMAS | KMQ-212 ND 2 CANALES 14 TOMAS | -2 | Articulo | 1 | 1 | 8155 |  | 1 | Sotano 1 Derecha | tha | 20140113 | 20101231
3797 | 756 | -1 | 9507 | T01KM613C214 | KMQ-212 ND 2 CANALES 14 TOMAS | KMQ-212 ND 2 CANALES 14 TOMAS | -2 | Articulo | 1 | 1 | 8156 |  | 1 | Sotano 1 Izquierda | tha | 20140113 | 20101231
3798 | 756 | -1 | 9507 | T01KM613C214 | KMQ-212 ND 2 CANALES 14 TOMAS | KMQ-212 ND 2 CANALES 14 TOMAS | -2 | Articulo | 1 | 1 | 8157 |  | 1 | Sotano 1 Derecha | tha | 20140113 | 20101231
3799 | 756 | -1 | 9507 | T01KM613C214 | KMQ-212 ND 2 CANALES 14 TOMAS | KMQ-212 ND 2 CANALES 14 TOMAS | -2 | Articulo | 1 | 1 | 8158 |  | 1 | Sotano 1 Izquierda | tha | 20140113 | 20101231
3800 | 756 | -1 | 9507 | T01KM613C214 | KMQ-212 ND 2 CANALES 14 TOMAS | KMQ-212 ND 2 CANALES 14 TOMAS | -2 | Articulo | 1 | 1 | 8159 |  | 1 | Sotano 1 Derecha | tha | 20140113 | 20101231
3801 | 757 | -1 | 9671 | D00000000387 | PANEL PC IND. POP-150-LCA/B CELERON 2,4 | PANEL PC IND. POP-150-LCA/B CELERON 2,4 | -2 | Articulo | 1 | 1 |  |  | 1 | Cuadro de Regulación de Caldera de Biomasa | tha | 20140211 | 20120201
3802 | 758 | -1 | 3539 | T01OT0KMQ14T | KMQ-212 14 TOMAS | DETECTOR DE CO TIPO KMQ 212 CO 14 TOMAS PARA DETECCION DE MONOXIDO DE CARBONO EN AIRE AMBIENTE, MARGEN DE MEDIDA 0...300 PPM, HOMOLOGACION MINER CDM 0004, DISPUESTO PARA 14 PUNTOS DE DETECCION, CON BLOQUE DE VALVULAS DE CONMUTACION, MEDIDAS DE FLUJO CON VIGILANCIA, SENSOR DE OXIDACION ELECTROQUIMICA (DURACION APROX.3 A¥OS),MICROORDENADOR DE CONTROL CON DISPLAY, EQUIPO DE ASPIRACION, MONTADO EN ARMARIO METALICO MURAL, CON PROTECCION IP-53 ALIMENTACION 230 V 50 HZ INCLUIDOS: 14 FILTROS EXTRAPLANOS TIPO PL 1 MANUAL DE MONTAJE, USO Y MANTENIMIENTO | -2 | Articulo | 1 | 1 | 6346 |  | 1 | P -1 | tha | 20140211 | 19000101
3803 | 758 | -1 | 3539 | T01OT0KMQ14T | KMQ-212 14 TOMAS | DETECTOR DE CO TIPO KMQ 212 CO 14 TOMAS PARA DETECCION DE MONOXIDO DE CARBONO EN AIRE AMBIENTE, MARGEN DE MEDIDA 0...300 PPM, HOMOLOGACION MINER CDM 0004, DISPUESTO PARA 14 PUNTOS DE DETECCION, CON BLOQUE DE VALVULAS DE CONMUTACION, MEDIDAS DE FLUJO CON VIGILANCIA, SENSOR DE OXIDACION ELECTROQUIMICA (DURACION APROX.3 A¥OS),MICROORDENADOR DE CONTROL CON DISPLAY, EQUIPO DE ASPIRACION, MONTADO EN ARMARIO METALICO MURAL, CON PROTECCION IP-53 ALIMENTACION 230 V 50 HZ INCLUIDOS: 14 FILTROS EXTRAPLANOS TIPO PL 1 MANUAL DE MONTAJE, USO Y MANTENIMIENTO | -2 | Articulo | 1 | 1 | 6347 |  | 1 | P -1 | tha | 20140211 | 19000101
3804 | 758 | -1 | 3539 | T01OT0KMQ14T | KMQ-212 14 TOMAS | DETECTOR DE CO TIPO KMQ 212 CO 14 TOMAS PARA DETECCION DE MONOXIDO DE CARBONO EN AIRE AMBIENTE, MARGEN DE MEDIDA 0...300 PPM, HOMOLOGACION MINER CDM 0004, DISPUESTO PARA 14 PUNTOS DE DETECCION, CON BLOQUE DE VALVULAS DE CONMUTACION, MEDIDAS DE FLUJO CON VIGILANCIA, SENSOR DE OXIDACION ELECTROQUIMICA (DURACION APROX.3 A¥OS),MICROORDENADOR DE CONTROL CON DISPLAY, EQUIPO DE ASPIRACION, MONTADO EN ARMARIO METALICO MURAL, CON PROTECCION IP-53 ALIMENTACION 230 V 50 HZ INCLUIDOS: 14 FILTROS EXTRAPLANOS TIPO PL 1 MANUAL DE MONTAJE, USO Y MANTENIMIENTO | -2 | Articulo | 1 | 1 | 6348 |  | 1 | P -1 | tha | 20140211 | 19000101
3805 | 758 | -1 | 3534 | T01OT0KMQ04T | KMQ-212 4 TOMAS | DETECTOR DE CO TIPO KMQ 212 CO 4 TOMAS PARA DETECCION DE MONOXIDO DE CARBONO EN AIRE AMBIENTE, MARGEN DE MEDIDA 0...300 PPM, HOMOLOGACION MINER CDM 0004, DISPUESTO PARA 4 PUNTOS DE DETECCION, CON BLOQUE DE VALVULAS DE CONMUTACION , MEDIDAS DE FLUJO CON VIGILANCIA, SENSOR DE OXIDACION ELECTROQUIMICA (DURACION APROX.3 A¥OS), MICROORDENADOR DE CONTROL CON DISPLAY, EQUIPO DE ASPIRACION, MONTADO EN ARMARIO METALICO MURAL, CON PROTECCION IP-53 ALIMENTACION 230 V 50 HZ INCLUIDOS: 4 FILTROS EXTRAPLANOS TIPO PLL | -2 | Articulo | 1 | 1 | 6349 |  | 1 | P -1 | tha | 20140211 | 19000101
3806 | 759 | -1 | 8524 | HRW000000001 | HARDWARE: | Revisión del Sistema SGITSA | -2 | Articulo | 1 | 1 |  |  | 1 | Aeropuerto de Barajas: CPD de la T-4 | tha | 20140228 | 19000101
3807 | 761 | -1 | 3639 | T01TA0000013 | OPT-16 A 230 V 50 HZ | EQUIPO DE ADQUISICION DE DATOS tipo OPT 16 de las siguientes características: Interfaz: EIA 485 a 2 hilos opto-acoplado Entradas digitales: 16 opto-acopladas Alimentación: 230 V 50 Hz Caja: CA 13 Protección: IP-20 | -2 | Articulo | 1 | 1 | 1 |  | 1 |  | tha | 20140326 | 19000101
3821 | 762 | 6067 | 11390 | T01OT0000383 | CUADRO CONTROL CON 2 PC EMBEBIDO NISE 101 Y FAL REDUNDANTE | CUADRO de Telecontrol redundante del sistema de ventilación formado por CPU doble c/u con 2 GB RAM, memoria flash de 2 GB y HD externo de 320, doble fuente de alimentación, convertidores de comunicaciones opto-acoplados y switch de 8 puertos | -2 | Articulo | 1 | 1 | 2012B66 | 000033000020604 | 1 | Sala de Máquinas | tha | 20140331 | 20140203
3822 | 762 | -1 | 7034 | T01KM212ND20 | KMQ-212 ND 20 TOMAS GARAJE | DETECTOR DE CO TIPO KMQ 212 ND 20 TOMAS PARA DETECCION DE MONOXIDO DE CARBONO EN AIRE AMBIENTE, MARGEN DE MEDIDA 0...300 PPM, HOMOLOGACION MINER CDM0000007, DISPUESTO PARA 20 PUNTOS DE DETECCION, CON BLOQUE DE VALVULAS DE CONMUTACION, MEDIDAS DE FLUJO CON VIGILANCIA, SENSOR DE OXIDACION ELECTROQUIMICA (DURACION APROX.3 A¥OS),MICROORDENADOR DE CONTROL CON DISPLAY, EQUIPO DE ASPIRACION, MONTADO EN ARMARIO METALICO MURAL, CON PROTECCION IP-53 ALIMENTACION 230 V 50 HZ INCLUIDOS: 20 FILTROS EXTRAPLANOS TIPO PL 1 MANUAL DE MONTAJE, USO Y MANTENIMIENTO N§ SERIE: | -2 | Articulo | 1 | 1 | 8170 |  | 1 |  | jserrano | 20140401 | 19000101
3823 | 762 | -1 | 7034 | T01KM212ND20 | KMQ-212 ND 20 TOMAS GARAJE | DETECTOR DE CO TIPO KMQ 212 ND 20 TOMAS PARA DETECCION DE MONOXIDO DE CARBONO EN AIRE AMBIENTE, MARGEN DE MEDIDA 0...300 PPM, HOMOLOGACION MINER CDM0000007, DISPUESTO PARA 20 PUNTOS DE DETECCION, CON BLOQUE DE VALVULAS DE CONMUTACION, MEDIDAS DE FLUJO CON VIGILANCIA, SENSOR DE OXIDACION ELECTROQUIMICA (DURACION APROX.3 A¥OS),MICROORDENADOR DE CONTROL CON DISPLAY, EQUIPO DE ASPIRACION, MONTADO EN ARMARIO METALICO MURAL, CON PROTECCION IP-53 ALIMENTACION 230 V 50 HZ INCLUIDOS: 20 FILTROS EXTRAPLANOS TIPO PL 1 MANUAL DE MONTAJE, USO Y MANTENIMIENTO N§ SERIE: | -2 | Articulo | 1 | 1 | 8171 |  | 1 |  | jserrano | 20140401 | 19000101
3824 | 762 | -1 | 7034 | T01KM212ND20 | KMQ-212 ND 20 TOMAS GARAJE | DETECTOR DE CO TIPO KMQ 212 ND 20 TOMAS PARA DETECCION DE MONOXIDO DE CARBONO EN AIRE AMBIENTE, MARGEN DE MEDIDA 0...300 PPM, HOMOLOGACION MINER CDM0000007, DISPUESTO PARA 20 PUNTOS DE DETECCION, CON BLOQUE DE VALVULAS DE CONMUTACION, MEDIDAS DE FLUJO CON VIGILANCIA, SENSOR DE OXIDACION ELECTROQUIMICA (DURACION APROX.3 A¥OS),MICROORDENADOR DE CONTROL CON DISPLAY, EQUIPO DE ASPIRACION, MONTADO EN ARMARIO METALICO MURAL, CON PROTECCION IP-53 ALIMENTACION 230 V 50 HZ INCLUIDOS: 20 FILTROS EXTRAPLANOS TIPO PL 1 MANUAL DE MONTAJE, USO Y MANTENIMIENTO N§ SERIE: | -2 | Articulo | 1 | 1 | 8172 |  | 1 |  | jserrano | 20140401 | 19000101
3825 | 762 | -1 | 7031 | T01KM212ND14 | KMQ-212 ND 14 TOMAS GARAJE | DETECTOR DE CO TIPO KMQ 212 ND 14 TOMAS PARA DETECCION DE MONOXIDO DE CARBONO EN AIRE AMBIENTE, MARGEN DE MEDIDA 0...300 PPM, HOMOLOGACION MINER CDM0000007, DISPUESTO PARA 14 PUNTOS DE DETECCION, CON BLOQUE DE VALVULAS DE CONMUTACION, MEDIDAS DE FLUJO CON VIGILANCIA, SENSOR DE OXIDACION ELECTROQUIMICA (DURACION APROX.3 A¥OS),MICROORDENADOR DE CONTROL CON DISPLAY, EQUIPO DE ASPIRACION, MONTADO EN ARMARIO METALICO MURAL, CON PROTECCION IP-53 ALIMENTACION 230 V 50 HZ INCLUIDOS: 14 FILTROS EXTRAPLANOS TIPO PL 1 MANUAL DE MONTAJE, USO Y MANTENIMIENTO N§ SERIE: | -2 | Articulo | 1 | 1 | 8173 |  | 1 |  | jserrano | 20140401 | 19000101
3826 | 762 | -1 | 7034 | T01KM212ND20 | KMQ-212 ND 20 TOMAS GARAJE | DETECTOR DE CO TIPO KMQ 212 ND 20 TOMAS PARA DETECCION DE MONOXIDO DE CARBONO EN AIRE AMBIENTE, MARGEN DE MEDIDA 0...300 PPM, HOMOLOGACION MINER CDM0000007, DISPUESTO PARA 20 PUNTOS DE DETECCION, CON BLOQUE DE VALVULAS DE CONMUTACION, MEDIDAS DE FLUJO CON VIGILANCIA, SENSOR DE OXIDACION ELECTROQUIMICA (DURACION APROX.3 A¥OS),MICROORDENADOR DE CONTROL CON DISPLAY, EQUIPO DE ASPIRACION, MONTADO EN ARMARIO METALICO MURAL, CON PROTECCION IP-53 ALIMENTACION 230 V 50 HZ INCLUIDOS: 20 FILTROS EXTRAPLANOS TIPO PL 1 MANUAL DE MONTAJE, USO Y MANTENIMIENTO N§ SERIE: | -2 | Articulo | 1 | 1 | 8174 |  | 1 |  | jserrano | 20140401 | 19000101
3833 | 762 | -1 | 7031 | T01KM212ND14 | KMQ-212 ND 14 TOMAS GARAJE | DETECTOR DE CO TIPO KMQ 212 ND 14 TOMAS PARA DETECCION DE MONOXIDO DE CARBONO EN AIRE AMBIENTE, MARGEN DE MEDIDA 0...300 PPM, HOMOLOGACION MINER CDM0000007, DISPUESTO PARA 14 PUNTOS DE DETECCION, CON BLOQUE DE VALVULAS DE CONMUTACION, MEDIDAS DE FLUJO CON VIGILANCIA, SENSOR DE OXIDACION ELECTROQUIMICA (DURACION APROX.3 A¥OS),MICROORDENADOR DE CONTROL CON DISPLAY, EQUIPO DE ASPIRACION, MONTADO EN ARMARIO METALICO MURAL, CON PROTECCION IP-53 ALIMENTACION 230 V 50 HZ INCLUIDOS: 14 FILTROS EXTRAPLANOS TIPO PL 1 MANUAL DE MONTAJE, USO Y MANTENIMIENTO N§ SERIE: | -2 | Articulo | 1 | 1 | 8175 |  | 1 |  | jserrano | 20140401 | 19000101
3834 | 762 | -1 | 7034 | T01KM212ND20 | KMQ-212 ND 20 TOMAS GARAJE | DETECTOR DE CO TIPO KMQ 212 ND 20 TOMAS PARA DETECCION DE MONOXIDO DE CARBONO EN AIRE AMBIENTE, MARGEN DE MEDIDA 0...300 PPM, HOMOLOGACION MINER CDM0000007, DISPUESTO PARA 20 PUNTOS DE DETECCION, CON BLOQUE DE VALVULAS DE CONMUTACION, MEDIDAS DE FLUJO CON VIGILANCIA, SENSOR DE OXIDACION ELECTROQUIMICA (DURACION APROX.3 A¥OS),MICROORDENADOR DE CONTROL CON DISPLAY, EQUIPO DE ASPIRACION, MONTADO EN ARMARIO METALICO MURAL, CON PROTECCION IP-53 ALIMENTACION 230 V 50 HZ INCLUIDOS: 20 FILTROS EXTRAPLANOS TIPO PL 1 MANUAL DE MONTAJE, USO Y MANTENIMIENTO N§ SERIE: | -2 | Articulo | 1 | 1 | 8176 |  | 1 |  | jserrano | 20140401 | 19000101
3835 | 762 | -1 | 7034 | T01KM212ND20 | KMQ-212 ND 20 TOMAS GARAJE | DETECTOR DE CO TIPO KMQ 212 ND 20 TOMAS PARA DETECCION DE MONOXIDO DE CARBONO EN AIRE AMBIENTE, MARGEN DE MEDIDA 0...300 PPM, HOMOLOGACION MINER CDM0000007, DISPUESTO PARA 20 PUNTOS DE DETECCION, CON BLOQUE DE VALVULAS DE CONMUTACION, MEDIDAS DE FLUJO CON VIGILANCIA, SENSOR DE OXIDACION ELECTROQUIMICA (DURACION APROX.3 A¥OS),MICROORDENADOR DE CONTROL CON DISPLAY, EQUIPO DE ASPIRACION, MONTADO EN ARMARIO METALICO MURAL, CON PROTECCION IP-53 ALIMENTACION 230 V 50 HZ INCLUIDOS: 20 FILTROS EXTRAPLANOS TIPO PL 1 MANUAL DE MONTAJE, USO Y MANTENIMIENTO N§ SERIE: | -2 | Articulo | 1 | 1 | 8177 |  | 1 |  | jserrano | 20140401 | 19000101
3836 | 762 | -1 | 7034 | T01KM212ND20 | KMQ-212 ND 20 TOMAS GARAJE | DETECTOR DE CO TIPO KMQ 212 ND 20 TOMAS PARA DETECCION DE MONOXIDO DE CARBONO EN AIRE AMBIENTE, MARGEN DE MEDIDA 0...300 PPM, HOMOLOGACION MINER CDM0000007, DISPUESTO PARA 20 PUNTOS DE DETECCION, CON BLOQUE DE VALVULAS DE CONMUTACION, MEDIDAS DE FLUJO CON VIGILANCIA, SENSOR DE OXIDACION ELECTROQUIMICA (DURACION APROX.3 A¥OS),MICROORDENADOR DE CONTROL CON DISPLAY, EQUIPO DE ASPIRACION, MONTADO EN ARMARIO METALICO MURAL, CON PROTECCION IP-53 ALIMENTACION 230 V 50 HZ INCLUIDOS: 20 FILTROS EXTRAPLANOS TIPO PL 1 MANUAL DE MONTAJE, USO Y MANTENIMIENTO N§ SERIE: | -2 | Articulo | 1 | 1 | 8178 |  | 1 |  | jserrano | 20140401 | 19000101
3837 | 762 | -1 | 7034 | T01KM212ND20 | KMQ-212 ND 20 TOMAS GARAJE | DETECTOR DE CO TIPO KMQ 212 ND 20 TOMAS PARA DETECCION DE MONOXIDO DE CARBONO EN AIRE AMBIENTE, MARGEN DE MEDIDA 0...300 PPM, HOMOLOGACION MINER CDM0000007, DISPUESTO PARA 20 PUNTOS DE DETECCION, CON BLOQUE DE VALVULAS DE CONMUTACION, MEDIDAS DE FLUJO CON VIGILANCIA, SENSOR DE OXIDACION ELECTROQUIMICA (DURACION APROX.3 A¥OS),MICROORDENADOR DE CONTROL CON DISPLAY, EQUIPO DE ASPIRACION, MONTADO EN ARMARIO METALICO MURAL, CON PROTECCION IP-53 ALIMENTACION 230 V 50 HZ INCLUIDOS: 20 FILTROS EXTRAPLANOS TIPO PL 1 MANUAL DE MONTAJE, USO Y MANTENIMIENTO N§ SERIE: | -2 | Articulo | 1 | 1 | 8179 |  | 1 |  | jserrano | 20140401 | 19000101
3838 | 762 | -1 | 7032 | T01KM212ND16 | KMQ-212 ND 16 TOMAS GARAJE | DETECTOR DE CO TIPO KMQ 212 ND 16 TOMAS PARA DETECCION DE MONOXIDO DE CARBONO EN AIRE AMBIENTE, MARGEN DE MEDIDA 0...300 PPM, HOMOLOGACION MINER CDM0000007, DISPUESTO PARA 16 PUNTOS DE DETECCION, CON BLOQUE DE VALVULAS DE CONMUTACION, MEDIDAS DE FLUJO CON VIGILANCIA, SENSOR DE OXIDACION ELECTROQUIMICA (DURACION APROX.3 A¥OS),MICROORDENADOR DE CONTROL CON DISPLAY, EQUIPO DE ASPIRACION, MONTADO EN ARMARIO METALICO MURAL, CON PROTECCION IP-53 ALIMENTACION 230 V 50 HZ INCLUIDOS: 16 FILTROS EXTRAPLANOS TIPO PL 1 MANUAL DE MONTAJE, USO Y MANTENIMIENTO N§ SERIE: | -2 | Articulo | 1 | 1 | 8180 |  | 1 |  | jserrano | 20140401 | 19000101
3839 | 762 | -1 | 7034 | T01KM212ND20 | KMQ-212 ND 20 TOMAS GARAJE | DETECTOR DE CO TIPO KMQ 212 ND 20 TOMAS PARA DETECCION DE MONOXIDO DE CARBONO EN AIRE AMBIENTE, MARGEN DE MEDIDA 0...300 PPM, HOMOLOGACION MINER CDM0000007, DISPUESTO PARA 20 PUNTOS DE DETECCION, CON BLOQUE DE VALVULAS DE CONMUTACION, MEDIDAS DE FLUJO CON VIGILANCIA, SENSOR DE OXIDACION ELECTROQUIMICA (DURACION APROX.3 A¥OS),MICROORDENADOR DE CONTROL CON DISPLAY, EQUIPO DE ASPIRACION, MONTADO EN ARMARIO METALICO MURAL, CON PROTECCION IP-53 ALIMENTACION 230 V 50 HZ INCLUIDOS: 20 FILTROS EXTRAPLANOS TIPO PL 1 MANUAL DE MONTAJE, USO Y MANTENIMIENTO N§ SERIE: | -2 | Articulo | 1 | 1 | 8181 |  | 1 |  | jserrano | 20140401 | 19000101
3840 | 763 | -1 | 11526 | SF0000000026 | LICENCIA ESCENA PL. SOLAR HASTA 10 MW | Sistema de Monitorización y Supervisión de Plantas Solares tipo ESCENA, configurado para Planta Solar de Alconera II | -1 | Servicio Interno | 1 | 1 |  |  | 1 |  | tha | 20140409 | 20120702
3842 | 764 | -1 | 11526 | SF0000000026 | LICENCIA ESCENA PL. SOLAR HASTA 10 MW | Sistema de Monitorización y Supervisión ESCENA Solar para Planta Solar de Universidad de Málaga | -1 | Servicio Interno | 1 | 1 |  |  | 1 |  | tha | 20140409 | 20121105
3843 | 765 | -1 | 11526 | SF0000000026 | LICENCIA ESCENA PL. SOLAR HASTA 10 MW | Sistema de Monitorización y Supervisión tipo ESCENA Solar para Planta Solar de Douai | -1 | Servicio Interno | 1 | 1 |  |  | 1 |  | tha | 20140409 | 20131127
3844 | 766 | -1 | 11526 | SF0000000026 | LICENCIA ESCENA PL. SOLAR HASTA 10 MW | Sistema de Monitorización y Supervisión tipo ESCENA Solar para Planta Solar de Maubeuge | -1 | Servicio Interno | 1 | 1 |  |  | 1 |  | tha | 20140409 | 20131129
3845 | 767 | -1 | 11526 | SF0000000026 | LICENCIA ESCENA PL. SOLAR HASTA 10 MW | Sistema de Monitorización y Supervisión tipo ESCENA Solar para la Planta Solar de Belpower | -1 | Servicio Interno | 1 | 1 |  |  | 1 |  | tha | 20140409 | 20140601
3846 | 768 | -1 | 11526 | SF0000000026 | LICENCIA ESCENA PL. SOLAR HASTA 10 MW | Sistema de Monitorización y Supervisión tipo ESCENA para Planta Solar de Bonassisi | -1 | Servicio Interno | 1 | 1 |  |  | 1 |  | tha | 20140409 | 20131028
3847 | 769 | -1 | 11526 | SF0000000026 | LICENCIA ESCENA PL. SOLAR HASTA 10 MW | Sistema de Monitorización y Supervisión tipo ESCENA Solar para Planta Solar de Isis | -1 | Servicio Interno | 1 | 1 |  |  | 1 |  | tha | 20140409 | 20141025
3848 | 701 | -1 | 6953 | T01TU0000053 | OPACIMETRO VISGUARD IS EN ARMARIO CON RPT | Opacímetro por dispersión de luz con ángulo de 30 Grados, con doble haz luminoso, sistema de medida autocalibrado con control continuo del punto cero y valor 100%, margen de medida 0 .. 0,015 /m, incluido barra de verificación, con controlador tipo RPT-ORT, con muestreo por aspirador integrado, conexión para comunicación a 2 hilos por bus ORNET, tipo VisGuard IS | -2 | Articulo | 1 | 1 | OPCR0241 |  | 1 | Muelle | jserrano | 20140526 | 19000101
3849 | 704 | -1 | 6953 | T01TU0000053 | OPACIMETRO VISGUARD IS EN ARMARIO CON RPT | Opacímetro por dispersión de luz con ángulo de 30 Grados, con doble haz luminoso, sistema de medida autocalibrado con control continuo del punto cero y valor 100%, margen de medida 0 .. 0,015 /m, incluido barra de verificación, con controlador tipo RPT-ORT, con muestreo por aspirador integrado, conexión para comunicación a 2 hilos por bus ORNET, tipo VisGuard IS | -2 | Articulo | 1 | 1 | OPCR0258 |  | 1 |  | jserrano | 20140526 | 19000101
3850 | 656 | -1 | 6953 | T01TU0000053 | OPACIMETRO VISGUARD IS EN ARMARIO CON RPT | Opacímetro por dispersión de luz con ángulo de 30 Grados, con doble haz luminoso, sistema de medida autocalibrado con control continuo del punto cero y valor 100%, margen de medida 0 .. 0,015 /m, incluido barra de verificación, con controlador tipo RPT-ORT, con muestreo por aspirador integrado, conexión para comunicación a 2 hilos por bus ORNET, tipo VisGuard IS | -2 | Articulo | 1 | 1 | OPCR0203 |  | 1 |  | jserrano | 20140526 | 19000101
3851 | 656 | -1 | 6953 | T01TU0000053 | OPACIMETRO VISGUARD IS EN ARMARIO CON RPT | Opacímetro por dispersión de luz con ángulo de 30 Grados, con doble haz luminoso, sistema de medida autocalibrado con control continuo del punto cero y valor 100%, margen de medida 0 .. 0,015 /m, incluido barra de verificación, con controlador tipo RPT-ORT, con muestreo por aspirador integrado, conexión para comunicación a 2 hilos por bus ORNET, tipo VisGuard IS | -2 | Articulo | 1 | 1 | OPCR0204 |  | 1 |  | jserrano | 20140526 | 19000101
3852 | 638 | -1 | 6953 | T01TU0000053 | OPACIMETRO VISGUARD IS EN ARMARIO CON RPT | Opacímetro por dispersión de luz con ángulo de 30 Grados, con doble haz luminoso, sistema de medida autocalibrado con control continuo del punto cero y valor 100%, margen de medida 0 .. 0,015 /m, incluido barra de verificación, con controlador tipo RPT-ORT, con muestreo por aspirador integrado, conexión para comunicación a 2 hilos por bus ORNET, tipo VisGuard IS | -2 | Articulo | 1 | 1 | OPCR0167 |  | 1 |  | jserrano | 20140526 | 19000101
3853 | 702 | -1 | 6953 | T01TU0000053 | OPACIMETRO VISGUARD IS EN ARMARIO CON RPT | Opacímetro por dispersión de luz con ángulo de 30 Grados, con doble haz luminoso, sistema de medida autocalibrado con control continuo del punto cero y valor 100%, margen de medida 0 .. 0,015 /m, incluido barra de verificación, con controlador tipo RPT-ORT, con muestreo por aspirador integrado, conexión para comunicación a 2 hilos por bus ORNET, tipo VisGuard IS | -2 | Articulo | 1 | 1 | OPCR0253 |  | 1 |  | jserrano | 20140526 | 19000101
3854 | 702 | -1 | 6953 | T01TU0000053 | OPACIMETRO VISGUARD IS EN ARMARIO CON RPT | Opacímetro por dispersión de luz con ángulo de 30 Grados, con doble haz luminoso, sistema de medida autocalibrado con control continuo del punto cero y valor 100%, margen de medida 0 .. 0,015 /m, incluido barra de verificación, con controlador tipo RPT-ORT, con muestreo por aspirador integrado, conexión para comunicación a 2 hilos por bus ORNET, tipo VisGuard IS | -2 | Articulo | 1 | 1 | OPCR0254 |  | 1 |  | jserrano | 20140526 | 19000101
3855 | 770 | -1 | 9671 | D00000000387 | PANEL PC IND. POP-150-LCA/B CELERON 2,4 | PANEL PC IND. POP-150-LCA/B CELERON 2,4 | -2 | Articulo | 1 | 1 |  |  | 1 | Cuadro de Regulación de Caldera | tha | 20140702 | 20120710
3856 | 771 | -1 | 8524 | HRW000000001 | Mantenimiento Trimestral - Estación de Parla | Mantenimiento Trimestral - Estación de Parla | -2 | Articulo | 1 | 1 |  |  | 1 |  | tha | 20140805 | 19000101
3857 | 772 | -1 | 8524 | HRW000000001 | Mantenimiento Trimestral - Estación de Getafe | Mantenimiento Trimestral - Estación de Getafe | -2 | Articulo | 1 | 1 |  |  | 1 |  | tha | 20140805 | 19000101
3858 | 773 | -1 | 8524 | HRW000000001 | Mantenimiento Trimestral - Estación de Nuevos Ministerios | Mantenimiento Trimestral - Estación de Nuevos Ministerios | -2 | Articulo | 1 | 1 |  |  | 1 |  | tha | 20140805 | 19000101
3859 | 774 | -1 | 8524 | HRW000000001 | Mantenimiento Trimestral - Estación de Sol | Mantenimiento Trimestral - Estación de Sol | -2 | Articulo | 1 | 1 |  |  | 1 |  | tha | 20140805 | 19000101
3860 | 775 | -1 | 8524 | HRW000000001 | Mantenimiento Trimestral - Estación de Alcobendas | Mantenimiento Trimestral - Estación de Alcobendas | -2 | Articulo | 1 | 1 |  |  | 1 |  | tha | 20140805 | 19000101
3861 | 776 | -1 | 8524 | HRW000000001 | Mantenimiento Trimestral - Estación de Valdelasfuentes | Mantenimiento Trimestral - Estación de Valdelasfuentes | -2 | Articulo | 1 | 1 |  |  | 1 |  | tha | 20140805 | 19000101
3862 | 771 | -1 | 3528 | T01OT00KM06T | KMQ-TUNEL 6 TOMAS | DETECTOR DE CO TIPO KMQ 212 CO 6 TOMAS PARA DETECCION DE MONOXIDO DE CARBONO EN AIRE AMBIENTE, EN EJECUCION ESPECIAL PARA TUNELES, MARGEN DE MEDIDA 0...300 PPM, HOMOLOGACION MINER CDM 004, DISPUESTO PARA 6 PUNTOS DE DETECCION CON BLOQUE DE VALVULAS DE CONMUTACION,MEDIDA DE FLUJO CON VIGILANCIA, SENSOR DE OXIDACION ELECTROQUIMICA (DURACION APROX 3 A¥OS), MICROORDENADOR DE CONTROL CON DISPLAY, EQUIPO DE ASPIRACION MONTADO EN ARMARIO METALICO MURAL, CON PROTECCION IP - 53 ALIMENTACION A 230 V 50 HZ INCLUIDOS: 6 FILTROS EXTRAPLANOS TIPO PL 1 MANUAL DE MONTAJE, USO Y MANTENIMIENTO | -2 | Articulo | 1 | 1 | 700/3 6 T |  | 1 |  | jserrano | 20140805 | 19000101
3863 | 771 | -1 | 3528 | T01OT00KM06T | KMQ-TUNEL 6 TOMAS | DETECTOR DE CO TIPO KMQ 212 CO 6 TOMAS PARA DETECCION DE MONOXIDO DE CARBONO EN AIRE AMBIENTE, EN EJECUCION ESPECIAL PARA TUNELES, MARGEN DE MEDIDA 0...300 PPM, HOMOLOGACION MINER CDM 004, DISPUESTO PARA 6 PUNTOS DE DETECCION CON BLOQUE DE VALVULAS DE CONMUTACION,MEDIDA DE FLUJO CON VIGILANCIA, SENSOR DE OXIDACION ELECTROQUIMICA (DURACION APROX 3 A¥OS), MICROORDENADOR DE CONTROL CON DISPLAY, EQUIPO DE ASPIRACION MONTADO EN ARMARIO METALICO MURAL, CON PROTECCION IP - 53 ALIMENTACION A 230 V 50 HZ INCLUIDOS: 6 FILTROS EXTRAPLANOS TIPO PL 1 MANUAL DE MONTAJE, USO Y MANTENIMIENTO | -2 | Articulo | 1 | 1 | 700/4 6 T |  | 1 |  | jserrano | 20140805 | 19000101
3864 | 773 | -1 | 7484 | T01KM212NDP4 | KMQ-212 ND 4 TOMAS CON PREVIO | DETECTOR DE CO TIPO KMQ 212 ND 4 TOMAS PARA DETECCION DE MONOXIDO DE CARBONO EN AIRE AMBIENTE, MARGEN DE MEDIDA 0...300 PPM, HOMOLOGACION MINER CDM 0004, PARA 4 PUNTOS DE DETECCION CON PREVIO CON BLOQUE DE VALVULAS DE CONMUTACION, MEDIDAS DE FLUJO CON VIGILANCIA, SENSOR DE OXIDACION ELECTROQUIMICA (DURACION APROX.3 A¥OS),MICROORDENADOR DE CONTROL CON DISPLAY, EQUIPO DE ASPIRACION, MONTADO EN ARMARIO METALICO MURAL, CON PROTECCION IP-53 ALIMENTACION 230 V 50 HZ INCLUIDOS: 4 FILTROS EXTRAPLANOS TIPO PL 1 MANUAL DE MONTAJE, USO Y MANTENIMIENTO N§ SERIE: | -2 | Articulo | 1 | 1 | 7118 |  | 1 |  | jserrano | 20140805 | 19000101
3865 | 773 | -1 | 7113 | T01KM212NDP6 | KMQ-212 ND 6 TOMAS CON PREVIO | DETECTOR DE CO TIPO KMQ 212 ND 6 TOMAS PARA DETECCION DE MONOXIDO DE CARBONO EN AIRE AMBIENTE, MARGEN DE MEDIDA 0...300 PPM, HOMOLOGACION MINER CDM 0004, DISPUESTO PARA 6 PUNTOS DE DETECCION, CON BLOQUE DE VALVULAS DE CONMUTACION, MEDIDAS DE FLUJO CON VIGILANCIA, SENSOR DE OXIDACION ELECTROQUIMICA (DURACION APROX.3 A¥OS),MICROORDENADOR DE CONTROL CON DISPLAY, EQUIPO DE ASPIRACION, MONTADO EN ARMARIO METALICO MURAL, CON PROTECCION IP-53 ALIMENTACION 230 V 50 HZ INCLUIDOS: 6 FILTROS EXTRAPLANOS TIPO PL 1 MANUAL DE MONTAJE, USO Y MANTENIMIENTO | -2 | Articulo | 1 | 1 | 7772 |  | 1 |  | jserrano | 20140805 | 19000101
3866 | 774 | -1 | 7484 | T01KM212NDP4 | KMQ-212 ND 4 TOMAS CON PREVIO | DETECTOR DE CO TIPO KMQ 212 ND 4 TOMAS PARA DETECCION DE MONOXIDO DE CARBONO EN AIRE AMBIENTE, MARGEN DE MEDIDA 0...300 PPM, HOMOLOGACION MINER CDM 0004, PARA 4 PUNTOS DE DETECCION CON PREVIO CON BLOQUE DE VALVULAS DE CONMUTACION, MEDIDAS DE FLUJO CON VIGILANCIA, SENSOR DE OXIDACION ELECTROQUIMICA (DURACION APROX.3 A¥OS),MICROORDENADOR DE CONTROL CON DISPLAY, EQUIPO DE ASPIRACION, MONTADO EN ARMARIO METALICO MURAL, CON PROTECCION IP-53 ALIMENTACION 230 V 50 HZ INCLUIDOS: 4 FILTROS EXTRAPLANOS TIPO PL 1 MANUAL DE MONTAJE, USO Y MANTENIMIENTO N§ SERIE: | -2 | Articulo | 1 | 1 | 8098 |  | 1 |  | jserrano | 20140805 | 19000101
3867 | 774 | -1 | 7484 | T01KM212NDP4 | KMQ-212 ND 4 TOMAS CON PREVIO | DETECTOR DE CO TIPO KMQ 212 ND 4 TOMAS PARA DETECCION DE MONOXIDO DE CARBONO EN AIRE AMBIENTE, MARGEN DE MEDIDA 0...300 PPM, HOMOLOGACION MINER CDM 0004, PARA 4 PUNTOS DE DETECCION CON PREVIO CON BLOQUE DE VALVULAS DE CONMUTACION, MEDIDAS DE FLUJO CON VIGILANCIA, SENSOR DE OXIDACION ELECTROQUIMICA (DURACION APROX.3 A¥OS),MICROORDENADOR DE CONTROL CON DISPLAY, EQUIPO DE ASPIRACION, MONTADO EN ARMARIO METALICO MURAL, CON PROTECCION IP-53 ALIMENTACION 230 V 50 HZ INCLUIDOS: 4 FILTROS EXTRAPLANOS TIPO PL 1 MANUAL DE MONTAJE, USO Y MANTENIMIENTO N§ SERIE: | -2 | Articulo | 1 | 1 | 8099 |  | 1 |  | jserrano | 20140805 | 19000101
3868 | 775 | -1 | 5083 | T01OTKMQ06ND | KMQ 212 6 TOMAS ND | DETECTOR DE CO TIPO KMQ 212 ND 6 TOMAS PARA DETECCION DE MONOXIDO DE CARBONO EN AIRE AMBIENTE, MARGEN DE MEDIDA 0...300 PPM, HOMOLOGACION MINER CDM 0004, DISPUESTO PARA 6 PUNTOS DE DETECCION, CON BLOQUE DE VALVULAS DE CONMUTACION, MEDIDAS DE FLUJO CON VIGILANCIA, SENSOR DE OXIDACION ELECTROQUIMICA (DURACION APROX.3 A¥OS),MICROORDENADOR DE CONTROL CON DISPLAY, EQUIPO DE ASPIRACION, MONTADO EN ARMARIO METALICO MURAL, CON PROTECCION IP-53 ALIMENTACION 230 V 50 HZ INCLUIDOS: 6 FILTROS EXTRAPLANOS TIPO PL 1 MANUAL DE MONTAJE, USO Y MANTENIMIENTO | -2 | Articulo | 1 | 1 | 7102 |  | 1 |  | jserrano | 20140805 | 19000101
3869 | 772 | -1 | 7028 | T01KM212ND08 | KMQ-212 ND 8 TOMAS GARAJE | DETECTOR DE CO TIPO KMQ 212 ND 8 TOMAS PARA DETECCION DE MONOXIDO DE CARBONO EN AIRE AMBIENTE, MARGEN DE MEDIDA 0...300 PPM, HOMOLOGACION MINER CDM0000007, DISPUESTO PARA 8 PUNTOS DE DETECCION, CON BLOQUE DE VALVULAS DE CONMUTACION, MEDIDAS DE FLUJO CON VIGILANCIA, SENSOR DE OXIDACION ELECTROQUIMICA (DURACION APROX.3 A¥OS),MICROORDENADOR DE CONTROL CON DISPLAY, EQUIPO DE ASPIRACION, MONTADO EN ARMARIO METALICO MURAL, CON PROTECCION IP-53 ALIMENTACION 230 V 50 HZ INCLUIDOS: 8 FILTROS EXTRAPLANOS TIPO PL 1 MANUAL DE MONTAJE, USO Y MANTENIMIENTO N§ SERIE: | -2 | Articulo | 1 | 1 | 7118 |  | 1 | Cuarto de Instalaciones detrás del Gabinete de Circulación | tha | 20140818 | 20011020
3870 | 776 | -1 | 5083 | T01OTKMQ06ND | KMQ 212 6 TOMAS ND | DETECTOR DE CO TIPO KMQ 212 ND 6 TOMAS PARA DETECCION DE MONOXIDO DE CARBONO EN AIRE AMBIENTE, MARGEN DE MEDIDA 0...300 PPM, HOMOLOGACION MINER CDM 0004, DISPUESTO PARA 6 PUNTOS DE DETECCION, CON BLOQUE DE VALVULAS DE CONMUTACION, MEDIDAS DE FLUJO CON VIGILANCIA, SENSOR DE OXIDACION ELECTROQUIMICA (DURACION APROX.3 A¥OS),MICROORDENADOR DE CONTROL CON DISPLAY, EQUIPO DE ASPIRACION, MONTADO EN ARMARIO METALICO MURAL, CON PROTECCION IP-53 ALIMENTACION 230 V 50 HZ INCLUIDOS: 6 FILTROS EXTRAPLANOS TIPO PL 1 MANUAL DE MONTAJE, USO Y MANTENIMIENTO | -2 | Articulo | 1 | 1 | 7108 |  | 1 | Cuarto Nº 25 | jserrano | 20141015 | 19000101
3871 | 777 | -1 | 8524 | HRW000000001 | HARDWARE: | HARDWARE: | -2 | Articulo | 1 | 1 |  |  | 1 |  | jserrano | 20141124 | 19000101
3872 | 778 | 6067 | 11390 | T01OT0000383 | CUADRO CONTROL CON 2 PC EMBEBIDO NISE 101 Y FAL REDUNDANTE | CUADRO de Telecontrol redundante del sistema de ventilación formado por CPU doble c/u con 2 GB RAM, memoria flash de 2 GB y HD externo de 320, doble fuente de alimentación, convertidores de comunicaciones opto-acoplados y switch de 8 puertos | -2 | Articulo | 1 | 1 | 2012B66 | 000033000020604 | 1 | Sala de Máquinas | tha | 20141126 | 20140203
3873 | 778 | -1 | 7034 | T01KM212ND20 | KMQ-212 ND 20 TOMAS GARAJE | DETECTOR DE CO TIPO KMQ 212 ND 20 TOMAS PARA DETECCION DE MONOXIDO DE CARBONO EN AIRE AMBIENTE, MARGEN DE MEDIDA 0...300 PPM, HOMOLOGACION MINER CDM0000007, DISPUESTO PARA 20 PUNTOS DE DETECCION, CON BLOQUE DE VALVULAS DE CONMUTACION, MEDIDAS DE FLUJO CON VIGILANCIA, SENSOR DE OXIDACION ELECTROQUIMICA (DURACION APROX.3 A¥OS),MICROORDENADOR DE CONTROL CON DISPLAY, EQUIPO DE ASPIRACION, MONTADO EN ARMARIO METALICO MURAL, CON PROTECCION IP-53 ALIMENTACION 230 V 50 HZ INCLUIDOS: 20 FILTROS EXTRAPLANOS TIPO PL 1 MANUAL DE MONTAJE, USO Y MANTENIMIENTO N§ SERIE: | -2 | Articulo | 1 | 1 | 8170 |  | 1 |  | tha | 20141126 | 19000101
3874 | 778 | -1 | 7034 | T01KM212ND20 | KMQ-212 ND 20 TOMAS GARAJE | DETECTOR DE CO TIPO KMQ 212 ND 20 TOMAS PARA DETECCION DE MONOXIDO DE CARBONO EN AIRE AMBIENTE, MARGEN DE MEDIDA 0...300 PPM, HOMOLOGACION MINER CDM0000007, DISPUESTO PARA 20 PUNTOS DE DETECCION, CON BLOQUE DE VALVULAS DE CONMUTACION, MEDIDAS DE FLUJO CON VIGILANCIA, SENSOR DE OXIDACION ELECTROQUIMICA (DURACION APROX.3 A¥OS),MICROORDENADOR DE CONTROL CON DISPLAY, EQUIPO DE ASPIRACION, MONTADO EN ARMARIO METALICO MURAL, CON PROTECCION IP-53 ALIMENTACION 230 V 50 HZ INCLUIDOS: 20 FILTROS EXTRAPLANOS TIPO PL 1 MANUAL DE MONTAJE, USO Y MANTENIMIENTO N§ SERIE: | -2 | Articulo | 1 | 1 | 8171 |  | 1 |  | tha | 20141126 | 19000101
3875 | 778 | -1 | 7034 | T01KM212ND20 | KMQ-212 ND 20 TOMAS GARAJE | DETECTOR DE CO TIPO KMQ 212 ND 20 TOMAS PARA DETECCION DE MONOXIDO DE CARBONO EN AIRE AMBIENTE, MARGEN DE MEDIDA 0...300 PPM, HOMOLOGACION MINER CDM0000007, DISPUESTO PARA 20 PUNTOS DE DETECCION, CON BLOQUE DE VALVULAS DE CONMUTACION, MEDIDAS DE FLUJO CON VIGILANCIA, SENSOR DE OXIDACION ELECTROQUIMICA (DURACION APROX.3 A¥OS),MICROORDENADOR DE CONTROL CON DISPLAY, EQUIPO DE ASPIRACION, MONTADO EN ARMARIO METALICO MURAL, CON PROTECCION IP-53 ALIMENTACION 230 V 50 HZ INCLUIDOS: 20 FILTROS EXTRAPLANOS TIPO PL 1 MANUAL DE MONTAJE, USO Y MANTENIMIENTO N§ SERIE: | -2 | Articulo | 1 | 1 | 8172 |  | 1 |  | tha | 20141126 | 19000101
3876 | 778 | -1 | 7031 | T01KM212ND14 | KMQ-212 ND 14 TOMAS GARAJE | DETECTOR DE CO TIPO KMQ 212 ND 14 TOMAS PARA DETECCION DE MONOXIDO DE CARBONO EN AIRE AMBIENTE, MARGEN DE MEDIDA 0...300 PPM, HOMOLOGACION MINER CDM0000007, DISPUESTO PARA 14 PUNTOS DE DETECCION, CON BLOQUE DE VALVULAS DE CONMUTACION, MEDIDAS DE FLUJO CON VIGILANCIA, SENSOR DE OXIDACION ELECTROQUIMICA (DURACION APROX.3 A¥OS),MICROORDENADOR DE CONTROL CON DISPLAY, EQUIPO DE ASPIRACION, MONTADO EN ARMARIO METALICO MURAL, CON PROTECCION IP-53 ALIMENTACION 230 V 50 HZ INCLUIDOS: 14 FILTROS EXTRAPLANOS TIPO PL 1 MANUAL DE MONTAJE, USO Y MANTENIMIENTO N§ SERIE: | -2 | Articulo | 1 | 1 | 8173 |  | 1 |  | tha | 20141126 | 19000101
3877 | 778 | -1 | 7034 | T01KM212ND20 | KMQ-212 ND 20 TOMAS GARAJE | DETECTOR DE CO TIPO KMQ 212 ND 20 TOMAS PARA DETECCION DE MONOXIDO DE CARBONO EN AIRE AMBIENTE, MARGEN DE MEDIDA 0...300 PPM, HOMOLOGACION MINER CDM0000007, DISPUESTO PARA 20 PUNTOS DE DETECCION, CON BLOQUE DE VALVULAS DE CONMUTACION, MEDIDAS DE FLUJO CON VIGILANCIA, SENSOR DE OXIDACION ELECTROQUIMICA (DURACION APROX.3 A¥OS),MICROORDENADOR DE CONTROL CON DISPLAY, EQUIPO DE ASPIRACION, MONTADO EN ARMARIO METALICO MURAL, CON PROTECCION IP-53 ALIMENTACION 230 V 50 HZ INCLUIDOS: 20 FILTROS EXTRAPLANOS TIPO PL 1 MANUAL DE MONTAJE, USO Y MANTENIMIENTO N§ SERIE: | -2 | Articulo | 1 | 1 | 8174 |  | 1 |  | tha | 20141126 | 19000101
3878 | 778 | -1 | 7031 | T01KM212ND14 | KMQ-212 ND 14 TOMAS GARAJE | DETECTOR DE CO TIPO KMQ 212 ND 14 TOMAS PARA DETECCION DE MONOXIDO DE CARBONO EN AIRE AMBIENTE, MARGEN DE MEDIDA 0...300 PPM, HOMOLOGACION MINER CDM0000007, DISPUESTO PARA 14 PUNTOS DE DETECCION, CON BLOQUE DE VALVULAS DE CONMUTACION, MEDIDAS DE FLUJO CON VIGILANCIA, SENSOR DE OXIDACION ELECTROQUIMICA (DURACION APROX.3 A¥OS),MICROORDENADOR DE CONTROL CON DISPLAY, EQUIPO DE ASPIRACION, MONTADO EN ARMARIO METALICO MURAL, CON PROTECCION IP-53 ALIMENTACION 230 V 50 HZ INCLUIDOS: 14 FILTROS EXTRAPLANOS TIPO PL 1 MANUAL DE MONTAJE, USO Y MANTENIMIENTO N§ SERIE: | -2 | Articulo | 1 | 1 | 8175 |  | 1 |  | tha | 20141126 | 19000101
3879 | 778 | -1 | 7034 | T01KM212ND20 | KMQ-212 ND 20 TOMAS GARAJE | DETECTOR DE CO TIPO KMQ 212 ND 20 TOMAS PARA DETECCION DE MONOXIDO DE CARBONO EN AIRE AMBIENTE, MARGEN DE MEDIDA 0...300 PPM, HOMOLOGACION MINER CDM0000007, DISPUESTO PARA 20 PUNTOS DE DETECCION, CON BLOQUE DE VALVULAS DE CONMUTACION, MEDIDAS DE FLUJO CON VIGILANCIA, SENSOR DE OXIDACION ELECTROQUIMICA (DURACION APROX.3 A¥OS),MICROORDENADOR DE CONTROL CON DISPLAY, EQUIPO DE ASPIRACION, MONTADO EN ARMARIO METALICO MURAL, CON PROTECCION IP-53 ALIMENTACION 230 V 50 HZ INCLUIDOS: 20 FILTROS EXTRAPLANOS TIPO PL 1 MANUAL DE MONTAJE, USO Y MANTENIMIENTO N§ SERIE: | -2 | Articulo | 1 | 1 | 8176 |  | 1 |  | tha | 20141126 | 19000101
3880 | 778 | -1 | 7034 | T01KM212ND20 | KMQ-212 ND 20 TOMAS GARAJE | DETECTOR DE CO TIPO KMQ 212 ND 20 TOMAS PARA DETECCION DE MONOXIDO DE CARBONO EN AIRE AMBIENTE, MARGEN DE MEDIDA 0...300 PPM, HOMOLOGACION MINER CDM0000007, DISPUESTO PARA 20 PUNTOS DE DETECCION, CON BLOQUE DE VALVULAS DE CONMUTACION, MEDIDAS DE FLUJO CON VIGILANCIA, SENSOR DE OXIDACION ELECTROQUIMICA (DURACION APROX.3 A¥OS),MICROORDENADOR DE CONTROL CON DISPLAY, EQUIPO DE ASPIRACION, MONTADO EN ARMARIO METALICO MURAL, CON PROTECCION IP-53 ALIMENTACION 230 V 50 HZ INCLUIDOS: 20 FILTROS EXTRAPLANOS TIPO PL 1 MANUAL DE MONTAJE, USO Y MANTENIMIENTO N§ SERIE: | -2 | Articulo | 1 | 1 | 8177 |  | 1 |  | tha | 20141126 | 19000101
3881 | 778 | -1 | 7034 | T01KM212ND20 | KMQ-212 ND 20 TOMAS GARAJE | DETECTOR DE CO TIPO KMQ 212 ND 20 TOMAS PARA DETECCION DE MONOXIDO DE CARBONO EN AIRE AMBIENTE, MARGEN DE MEDIDA 0...300 PPM, HOMOLOGACION MINER CDM0000007, DISPUESTO PARA 20 PUNTOS DE DETECCION, CON BLOQUE DE VALVULAS DE CONMUTACION, MEDIDAS DE FLUJO CON VIGILANCIA, SENSOR DE OXIDACION ELECTROQUIMICA (DURACION APROX.3 A¥OS),MICROORDENADOR DE CONTROL CON DISPLAY, EQUIPO DE ASPIRACION, MONTADO EN ARMARIO METALICO MURAL, CON PROTECCION IP-53 ALIMENTACION 230 V 50 HZ INCLUIDOS: 20 FILTROS EXTRAPLANOS TIPO PL 1 MANUAL DE MONTAJE, USO Y MANTENIMIENTO N§ SERIE: | -2 | Articulo | 1 | 1 | 8178 |  | 1 |  | tha | 20141126 | 19000101
3882 | 778 | -1 | 7034 | T01KM212ND20 | KMQ-212 ND 20 TOMAS GARAJE | DETECTOR DE CO TIPO KMQ 212 ND 20 TOMAS PARA DETECCION DE MONOXIDO DE CARBONO EN AIRE AMBIENTE, MARGEN DE MEDIDA 0...300 PPM, HOMOLOGACION MINER CDM0000007, DISPUESTO PARA 20 PUNTOS DE DETECCION, CON BLOQUE DE VALVULAS DE CONMUTACION, MEDIDAS DE FLUJO CON VIGILANCIA, SENSOR DE OXIDACION ELECTROQUIMICA (DURACION APROX.3 A¥OS),MICROORDENADOR DE CONTROL CON DISPLAY, EQUIPO DE ASPIRACION, MONTADO EN ARMARIO METALICO MURAL, CON PROTECCION IP-53 ALIMENTACION 230 V 50 HZ INCLUIDOS: 20 FILTROS EXTRAPLANOS TIPO PL 1 MANUAL DE MONTAJE, USO Y MANTENIMIENTO N§ SERIE: | -2 | Articulo | 1 | 1 | 8179 |  | 1 |  | tha | 20141126 | 19000101
3883 | 778 | -1 | 7032 | T01KM212ND16 | KMQ-212 ND 16 TOMAS GARAJE | DETECTOR DE CO TIPO KMQ 212 ND 16 TOMAS PARA DETECCION DE MONOXIDO DE CARBONO EN AIRE AMBIENTE, MARGEN DE MEDIDA 0...300 PPM, HOMOLOGACION MINER CDM0000007, DISPUESTO PARA 16 PUNTOS DE DETECCION, CON BLOQUE DE VALVULAS DE CONMUTACION, MEDIDAS DE FLUJO CON VIGILANCIA, SENSOR DE OXIDACION ELECTROQUIMICA (DURACION APROX.3 A¥OS),MICROORDENADOR DE CONTROL CON DISPLAY, EQUIPO DE ASPIRACION, MONTADO EN ARMARIO METALICO MURAL, CON PROTECCION IP-53 ALIMENTACION 230 V 50 HZ INCLUIDOS: 16 FILTROS EXTRAPLANOS TIPO PL 1 MANUAL DE MONTAJE, USO Y MANTENIMIENTO N§ SERIE: | -2 | Articulo | 1 | 1 | 8180 |  | 1 |  | tha | 20141126 | 19000101
3884 | 778 | -1 | 7034 | T01KM212ND20 | KMQ-212 ND 20 TOMAS GARAJE | DETECTOR DE CO TIPO KMQ 212 ND 20 TOMAS PARA DETECCION DE MONOXIDO DE CARBONO EN AIRE AMBIENTE, MARGEN DE MEDIDA 0...300 PPM, HOMOLOGACION MINER CDM0000007, DISPUESTO PARA 20 PUNTOS DE DETECCION, CON BLOQUE DE VALVULAS DE CONMUTACION, MEDIDAS DE FLUJO CON VIGILANCIA, SENSOR DE OXIDACION ELECTROQUIMICA (DURACION APROX.3 A¥OS),MICROORDENADOR DE CONTROL CON DISPLAY, EQUIPO DE ASPIRACION, MONTADO EN ARMARIO METALICO MURAL, CON PROTECCION IP-53 ALIMENTACION 230 V 50 HZ INCLUIDOS: 20 FILTROS EXTRAPLANOS TIPO PL 1 MANUAL DE MONTAJE, USO Y MANTENIMIENTO N§ SERIE: | -2 | Articulo | 1 | 1 | 8181 |  | 1 |  | tha | 20141126 | 19000101
3885 | 779 | -1 | 5002 | T01OTKMQ20ND | KMQ 212 20 TOMAS ND | DETECTOR DE CO TIPO KMQ 212 ND 20 TOMAS PARA DETECCION DE MONOXIDO DE CARBONO EN AIRE AMBIENTE, MARGEN DE MEDIDA 0...300 PPM, HOMOLOGACION MINER CDM 0000007, DISPUESTO PARA 20 PUNTOS DE DETECCION, CON BLOQUE DE VALVULAS DE CONMUTACION, MEDIDAS DE FLUJO CON VIGILANCIA, SENSOR DE OXIDACION ELECTROQUIMICA (DURACION APROX.3 A¥OS),MICROORDENADOR DE CONTROL CON DISPLAY, EQUIPO DE ASPIRACION, MONTADO EN ARMARIO METALICO MURAL, CON PROTECCION IP-53 ALIMENTACION 230 V 50 HZ INCLUIDOS: 20 FILTROS EXTRAPLANOS TIPO PL 1 MANUAL DE MONTAJE, USO Y MANTENIMIENTO N§ SERIE: | -2 | Articulo | 1 | 1 | 7045 |  | 1 | S1 CUARTO | tha | 20141223 | 19000101
3886 | 779 | -1 | 5002 | T01OTKMQ20ND | KMQ 212 20 TOMAS ND | DETECTOR DE CO TIPO KMQ 212 ND 20 TOMAS PARA DETECCION DE MONOXIDO DE CARBONO EN AIRE AMBIENTE, MARGEN DE MEDIDA 0...300 PPM, HOMOLOGACION MINER CDM 0000007, DISPUESTO PARA 20 PUNTOS DE DETECCION, CON BLOQUE DE VALVULAS DE CONMUTACION, MEDIDAS DE FLUJO CON VIGILANCIA, SENSOR DE OXIDACION ELECTROQUIMICA (DURACION APROX.3 A¥OS),MICROORDENADOR DE CONTROL CON DISPLAY, EQUIPO DE ASPIRACION, MONTADO EN ARMARIO METALICO MURAL, CON PROTECCION IP-53 ALIMENTACION 230 V 50 HZ INCLUIDOS: 20 FILTROS EXTRAPLANOS TIPO PL 1 MANUAL DE MONTAJE, USO Y MANTENIMIENTO N§ SERIE: | -2 | Articulo | 1 | 1 | 7046 |  | 1 | S3 CUARTO | tha | 20141223 | 19000101
3887 | 779 | -1 | 5002 | T01OTKMQ20ND | KMQ 212 20 TOMAS ND | DETECTOR DE CO TIPO KMQ 212 ND 20 TOMAS PARA DETECCION DE MONOXIDO DE CARBONO EN AIRE AMBIENTE, MARGEN DE MEDIDA 0...300 PPM, HOMOLOGACION MINER CDM 0000007, DISPUESTO PARA 20 PUNTOS DE DETECCION, CON BLOQUE DE VALVULAS DE CONMUTACION, MEDIDAS DE FLUJO CON VIGILANCIA, SENSOR DE OXIDACION ELECTROQUIMICA (DURACION APROX.3 A¥OS),MICROORDENADOR DE CONTROL CON DISPLAY, EQUIPO DE ASPIRACION, MONTADO EN ARMARIO METALICO MURAL, CON PROTECCION IP-53 ALIMENTACION 230 V 50 HZ INCLUIDOS: 20 FILTROS EXTRAPLANOS TIPO PL 1 MANUAL DE MONTAJE, USO Y MANTENIMIENTO N§ SERIE: | -2 | Articulo | 1 | 1 | 7047 |  | 1 | S3 CUARTO | tha | 20141223 | 19000101
3888 | 779 | -1 | 5083 | T01OTKMQ06ND | KMQ 212 6 TOMAS ND | DETECTOR DE CO TIPO KMQ 212 ND 6 TOMAS PARA DETECCION DE MONOXIDO DE CARBONO EN AIRE AMBIENTE, MARGEN DE MEDIDA 0...300 PPM, HOMOLOGACION MINER CDM 0004, DISPUESTO PARA 6 PUNTOS DE DETECCION, CON BLOQUE DE VALVULAS DE CONMUTACION, MEDIDAS DE FLUJO CON VIGILANCIA, SENSOR DE OXIDACION ELECTROQUIMICA (DURACION APROX.3 A¥OS),MICROORDENADOR DE CONTROL CON DISPLAY, EQUIPO DE ASPIRACION, MONTADO EN ARMARIO METALICO MURAL, CON PROTECCION IP-53 ALIMENTACION 230 V 50 HZ INCLUIDOS: 6 FILTROS EXTRAPLANOS TIPO PL 1 MANUAL DE MONTAJE, USO Y MANTENIMIENTO | -2 | Articulo | 1 | 1 | 7065 |  | 1 | MUELLE | tha | 20141223 | 19000101
3889 | 780 | -1 | 5080 | T01OTKMQ18ND | KMQ 212 18 TOMAS ND | DETECTOR DE CO TIPO KMQ 212 ND 18 TOMAS PARA DETECCION DE MONOXIDO DE CARBONO EN AIRE AMBIENTE, MARGEN DE MEDIDA 0...300 PPM, HOMOLOGACION MINER CDM 0000007, DISPUESTO PARA 18 PUNTOS DE DETECCION, CON BLOQUE DE VALVULAS DE CONMUTACION, MEDIDAS DE FLUJO CON VIGILANCIA, SENSOR DE OXIDACION ELECTROQUIMICA (DURACION APROX.3 A¥OS),MICROORDENADOR DE CONTROL CON DISPLAY, EQUIPO DE ASPIRACION, MONTADO EN ARMARIO METALICO MURAL, CON PROTECCION IP-53 ALIMENTACION 230 V 50 HZ INCLUIDOS: 18 FILTROS EXTRAPLANOS TIPO PL 1 MANUAL DE MONTAJE, USO Y MANTENIMIENTO | -2 | Articulo | 1 | 1 | 7121 |  | 1 | S2 82 | tha | 20141223 | 19000101
3890 | 780 | -1 | 4553 | T01OTKMQ16ND | KMQ 212 16 TOMAS ND | DETECTOR DE CO TIPO KMQ 212 ND 16 TOMAS PARA DETECCION DE MONOXIDO DE CARBONO EN AIRE AMBIENTE, MARGEN DE MEDIDA 0...300 PPM, HOMOLOGACION MINER CDM 0000007, DISPUESTO PARA 20 PUNTOS DE DETECCION, CON BLOQUE DE VALVULAS DE CONMUTACION, MEDIDAS DE FLUJO CON VIGILANCIA, SENSOR DE OXIDACION ELECTROQUIMICA (DURACION APROX.3 A¥OS),MICROORDENADOR DE CONTROL CON DISPLAY, EQUIPO DE ASPIRACION, MONTADO EN ARMARIO METALICO MURAL, CON PROTECCION IP-53 ALIMENTACION 230 V 50 HZ INCLUIDOS: 16 FILTROS EXTRAPLANOS TIPO PL 1 MANUAL DE MONTAJE, USO Y MANTENIMIENTO | -2 | Articulo | 1 | 1 | 7122 |  | 1 | S2 413 | tha | 20141223 | 19000101
3891 | 780 | -1 | 4553 | T01OTKMQ16ND | KMQ 212 16 TOMAS ND | DETECTOR DE CO TIPO KMQ 212 ND 16 TOMAS PARA DETECCION DE MONOXIDO DE CARBONO EN AIRE AMBIENTE, MARGEN DE MEDIDA 0...300 PPM, HOMOLOGACION MINER CDM 0000007, DISPUESTO PARA 20 PUNTOS DE DETECCION, CON BLOQUE DE VALVULAS DE CONMUTACION, MEDIDAS DE FLUJO CON VIGILANCIA, SENSOR DE OXIDACION ELECTROQUIMICA (DURACION APROX.3 A¥OS),MICROORDENADOR DE CONTROL CON DISPLAY, EQUIPO DE ASPIRACION, MONTADO EN ARMARIO METALICO MURAL, CON PROTECCION IP-53 ALIMENTACION 230 V 50 HZ INCLUIDOS: 16 FILTROS EXTRAPLANOS TIPO PL 1 MANUAL DE MONTAJE, USO Y MANTENIMIENTO | -2 | Articulo | 1 | 1 | 7123 |  | 1 | S3 179 | tha | 20141223 | 19000101
3892 | 780 | -1 | 4553 | T01OTKMQ16ND | KMQ 212 16 TOMAS ND | DETECTOR DE CO TIPO KMQ 212 ND 16 TOMAS PARA DETECCION DE MONOXIDO DE CARBONO EN AIRE AMBIENTE, MARGEN DE MEDIDA 0...300 PPM, HOMOLOGACION MINER CDM 0000007, DISPUESTO PARA 20 PUNTOS DE DETECCION, CON BLOQUE DE VALVULAS DE CONMUTACION, MEDIDAS DE FLUJO CON VIGILANCIA, SENSOR DE OXIDACION ELECTROQUIMICA (DURACION APROX.3 A¥OS),MICROORDENADOR DE CONTROL CON DISPLAY, EQUIPO DE ASPIRACION, MONTADO EN ARMARIO METALICO MURAL, CON PROTECCION IP-53 ALIMENTACION 230 V 50 HZ INCLUIDOS: 16 FILTROS EXTRAPLANOS TIPO PL 1 MANUAL DE MONTAJE, USO Y MANTENIMIENTO | -2 | Articulo | 1 | 1 | 7124 |  | 1 | S4 193 | tha | 20141223 | 19000101
3893 | 780 | -1 | 5001 | T01OTKMQ14ND | KMQ 212 14 TOMAS ND | DETECTOR DE CO TIPO KMQ 212 ND 14 TOMAS PARA DETECCION DE MONOXIDO DE CARBONO EN AIRE AMBIENTE, MARGEN DE MEDIDA 0...300 PPM, HOMOLOGACION MINER CDM 0000007, DISPUESTO PARA 14 PUNTOS DE DETECCION, CON BLOQUE DE VALVULAS DE CONMUTACION, MEDIDAS DE FLUJO CON VIGILANCIA, SENSOR DE OXIDACION ELECTROQUIMICA (DURACION APROX.3 A¥OS),MICROORDENADOR DE CONTROL CON DISPLAY, EQUIPO DE ASPIRACION, MONTADO EN ARMARIO METALICO MURAL, CON PROTECCION IP-53 ALIMENTACION 230 V 50 HZ INCLUIDOS: 14 FILTROS EXTRAPLANOS TIPO PL 1 MANUAL DE MONTAJE, USO Y MANTENIMIENTO | -2 | Articulo | 1 | 1 | 7125 |  | 1 | S4 193 | tha | 20141223 | 19000101
3894 | 780 | -1 | 5001 | T01OTKMQ14ND | KMQ 212 14 TOMAS ND | DETECTOR DE CO TIPO KMQ 212 ND 14 TOMAS PARA DETECCION DE MONOXIDO DE CARBONO EN AIRE AMBIENTE, MARGEN DE MEDIDA 0...300 PPM, HOMOLOGACION MINER CDM 0000007, DISPUESTO PARA 14 PUNTOS DE DETECCION, CON BLOQUE DE VALVULAS DE CONMUTACION, MEDIDAS DE FLUJO CON VIGILANCIA, SENSOR DE OXIDACION ELECTROQUIMICA (DURACION APROX.3 A¥OS),MICROORDENADOR DE CONTROL CON DISPLAY, EQUIPO DE ASPIRACION, MONTADO EN ARMARIO METALICO MURAL, CON PROTECCION IP-53 ALIMENTACION 230 V 50 HZ INCLUIDOS: 14 FILTROS EXTRAPLANOS TIPO PL 1 MANUAL DE MONTAJE, USO Y MANTENIMIENTO | -2 | Articulo | 1 | 1 | 7126 |  | 1 | S3 324 | tha | 20141223 | 19000101
3895 | 780 | -1 | 5081 | T01OTKMQ12ND | KMQ 212 12 TOMAS ND | DETECTOR DE CO TIPO KMQ 212 ND 12 TOMAS PARA DETECCION DE MONOXIDO DE CARBONO EN AIRE AMBIENTE, MARGEN DE MEDIDA 0...300 PPM, HOMOLOGACION MINE CDM 0000007, DISPUESTO PARA 12 PUNTOS DE DETECCION, CON BLOQUE DE VALVULAS DE CONMUTACION, MEDIDAS DE FLUJO CON VIGILANCIA, SENSOR DE OXIDACION ELECTROQUIMICA (DURACION APROX.3 A¥OS),MICROORDENADOR DE CONTROL CON DISPLAY, EQUIPO DE ASPIRACION, MONTADO EN ARMARIO METALICO MURAL, CON PROTECCION IP-53 ALIMENTACION 230 V 50 HZ INCLUIDOS: 12 FILTROS EXTRAPLANOS TIPO PL 1 MANUAL DE MONTAJE, USO Y MANTENIMIENTO | -2 | Articulo | 1 | 1 | 7127 |  | 1 | S1 232 | tha | 20141223 | 19000101
3896 | 780 | -1 | 5082 | T01OTKMQ10ND | KMQ 212 10 TOMAS ND | DETECTOR DE CO TIPO KMQ 212 ND 10 TOMAS PARA DETECCION DE MONOXIDO DE CARBONO EN AIRE AMBIENTE, MARGEN DE MEDIDA 0...300 PPM, HOMOLOGACION MINER CDM 0000007, DISPUESTO PARA 10 PUNTOS DE DETECCION, CON BLOQUE DE VALVULAS DE CONMUTACION, MEDIDAS DE FLUJO CON VIGILANCIA, SENSOR DE OXIDACION ELECTROQUIMICA (DURACION APROX.3 A¥OS),MICROORDENADOR DE CONTROL CON DISPLAY, EQUIPO DE ASPIRACION, MONTADO EN ARMARIO METALICO MURAL, CON PROTECCION IP-53 ALIMENTACION 230 V 50 HZ INCLUIDOS: 10 FILTROS EXTRAPLANOS TIPO PL 1 MANUAL DE MONTAJE, USO Y MANTENIMIENTO | -2 | Articulo | 1 | 1 | 7128 |  | 1 | S3 194 | tha | 20141223 | 19000101
3897 | 780 | -1 | 5082 | T01OTKMQ10ND | KMQ 212 10 TOMAS ND | DETECTOR DE CO TIPO KMQ 212 ND 10 TOMAS PARA DETECCION DE MONOXIDO DE CARBONO EN AIRE AMBIENTE, MARGEN DE MEDIDA 0...300 PPM, HOMOLOGACION MINER CDM 0000007, DISPUESTO PARA 10 PUNTOS DE DETECCION, CON BLOQUE DE VALVULAS DE CONMUTACION, MEDIDAS DE FLUJO CON VIGILANCIA, SENSOR DE OXIDACION ELECTROQUIMICA (DURACION APROX.3 A¥OS),MICROORDENADOR DE CONTROL CON DISPLAY, EQUIPO DE ASPIRACION, MONTADO EN ARMARIO METALICO MURAL, CON PROTECCION IP-53 ALIMENTACION 230 V 50 HZ INCLUIDOS: 10 FILTROS EXTRAPLANOS TIPO PL 1 MANUAL DE MONTAJE, USO Y MANTENIMIENTO | -2 | Articulo | 1 | 1 | 7129 |  | 1 | S? 242 | tha | 20141223 | 19000101
3898 | 780 | -1 | 5082 | T01OTKMQ10ND | KMQ 212 10 TOMAS ND | DETECTOR DE CO TIPO KMQ 212 ND 10 TOMAS PARA DETECCION DE MONOXIDO DE CARBONO EN AIRE AMBIENTE, MARGEN DE MEDIDA 0...300 PPM, HOMOLOGACION MINER CDM 0000007, DISPUESTO PARA 10 PUNTOS DE DETECCION, CON BLOQUE DE VALVULAS DE CONMUTACION, MEDIDAS DE FLUJO CON VIGILANCIA, SENSOR DE OXIDACION ELECTROQUIMICA (DURACION APROX.3 A¥OS),MICROORDENADOR DE CONTROL CON DISPLAY, EQUIPO DE ASPIRACION, MONTADO EN ARMARIO METALICO MURAL, CON PROTECCION IP-53 ALIMENTACION 230 V 50 HZ INCLUIDOS: 10 FILTROS EXTRAPLANOS TIPO PL 1 MANUAL DE MONTAJE, USO Y MANTENIMIENTO | -2 | Articulo | 1 | 1 | 7130 |  | 1 | S3 404 | tha | 20141223 | 19000101
3899 | 780 | -1 | 5082 | T01OTKMQ10ND | KMQ 212 10 TOMAS ND | DETECTOR DE CO TIPO KMQ 212 ND 10 TOMAS PARA DETECCION DE MONOXIDO DE CARBONO EN AIRE AMBIENTE, MARGEN DE MEDIDA 0...300 PPM, HOMOLOGACION MINER CDM 0000007, DISPUESTO PARA 10 PUNTOS DE DETECCION, CON BLOQUE DE VALVULAS DE CONMUTACION, MEDIDAS DE FLUJO CON VIGILANCIA, SENSOR DE OXIDACION ELECTROQUIMICA (DURACION APROX.3 A¥OS),MICROORDENADOR DE CONTROL CON DISPLAY, EQUIPO DE ASPIRACION, MONTADO EN ARMARIO METALICO MURAL, CON PROTECCION IP-53 ALIMENTACION 230 V 50 HZ INCLUIDOS: 10 FILTROS EXTRAPLANOS TIPO PL 1 MANUAL DE MONTAJE, USO Y MANTENIMIENTO | -2 | Articulo | 1 | 1 | 7131 |  | 1 | S2 451 | tha | 20141223 | 19000101
3900 | 780 | -1 | 5082 | T01OTKMQ10ND | KMQ 212 10 TOMAS ND | DETECTOR DE CO TIPO KMQ 212 ND 10 TOMAS PARA DETECCION DE MONOXIDO DE CARBONO EN AIRE AMBIENTE, MARGEN DE MEDIDA 0...300 PPM, HOMOLOGACION MINER CDM 0000007, DISPUESTO PARA 10 PUNTOS DE DETECCION, CON BLOQUE DE VALVULAS DE CONMUTACION, MEDIDAS DE FLUJO CON VIGILANCIA, SENSOR DE OXIDACION ELECTROQUIMICA (DURACION APROX.3 A¥OS),MICROORDENADOR DE CONTROL CON DISPLAY, EQUIPO DE ASPIRACION, MONTADO EN ARMARIO METALICO MURAL, CON PROTECCION IP-53 ALIMENTACION 230 V 50 HZ INCLUIDOS: 10 FILTROS EXTRAPLANOS TIPO PL 1 MANUAL DE MONTAJE, USO Y MANTENIMIENTO | -2 | Articulo | 1 | 1 | 7132 |  | 1 | S4 415 | tha | 20141223 | 19000101
3901 | 780 | -1 | 5082 | T01OTKMQ10ND | KMQ 212 10 TOMAS ND | DETECTOR DE CO TIPO KMQ 212 ND 10 TOMAS PARA DETECCION DE MONOXIDO DE CARBONO EN AIRE AMBIENTE, MARGEN DE MEDIDA 0...300 PPM, HOMOLOGACION MINER CDM 0000007, DISPUESTO PARA 10 PUNTOS DE DETECCION, CON BLOQUE DE VALVULAS DE CONMUTACION, MEDIDAS DE FLUJO CON VIGILANCIA, SENSOR DE OXIDACION ELECTROQUIMICA (DURACION APROX.3 A¥OS),MICROORDENADOR DE CONTROL CON DISPLAY, EQUIPO DE ASPIRACION, MONTADO EN ARMARIO METALICO MURAL, CON PROTECCION IP-53 ALIMENTACION 230 V 50 HZ INCLUIDOS: 10 FILTROS EXTRAPLANOS TIPO PL 1 MANUAL DE MONTAJE, USO Y MANTENIMIENTO | -2 | Articulo | 1 | 1 | 7133 |  | 1 | S4 207 | tha | 20141223 | 19000101
3902 | 780 | -1 | 5082 | T01OTKMQ10ND | KMQ 212 10 TOMAS ND | DETECTOR DE CO TIPO KMQ 212 ND 10 TOMAS PARA DETECCION DE MONOXIDO DE CARBONO EN AIRE AMBIENTE, MARGEN DE MEDIDA 0...300 PPM, HOMOLOGACION MINER CDM 0000007, DISPUESTO PARA 10 PUNTOS DE DETECCION, CON BLOQUE DE VALVULAS DE CONMUTACION, MEDIDAS DE FLUJO CON VIGILANCIA, SENSOR DE OXIDACION ELECTROQUIMICA (DURACION APROX.3 A¥OS),MICROORDENADOR DE CONTROL CON DISPLAY, EQUIPO DE ASPIRACION, MONTADO EN ARMARIO METALICO MURAL, CON PROTECCION IP-53 ALIMENTACION 230 V 50 HZ INCLUIDOS: 10 FILTROS EXTRAPLANOS TIPO PL 1 MANUAL DE MONTAJE, USO Y MANTENIMIENTO | -2 | Articulo | 1 | 1 | 7134 |  | 1 | S1 FERRETERIA | tha | 20141223 | 19000101
3903 | 780 | -1 | 5000 | T01OTKMQ08ND | KMQ 212 8 TOMAS ND | DETECTOR DE CO TIPO KMQ 212 ND 8 TOMAS PARA DETECCION DE MONOXIDO DE CARBONO EN AIRE AMBIENTE, MARGEN DE MEDIDA 0...300 PPM, HOMOLOGACION MINER CDM 0004, DISPUESTO PARA 8 PUNTOS DE DETECCION, CON BLOQUE DE VALVULAS DE CONMUTACION, MEDIDAS DE FLUJO CON VIGILANCIA, SENSOR DE OXIDACION ELECTROQUIMICA (DURACION APROX.3 A¥OS),MICROORDENADOR DE CONTROL CON DISPLAY, EQUIPO DE ASPIRACION, MONTADO EN ARMARIO METALICO MURAL, CON PROTECCION IP-53 ALIMENTACION 230 V 50 HZ INCLUIDOS: 8 FILTROS EXTRAPLANOS TIPO PL 1 MANUAL DE MONTAJE, USO Y MANTENIMIENTO | -2 | Articulo | 1 | 1 | 7135 |  | 1 | S1 302 | tha | 20141223 | 19000101
3904 | 780 | -1 | 5083 | T01OTKMQ06ND | KMQ 212 6 TOMAS ND | DETECTOR DE CO TIPO KMQ 212 ND 6 TOMAS PARA DETECCION DE MONOXIDO DE CARBONO EN AIRE AMBIENTE, MARGEN DE MEDIDA 0...300 PPM, HOMOLOGACION MINER CDM 0004, DISPUESTO PARA 6 PUNTOS DE DETECCION, CON BLOQUE DE VALVULAS DE CONMUTACION, MEDIDAS DE FLUJO CON VIGILANCIA, SENSOR DE OXIDACION ELECTROQUIMICA (DURACION APROX.3 A¥OS),MICROORDENADOR DE CONTROL CON DISPLAY, EQUIPO DE ASPIRACION, MONTADO EN ARMARIO METALICO MURAL, CON PROTECCION IP-53 ALIMENTACION 230 V 50 HZ INCLUIDOS: 6 FILTROS EXTRAPLANOS TIPO PL 1 MANUAL DE MONTAJE, USO Y MANTENIMIENTO | -2 | Articulo | 1 | 1 | 7136 |  | 1 | S1 FERRETERIA | tha | 20141223 | 19000101
3905 | 780 | -1 | 5001 | T01OTKMQ14ND | KMQ 212 14 TOMAS ND | DETECTOR DE CO TIPO KMQ 212 ND 14 TOMAS PARA DETECCION DE MONOXIDO DE CARBONO EN AIRE AMBIENTE, MARGEN DE MEDIDA 0...300 PPM, HOMOLOGACION MINER CDM 0000007, DISPUESTO PARA 14 PUNTOS DE DETECCION, CON BLOQUE DE VALVULAS DE CONMUTACION, MEDIDAS DE FLUJO CON VIGILANCIA, SENSOR DE OXIDACION ELECTROQUIMICA (DURACION APROX.3 A¥OS),MICROORDENADOR DE CONTROL CON DISPLAY, EQUIPO DE ASPIRACION, MONTADO EN ARMARIO METALICO MURAL, CON PROTECCION IP-53 ALIMENTACION 230 V 50 HZ INCLUIDOS: 14 FILTROS EXTRAPLANOS TIPO PL 1 MANUAL DE MONTAJE, USO Y MANTENIMIENTO | -2 | Articulo | 1 | 1 | 7187 |  | 1 | S1 NOVIAS | tha | 20141223 | 19000101
3906 | 780 | -1 | 7029 | T01KM212ND10 | KMQ-212 ND 10 TOMAS GARAJE | DETECTOR DE CO TIPO KMQ 212 ND 10 TOMAS PARA DETECCION DE MONOXIDO DE CARBONO EN AIRE AMBIENTE, MARGEN DE MEDIDA 0...300 PPM, HOMOLOGACION MINER CDM0000007, DISPUESTO PARA 10 PUNTOS DE DETECCION, CON BLOQUE DE VALVULAS DE CONMUTACION, MEDIDAS DE FLUJO CON VIGILANCIA, SENSOR DE OXIDACION ELECTROQUIMICA (DURACION APROX.3 A¥OS),MICROORDENADOR DE CONTROL CON DISPLAY, EQUIPO DE ASPIRACION, MONTADO EN ARMARIO METALICO MURAL, CON PROTECCION IP-53 ALIMENTACION 230 V 50 HZ INCLUIDOS: 10 FILTROS EXTRAPLANOS TIPO PL 1 MANUAL DE MONTAJE, USO Y MANTENIMIENTO N§ SERIE: | -2 | Articulo | 1 | 1 | 7368 |  | 1 |  | tha | 20141223 | 19000101
3907 | 780 | -1 | 7029 | T01KM212ND10 | KMQ-212 ND 10 TOMAS GARAJE | DETECTOR DE CO TIPO KMQ 212 ND 10 TOMAS PARA DETECCION DE MONOXIDO DE CARBONO EN AIRE AMBIENTE, MARGEN DE MEDIDA 0...300 PPM, HOMOLOGACION MINER CDM0000007, DISPUESTO PARA 10 PUNTOS DE DETECCION, CON BLOQUE DE VALVULAS DE CONMUTACION, MEDIDAS DE FLUJO CON VIGILANCIA, SENSOR DE OXIDACION ELECTROQUIMICA (DURACION APROX.3 A¥OS),MICROORDENADOR DE CONTROL CON DISPLAY, EQUIPO DE ASPIRACION, MONTADO EN ARMARIO METALICO MURAL, CON PROTECCION IP-53 ALIMENTACION 230 V 50 HZ INCLUIDOS: 10 FILTROS EXTRAPLANOS TIPO PL 1 MANUAL DE MONTAJE, USO Y MANTENIMIENTO N§ SERIE: | -2 | Articulo | 1 | 1 | 7369 |  | 1 |  | tha | 20141223 | 19000101
3908 | 780 | -1 | 7029 | T01KM212ND10 | KMQ-212 ND 10 TOMAS GARAJE | DETECTOR DE CO TIPO KMQ 212 ND 10 TOMAS PARA DETECCION DE MONOXIDO DE CARBONO EN AIRE AMBIENTE, MARGEN DE MEDIDA 0...300 PPM, HOMOLOGACION MINER CDM0000007, DISPUESTO PARA 10 PUNTOS DE DETECCION, CON BLOQUE DE VALVULAS DE CONMUTACION, MEDIDAS DE FLUJO CON VIGILANCIA, SENSOR DE OXIDACION ELECTROQUIMICA (DURACION APROX.3 A¥OS),MICROORDENADOR DE CONTROL CON DISPLAY, EQUIPO DE ASPIRACION, MONTADO EN ARMARIO METALICO MURAL, CON PROTECCION IP-53 ALIMENTACION 230 V 50 HZ INCLUIDOS: 10 FILTROS EXTRAPLANOS TIPO PL 1 MANUAL DE MONTAJE, USO Y MANTENIMIENTO N§ SERIE: | -2 | Articulo | 1 | 1 | 7370 |  | 1 |  | tha | 20141223 | 19000101
3909 | 781 | -1 | 7034 | T01KM212ND20 | KMQ-212 ND 20 TOMAS GARAJE | DETECTOR DE CO TIPO KMQ 212 ND 20 TOMAS PARA DETECCION DE MONOXIDO DE CARBONO EN AIRE AMBIENTE, MARGEN DE MEDIDA 0...300 PPM, HOMOLOGACION MINER CDM0000007, DISPUESTO PARA 20 PUNTOS DE DETECCION, CON BLOQUE DE VALVULAS DE CONMUTACION, MEDIDAS DE FLUJO CON VIGILANCIA, SENSOR DE OXIDACION ELECTROQUIMICA (DURACION APROX.3 A¥OS),MICROORDENADOR DE CONTROL CON DISPLAY, EQUIPO DE ASPIRACION, MONTADO EN ARMARIO METALICO MURAL, CON PROTECCION IP-53 ALIMENTACION 230 V 50 HZ INCLUIDOS: 20 FILTROS EXTRAPLANOS TIPO PL 1 MANUAL DE MONTAJE, USO Y MANTENIMIENTO N§ SERIE: | -2 | Articulo | 1 | 1 | 7653 |  | 1 | S2 165 | tha | 20141223 | 19000101
3910 | 781 | -1 | 7034 | T01KM212ND20 | KMQ-212 ND 20 TOMAS GARAJE | DETECTOR DE CO TIPO KMQ 212 ND 20 TOMAS PARA DETECCION DE MONOXIDO DE CARBONO EN AIRE AMBIENTE, MARGEN DE MEDIDA 0...300 PPM, HOMOLOGACION MINER CDM0000007, DISPUESTO PARA 20 PUNTOS DE DETECCION, CON BLOQUE DE VALVULAS DE CONMUTACION, MEDIDAS DE FLUJO CON VIGILANCIA, SENSOR DE OXIDACION ELECTROQUIMICA (DURACION APROX.3 A¥OS),MICROORDENADOR DE CONTROL CON DISPLAY, EQUIPO DE ASPIRACION, MONTADO EN ARMARIO METALICO MURAL, CON PROTECCION IP-53 ALIMENTACION 230 V 50 HZ INCLUIDOS: 20 FILTROS EXTRAPLANOS TIPO PL 1 MANUAL DE MONTAJE, USO Y MANTENIMIENTO N§ SERIE: | -2 | Articulo | 1 | 1 | 7654 |  | 1 | S2 7 | tha | 20141223 | 19000101
3911 | 781 | -1 | 7034 | T01KM212ND20 | KMQ-212 ND 20 TOMAS GARAJE | DETECTOR DE CO TIPO KMQ 212 ND 20 TOMAS PARA DETECCION DE MONOXIDO DE CARBONO EN AIRE AMBIENTE, MARGEN DE MEDIDA 0...300 PPM, HOMOLOGACION MINER CDM0000007, DISPUESTO PARA 20 PUNTOS DE DETECCION, CON BLOQUE DE VALVULAS DE CONMUTACION, MEDIDAS DE FLUJO CON VIGILANCIA, SENSOR DE OXIDACION ELECTROQUIMICA (DURACION APROX.3 A¥OS),MICROORDENADOR DE CONTROL CON DISPLAY, EQUIPO DE ASPIRACION, MONTADO EN ARMARIO METALICO MURAL, CON PROTECCION IP-53 ALIMENTACION 230 V 50 HZ INCLUIDOS: 20 FILTROS EXTRAPLANOS TIPO PL 1 MANUAL DE MONTAJE, USO Y MANTENIMIENTO N§ SERIE: | -2 | Articulo | 1 | 1 | 7655 |  | 1 | S3 180 | tha | 20141223 | 19000101
3912 | 781 | -1 | 7034 | T01KM212ND20 | KMQ-212 ND 20 TOMAS GARAJE | DETECTOR DE CO TIPO KMQ 212 ND 20 TOMAS PARA DETECCION DE MONOXIDO DE CARBONO EN AIRE AMBIENTE, MARGEN DE MEDIDA 0...300 PPM, HOMOLOGACION MINER CDM0000007, DISPUESTO PARA 20 PUNTOS DE DETECCION, CON BLOQUE DE VALVULAS DE CONMUTACION, MEDIDAS DE FLUJO CON VIGILANCIA, SENSOR DE OXIDACION ELECTROQUIMICA (DURACION APROX.3 A¥OS),MICROORDENADOR DE CONTROL CON DISPLAY, EQUIPO DE ASPIRACION, MONTADO EN ARMARIO METALICO MURAL, CON PROTECCION IP-53 ALIMENTACION 230 V 50 HZ INCLUIDOS: 20 FILTROS EXTRAPLANOS TIPO PL 1 MANUAL DE MONTAJE, USO Y MANTENIMIENTO N§ SERIE: | -2 | Articulo | 1 | 1 | 7656 |  | 1 | S3 09 | tha | 20141223 | 19000101
3913 | 781 | -1 | 7033 | T01KM212ND18 | KMQ-212 ND 18 TOMAS GARAJE | DETECTOR DE CO TIPO KMQ 212 ND 18 TOMAS PARA DETECCION DE MONOXIDO DE CARBONO EN AIRE AMBIENTE, MARGEN DE MEDIDA 0...300 PPM, HOMOLOGACION MINER CDM0000007, DISPUESTO PARA 18 PUNTOS DE DETECCION, CON BLOQUE DE VALVULAS DE CONMUTACION, MEDIDAS DE FLUJO CON VIGILANCIA, SENSOR DE OXIDACION ELECTROQUIMICA (DURACION APROX.3 A¥OS),MICROORDENADOR DE CONTROL CON DISPLAY, EQUIPO DE ASPIRACION, MONTADO EN ARMARIO METALICO MURAL, CON PROTECCION IP-53 ALIMENTACION 230 V 50 HZ INCLUIDOS: 18 FILTROS EXTRAPLANOS TIPO PL 1 MANUAL DE MONTAJE, USO Y MANTENIMIENTO N§ SERIE: | -2 | Articulo | 1 | 1 | 7657 |  | 1 | S5 153 | tha | 20141223 | 19000101
3914 | 781 | -1 | 7033 | T01KM212ND18 | KMQ-212 ND 18 TOMAS GARAJE | DETECTOR DE CO TIPO KMQ 212 ND 18 TOMAS PARA DETECCION DE MONOXIDO DE CARBONO EN AIRE AMBIENTE, MARGEN DE MEDIDA 0...300 PPM, HOMOLOGACION MINER CDM0000007, DISPUESTO PARA 18 PUNTOS DE DETECCION, CON BLOQUE DE VALVULAS DE CONMUTACION, MEDIDAS DE FLUJO CON VIGILANCIA, SENSOR DE OXIDACION ELECTROQUIMICA (DURACION APROX.3 A¥OS),MICROORDENADOR DE CONTROL CON DISPLAY, EQUIPO DE ASPIRACION, MONTADO EN ARMARIO METALICO MURAL, CON PROTECCION IP-53 ALIMENTACION 230 V 50 HZ INCLUIDOS: 18 FILTROS EXTRAPLANOS TIPO PL 1 MANUAL DE MONTAJE, USO Y MANTENIMIENTO N§ SERIE: | -2 | Articulo | 1 | 1 | 7658 |  | 1 | S4 150 | tha | 20141223 | 19000101
3915 | 781 | -1 | 7032 | T01KM212ND16 | KMQ-212 ND 16 TOMAS GARAJE | DETECTOR DE CO TIPO KMQ 212 ND 16 TOMAS PARA DETECCION DE MONOXIDO DE CARBONO EN AIRE AMBIENTE, MARGEN DE MEDIDA 0...300 PPM, HOMOLOGACION MINER CDM0000007, DISPUESTO PARA 16 PUNTOS DE DETECCION, CON BLOQUE DE VALVULAS DE CONMUTACION, MEDIDAS DE FLUJO CON VIGILANCIA, SENSOR DE OXIDACION ELECTROQUIMICA (DURACION APROX.3 A¥OS),MICROORDENADOR DE CONTROL CON DISPLAY, EQUIPO DE ASPIRACION, MONTADO EN ARMARIO METALICO MURAL, CON PROTECCION IP-53 ALIMENTACION 230 V 50 HZ INCLUIDOS: 16 FILTROS EXTRAPLANOS TIPO PL 1 MANUAL DE MONTAJE, USO Y MANTENIMIENTO N§ SERIE: | -2 | Articulo | 1 | 1 | 7659 |  | 1 | S5 09 | tha | 20141223 | 19000101
3916 | 781 | -1 | 7032 | T01KM212ND16 | KMQ-212 ND 16 TOMAS GARAJE | DETECTOR DE CO TIPO KMQ 212 ND 16 TOMAS PARA DETECCION DE MONOXIDO DE CARBONO EN AIRE AMBIENTE, MARGEN DE MEDIDA 0...300 PPM, HOMOLOGACION MINER CDM0000007, DISPUESTO PARA 16 PUNTOS DE DETECCION, CON BLOQUE DE VALVULAS DE CONMUTACION, MEDIDAS DE FLUJO CON VIGILANCIA, SENSOR DE OXIDACION ELECTROQUIMICA (DURACION APROX.3 A¥OS),MICROORDENADOR DE CONTROL CON DISPLAY, EQUIPO DE ASPIRACION, MONTADO EN ARMARIO METALICO MURAL, CON PROTECCION IP-53 ALIMENTACION 230 V 50 HZ INCLUIDOS: 16 FILTROS EXTRAPLANOS TIPO PL 1 MANUAL DE MONTAJE, USO Y MANTENIMIENTO N§ SERIE: | -2 | Articulo | 1 | 1 | 7660 |  | 1 | S4 9 | tha | 20141223 | 19000101
3917 | 781 | -1 | 7031 | T01KM212ND14 | KMQ-212 ND 14 TOMAS GARAJE | DETECTOR DE CO TIPO KMQ 212 ND 14 TOMAS PARA DETECCION DE MONOXIDO DE CARBONO EN AIRE AMBIENTE, MARGEN DE MEDIDA 0...300 PPM, HOMOLOGACION MINER CDM0000007, DISPUESTO PARA 14 PUNTOS DE DETECCION, CON BLOQUE DE VALVULAS DE CONMUTACION, MEDIDAS DE FLUJO CON VIGILANCIA, SENSOR DE OXIDACION ELECTROQUIMICA (DURACION APROX.3 A¥OS),MICROORDENADOR DE CONTROL CON DISPLAY, EQUIPO DE ASPIRACION, MONTADO EN ARMARIO METALICO MURAL, CON PROTECCION IP-53 ALIMENTACION 230 V 50 HZ INCLUIDOS: 14 FILTROS EXTRAPLANOS TIPO PL 1 MANUAL DE MONTAJE, USO Y MANTENIMIENTO N§ SERIE: | -2 | Articulo | 1 | 1 | 7661 |  | 1 | S1 132 | tha | 20141223 | 19000101
3918 | 781 | -1 | 7031 | T01KM212ND14 | KMQ-212 ND 14 TOMAS GARAJE | DETECTOR DE CO TIPO KMQ 212 ND 14 TOMAS PARA DETECCION DE MONOXIDO DE CARBONO EN AIRE AMBIENTE, MARGEN DE MEDIDA 0...300 PPM, HOMOLOGACION MINER CDM0000007, DISPUESTO PARA 14 PUNTOS DE DETECCION, CON BLOQUE DE VALVULAS DE CONMUTACION, MEDIDAS DE FLUJO CON VIGILANCIA, SENSOR DE OXIDACION ELECTROQUIMICA (DURACION APROX.3 A¥OS),MICROORDENADOR DE CONTROL CON DISPLAY, EQUIPO DE ASPIRACION, MONTADO EN ARMARIO METALICO MURAL, CON PROTECCION IP-53 ALIMENTACION 230 V 50 HZ INCLUIDOS: 14 FILTROS EXTRAPLANOS TIPO PL 1 MANUAL DE MONTAJE, USO Y MANTENIMIENTO N§ SERIE: | -2 | Articulo | 1 | 1 | 7662 |  | 1 | S1 TALLER | tha | 20141223 | 19000101
3919 | 782 | -1 | 3536 | T01OT0KMQ08T | KMQ-212 8 TOMAS | DETECTOR DE CO TIPO KMQ 212 CO 8 TOMAS PARA DETECCION DE MONOXIDO DE CARBONO EN AIRE AMBIENTE, MARGEN DE MEDIDA 0...300 PPM, HOMOLOGACION MINER CDM 0004, DISPUESTO PARA 8 PUNTOS DE DETECCION, CON BLOQUE DE VALVULAS DE CONMUTACION, MEDIDAS DE FLUJO CON VIGILANCIA, SENSOR DE OXIDACION ELECTROQUIMICA (DURACION APROX.3 A¥OS),MICROORDENADOR DE CONTROL CON DISPLAY, EQUIPO DE ASPIRACION, MONTADO EN ARMARIO METALICO MURAL, CON PROTECCION IP-53 ALIMENTACION 230 V 50 HZ INCLUIDOS: 8 FILTROS EXTRAPLANOS TIPO PL 1 MANUAL DE MONTAJE, USO Y MANTENIMIENTO | -2 | Articulo | 1 | 1 | 6673 |  | 1 |  | tha | 20141223 | 19000101
3920 | 782 | -1 | 3540 | T01OT0KMQ16T | KMQ-212 16 TOMAS | DETECTOR DE CO TIPO KMQ 212 CO 16 TOMAS PARA DETECCION DE MONOXIDO DE CARBONO EN AIRE AMBIENTE, MARGEN DE MEDIDA 0...300 PPM, HOMOLOGACION MINER CDM 0004, DISPUESTO PARA 16 PUNTOS DE DETECCION CON BLOQUE DE VALVULAS DE CONMUTACION, MEDIDAS DE FLUJO CON VIGILANCIA, SENSOR DE OXIDACION ELECTROQUIMICA (DURACION APROX.3 A¥OS),MICROORDENADOR DE CONTROL CON DISPLAY, EQUIPO DE ASPIRACION, MONTADO EN ARMARIO METALICO MURAL, CON PROTECCION IP-53 ALIMENTACION A 230 V 50 HZ INCLUIDOS: 16 FILTROS EXTRAPLANOS TIPO PL 1 MANUAL DE MONTAJE, USO Y MANTENIMIENTO | -2 | Articulo | 1 | 1 | 6619 |  | 1 |  | tha | 20141223 | 19000101
3921 | 783 | -1 | 3540 | T01OT0KMQ16T | KMQ-212 16 TOMAS | DETECTOR DE CO TIPO KMQ 212 CO 16 TOMAS PARA DETECCION DE MONOXIDO DE CARBONO EN AIRE AMBIENTE, MARGEN DE MEDIDA 0...300 PPM, HOMOLOGACION MINER CDM 0004, DISPUESTO PARA 16 PUNTOS DE DETECCION CON BLOQUE DE VALVULAS DE CONMUTACION, MEDIDAS DE FLUJO CON VIGILANCIA, SENSOR DE OXIDACION ELECTROQUIMICA (DURACION APROX.3 A¥OS),MICROORDENADOR DE CONTROL CON DISPLAY, EQUIPO DE ASPIRACION, MONTADO EN ARMARIO METALICO MURAL, CON PROTECCION IP-53 ALIMENTACION A 230 V 50 HZ INCLUIDOS: 16 FILTROS EXTRAPLANOS TIPO PL 1 MANUAL DE MONTAJE, USO Y MANTENIMIENTO | -2 | Articulo | 1 | 1 | 6846 |  | 1 |  | tha | 20141223 | 19000101
3922 | 784 | -1 | 3542 | T01OT0KMQ20T | KMQ-212 20 TOMAS | DETECTOR DE CO TIPO KMQ 212 CO 20 TOMAS PARA DETECCION DE MONOXIDO DE CARBONO EN AIRE AMBIENTE, MARGEN DE MEDIDA 0...300 PPM, HOMOLOGACION MINER CDM 0004, DISPUESTO PARA 20 PUNTOS DE DETECCION, CON BLOQUE DE VALVULAS DE CONMUTACION, MEDIDAS DE FLUJO CON VIGILANCIA, SENSOR DE OXIDACION ELECTROQUIMICA (DURACION APROX.3 A¥OS),MICROORDENADOR DE CONTROL CON DISPLAY, EQUIPO DE ASPIRACION, MONTADO EN ARMARIO METALICO MURAL, CON PROTECCION IP-53 ALIMENTACION 230 V 50 HZ INCLUIDOS: 20 FILTROS EXTRAPLANOS TIPO PL 1 MANUAL DE MONTAJE, USO Y MANTENIMIENTO | -2 | Articulo | 1 | 1 | 6873 |  | 1 |  | tha | 20141223 | 19000101
3923 | 784 | -1 | 3542 | T01OT0KMQ20T | KMQ-212 20 TOMAS | DETECTOR DE CO TIPO KMQ 212 CO 20 TOMAS PARA DETECCION DE MONOXIDO DE CARBONO EN AIRE AMBIENTE, MARGEN DE MEDIDA 0...300 PPM, HOMOLOGACION MINER CDM 0004, DISPUESTO PARA 20 PUNTOS DE DETECCION, CON BLOQUE DE VALVULAS DE CONMUTACION, MEDIDAS DE FLUJO CON VIGILANCIA, SENSOR DE OXIDACION ELECTROQUIMICA (DURACION APROX.3 A¥OS),MICROORDENADOR DE CONTROL CON DISPLAY, EQUIPO DE ASPIRACION, MONTADO EN ARMARIO METALICO MURAL, CON PROTECCION IP-53 ALIMENTACION 230 V 50 HZ INCLUIDOS: 20 FILTROS EXTRAPLANOS TIPO PL 1 MANUAL DE MONTAJE, USO Y MANTENIMIENTO | -2 | Articulo | 1 | 1 | 6874 |  | 1 |  | tha | 20141223 | 19000101
3924 | 784 | -1 | 3542 | T01OT0KMQ20T | KMQ-212 20 TOMAS | DETECTOR DE CO TIPO KMQ 212 CO 20 TOMAS PARA DETECCION DE MONOXIDO DE CARBONO EN AIRE AMBIENTE, MARGEN DE MEDIDA 0...300 PPM, HOMOLOGACION MINER CDM 0004, DISPUESTO PARA 20 PUNTOS DE DETECCION, CON BLOQUE DE VALVULAS DE CONMUTACION, MEDIDAS DE FLUJO CON VIGILANCIA, SENSOR DE OXIDACION ELECTROQUIMICA (DURACION APROX.3 A¥OS),MICROORDENADOR DE CONTROL CON DISPLAY, EQUIPO DE ASPIRACION, MONTADO EN ARMARIO METALICO MURAL, CON PROTECCION IP-53 ALIMENTACION 230 V 50 HZ INCLUIDOS: 20 FILTROS EXTRAPLANOS TIPO PL 1 MANUAL DE MONTAJE, USO Y MANTENIMIENTO | -2 | Articulo | 1 | 1 | 6875 |  | 1 |  | tha | 20141223 | 19000101
3925 | 784 | -1 | 3542 | T01OT0KMQ20T | KMQ-212 20 TOMAS | DETECTOR DE CO TIPO KMQ 212 CO 20 TOMAS PARA DETECCION DE MONOXIDO DE CARBONO EN AIRE AMBIENTE, MARGEN DE MEDIDA 0...300 PPM, HOMOLOGACION MINER CDM 0004, DISPUESTO PARA 20 PUNTOS DE DETECCION, CON BLOQUE DE VALVULAS DE CONMUTACION, MEDIDAS DE FLUJO CON VIGILANCIA, SENSOR DE OXIDACION ELECTROQUIMICA (DURACION APROX.3 A¥OS),MICROORDENADOR DE CONTROL CON DISPLAY, EQUIPO DE ASPIRACION, MONTADO EN ARMARIO METALICO MURAL, CON PROTECCION IP-53 ALIMENTACION 230 V 50 HZ INCLUIDOS: 20 FILTROS EXTRAPLANOS TIPO PL 1 MANUAL DE MONTAJE, USO Y MANTENIMIENTO | -2 | Articulo | 1 | 1 | 6876 |  | 1 |  | tha | 20141223 | 19000101
3926 | 784 | -1 | 3542 | T01OT0KMQ20T | KMQ-212 20 TOMAS | DETECTOR DE CO TIPO KMQ 212 CO 20 TOMAS PARA DETECCION DE MONOXIDO DE CARBONO EN AIRE AMBIENTE, MARGEN DE MEDIDA 0...300 PPM, HOMOLOGACION MINER CDM 0004, DISPUESTO PARA 20 PUNTOS DE DETECCION, CON BLOQUE DE VALVULAS DE CONMUTACION, MEDIDAS DE FLUJO CON VIGILANCIA, SENSOR DE OXIDACION ELECTROQUIMICA (DURACION APROX.3 A¥OS),MICROORDENADOR DE CONTROL CON DISPLAY, EQUIPO DE ASPIRACION, MONTADO EN ARMARIO METALICO MURAL, CON PROTECCION IP-53 ALIMENTACION 230 V 50 HZ INCLUIDOS: 20 FILTROS EXTRAPLANOS TIPO PL 1 MANUAL DE MONTAJE, USO Y MANTENIMIENTO | -2 | Articulo | 1 | 1 | 6877 |  | 1 |  | tha | 20141223 | 19000101
3927 | 784 | -1 | 3542 | T01OT0KMQ20T | KMQ-212 20 TOMAS | DETECTOR DE CO TIPO KMQ 212 CO 20 TOMAS PARA DETECCION DE MONOXIDO DE CARBONO EN AIRE AMBIENTE, MARGEN DE MEDIDA 0...300 PPM, HOMOLOGACION MINER CDM 0004, DISPUESTO PARA 20 PUNTOS DE DETECCION, CON BLOQUE DE VALVULAS DE CONMUTACION, MEDIDAS DE FLUJO CON VIGILANCIA, SENSOR DE OXIDACION ELECTROQUIMICA (DURACION APROX.3 A¥OS),MICROORDENADOR DE CONTROL CON DISPLAY, EQUIPO DE ASPIRACION, MONTADO EN ARMARIO METALICO MURAL, CON PROTECCION IP-53 ALIMENTACION 230 V 50 HZ INCLUIDOS: 20 FILTROS EXTRAPLANOS TIPO PL 1 MANUAL DE MONTAJE, USO Y MANTENIMIENTO | -2 | Articulo | 1 | 1 | 6878 |  | 1 |  | tha | 20141223 | 19000101
3928 | 785 | -1 | 5085 | T01OTKMQ02ND | KMQ 212 2 TOMAS ND | DETECTOR DE CO TIPO KMQ 212 ND 2 TOMAS PARA DETECCION DE MONOXIDO DE CARBONO EN AIRE AMBIENTE, MARGEN DE MEDIDA 0...300 PPM, HOMOLOGACION MINER CDM 0004, DISPUESTO PARA 2 PUNTOS DE DETECCION, CON BLOQUE DE VALVULAS DE CONMUTACION, MEDIDAS DE FLUJO CON VIGILANCIA, SENSOR DE OXIDACION ELECTROQUIMICA (DURACION APROX.3 A¥OS),MICROORDENADOR DE CONTROL CON DISPLAY, EQUIPO DE ASPIRACION, MONTADO EN ARMARIO METALICO MURAL, CON PROTECCION IP-53 ALIMENTACION 230 V 50 HZ INCLUIDOS: 2 FILTROS EXTRAPLANOS TIPO PL 1 MANUAL DE MONTAJE, USO Y MANTENIMIENTO | -2 | Articulo | 1 | 1 | 7185 |  | 1 |  | tha | 20141223 | 19000101
3929 | 786 | -1 | 7034 | T01KM212ND20 | KMQ-212 ND 20 TOMAS GARAJE | DETECTOR DE CO TIPO KMQ 212 ND 20 TOMAS PARA DETECCION DE MONOXIDO DE CARBONO EN AIRE AMBIENTE, MARGEN DE MEDIDA 0...300 PPM, HOMOLOGACION MINER CDM0000007, DISPUESTO PARA 20 PUNTOS DE DETECCION, CON BLOQUE DE VALVULAS DE CONMUTACION, MEDIDAS DE FLUJO CON VIGILANCIA, SENSOR DE OXIDACION ELECTROQUIMICA (DURACION APROX.3 A¥OS),MICROORDENADOR DE CONTROL CON DISPLAY, EQUIPO DE ASPIRACION, MONTADO EN ARMARIO METALICO MURAL, CON PROTECCION IP-53 ALIMENTACION 230 V 50 HZ INCLUIDOS: 20 FILTROS EXTRAPLANOS TIPO PL 1 MANUAL DE MONTAJE, USO Y MANTENIMIENTO N§ SERIE: | -2 | Articulo | 1 | 1 | 7579 |  | 1 |  | tha | 20141223 | 19000101
3930 | 786 | -1 | 7034 | T01KM212ND20 | KMQ-212 ND 20 TOMAS GARAJE | DETECTOR DE CO TIPO KMQ 212 ND 20 TOMAS PARA DETECCION DE MONOXIDO DE CARBONO EN AIRE AMBIENTE, MARGEN DE MEDIDA 0...300 PPM, HOMOLOGACION MINER CDM0000007, DISPUESTO PARA 20 PUNTOS DE DETECCION, CON BLOQUE DE VALVULAS DE CONMUTACION, MEDIDAS DE FLUJO CON VIGILANCIA, SENSOR DE OXIDACION ELECTROQUIMICA (DURACION APROX.3 A¥OS),MICROORDENADOR DE CONTROL CON DISPLAY, EQUIPO DE ASPIRACION, MONTADO EN ARMARIO METALICO MURAL, CON PROTECCION IP-53 ALIMENTACION 230 V 50 HZ INCLUIDOS: 20 FILTROS EXTRAPLANOS TIPO PL 1 MANUAL DE MONTAJE, USO Y MANTENIMIENTO N§ SERIE: | -2 | Articulo | 1 | 1 | 7580 |  | 1 |  | tha | 20141223 | 19000101
3931 | 786 | -1 | 7034 | T01KM212ND20 | KMQ-212 ND 20 TOMAS GARAJE | DETECTOR DE CO TIPO KMQ 212 ND 20 TOMAS PARA DETECCION DE MONOXIDO DE CARBONO EN AIRE AMBIENTE, MARGEN DE MEDIDA 0...300 PPM, HOMOLOGACION MINER CDM0000007, DISPUESTO PARA 20 PUNTOS DE DETECCION, CON BLOQUE DE VALVULAS DE CONMUTACION, MEDIDAS DE FLUJO CON VIGILANCIA, SENSOR DE OXIDACION ELECTROQUIMICA (DURACION APROX.3 A¥OS),MICROORDENADOR DE CONTROL CON DISPLAY, EQUIPO DE ASPIRACION, MONTADO EN ARMARIO METALICO MURAL, CON PROTECCION IP-53 ALIMENTACION 230 V 50 HZ INCLUIDOS: 20 FILTROS EXTRAPLANOS TIPO PL 1 MANUAL DE MONTAJE, USO Y MANTENIMIENTO N§ SERIE: | -2 | Articulo | 1 | 1 | 7581 |  | 1 |  | tha | 20141223 | 19000101
3932 | 786 | -1 | 7034 | T01KM212ND20 | KMQ-212 ND 20 TOMAS GARAJE | DETECTOR DE CO TIPO KMQ 212 ND 20 TOMAS PARA DETECCION DE MONOXIDO DE CARBONO EN AIRE AMBIENTE, MARGEN DE MEDIDA 0...300 PPM, HOMOLOGACION MINER CDM0000007, DISPUESTO PARA 20 PUNTOS DE DETECCION, CON BLOQUE DE VALVULAS DE CONMUTACION, MEDIDAS DE FLUJO CON VIGILANCIA, SENSOR DE OXIDACION ELECTROQUIMICA (DURACION APROX.3 A¥OS),MICROORDENADOR DE CONTROL CON DISPLAY, EQUIPO DE ASPIRACION, MONTADO EN ARMARIO METALICO MURAL, CON PROTECCION IP-53 ALIMENTACION 230 V 50 HZ INCLUIDOS: 20 FILTROS EXTRAPLANOS TIPO PL 1 MANUAL DE MONTAJE, USO Y MANTENIMIENTO N§ SERIE: | -2 | Articulo | 1 | 1 | 7582 |  | 1 |  | tha | 20141223 | 19000101
3933 | 786 | -1 | 7034 | T01KM212ND20 | KMQ-212 ND 20 TOMAS GARAJE | DETECTOR DE CO TIPO KMQ 212 ND 20 TOMAS PARA DETECCION DE MONOXIDO DE CARBONO EN AIRE AMBIENTE, MARGEN DE MEDIDA 0...300 PPM, HOMOLOGACION MINER CDM0000007, DISPUESTO PARA 20 PUNTOS DE DETECCION, CON BLOQUE DE VALVULAS DE CONMUTACION, MEDIDAS DE FLUJO CON VIGILANCIA, SENSOR DE OXIDACION ELECTROQUIMICA (DURACION APROX.3 A¥OS),MICROORDENADOR DE CONTROL CON DISPLAY, EQUIPO DE ASPIRACION, MONTADO EN ARMARIO METALICO MURAL, CON PROTECCION IP-53 ALIMENTACION 230 V 50 HZ INCLUIDOS: 20 FILTROS EXTRAPLANOS TIPO PL 1 MANUAL DE MONTAJE, USO Y MANTENIMIENTO N§ SERIE: | -2 | Articulo | 1 | 1 | 7583 |  | 1 |  | tha | 20141223 | 19000101
3934 | 786 | -1 | 7034 | T01KM212ND20 | KMQ-212 ND 20 TOMAS GARAJE | DETECTOR DE CO TIPO KMQ 212 ND 20 TOMAS PARA DETECCION DE MONOXIDO DE CARBONO EN AIRE AMBIENTE, MARGEN DE MEDIDA 0...300 PPM, HOMOLOGACION MINER CDM0000007, DISPUESTO PARA 20 PUNTOS DE DETECCION, CON BLOQUE DE VALVULAS DE CONMUTACION, MEDIDAS DE FLUJO CON VIGILANCIA, SENSOR DE OXIDACION ELECTROQUIMICA (DURACION APROX.3 A¥OS),MICROORDENADOR DE CONTROL CON DISPLAY, EQUIPO DE ASPIRACION, MONTADO EN ARMARIO METALICO MURAL, CON PROTECCION IP-53 ALIMENTACION 230 V 50 HZ INCLUIDOS: 20 FILTROS EXTRAPLANOS TIPO PL 1 MANUAL DE MONTAJE, USO Y MANTENIMIENTO N§ SERIE: | -2 | Articulo | 1 | 1 | 7584 |  | 1 |  | tha | 20141223 | 19000101
3935 | 786 | -1 | 7034 | T01KM212ND20 | KMQ-212 ND 20 TOMAS GARAJE | DETECTOR DE CO TIPO KMQ 212 ND 20 TOMAS PARA DETECCION DE MONOXIDO DE CARBONO EN AIRE AMBIENTE, MARGEN DE MEDIDA 0...300 PPM, HOMOLOGACION MINER CDM0000007, DISPUESTO PARA 20 PUNTOS DE DETECCION, CON BLOQUE DE VALVULAS DE CONMUTACION, MEDIDAS DE FLUJO CON VIGILANCIA, SENSOR DE OXIDACION ELECTROQUIMICA (DURACION APROX.3 A¥OS),MICROORDENADOR DE CONTROL CON DISPLAY, EQUIPO DE ASPIRACION, MONTADO EN ARMARIO METALICO MURAL, CON PROTECCION IP-53 ALIMENTACION 230 V 50 HZ INCLUIDOS: 20 FILTROS EXTRAPLANOS TIPO PL 1 MANUAL DE MONTAJE, USO Y MANTENIMIENTO N§ SERIE: | -2 | Articulo | 1 | 1 | 7585 |  | 1 |  | tha | 20141223 | 19000101
3936 | 786 | -1 | 7034 | T01KM212ND20 | KMQ-212 ND 20 TOMAS GARAJE | DETECTOR DE CO TIPO KMQ 212 ND 20 TOMAS PARA DETECCION DE MONOXIDO DE CARBONO EN AIRE AMBIENTE, MARGEN DE MEDIDA 0...300 PPM, HOMOLOGACION MINER CDM0000007, DISPUESTO PARA 20 PUNTOS DE DETECCION, CON BLOQUE DE VALVULAS DE CONMUTACION, MEDIDAS DE FLUJO CON VIGILANCIA, SENSOR DE OXIDACION ELECTROQUIMICA (DURACION APROX.3 A¥OS),MICROORDENADOR DE CONTROL CON DISPLAY, EQUIPO DE ASPIRACION, MONTADO EN ARMARIO METALICO MURAL, CON PROTECCION IP-53 ALIMENTACION 230 V 50 HZ INCLUIDOS: 20 FILTROS EXTRAPLANOS TIPO PL 1 MANUAL DE MONTAJE, USO Y MANTENIMIENTO N§ SERIE: | -2 | Articulo | 1 | 1 | 7586 |  | 1 |  | tha | 20141223 | 19000101
3937 | 786 | -1 | 7034 | T01KM212ND20 | KMQ-212 ND 20 TOMAS GARAJE | DETECTOR DE CO TIPO KMQ 212 ND 20 TOMAS PARA DETECCION DE MONOXIDO DE CARBONO EN AIRE AMBIENTE, MARGEN DE MEDIDA 0...300 PPM, HOMOLOGACION MINER CDM0000007, DISPUESTO PARA 20 PUNTOS DE DETECCION, CON BLOQUE DE VALVULAS DE CONMUTACION, MEDIDAS DE FLUJO CON VIGILANCIA, SENSOR DE OXIDACION ELECTROQUIMICA (DURACION APROX.3 A¥OS),MICROORDENADOR DE CONTROL CON DISPLAY, EQUIPO DE ASPIRACION, MONTADO EN ARMARIO METALICO MURAL, CON PROTECCION IP-53 ALIMENTACION 230 V 50 HZ INCLUIDOS: 20 FILTROS EXTRAPLANOS TIPO PL 1 MANUAL DE MONTAJE, USO Y MANTENIMIENTO N§ SERIE: | -2 | Articulo | 1 | 1 | 7587 |  | 1 |  | tha | 20141223 | 19000101
3938 | 786 | -1 | 7034 | T01KM212ND20 | KMQ-212 ND 20 TOMAS GARAJE | DETECTOR DE CO TIPO KMQ 212 ND 20 TOMAS PARA DETECCION DE MONOXIDO DE CARBONO EN AIRE AMBIENTE, MARGEN DE MEDIDA 0...300 PPM, HOMOLOGACION MINER CDM0000007, DISPUESTO PARA 20 PUNTOS DE DETECCION, CON BLOQUE DE VALVULAS DE CONMUTACION, MEDIDAS DE FLUJO CON VIGILANCIA, SENSOR DE OXIDACION ELECTROQUIMICA (DURACION APROX.3 A¥OS),MICROORDENADOR DE CONTROL CON DISPLAY, EQUIPO DE ASPIRACION, MONTADO EN ARMARIO METALICO MURAL, CON PROTECCION IP-53 ALIMENTACION 230 V 50 HZ INCLUIDOS: 20 FILTROS EXTRAPLANOS TIPO PL 1 MANUAL DE MONTAJE, USO Y MANTENIMIENTO N§ SERIE: | -2 | Articulo | 1 | 1 | 7588 |  | 1 |  | tha | 20141223 | 19000101
3939 | 786 | -1 | 7033 | T01KM212ND18 | KMQ-212 ND 18 TOMAS GARAJE | DETECTOR DE CO TIPO KMQ 212 ND 18 TOMAS PARA DETECCION DE MONOXIDO DE CARBONO EN AIRE AMBIENTE, MARGEN DE MEDIDA 0...300 PPM, HOMOLOGACION MINER CDM0000007, DISPUESTO PARA 18 PUNTOS DE DETECCION, CON BLOQUE DE VALVULAS DE CONMUTACION, MEDIDAS DE FLUJO CON VIGILANCIA, SENSOR DE OXIDACION ELECTROQUIMICA (DURACION APROX.3 A¥OS),MICROORDENADOR DE CONTROL CON DISPLAY, EQUIPO DE ASPIRACION, MONTADO EN ARMARIO METALICO MURAL, CON PROTECCION IP-53 ALIMENTACION 230 V 50 HZ INCLUIDOS: 18 FILTROS EXTRAPLANOS TIPO PL 1 MANUAL DE MONTAJE, USO Y MANTENIMIENTO N§ SERIE: | -2 | Articulo | 1 | 1 | 7589 |  | 1 |  | tha | 20141223 | 19000101
3940 | 786 | -1 | 7032 | T01KM212ND16 | KMQ-212 ND 16 TOMAS GARAJE | DETECTOR DE CO TIPO KMQ 212 ND 16 TOMAS PARA DETECCION DE MONOXIDO DE CARBONO EN AIRE AMBIENTE, MARGEN DE MEDIDA 0...300 PPM, HOMOLOGACION MINER CDM0000007, DISPUESTO PARA 16 PUNTOS DE DETECCION, CON BLOQUE DE VALVULAS DE CONMUTACION, MEDIDAS DE FLUJO CON VIGILANCIA, SENSOR DE OXIDACION ELECTROQUIMICA (DURACION APROX.3 A¥OS),MICROORDENADOR DE CONTROL CON DISPLAY, EQUIPO DE ASPIRACION, MONTADO EN ARMARIO METALICO MURAL, CON PROTECCION IP-53 ALIMENTACION 230 V 50 HZ INCLUIDOS: 16 FILTROS EXTRAPLANOS TIPO PL 1 MANUAL DE MONTAJE, USO Y MANTENIMIENTO N§ SERIE: | -2 | Articulo | 1 | 1 | 7590 |  | 1 |  | tha | 20141223 | 19000101
3941 | 786 | -1 | 7032 | T01KM212ND16 | KMQ-212 ND 16 TOMAS GARAJE | DETECTOR DE CO TIPO KMQ 212 ND 16 TOMAS PARA DETECCION DE MONOXIDO DE CARBONO EN AIRE AMBIENTE, MARGEN DE MEDIDA 0...300 PPM, HOMOLOGACION MINER CDM0000007, DISPUESTO PARA 16 PUNTOS DE DETECCION, CON BLOQUE DE VALVULAS DE CONMUTACION, MEDIDAS DE FLUJO CON VIGILANCIA, SENSOR DE OXIDACION ELECTROQUIMICA (DURACION APROX.3 A¥OS),MICROORDENADOR DE CONTROL CON DISPLAY, EQUIPO DE ASPIRACION, MONTADO EN ARMARIO METALICO MURAL, CON PROTECCION IP-53 ALIMENTACION 230 V 50 HZ INCLUIDOS: 16 FILTROS EXTRAPLANOS TIPO PL 1 MANUAL DE MONTAJE, USO Y MANTENIMIENTO N§ SERIE: | -2 | Articulo | 1 | 1 | 7591 |  | 1 |  | tha | 20141223 | 19000101
3942 | 786 | -1 | 7031 | T01KM212ND14 | KMQ-212 ND 14 TOMAS GARAJE | DETECTOR DE CO TIPO KMQ 212 ND 14 TOMAS PARA DETECCION DE MONOXIDO DE CARBONO EN AIRE AMBIENTE, MARGEN DE MEDIDA 0...300 PPM, HOMOLOGACION MINER CDM0000007, DISPUESTO PARA 14 PUNTOS DE DETECCION, CON BLOQUE DE VALVULAS DE CONMUTACION, MEDIDAS DE FLUJO CON VIGILANCIA, SENSOR DE OXIDACION ELECTROQUIMICA (DURACION APROX.3 A¥OS),MICROORDENADOR DE CONTROL CON DISPLAY, EQUIPO DE ASPIRACION, MONTADO EN ARMARIO METALICO MURAL, CON PROTECCION IP-53 ALIMENTACION 230 V 50 HZ INCLUIDOS: 14 FILTROS EXTRAPLANOS TIPO PL 1 MANUAL DE MONTAJE, USO Y MANTENIMIENTO N§ SERIE: | -2 | Articulo | 1 | 1 | 7592 |  | 1 |  | tha | 20141223 | 19000101
3943 | 786 | -1 | 7031 | T01KM212ND14 | KMQ-212 ND 14 TOMAS GARAJE | DETECTOR DE CO TIPO KMQ 212 ND 14 TOMAS PARA DETECCION DE MONOXIDO DE CARBONO EN AIRE AMBIENTE, MARGEN DE MEDIDA 0...300 PPM, HOMOLOGACION MINER CDM0000007, DISPUESTO PARA 14 PUNTOS DE DETECCION, CON BLOQUE DE VALVULAS DE CONMUTACION, MEDIDAS DE FLUJO CON VIGILANCIA, SENSOR DE OXIDACION ELECTROQUIMICA (DURACION APROX.3 A¥OS),MICROORDENADOR DE CONTROL CON DISPLAY, EQUIPO DE ASPIRACION, MONTADO EN ARMARIO METALICO MURAL, CON PROTECCION IP-53 ALIMENTACION 230 V 50 HZ INCLUIDOS: 14 FILTROS EXTRAPLANOS TIPO PL 1 MANUAL DE MONTAJE, USO Y MANTENIMIENTO N§ SERIE: | -2 | Articulo | 1 | 1 | 7593 |  | 1 |  | tha | 20141223 | 19000101
3944 | 786 | -1 | 9511 | T01KM613C208 | KMQ-212 ND 2 CANALES 8 TOMAS | KMQ212 ND 6 TOMAS CO+NO2 N§:SERIE | -2 | Articulo | 1 | 1 | 7701 |  | 1 |  | tha | 20141223 | 19000101
3945 | 787 | -1 | 7034 | T01KM212ND20 | KMQ-212 ND 20 TOMAS GARAJE | DETECTOR DE CO TIPO KMQ 212 ND 20 TOMAS PARA DETECCION DE MONOXIDO DE CARBONO EN AIRE AMBIENTE, MARGEN DE MEDIDA 0...300 PPM, HOMOLOGACION MINER CDM0000007, DISPUESTO PARA 20 PUNTOS DE DETECCION, CON BLOQUE DE VALVULAS DE CONMUTACION, MEDIDAS DE FLUJO CON VIGILANCIA, SENSOR DE OXIDACION ELECTROQUIMICA (DURACION APROX.3 A¥OS),MICROORDENADOR DE CONTROL CON DISPLAY, EQUIPO DE ASPIRACION, MONTADO EN ARMARIO METALICO MURAL, CON PROTECCION IP-53 ALIMENTACION 230 V 50 HZ INCLUIDOS: 20 FILTROS EXTRAPLANOS TIPO PL 1 MANUAL DE MONTAJE, USO Y MANTENIMIENTO N§ SERIE: | -2 | Articulo | 1 | 1 | 7617 |  | 1 | S2 | tha | 20141223 | 19000101
3946 | 787 | -1 | 7034 | T01KM212ND20 | KMQ-212 ND 20 TOMAS GARAJE | DETECTOR DE CO TIPO KMQ 212 ND 20 TOMAS PARA DETECCION DE MONOXIDO DE CARBONO EN AIRE AMBIENTE, MARGEN DE MEDIDA 0...300 PPM, HOMOLOGACION MINER CDM0000007, DISPUESTO PARA 20 PUNTOS DE DETECCION, CON BLOQUE DE VALVULAS DE CONMUTACION, MEDIDAS DE FLUJO CON VIGILANCIA, SENSOR DE OXIDACION ELECTROQUIMICA (DURACION APROX.3 A¥OS),MICROORDENADOR DE CONTROL CON DISPLAY, EQUIPO DE ASPIRACION, MONTADO EN ARMARIO METALICO MURAL, CON PROTECCION IP-53 ALIMENTACION 230 V 50 HZ INCLUIDOS: 20 FILTROS EXTRAPLANOS TIPO PL 1 MANUAL DE MONTAJE, USO Y MANTENIMIENTO N§ SERIE: | -2 | Articulo | 1 | 1 | 7618 |  | 1 | S3 | tha | 20141223 | 19000101
3947 | 787 | -1 | 7034 | T01KM212ND20 | KMQ-212 ND 20 TOMAS GARAJE | DETECTOR DE CO TIPO KMQ 212 ND 20 TOMAS PARA DETECCION DE MONOXIDO DE CARBONO EN AIRE AMBIENTE, MARGEN DE MEDIDA 0...300 PPM, HOMOLOGACION MINER CDM0000007, DISPUESTO PARA 20 PUNTOS DE DETECCION, CON BLOQUE DE VALVULAS DE CONMUTACION, MEDIDAS DE FLUJO CON VIGILANCIA, SENSOR DE OXIDACION ELECTROQUIMICA (DURACION APROX.3 A¥OS),MICROORDENADOR DE CONTROL CON DISPLAY, EQUIPO DE ASPIRACION, MONTADO EN ARMARIO METALICO MURAL, CON PROTECCION IP-53 ALIMENTACION 230 V 50 HZ INCLUIDOS: 20 FILTROS EXTRAPLANOS TIPO PL 1 MANUAL DE MONTAJE, USO Y MANTENIMIENTO N§ SERIE: | -2 | Articulo | 1 | 1 | 7619 |  | 1 | S3 | tha | 20141223 | 19000101
3948 | 787 | -1 | 7034 | T01KM212ND20 | KMQ-212 ND 20 TOMAS GARAJE | DETECTOR DE CO TIPO KMQ 212 ND 20 TOMAS PARA DETECCION DE MONOXIDO DE CARBONO EN AIRE AMBIENTE, MARGEN DE MEDIDA 0...300 PPM, HOMOLOGACION MINER CDM0000007, DISPUESTO PARA 20 PUNTOS DE DETECCION, CON BLOQUE DE VALVULAS DE CONMUTACION, MEDIDAS DE FLUJO CON VIGILANCIA, SENSOR DE OXIDACION ELECTROQUIMICA (DURACION APROX.3 A¥OS),MICROORDENADOR DE CONTROL CON DISPLAY, EQUIPO DE ASPIRACION, MONTADO EN ARMARIO METALICO MURAL, CON PROTECCION IP-53 ALIMENTACION 230 V 50 HZ INCLUIDOS: 20 FILTROS EXTRAPLANOS TIPO PL 1 MANUAL DE MONTAJE, USO Y MANTENIMIENTO N§ SERIE: | -2 | Articulo | 1 | 1 | 7620 |  | 1 | S4 | tha | 20141223 | 19000101
3949 | 788 | -1 | 3540 | T01OT0KMQ16T | KMQ-212 16 TOMAS | DETECTOR DE CO TIPO KMQ 212 CO 16 TOMAS PARA DETECCION DE MONOXIDO DE CARBONO EN AIRE AMBIENTE, MARGEN DE MEDIDA 0...300 PPM, HOMOLOGACION MINER CDM 0004, DISPUESTO PARA 16 PUNTOS DE DETECCION CON BLOQUE DE VALVULAS DE CONMUTACION, MEDIDAS DE FLUJO CON VIGILANCIA, SENSOR DE OXIDACION ELECTROQUIMICA (DURACION APROX.3 A¥OS),MICROORDENADOR DE CONTROL CON DISPLAY, EQUIPO DE ASPIRACION, MONTADO EN ARMARIO METALICO MURAL, CON PROTECCION IP-53 ALIMENTACION A 230 V 50 HZ INCLUIDOS: 16 FILTROS EXTRAPLANOS TIPO PL 1 MANUAL DE MONTAJE, USO Y MANTENIMIENTO | -2 | Articulo | 1 | 1 | 6330 |  | 1 | S2 | tha | 20141223 | 19000101
3950 | 788 | -1 | 3539 | T01OT0KMQ14T | KMQ-212 14 TOMAS | DETECTOR DE CO TIPO KMQ 212 CO 14 TOMAS PARA DETECCION DE MONOXIDO DE CARBONO EN AIRE AMBIENTE, MARGEN DE MEDIDA 0...300 PPM, HOMOLOGACION MINER CDM 0004, DISPUESTO PARA 14 PUNTOS DE DETECCION, CON BLOQUE DE VALVULAS DE CONMUTACION, MEDIDAS DE FLUJO CON VIGILANCIA, SENSOR DE OXIDACION ELECTROQUIMICA (DURACION APROX.3 A¥OS),MICROORDENADOR DE CONTROL CON DISPLAY, EQUIPO DE ASPIRACION, MONTADO EN ARMARIO METALICO MURAL, CON PROTECCION IP-53 ALIMENTACION 230 V 50 HZ INCLUIDOS: 14 FILTROS EXTRAPLANOS TIPO PL 1 MANUAL DE MONTAJE, USO Y MANTENIMIENTO | -2 | Articulo | 1 | 1 | 6329 |  | 1 | S3 | tha | 20141223 | 19000101
3951 | 788 | -1 | 3539 | T01OT0KMQ14T | KMQ-212 14 TOMAS | DETECTOR DE CO TIPO KMQ 212 CO 14 TOMAS PARA DETECCION DE MONOXIDO DE CARBONO EN AIRE AMBIENTE, MARGEN DE MEDIDA 0...300 PPM, HOMOLOGACION MINER CDM 0004, DISPUESTO PARA 14 PUNTOS DE DETECCION, CON BLOQUE DE VALVULAS DE CONMUTACION, MEDIDAS DE FLUJO CON VIGILANCIA, SENSOR DE OXIDACION ELECTROQUIMICA (DURACION APROX.3 A¥OS),MICROORDENADOR DE CONTROL CON DISPLAY, EQUIPO DE ASPIRACION, MONTADO EN ARMARIO METALICO MURAL, CON PROTECCION IP-53 ALIMENTACION 230 V 50 HZ INCLUIDOS: 14 FILTROS EXTRAPLANOS TIPO PL 1 MANUAL DE MONTAJE, USO Y MANTENIMIENTO | -2 | Articulo | 1 | 1 | 6328 |  | 1 | S1 | tha | 20141223 | 19000101
3952 | 789 | -1 | 3542 | T01OT0KMQ20T | KMQ-212 20 TOMAS | DETECTOR DE CO TIPO KMQ 212 CO 20 TOMAS PARA DETECCION DE MONOXIDO DE CARBONO EN AIRE AMBIENTE, MARGEN DE MEDIDA 0...300 PPM, HOMOLOGACION MINER CDM 0004, DISPUESTO PARA 20 PUNTOS DE DETECCION, CON BLOQUE DE VALVULAS DE CONMUTACION, MEDIDAS DE FLUJO CON VIGILANCIA, SENSOR DE OXIDACION ELECTROQUIMICA (DURACION APROX.3 A¥OS),MICROORDENADOR DE CONTROL CON DISPLAY, EQUIPO DE ASPIRACION, MONTADO EN ARMARIO METALICO MURAL, CON PROTECCION IP-53 ALIMENTACION 230 V 50 HZ INCLUIDOS: 20 FILTROS EXTRAPLANOS TIPO PL 1 MANUAL DE MONTAJE, USO Y MANTENIMIENTO | -2 | Articulo | 1 | 1 | 6756 |  | 1 | S1B 552 | tha | 20141223 | 19000101
3953 | 789 | -1 | 3542 | T01OT0KMQ20T | KMQ-212 20 TOMAS | DETECTOR DE CO TIPO KMQ 212 CO 20 TOMAS PARA DETECCION DE MONOXIDO DE CARBONO EN AIRE AMBIENTE, MARGEN DE MEDIDA 0...300 PPM, HOMOLOGACION MINER CDM 0004, DISPUESTO PARA 20 PUNTOS DE DETECCION, CON BLOQUE DE VALVULAS DE CONMUTACION, MEDIDAS DE FLUJO CON VIGILANCIA, SENSOR DE OXIDACION ELECTROQUIMICA (DURACION APROX.3 A¥OS),MICROORDENADOR DE CONTROL CON DISPLAY, EQUIPO DE ASPIRACION, MONTADO EN ARMARIO METALICO MURAL, CON PROTECCION IP-53 ALIMENTACION 230 V 50 HZ INCLUIDOS: 20 FILTROS EXTRAPLANOS TIPO PL 1 MANUAL DE MONTAJE, USO Y MANTENIMIENTO | -2 | Articulo | 1 | 1 | 6757 |  | 1 | S1 648 | tha | 20141223 | 19000101
3954 | 789 | -1 | 3542 | T01OT0KMQ20T | KMQ-212 20 TOMAS | DETECTOR DE CO TIPO KMQ 212 CO 20 TOMAS PARA DETECCION DE MONOXIDO DE CARBONO EN AIRE AMBIENTE, MARGEN DE MEDIDA 0...300 PPM, HOMOLOGACION MINER CDM 0004, DISPUESTO PARA 20 PUNTOS DE DETECCION, CON BLOQUE DE VALVULAS DE CONMUTACION, MEDIDAS DE FLUJO CON VIGILANCIA, SENSOR DE OXIDACION ELECTROQUIMICA (DURACION APROX.3 A¥OS),MICROORDENADOR DE CONTROL CON DISPLAY, EQUIPO DE ASPIRACION, MONTADO EN ARMARIO METALICO MURAL, CON PROTECCION IP-53 ALIMENTACION 230 V 50 HZ INCLUIDOS: 20 FILTROS EXTRAPLANOS TIPO PL 1 MANUAL DE MONTAJE, USO Y MANTENIMIENTO | -2 | Articulo | 1 | 1 | 6758 |  | 1 | S1 D 1125 | tha | 20141223 | 19000101
3955 | 789 | -1 | 3542 | T01OT0KMQ20T | KMQ-212 20 TOMAS | DETECTOR DE CO TIPO KMQ 212 CO 20 TOMAS PARA DETECCION DE MONOXIDO DE CARBONO EN AIRE AMBIENTE, MARGEN DE MEDIDA 0...300 PPM, HOMOLOGACION MINER CDM 0004, DISPUESTO PARA 20 PUNTOS DE DETECCION, CON BLOQUE DE VALVULAS DE CONMUTACION, MEDIDAS DE FLUJO CON VIGILANCIA, SENSOR DE OXIDACION ELECTROQUIMICA (DURACION APROX.3 A¥OS),MICROORDENADOR DE CONTROL CON DISPLAY, EQUIPO DE ASPIRACION, MONTADO EN ARMARIO METALICO MURAL, CON PROTECCION IP-53 ALIMENTACION 230 V 50 HZ INCLUIDOS: 20 FILTROS EXTRAPLANOS TIPO PL 1 MANUAL DE MONTAJE, USO Y MANTENIMIENTO | -2 | Articulo | 1 | 1 | 6759 |  | 1 | S1 A 188 | tha | 20141223 | 19000101
3956 | 789 | -1 | 3542 | T01OT0KMQ20T | KMQ-212 20 TOMAS | DETECTOR DE CO TIPO KMQ 212 CO 20 TOMAS PARA DETECCION DE MONOXIDO DE CARBONO EN AIRE AMBIENTE, MARGEN DE MEDIDA 0...300 PPM, HOMOLOGACION MINER CDM 0004, DISPUESTO PARA 20 PUNTOS DE DETECCION, CON BLOQUE DE VALVULAS DE CONMUTACION, MEDIDAS DE FLUJO CON VIGILANCIA, SENSOR DE OXIDACION ELECTROQUIMICA (DURACION APROX.3 A¥OS),MICROORDENADOR DE CONTROL CON DISPLAY, EQUIPO DE ASPIRACION, MONTADO EN ARMARIO METALICO MURAL, CON PROTECCION IP-53 ALIMENTACION 230 V 50 HZ INCLUIDOS: 20 FILTROS EXTRAPLANOS TIPO PL 1 MANUAL DE MONTAJE, USO Y MANTENIMIENTO | -2 | Articulo | 1 | 1 | 6760 |  | 1 | S2 B 680 | tha | 20141223 | 19000101
3957 | 789 | -1 | 3542 | T01OT0KMQ20T | KMQ-212 20 TOMAS | DETECTOR DE CO TIPO KMQ 212 CO 20 TOMAS PARA DETECCION DE MONOXIDO DE CARBONO EN AIRE AMBIENTE, MARGEN DE MEDIDA 0...300 PPM, HOMOLOGACION MINER CDM 0004, DISPUESTO PARA 20 PUNTOS DE DETECCION, CON BLOQUE DE VALVULAS DE CONMUTACION, MEDIDAS DE FLUJO CON VIGILANCIA, SENSOR DE OXIDACION ELECTROQUIMICA (DURACION APROX.3 A¥OS),MICROORDENADOR DE CONTROL CON DISPLAY, EQUIPO DE ASPIRACION, MONTADO EN ARMARIO METALICO MURAL, CON PROTECCION IP-53 ALIMENTACION 230 V 50 HZ INCLUIDOS: 20 FILTROS EXTRAPLANOS TIPO PL 1 MANUAL DE MONTAJE, USO Y MANTENIMIENTO | -2 | Articulo | 1 | 1 | 6761 |  | 1 | S2 G 999 | tha | 20141223 | 19000101
3958 | 789 | -1 | 3542 | T01OT0KMQ20T | KMQ-212 20 TOMAS | DETECTOR DE CO TIPO KMQ 212 CO 20 TOMAS PARA DETECCION DE MONOXIDO DE CARBONO EN AIRE AMBIENTE, MARGEN DE MEDIDA 0...300 PPM, HOMOLOGACION MINER CDM 0004, DISPUESTO PARA 20 PUNTOS DE DETECCION, CON BLOQUE DE VALVULAS DE CONMUTACION, MEDIDAS DE FLUJO CON VIGILANCIA, SENSOR DE OXIDACION ELECTROQUIMICA (DURACION APROX.3 A¥OS),MICROORDENADOR DE CONTROL CON DISPLAY, EQUIPO DE ASPIRACION, MONTADO EN ARMARIO METALICO MURAL, CON PROTECCION IP-53 ALIMENTACION 230 V 50 HZ INCLUIDOS: 20 FILTROS EXTRAPLANOS TIPO PL 1 MANUAL DE MONTAJE, USO Y MANTENIMIENTO | -2 | Articulo | 1 | 1 | 6762 |  | 1 | S2 C 1094 | tha | 20141223 | 19000101
3959 | 789 | -1 | 3542 | T01OT0KMQ20T | KMQ-212 20 TOMAS | DETECTOR DE CO TIPO KMQ 212 CO 20 TOMAS PARA DETECCION DE MONOXIDO DE CARBONO EN AIRE AMBIENTE, MARGEN DE MEDIDA 0...300 PPM, HOMOLOGACION MINER CDM 0004, DISPUESTO PARA 20 PUNTOS DE DETECCION, CON BLOQUE DE VALVULAS DE CONMUTACION, MEDIDAS DE FLUJO CON VIGILANCIA, SENSOR DE OXIDACION ELECTROQUIMICA (DURACION APROX.3 A¥OS),MICROORDENADOR DE CONTROL CON DISPLAY, EQUIPO DE ASPIRACION, MONTADO EN ARMARIO METALICO MURAL, CON PROTECCION IP-53 ALIMENTACION 230 V 50 HZ INCLUIDOS: 20 FILTROS EXTRAPLANOS TIPO PL 1 MANUAL DE MONTAJE, USO Y MANTENIMIENTO | -2 | Articulo | 1 | 1 | 6763 |  | 1 | S2 398 A | tha | 20141223 | 19000101
3960 | 789 | -1 | 5002 | T01OTKMQ20ND | KMQ 212 20 TOMAS ND | DETECTOR DE CO TIPO KMQ 212 ND 20 TOMAS PARA DETECCION DE MONOXIDO DE CARBONO EN AIRE AMBIENTE, MARGEN DE MEDIDA 0...300 PPM, HOMOLOGACION MINER CDM 0000007, DISPUESTO PARA 20 PUNTOS DE DETECCION, CON BLOQUE DE VALVULAS DE CONMUTACION, MEDIDAS DE FLUJO CON VIGILANCIA, SENSOR DE OXIDACION ELECTROQUIMICA (DURACION APROX.3 A¥OS),MICROORDENADOR DE CONTROL CON DISPLAY, EQUIPO DE ASPIRACION, MONTADO EN ARMARIO METALICO MURAL, CON PROTECCION IP-53 ALIMENTACION 230 V 50 HZ INCLUIDOS: 20 FILTROS EXTRAPLANOS TIPO PL 1 MANUAL DE MONTAJE, USO Y MANTENIMIENTO N§ SERIE: | -2 | Articulo | 1 | 1 | 7138 |  | 1 | S2 398 | tha | 20141223 | 19000101
3961 | 789 | -1 | 5002 | T01OTKMQ20ND | KMQ 212 20 TOMAS ND | DETECTOR DE CO TIPO KMQ 212 ND 20 TOMAS PARA DETECCION DE MONOXIDO DE CARBONO EN AIRE AMBIENTE, MARGEN DE MEDIDA 0...300 PPM, HOMOLOGACION MINER CDM 0000007, DISPUESTO PARA 20 PUNTOS DE DETECCION, CON BLOQUE DE VALVULAS DE CONMUTACION, MEDIDAS DE FLUJO CON VIGILANCIA, SENSOR DE OXIDACION ELECTROQUIMICA (DURACION APROX.3 A¥OS),MICROORDENADOR DE CONTROL CON DISPLAY, EQUIPO DE ASPIRACION, MONTADO EN ARMARIO METALICO MURAL, CON PROTECCION IP-53 ALIMENTACION 230 V 50 HZ INCLUIDOS: 20 FILTROS EXTRAPLANOS TIPO PL 1 MANUAL DE MONTAJE, USO Y MANTENIMIENTO N§ SERIE: | -2 | Articulo | 1 | 1 | 7139 |  | 1 | S2 A 398 | tha | 20141223 | 19000101
3962 | 790 | -1 | 7034 | T01KM212ND20 | KMQ-212 ND 20 TOMAS GARAJE | DETECTOR DE CO TIPO KMQ 212 ND 20 TOMAS PARA DETECCION DE MONOXIDO DE CARBONO EN AIRE AMBIENTE, MARGEN DE MEDIDA 0...300 PPM, HOMOLOGACION MINER CDM0000007, DISPUESTO PARA 20 PUNTOS DE DETECCION, CON BLOQUE DE VALVULAS DE CONMUTACION, MEDIDAS DE FLUJO CON VIGILANCIA, SENSOR DE OXIDACION ELECTROQUIMICA (DURACION APROX.3 A¥OS),MICROORDENADOR DE CONTROL CON DISPLAY, EQUIPO DE ASPIRACION, MONTADO EN ARMARIO METALICO MURAL, CON PROTECCION IP-53 ALIMENTACION 230 V 50 HZ INCLUIDOS: 20 FILTROS EXTRAPLANOS TIPO PL 1 MANUAL DE MONTAJE, USO Y MANTENIMIENTO N§ SERIE: | -2 | Articulo | 1 | 1 | 7798 |  | 1 | S3 85 | tha | 20141223 | 19000101
3963 | 790 | -1 | 7034 | T01KM212ND20 | KMQ-212 ND 20 TOMAS GARAJE | DETECTOR DE CO TIPO KMQ 212 ND 20 TOMAS PARA DETECCION DE MONOXIDO DE CARBONO EN AIRE AMBIENTE, MARGEN DE MEDIDA 0...300 PPM, HOMOLOGACION MINER CDM0000007, DISPUESTO PARA 20 PUNTOS DE DETECCION, CON BLOQUE DE VALVULAS DE CONMUTACION, MEDIDAS DE FLUJO CON VIGILANCIA, SENSOR DE OXIDACION ELECTROQUIMICA (DURACION APROX.3 A¥OS),MICROORDENADOR DE CONTROL CON DISPLAY, EQUIPO DE ASPIRACION, MONTADO EN ARMARIO METALICO MURAL, CON PROTECCION IP-53 ALIMENTACION 230 V 50 HZ INCLUIDOS: 20 FILTROS EXTRAPLANOS TIPO PL 1 MANUAL DE MONTAJE, USO Y MANTENIMIENTO N§ SERIE: | -2 | Articulo | 1 | 1 | 7799 |  | 1 | S4 130 | tha | 20141223 | 19000101
3964 | 790 | -1 | 7034 | T01KM212ND20 | KMQ-212 ND 20 TOMAS GARAJE | DETECTOR DE CO TIPO KMQ 212 ND 20 TOMAS PARA DETECCION DE MONOXIDO DE CARBONO EN AIRE AMBIENTE, MARGEN DE MEDIDA 0...300 PPM, HOMOLOGACION MINER CDM0000007, DISPUESTO PARA 20 PUNTOS DE DETECCION, CON BLOQUE DE VALVULAS DE CONMUTACION, MEDIDAS DE FLUJO CON VIGILANCIA, SENSOR DE OXIDACION ELECTROQUIMICA (DURACION APROX.3 A¥OS),MICROORDENADOR DE CONTROL CON DISPLAY, EQUIPO DE ASPIRACION, MONTADO EN ARMARIO METALICO MURAL, CON PROTECCION IP-53 ALIMENTACION 230 V 50 HZ INCLUIDOS: 20 FILTROS EXTRAPLANOS TIPO PL 1 MANUAL DE MONTAJE, USO Y MANTENIMIENTO N§ SERIE: | -2 | Articulo | 1 | 1 | 7800 |  | 1 | S4 197 | tha | 20141223 | 19000101
3965 | 790 | -1 | 7031 | T01KM212ND14 | KMQ-212 ND 14 TOMAS GARAJE | DETECTOR DE CO TIPO KMQ 212 ND 14 TOMAS PARA DETECCION DE MONOXIDO DE CARBONO EN AIRE AMBIENTE, MARGEN DE MEDIDA 0...300 PPM, HOMOLOGACION MINER CDM0000007, DISPUESTO PARA 14 PUNTOS DE DETECCION, CON BLOQUE DE VALVULAS DE CONMUTACION, MEDIDAS DE FLUJO CON VIGILANCIA, SENSOR DE OXIDACION ELECTROQUIMICA (DURACION APROX.3 A¥OS),MICROORDENADOR DE CONTROL CON DISPLAY, EQUIPO DE ASPIRACION, MONTADO EN ARMARIO METALICO MURAL, CON PROTECCION IP-53 ALIMENTACION 230 V 50 HZ INCLUIDOS: 14 FILTROS EXTRAPLANOS TIPO PL 1 MANUAL DE MONTAJE, USO Y MANTENIMIENTO N§ SERIE: | -2 | Articulo | 1 | 1 | 7801 |  | 1 | S2 RAMPA | tha | 20141223 | 19000101
3966 | 790 | -1 | 7029 | T01KM212ND10 | KMQ-212 ND 10 TOMAS GARAJE | DETECTOR DE CO TIPO KMQ 212 ND 10 TOMAS PARA DETECCION DE MONOXIDO DE CARBONO EN AIRE AMBIENTE, MARGEN DE MEDIDA 0...300 PPM, HOMOLOGACION MINER CDM0000007, DISPUESTO PARA 10 PUNTOS DE DETECCION, CON BLOQUE DE VALVULAS DE CONMUTACION, MEDIDAS DE FLUJO CON VIGILANCIA, SENSOR DE OXIDACION ELECTROQUIMICA (DURACION APROX.3 A¥OS),MICROORDENADOR DE CONTROL CON DISPLAY, EQUIPO DE ASPIRACION, MONTADO EN ARMARIO METALICO MURAL, CON PROTECCION IP-53 ALIMENTACION 230 V 50 HZ INCLUIDOS: 10 FILTROS EXTRAPLANOS TIPO PL 1 MANUAL DE MONTAJE, USO Y MANTENIMIENTO N§ SERIE: | -2 | Articulo | 1 | 1 | 7802 |  | 1 | S1 TALLER | tha | 20141223 | 19000101
3967 | 790 | -1 | 7027 | T01KM212ND06 | KMQ-212 ND 6 TOMAS GARAJE | DETECTOR DE CO TIPO KMQ 212 ND 6 TOMAS PARA DETECCION DE MONOXIDO DE CARBONO EN AIRE AMBIENTE, MARGEN DE MEDIDA 0...300 PPM, HOMOLOGACION MINER CDM0000007, DISPUESTO PARA 6 PUNTOS DE DETECCION, CON BLOQUE DE VALVULAS DE CONMUTACION, MEDIDAS DE FLUJO CON VIGILANCIA, SENSOR DE OXIDACION ELECTROQUIMICA (DURACION APROX.3 A¥OS),MICROORDENADOR DE CONTROL CON DISPLAY, EQUIPO DE ASPIRACION, MONTADO EN ARMARIO METALICO MURAL, CON PROTECCION IP-53 ALIMENTACION 230 V 50 HZ INCLUIDOS: 6 FILTROS EXTRAPLANOS TIPO PL 1 MANUAL DE MONTAJE, USO Y MANTENIMIENTO N§ SERIE: | -2 | Articulo | 1 | 1 | 7803 |  | 1 | MUELLE | tha | 20141223 | 19000101
3968 | 790 | -1 | 6953 | T01TU0000053 | OPACIMETRO VISGUARD IS EN ARMARIO CON RPT | Opacímetro por dispersión de luz con ángulo de 30 Grados, con doble haz luminoso, sistema de medida autocalibrado con control continuo del punto cero y valor 100%, margen de medida 0 .. 0,015 /m, incluido barra de verificación, con controlador tipo RPT-ORT, con muestreo por aspirador integrado, conexión para comunicación a 2 hilos por bus ORNET, tipo VisGuard IS | -2 | Articulo | 1 | 1 | OPCR0167 |  | 1 |  | tha | 20141223 | 19000101
3969 | 791 | -1 | 5002 | T01OTKMQ20ND | KMQ 212 20 TOMAS ND | DETECTOR DE CO TIPO KMQ 212 ND 20 TOMAS PARA DETECCION DE MONOXIDO DE CARBONO EN AIRE AMBIENTE, MARGEN DE MEDIDA 0...300 PPM, HOMOLOGACION MINER CDM 0000007, DISPUESTO PARA 20 PUNTOS DE DETECCION, CON BLOQUE DE VALVULAS DE CONMUTACION, MEDIDAS DE FLUJO CON VIGILANCIA, SENSOR DE OXIDACION ELECTROQUIMICA (DURACION APROX.3 A¥OS),MICROORDENADOR DE CONTROL CON DISPLAY, EQUIPO DE ASPIRACION, MONTADO EN ARMARIO METALICO MURAL, CON PROTECCION IP-53 ALIMENTACION 230 V 50 HZ INCLUIDOS: 20 FILTROS EXTRAPLANOS TIPO PL 1 MANUAL DE MONTAJE, USO Y MANTENIMIENTO N§ SERIE: | -2 | Articulo | 1 | 1 | 7085 |  | 1 | S2 P-546 | tha | 20141223 | 19000101
3970 | 791 | -1 | 5002 | T01OTKMQ20ND | KMQ 212 20 TOMAS ND | DETECTOR DE CO TIPO KMQ 212 ND 20 TOMAS PARA DETECCION DE MONOXIDO DE CARBONO EN AIRE AMBIENTE, MARGEN DE MEDIDA 0...300 PPM, HOMOLOGACION MINER CDM 0000007, DISPUESTO PARA 20 PUNTOS DE DETECCION, CON BLOQUE DE VALVULAS DE CONMUTACION, MEDIDAS DE FLUJO CON VIGILANCIA, SENSOR DE OXIDACION ELECTROQUIMICA (DURACION APROX.3 A¥OS),MICROORDENADOR DE CONTROL CON DISPLAY, EQUIPO DE ASPIRACION, MONTADO EN ARMARIO METALICO MURAL, CON PROTECCION IP-53 ALIMENTACION 230 V 50 HZ INCLUIDOS: 20 FILTROS EXTRAPLANOS TIPO PL 1 MANUAL DE MONTAJE, USO Y MANTENIMIENTO N§ SERIE: | -2 | Articulo | 1 | 1 | 7086 |  | 1 | S2 P-58C | tha | 20141223 | 19000101
3971 | 791 | -1 | 5002 | T01OTKMQ20ND | KMQ 212 20 TOMAS ND | DETECTOR DE CO TIPO KMQ 212 ND 20 TOMAS PARA DETECCION DE MONOXIDO DE CARBONO EN AIRE AMBIENTE, MARGEN DE MEDIDA 0...300 PPM, HOMOLOGACION MINER CDM 0000007, DISPUESTO PARA 20 PUNTOS DE DETECCION, CON BLOQUE DE VALVULAS DE CONMUTACION, MEDIDAS DE FLUJO CON VIGILANCIA, SENSOR DE OXIDACION ELECTROQUIMICA (DURACION APROX.3 A¥OS),MICROORDENADOR DE CONTROL CON DISPLAY, EQUIPO DE ASPIRACION, MONTADO EN ARMARIO METALICO MURAL, CON PROTECCION IP-53 ALIMENTACION 230 V 50 HZ INCLUIDOS: 20 FILTROS EXTRAPLANOS TIPO PL 1 MANUAL DE MONTAJE, USO Y MANTENIMIENTO N§ SERIE: | -2 | Articulo | 1 | 1 | 7087 |  | 1 | S2 Frente a baños - ascensores (zona cines) | tha | 20141223 | 19000101
3972 | 791 | -1 | 5002 | T01OTKMQ20ND | KMQ 212 20 TOMAS ND | DETECTOR DE CO TIPO KMQ 212 ND 20 TOMAS PARA DETECCION DE MONOXIDO DE CARBONO EN AIRE AMBIENTE, MARGEN DE MEDIDA 0...300 PPM, HOMOLOGACION MINER CDM 0000007, DISPUESTO PARA 20 PUNTOS DE DETECCION, CON BLOQUE DE VALVULAS DE CONMUTACION, MEDIDAS DE FLUJO CON VIGILANCIA, SENSOR DE OXIDACION ELECTROQUIMICA (DURACION APROX.3 A¥OS),MICROORDENADOR DE CONTROL CON DISPLAY, EQUIPO DE ASPIRACION, MONTADO EN ARMARIO METALICO MURAL, CON PROTECCION IP-53 ALIMENTACION 230 V 50 HZ INCLUIDOS: 20 FILTROS EXTRAPLANOS TIPO PL 1 MANUAL DE MONTAJE, USO Y MANTENIMIENTO N§ SERIE: | -2 | Articulo | 1 | 1 | 7088 |  | 1 | S1 P-287 | tha | 20141223 | 19000101
3973 | 791 | -1 | 5002 | T01OTKMQ20ND | KMQ 212 20 TOMAS ND | DETECTOR DE CO TIPO KMQ 212 ND 20 TOMAS PARA DETECCION DE MONOXIDO DE CARBONO EN AIRE AMBIENTE, MARGEN DE MEDIDA 0...300 PPM, HOMOLOGACION MINER CDM 0000007, DISPUESTO PARA 20 PUNTOS DE DETECCION, CON BLOQUE DE VALVULAS DE CONMUTACION, MEDIDAS DE FLUJO CON VIGILANCIA, SENSOR DE OXIDACION ELECTROQUIMICA (DURACION APROX.3 A¥OS),MICROORDENADOR DE CONTROL CON DISPLAY, EQUIPO DE ASPIRACION, MONTADO EN ARMARIO METALICO MURAL, CON PROTECCION IP-53 ALIMENTACION 230 V 50 HZ INCLUIDOS: 20 FILTROS EXTRAPLANOS TIPO PL 1 MANUAL DE MONTAJE, USO Y MANTENIMIENTO N§ SERIE: | -2 | Articulo | 1 | 1 | 7089 |  | 1 | S2 P-202 | tha | 20141223 | 19000101
3974 | 791 | -1 | 5002 | T01OTKMQ20ND | KMQ 212 20 TOMAS ND | DETECTOR DE CO TIPO KMQ 212 ND 20 TOMAS PARA DETECCION DE MONOXIDO DE CARBONO EN AIRE AMBIENTE, MARGEN DE MEDIDA 0...300 PPM, HOMOLOGACION MINER CDM 0000007, DISPUESTO PARA 20 PUNTOS DE DETECCION, CON BLOQUE DE VALVULAS DE CONMUTACION, MEDIDAS DE FLUJO CON VIGILANCIA, SENSOR DE OXIDACION ELECTROQUIMICA (DURACION APROX.3 A¥OS),MICROORDENADOR DE CONTROL CON DISPLAY, EQUIPO DE ASPIRACION, MONTADO EN ARMARIO METALICO MURAL, CON PROTECCION IP-53 ALIMENTACION 230 V 50 HZ INCLUIDOS: 20 FILTROS EXTRAPLANOS TIPO PL 1 MANUAL DE MONTAJE, USO Y MANTENIMIENTO N§ SERIE: | -2 | Articulo | 1 | 1 | 7090 |  | 1 | S2 Floristeria. | tha | 20141223 | 19000101
3975 | 791 | -1 | 5002 | T01OTKMQ20ND | KMQ 212 20 TOMAS ND | DETECTOR DE CO TIPO KMQ 212 ND 20 TOMAS PARA DETECCION DE MONOXIDO DE CARBONO EN AIRE AMBIENTE, MARGEN DE MEDIDA 0...300 PPM, HOMOLOGACION MINER CDM 0000007, DISPUESTO PARA 20 PUNTOS DE DETECCION, CON BLOQUE DE VALVULAS DE CONMUTACION, MEDIDAS DE FLUJO CON VIGILANCIA, SENSOR DE OXIDACION ELECTROQUIMICA (DURACION APROX.3 A¥OS),MICROORDENADOR DE CONTROL CON DISPLAY, EQUIPO DE ASPIRACION, MONTADO EN ARMARIO METALICO MURAL, CON PROTECCION IP-53 ALIMENTACION 230 V 50 HZ INCLUIDOS: 20 FILTROS EXTRAPLANOS TIPO PL 1 MANUAL DE MONTAJE, USO Y MANTENIMIENTO N§ SERIE: | -2 | Articulo | 1 | 1 | 7091 |  | 1 | S2 P-390 | tha | 20141223 | 19000101
3976 | 791 | -1 | 5002 | T01OTKMQ20ND | KMQ 212 20 TOMAS ND | DETECTOR DE CO TIPO KMQ 212 ND 20 TOMAS PARA DETECCION DE MONOXIDO DE CARBONO EN AIRE AMBIENTE, MARGEN DE MEDIDA 0...300 PPM, HOMOLOGACION MINER CDM 0000007, DISPUESTO PARA 20 PUNTOS DE DETECCION, CON BLOQUE DE VALVULAS DE CONMUTACION, MEDIDAS DE FLUJO CON VIGILANCIA, SENSOR DE OXIDACION ELECTROQUIMICA (DURACION APROX.3 A¥OS),MICROORDENADOR DE CONTROL CON DISPLAY, EQUIPO DE ASPIRACION, MONTADO EN ARMARIO METALICO MURAL, CON PROTECCION IP-53 ALIMENTACION 230 V 50 HZ INCLUIDOS: 20 FILTROS EXTRAPLANOS TIPO PL 1 MANUAL DE MONTAJE, USO Y MANTENIMIENTO N§ SERIE: | -2 | Articulo | 1 | 1 | 7092 |  | 1 | S2 P-390 | tha | 20141223 | 19000101
3977 | 791 | -1 | 4553 | T01OTKMQ16ND | KMQ 212 16 TOMAS ND | DETECTOR DE CO TIPO KMQ 212 ND 16 TOMAS PARA DETECCION DE MONOXIDO DE CARBONO EN AIRE AMBIENTE, MARGEN DE MEDIDA 0...300 PPM, HOMOLOGACION MINER CDM 0000007, DISPUESTO PARA 20 PUNTOS DE DETECCION, CON BLOQUE DE VALVULAS DE CONMUTACION, MEDIDAS DE FLUJO CON VIGILANCIA, SENSOR DE OXIDACION ELECTROQUIMICA (DURACION APROX.3 A¥OS),MICROORDENADOR DE CONTROL CON DISPLAY, EQUIPO DE ASPIRACION, MONTADO EN ARMARIO METALICO MURAL, CON PROTECCION IP-53 ALIMENTACION 230 V 50 HZ INCLUIDOS: 16 FILTROS EXTRAPLANOS TIPO PL 1 MANUAL DE MONTAJE, USO Y MANTENIMIENTO | -2 | Articulo | 1 | 1 | 7093 |  | 1 | S1 P-90 | tha | 20141223 | 19000101
3978 | 791 | -1 | 4553 | T01OTKMQ16ND | KMQ 212 16 TOMAS ND | DETECTOR DE CO TIPO KMQ 212 ND 16 TOMAS PARA DETECCION DE MONOXIDO DE CARBONO EN AIRE AMBIENTE, MARGEN DE MEDIDA 0...300 PPM, HOMOLOGACION MINER CDM 0000007, DISPUESTO PARA 20 PUNTOS DE DETECCION, CON BLOQUE DE VALVULAS DE CONMUTACION, MEDIDAS DE FLUJO CON VIGILANCIA, SENSOR DE OXIDACION ELECTROQUIMICA (DURACION APROX.3 A¥OS),MICROORDENADOR DE CONTROL CON DISPLAY, EQUIPO DE ASPIRACION, MONTADO EN ARMARIO METALICO MURAL, CON PROTECCION IP-53 ALIMENTACION 230 V 50 HZ INCLUIDOS: 16 FILTROS EXTRAPLANOS TIPO PL 1 MANUAL DE MONTAJE, USO Y MANTENIMIENTO | -2 | Articulo | 1 | 1 | 7094 |  | 1 | S1 P-90 | tha | 20141223 | 19000101
3979 | 792 | -1 | 7027 | T01KM212ND06 | KMQ-212 ND 6 TOMAS GARAJE | DETECTOR DE CO TIPO KMQ 212 ND 6 TOMAS PARA DETECCION DE MONOXIDO DE CARBONO EN AIRE AMBIENTE, MARGEN DE MEDIDA 0...300 PPM, HOMOLOGACION MINER CDM0000007, DISPUESTO PARA 6 PUNTOS DE DETECCION, CON BLOQUE DE VALVULAS DE CONMUTACION, MEDIDAS DE FLUJO CON VIGILANCIA, SENSOR DE OXIDACION ELECTROQUIMICA (DURACION APROX.3 A¥OS),MICROORDENADOR DE CONTROL CON DISPLAY, EQUIPO DE ASPIRACION, MONTADO EN ARMARIO METALICO MURAL, CON PROTECCION IP-53 ALIMENTACION 230 V 50 HZ INCLUIDOS: 6 FILTROS EXTRAPLANOS TIPO PL 1 MANUAL DE MONTAJE, USO Y MANTENIMIENTO N§ SERIE: | -2 | Articulo | 1 | 1 | 7437 |  | 1 |  | tha | 20141223 | 19000101
3980 | 793 | -1 | 7031 | T01KM212ND14 | KMQ-212 ND 14 TOMAS GARAJE | DETECTOR DE CO TIPO KMQ 212 ND 14 TOMAS PARA DETECCION DE MONOXIDO DE CARBONO EN AIRE AMBIENTE, MARGEN DE MEDIDA 0...300 PPM, HOMOLOGACION MINER CDM0000007, DISPUESTO PARA 14 PUNTOS DE DETECCION, CON BLOQUE DE VALVULAS DE CONMUTACION, MEDIDAS DE FLUJO CON VIGILANCIA, SENSOR DE OXIDACION ELECTROQUIMICA (DURACION APROX.3 A¥OS),MICROORDENADOR DE CONTROL CON DISPLAY, EQUIPO DE ASPIRACION, MONTADO EN ARMARIO METALICO MURAL, CON PROTECCION IP-53 ALIMENTACION 230 V 50 HZ INCLUIDOS: 14 FILTROS EXTRAPLANOS TIPO PL 1 MANUAL DE MONTAJE, USO Y MANTENIMIENTO N§ SERIE: | -2 | Articulo | 1 | 1 | 7358 |  | 1 |  | tha | 20141223 | 19000101
3981 | 794 | -1 | 5002 | T01OTKMQ20ND | KMQ 212 20 TOMAS ND | DETECTOR DE CO TIPO KMQ 212 ND 20 TOMAS PARA DETECCION DE MONOXIDO DE CARBONO EN AIRE AMBIENTE, MARGEN DE MEDIDA 0...300 PPM, HOMOLOGACION MINER CDM 0000007, DISPUESTO PARA 20 PUNTOS DE DETECCION, CON BLOQUE DE VALVULAS DE CONMUTACION, MEDIDAS DE FLUJO CON VIGILANCIA, SENSOR DE OXIDACION ELECTROQUIMICA (DURACION APROX.3 A¥OS),MICROORDENADOR DE CONTROL CON DISPLAY, EQUIPO DE ASPIRACION, MONTADO EN ARMARIO METALICO MURAL, CON PROTECCION IP-53 ALIMENTACION 230 V 50 HZ INCLUIDOS: 20 FILTROS EXTRAPLANOS TIPO PL 1 MANUAL DE MONTAJE, USO Y MANTENIMIENTO N§ SERIE: | -2 | Articulo | 1 | 1 | 7266 |  | 1 |  | tha | 20141223 | 19000101
3982 | 794 | -1 | 5002 | T01OTKMQ20ND | KMQ 212 20 TOMAS ND | DETECTOR DE CO TIPO KMQ 212 ND 20 TOMAS PARA DETECCION DE MONOXIDO DE CARBONO EN AIRE AMBIENTE, MARGEN DE MEDIDA 0...300 PPM, HOMOLOGACION MINER CDM 0000007, DISPUESTO PARA 20 PUNTOS DE DETECCION, CON BLOQUE DE VALVULAS DE CONMUTACION, MEDIDAS DE FLUJO CON VIGILANCIA, SENSOR DE OXIDACION ELECTROQUIMICA (DURACION APROX.3 A¥OS),MICROORDENADOR DE CONTROL CON DISPLAY, EQUIPO DE ASPIRACION, MONTADO EN ARMARIO METALICO MURAL, CON PROTECCION IP-53 ALIMENTACION 230 V 50 HZ INCLUIDOS: 20 FILTROS EXTRAPLANOS TIPO PL 1 MANUAL DE MONTAJE, USO Y MANTENIMIENTO N§ SERIE: | -2 | Articulo | 1 | 1 | 7267 |  | 1 |  | tha | 20141223 | 19000101
3983 | 795 | -1 | 3541 | T01OT0KMQ18T | KMQ-212 18 TOMAS | DETECTOR DE CO TIPO KMQ 212 CO 18 TOMAS PARA DETECCION DE MONOXIDO DE CARBONO EN AIRE AMBIENTE, MARGEN DE MEDIDA 0...300 PPM, HOMOLOGACION MINER CDM 0004, DISPUESTO PARA 18 PUNTOS DE DETECCION, CON BLOQUE DE VALVULAS DE CONMUTACION, MEDIDAS DE FLUJO CON VIGILANCIA, SENSOR DE OXIDACION ELECTROQUIMICA (DURACION APROX.3 A¥OS),MICROORDENADOR DE CONTROL CON DISPLAY, EQUIPO DE ASPIRACION, MONTADO EN ARMARIO METALICO MURAL, CON PROTECCION IP-53 ALIMENTACION A 230 V 50 HZ INCLUIDOS: 18 FILTROS EXTRAPLANOS TIPO PL 1 MANUAL DE MONTAJE, USO Y MANTENIMIENTO | -2 | Articulo | 1 | 1 | 6902 |  | 1 |  | tha | 20141223 | 19000101
3984 | 796 | -1 | 7034 | T01KM212ND20 | KMQ-212 ND 20 TOMAS GARAJE | DETECTOR DE CO TIPO KMQ 212 ND 20 TOMAS PARA DETECCION DE MONOXIDO DE CARBONO EN AIRE AMBIENTE, MARGEN DE MEDIDA 0...300 PPM, HOMOLOGACION MINER CDM0000007, DISPUESTO PARA 20 PUNTOS DE DETECCION, CON BLOQUE DE VALVULAS DE CONMUTACION, MEDIDAS DE FLUJO CON VIGILANCIA, SENSOR DE OXIDACION ELECTROQUIMICA (DURACION APROX.3 A¥OS),MICROORDENADOR DE CONTROL CON DISPLAY, EQUIPO DE ASPIRACION, MONTADO EN ARMARIO METALICO MURAL, CON PROTECCION IP-53 ALIMENTACION 230 V 50 HZ INCLUIDOS: 20 FILTROS EXTRAPLANOS TIPO PL 1 MANUAL DE MONTAJE, USO Y MANTENIMIENTO N§ SERIE: | -2 | Articulo | 1 | 1 | 8119 |  | 1 | S1 A | tha | 20141223 | 20110915
3985 | 796 | -1 | 7034 | T01KM212ND20 | KMQ-212 ND 20 TOMAS GARAJE | DETECTOR DE CO TIPO KMQ 212 ND 20 TOMAS PARA DETECCION DE MONOXIDO DE CARBONO EN AIRE AMBIENTE, MARGEN DE MEDIDA 0...300 PPM, HOMOLOGACION MINER CDM0000007, DISPUESTO PARA 20 PUNTOS DE DETECCION, CON BLOQUE DE VALVULAS DE CONMUTACION, MEDIDAS DE FLUJO CON VIGILANCIA, SENSOR DE OXIDACION ELECTROQUIMICA (DURACION APROX.3 A¥OS),MICROORDENADOR DE CONTROL CON DISPLAY, EQUIPO DE ASPIRACION, MONTADO EN ARMARIO METALICO MURAL, CON PROTECCION IP-53 ALIMENTACION 230 V 50 HZ INCLUIDOS: 20 FILTROS EXTRAPLANOS TIPO PL 1 MANUAL DE MONTAJE, USO Y MANTENIMIENTO N§ SERIE: | -2 | Articulo | 1 | 1 | 8120 |  | 1 | S3 D | tha | 20141223 | 20110915
3986 | 796 | -1 | 7034 | T01KM212ND20 | KMQ-212 ND 20 TOMAS GARAJE | DETECTOR DE CO TIPO KMQ 212 ND 20 TOMAS PARA DETECCION DE MONOXIDO DE CARBONO EN AIRE AMBIENTE, MARGEN DE MEDIDA 0...300 PPM, HOMOLOGACION MINER CDM0000007, DISPUESTO PARA 20 PUNTOS DE DETECCION, CON BLOQUE DE VALVULAS DE CONMUTACION, MEDIDAS DE FLUJO CON VIGILANCIA, SENSOR DE OXIDACION ELECTROQUIMICA (DURACION APROX.3 A¥OS),MICROORDENADOR DE CONTROL CON DISPLAY, EQUIPO DE ASPIRACION, MONTADO EN ARMARIO METALICO MURAL, CON PROTECCION IP-53 ALIMENTACION 230 V 50 HZ INCLUIDOS: 20 FILTROS EXTRAPLANOS TIPO PL 1 MANUAL DE MONTAJE, USO Y MANTENIMIENTO N§ SERIE: | -2 | Articulo | 1 | 1 | 8121 |  | 1 | S1 B | tha | 20141223 | 20110915
3987 | 796 | -1 | 7033 | T01KM212ND18 | KMQ-212 ND 18 TOMAS GARAJE | DETECTOR DE CO TIPO KMQ 212 ND 18 TOMAS PARA DETECCION DE MONOXIDO DE CARBONO EN AIRE AMBIENTE, MARGEN DE MEDIDA 0...300 PPM, HOMOLOGACION MINER CDM0000007, DISPUESTO PARA 18 PUNTOS DE DETECCION, CON BLOQUE DE VALVULAS DE CONMUTACION, MEDIDAS DE FLUJO CON VIGILANCIA, SENSOR DE OXIDACION ELECTROQUIMICA (DURACION APROX.3 A¥OS),MICROORDENADOR DE CONTROL CON DISPLAY, EQUIPO DE ASPIRACION, MONTADO EN ARMARIO METALICO MURAL, CON PROTECCION IP-53 ALIMENTACION 230 V 50 HZ INCLUIDOS: 18 FILTROS EXTRAPLANOS TIPO PL 1 MANUAL DE MONTAJE, USO Y MANTENIMIENTO N§ SERIE: | -2 | Articulo | 1 | 1 | 8122 |  | 1 | S3 J | tha | 20141223 | 20110915
3988 | 797 | -1 | 7034 | T01KM212ND20 | KMQ-212 ND 20 TOMAS GARAJE | DETECTOR DE CO TIPO KMQ 212 ND 20 TOMAS PARA DETECCION DE MONOXIDO DE CARBONO EN AIRE AMBIENTE, MARGEN DE MEDIDA 0...300 PPM, HOMOLOGACION MINER CDM0000007, DISPUESTO PARA 20 PUNTOS DE DETECCION, CON BLOQUE DE VALVULAS DE CONMUTACION, MEDIDAS DE FLUJO CON VIGILANCIA, SENSOR DE OXIDACION ELECTROQUIMICA (DURACION APROX.3 A¥OS),MICROORDENADOR DE CONTROL CON DISPLAY, EQUIPO DE ASPIRACION, MONTADO EN ARMARIO METALICO MURAL, CON PROTECCION IP-53 ALIMENTACION 230 V 50 HZ INCLUIDOS: 20 FILTROS EXTRAPLANOS TIPO PL 1 MANUAL DE MONTAJE, USO Y MANTENIMIENTO N§ SERIE: | -2 | Articulo | 1 | 1 | 8019 |  | 1 |  | tha | 20141223 | 20100625
3989 | 797 | -1 | 7034 | T01KM212ND20 | KMQ-212 ND 20 TOMAS GARAJE | DETECTOR DE CO TIPO KMQ 212 ND 20 TOMAS PARA DETECCION DE MONOXIDO DE CARBONO EN AIRE AMBIENTE, MARGEN DE MEDIDA 0...300 PPM, HOMOLOGACION MINER CDM0000007, DISPUESTO PARA 20 PUNTOS DE DETECCION, CON BLOQUE DE VALVULAS DE CONMUTACION, MEDIDAS DE FLUJO CON VIGILANCIA, SENSOR DE OXIDACION ELECTROQUIMICA (DURACION APROX.3 A¥OS),MICROORDENADOR DE CONTROL CON DISPLAY, EQUIPO DE ASPIRACION, MONTADO EN ARMARIO METALICO MURAL, CON PROTECCION IP-53 ALIMENTACION 230 V 50 HZ INCLUIDOS: 20 FILTROS EXTRAPLANOS TIPO PL 1 MANUAL DE MONTAJE, USO Y MANTENIMIENTO N§ SERIE: | -2 | Articulo | 1 | 1 | 8020 |  | 1 |  | tha | 20141223 | 20100625
3990 | 798 | -1 | 3542 | T01OT0KMQ20T | KMQ-212 20 TOMAS | DETECTOR DE CO TIPO KMQ 212 CO 20 TOMAS PARA DETECCION DE MONOXIDO DE CARBONO EN AIRE AMBIENTE, MARGEN DE MEDIDA 0...300 PPM, HOMOLOGACION MINER CDM 0004, DISPUESTO PARA 20 PUNTOS DE DETECCION, CON BLOQUE DE VALVULAS DE CONMUTACION, MEDIDAS DE FLUJO CON VIGILANCIA, SENSOR DE OXIDACION ELECTROQUIMICA (DURACION APROX.3 A¥OS),MICROORDENADOR DE CONTROL CON DISPLAY, EQUIPO DE ASPIRACION, MONTADO EN ARMARIO METALICO MURAL, CON PROTECCION IP-53 ALIMENTACION 230 V 50 HZ INCLUIDOS: 20 FILTROS EXTRAPLANOS TIPO PL 1 MANUAL DE MONTAJE, USO Y MANTENIMIENTO | -2 | Articulo | 1 | 1 | 6946 |  | 1 | S2 C | tha | 20141223 | 19000101
3991 | 798 | -1 | 3542 | T01OT0KMQ20T | KMQ-212 20 TOMAS | DETECTOR DE CO TIPO KMQ 212 CO 20 TOMAS PARA DETECCION DE MONOXIDO DE CARBONO EN AIRE AMBIENTE, MARGEN DE MEDIDA 0...300 PPM, HOMOLOGACION MINER CDM 0004, DISPUESTO PARA 20 PUNTOS DE DETECCION, CON BLOQUE DE VALVULAS DE CONMUTACION, MEDIDAS DE FLUJO CON VIGILANCIA, SENSOR DE OXIDACION ELECTROQUIMICA (DURACION APROX.3 A¥OS),MICROORDENADOR DE CONTROL CON DISPLAY, EQUIPO DE ASPIRACION, MONTADO EN ARMARIO METALICO MURAL, CON PROTECCION IP-53 ALIMENTACION 230 V 50 HZ INCLUIDOS: 20 FILTROS EXTRAPLANOS TIPO PL 1 MANUAL DE MONTAJE, USO Y MANTENIMIENTO | -2 | Articulo | 1 | 1 | 6947 |  | 1 | S2 D 136 | tha | 20141223 | 19000101
3992 | 798 | -1 | 3542 | T01OT0KMQ20T | KMQ-212 20 TOMAS | DETECTOR DE CO TIPO KMQ 212 CO 20 TOMAS PARA DETECCION DE MONOXIDO DE CARBONO EN AIRE AMBIENTE, MARGEN DE MEDIDA 0...300 PPM, HOMOLOGACION MINER CDM 0004, DISPUESTO PARA 20 PUNTOS DE DETECCION, CON BLOQUE DE VALVULAS DE CONMUTACION, MEDIDAS DE FLUJO CON VIGILANCIA, SENSOR DE OXIDACION ELECTROQUIMICA (DURACION APROX.3 A¥OS),MICROORDENADOR DE CONTROL CON DISPLAY, EQUIPO DE ASPIRACION, MONTADO EN ARMARIO METALICO MURAL, CON PROTECCION IP-53 ALIMENTACION 230 V 50 HZ INCLUIDOS: 20 FILTROS EXTRAPLANOS TIPO PL 1 MANUAL DE MONTAJE, USO Y MANTENIMIENTO | -2 | Articulo | 1 | 1 | 6948 |  | 1 | S2 A 147 | tha | 20141223 | 19000101
3993 | 798 | -1 | 3542 | T01OT0KMQ20T | KMQ-212 20 TOMAS | DETECTOR DE CO TIPO KMQ 212 CO 20 TOMAS PARA DETECCION DE MONOXIDO DE CARBONO EN AIRE AMBIENTE, MARGEN DE MEDIDA 0...300 PPM, HOMOLOGACION MINER CDM 0004, DISPUESTO PARA 20 PUNTOS DE DETECCION, CON BLOQUE DE VALVULAS DE CONMUTACION, MEDIDAS DE FLUJO CON VIGILANCIA, SENSOR DE OXIDACION ELECTROQUIMICA (DURACION APROX.3 A¥OS),MICROORDENADOR DE CONTROL CON DISPLAY, EQUIPO DE ASPIRACION, MONTADO EN ARMARIO METALICO MURAL, CON PROTECCION IP-53 ALIMENTACION 230 V 50 HZ INCLUIDOS: 20 FILTROS EXTRAPLANOS TIPO PL 1 MANUAL DE MONTAJE, USO Y MANTENIMIENTO | -2 | Articulo | 1 | 1 | 6949 |  | 1 | S2 G 424 | tha | 20141223 | 19000101
3994 | 798 | -1 | 3542 | T01OT0KMQ20T | KMQ-212 20 TOMAS | DETECTOR DE CO TIPO KMQ 212 CO 20 TOMAS PARA DETECCION DE MONOXIDO DE CARBONO EN AIRE AMBIENTE, MARGEN DE MEDIDA 0...300 PPM, HOMOLOGACION MINER CDM 0004, DISPUESTO PARA 20 PUNTOS DE DETECCION, CON BLOQUE DE VALVULAS DE CONMUTACION, MEDIDAS DE FLUJO CON VIGILANCIA, SENSOR DE OXIDACION ELECTROQUIMICA (DURACION APROX.3 A¥OS),MICROORDENADOR DE CONTROL CON DISPLAY, EQUIPO DE ASPIRACION, MONTADO EN ARMARIO METALICO MURAL, CON PROTECCION IP-53 ALIMENTACION 230 V 50 HZ INCLUIDOS: 20 FILTROS EXTRAPLANOS TIPO PL 1 MANUAL DE MONTAJE, USO Y MANTENIMIENTO | -2 | Articulo | 1 | 1 | 6950 |  | 1 | S2 E 461 | tha | 20141223 | 19000101
3995 | 798 | -1 | 3542 | T01OT0KMQ20T | KMQ-212 20 TOMAS | DETECTOR DE CO TIPO KMQ 212 CO 20 TOMAS PARA DETECCION DE MONOXIDO DE CARBONO EN AIRE AMBIENTE, MARGEN DE MEDIDA 0...300 PPM, HOMOLOGACION MINER CDM 0004, DISPUESTO PARA 20 PUNTOS DE DETECCION, CON BLOQUE DE VALVULAS DE CONMUTACION, MEDIDAS DE FLUJO CON VIGILANCIA, SENSOR DE OXIDACION ELECTROQUIMICA (DURACION APROX.3 A¥OS),MICROORDENADOR DE CONTROL CON DISPLAY, EQUIPO DE ASPIRACION, MONTADO EN ARMARIO METALICO MURAL, CON PROTECCION IP-53 ALIMENTACION 230 V 50 HZ INCLUIDOS: 20 FILTROS EXTRAPLANOS TIPO PL 1 MANUAL DE MONTAJE, USO Y MANTENIMIENTO | -2 | Articulo | 1 | 1 | 6951 |  | 1 | S2 F 461 | tha | 20141223 | 19000101
3996 | 798 | -1 | 3542 | T01OT0KMQ20T | KMQ-212 20 TOMAS | DETECTOR DE CO TIPO KMQ 212 CO 20 TOMAS PARA DETECCION DE MONOXIDO DE CARBONO EN AIRE AMBIENTE, MARGEN DE MEDIDA 0...300 PPM, HOMOLOGACION MINER CDM 0004, DISPUESTO PARA 20 PUNTOS DE DETECCION, CON BLOQUE DE VALVULAS DE CONMUTACION, MEDIDAS DE FLUJO CON VIGILANCIA, SENSOR DE OXIDACION ELECTROQUIMICA (DURACION APROX.3 A¥OS),MICROORDENADOR DE CONTROL CON DISPLAY, EQUIPO DE ASPIRACION, MONTADO EN ARMARIO METALICO MURAL, CON PROTECCION IP-53 ALIMENTACION 230 V 50 HZ INCLUIDOS: 20 FILTROS EXTRAPLANOS TIPO PL 1 MANUAL DE MONTAJE, USO Y MANTENIMIENTO | -2 | Articulo | 1 | 1 | 6952 |  | 1 | S2 B 147 | tha | 20141223 | 19000101
3997 | 798 | -1 | 3532 | T01OT0KMQ02T | KMQ-212 2 TOMAS | DETECTOR DE CO TIPO KMQ 212 CO 2 TOMAS PARA DETECCION DE MONOXIDO DE CARBONO EN AIRE AMBIENTE, MARGEN DE MEDIDA 0...300 PPM, HOMOLOGACION MINER CDM 0004, DISPUESTO PARA 2 PUNTOS DE DETECCION, CON BLOQUE DE VALVULAS DE CONMUTACION, MEDIDAS DE FLUJO CON VIGILANCIA, SENSOR DE OXIDACION ELECTROQUIMICA (DURACION APROX.3 A¥OS),MICROORDENADOR DE CONTROL CON DISPLAY, EQUIPO DE ASPIRACION, MONTADO EN ARMARIO METALICO MURAL, CON PROTECCION IP-53 ALIMENTACION A 230 V 50 HZ INCLUIDOS: 2 FILTROS EXTRAPLANOS TIPO PL 1 MANUAL DE MONTAJE, USO Y MANTENIMIENTO | -2 | Articulo | 1 | 1 | 6983 |  | 1 | S1 RAMPA 37 | tha | 20141223 | 19000101
3998 | 798 | -1 | 3532 | T01OT0KMQ02T | KMQ-212 2 TOMAS | DETECTOR DE CO TIPO KMQ 212 CO 2 TOMAS PARA DETECCION DE MONOXIDO DE CARBONO EN AIRE AMBIENTE, MARGEN DE MEDIDA 0...300 PPM, HOMOLOGACION MINER CDM 0004, DISPUESTO PARA 2 PUNTOS DE DETECCION, CON BLOQUE DE VALVULAS DE CONMUTACION, MEDIDAS DE FLUJO CON VIGILANCIA, SENSOR DE OXIDACION ELECTROQUIMICA (DURACION APROX.3 A¥OS),MICROORDENADOR DE CONTROL CON DISPLAY, EQUIPO DE ASPIRACION, MONTADO EN ARMARIO METALICO MURAL, CON PROTECCION IP-53 ALIMENTACION A 230 V 50 HZ INCLUIDOS: 2 FILTROS EXTRAPLANOS TIPO PL 1 MANUAL DE MONTAJE, USO Y MANTENIMIENTO | -2 | Articulo | 1 | 1 | 6984 |  | 1 | S2 RAMPA 566 | tha | 20141223 | 19000101
3999 | 799 | -1 | 3540 | T01OT0KMQ16T | KMQ-212 16 TOMAS | DETECTOR DE CO TIPO KMQ 212 CO 16 TOMAS PARA DETECCION DE MONOXIDO DE CARBONO EN AIRE AMBIENTE, MARGEN DE MEDIDA 0...300 PPM, HOMOLOGACION MINER CDM 0004, DISPUESTO PARA 16 PUNTOS DE DETECCION CON BLOQUE DE VALVULAS DE CONMUTACION, MEDIDAS DE FLUJO CON VIGILANCIA, SENSOR DE OXIDACION ELECTROQUIMICA (DURACION APROX.3 A¥OS),MICROORDENADOR DE CONTROL CON DISPLAY, EQUIPO DE ASPIRACION, MONTADO EN ARMARIO METALICO MURAL, CON PROTECCION IP-53 ALIMENTACION A 230 V 50 HZ INCLUIDOS: 16 FILTROS EXTRAPLANOS TIPO PL 1 MANUAL DE MONTAJE, USO Y MANTENIMIENTO | -2 | Articulo | 1 | 1 | 6354 |  | 1 | S2 | tha | 20141223 | 19000101
4000 | 799 | -1 | 3541 | T01OT0KMQ18T | KMQ-212 18 TOMAS | DETECTOR DE CO TIPO KMQ 212 CO 18 TOMAS PARA DETECCION DE MONOXIDO DE CARBONO EN AIRE AMBIENTE, MARGEN DE MEDIDA 0...300 PPM, HOMOLOGACION MINER CDM 0004, DISPUESTO PARA 18 PUNTOS DE DETECCION, CON BLOQUE DE VALVULAS DE CONMUTACION, MEDIDAS DE FLUJO CON VIGILANCIA, SENSOR DE OXIDACION ELECTROQUIMICA (DURACION APROX.3 A¥OS),MICROORDENADOR DE CONTROL CON DISPLAY, EQUIPO DE ASPIRACION, MONTADO EN ARMARIO METALICO MURAL, CON PROTECCION IP-53 ALIMENTACION A 230 V 50 HZ INCLUIDOS: 18 FILTROS EXTRAPLANOS TIPO PL 1 MANUAL DE MONTAJE, USO Y MANTENIMIENTO | -2 | Articulo | 1 | 1 | 6355 |  | 1 | S1 | tha | 20141223 | 19000101
4001 | 799 | -1 | 3540 | T01OT0KMQ16T | KMQ-212 16 TOMAS | DETECTOR DE CO TIPO KMQ 212 CO 16 TOMAS PARA DETECCION DE MONOXIDO DE CARBONO EN AIRE AMBIENTE, MARGEN DE MEDIDA 0...300 PPM, HOMOLOGACION MINER CDM 0004, DISPUESTO PARA 16 PUNTOS DE DETECCION CON BLOQUE DE VALVULAS DE CONMUTACION, MEDIDAS DE FLUJO CON VIGILANCIA, SENSOR DE OXIDACION ELECTROQUIMICA (DURACION APROX.3 A¥OS),MICROORDENADOR DE CONTROL CON DISPLAY, EQUIPO DE ASPIRACION, MONTADO EN ARMARIO METALICO MURAL, CON PROTECCION IP-53 ALIMENTACION A 230 V 50 HZ INCLUIDOS: 16 FILTROS EXTRAPLANOS TIPO PL 1 MANUAL DE MONTAJE, USO Y MANTENIMIENTO | -2 | Articulo | 1 | 1 | 6356 |  | 1 | S3 | tha | 20141223 | 19000101
4002 | 799 | -1 | 3532 | T01OT0KMQ02T | KMQ-212 2 TOMAS | DETECTOR DE CO TIPO KMQ 212 CO 2 TOMAS PARA DETECCION DE MONOXIDO DE CARBONO EN AIRE AMBIENTE, MARGEN DE MEDIDA 0...300 PPM, HOMOLOGACION MINER CDM 0004, DISPUESTO PARA 2 PUNTOS DE DETECCION, CON BLOQUE DE VALVULAS DE CONMUTACION, MEDIDAS DE FLUJO CON VIGILANCIA, SENSOR DE OXIDACION ELECTROQUIMICA (DURACION APROX.3 A¥OS),MICROORDENADOR DE CONTROL CON DISPLAY, EQUIPO DE ASPIRACION, MONTADO EN ARMARIO METALICO MURAL, CON PROTECCION IP-53 ALIMENTACION A 230 V 50 HZ INCLUIDOS: 2 FILTROS EXTRAPLANOS TIPO PL 1 MANUAL DE MONTAJE, USO Y MANTENIMIENTO | -2 | Articulo | 1 | 1 | 6357 |  | 1 | PASO 1 | tha | 20141223 | 19000101
4003 | 799 | -1 | 3532 | T01OT0KMQ02T | KMQ-212 2 TOMAS | DETECTOR DE CO TIPO KMQ 212 CO 2 TOMAS PARA DETECCION DE MONOXIDO DE CARBONO EN AIRE AMBIENTE, MARGEN DE MEDIDA 0...300 PPM, HOMOLOGACION MINER CDM 0004, DISPUESTO PARA 2 PUNTOS DE DETECCION, CON BLOQUE DE VALVULAS DE CONMUTACION, MEDIDAS DE FLUJO CON VIGILANCIA, SENSOR DE OXIDACION ELECTROQUIMICA (DURACION APROX.3 A¥OS),MICROORDENADOR DE CONTROL CON DISPLAY, EQUIPO DE ASPIRACION, MONTADO EN ARMARIO METALICO MURAL, CON PROTECCION IP-53 ALIMENTACION A 230 V 50 HZ INCLUIDOS: 2 FILTROS EXTRAPLANOS TIPO PL 1 MANUAL DE MONTAJE, USO Y MANTENIMIENTO | -2 | Articulo | 1 | 1 | 6358 |  | 1 | PASO 2 | tha | 20141223 | 19000101
4004 | 799 | -1 | 3532 | T01OT0KMQ02T | KMQ-212 2 TOMAS | DETECTOR DE CO TIPO KMQ 212 CO 2 TOMAS PARA DETECCION DE MONOXIDO DE CARBONO EN AIRE AMBIENTE, MARGEN DE MEDIDA 0...300 PPM, HOMOLOGACION MINER CDM 0004, DISPUESTO PARA 2 PUNTOS DE DETECCION, CON BLOQUE DE VALVULAS DE CONMUTACION, MEDIDAS DE FLUJO CON VIGILANCIA, SENSOR DE OXIDACION ELECTROQUIMICA (DURACION APROX.3 A¥OS),MICROORDENADOR DE CONTROL CON DISPLAY, EQUIPO DE ASPIRACION, MONTADO EN ARMARIO METALICO MURAL, CON PROTECCION IP-53 ALIMENTACION A 230 V 50 HZ INCLUIDOS: 2 FILTROS EXTRAPLANOS TIPO PL 1 MANUAL DE MONTAJE, USO Y MANTENIMIENTO | -2 | Articulo | 1 | 1 | 6359 |  | 1 |  | tha | 20141223 | 19000101
4005 | 800 | -1 | 7034 | T01KM212ND20 | KMQ-212 ND 20 TOMAS GARAJE | DETECTOR DE CO TIPO KMQ 212 ND 20 TOMAS PARA DETECCION DE MONOXIDO DE CARBONO EN AIRE AMBIENTE, MARGEN DE MEDIDA 0...300 PPM, HOMOLOGACION MINER CDM0000007, DISPUESTO PARA 20 PUNTOS DE DETECCION, CON BLOQUE DE VALVULAS DE CONMUTACION, MEDIDAS DE FLUJO CON VIGILANCIA, SENSOR DE OXIDACION ELECTROQUIMICA (DURACION APROX.3 A¥OS),MICROORDENADOR DE CONTROL CON DISPLAY, EQUIPO DE ASPIRACION, MONTADO EN ARMARIO METALICO MURAL, CON PROTECCION IP-53 ALIMENTACION 230 V 50 HZ INCLUIDOS: 20 FILTROS EXTRAPLANOS TIPO PL 1 MANUAL DE MONTAJE, USO Y MANTENIMIENTO N§ SERIE: | -2 | Articulo | 1 | 1 | 7650 |  | 1 | S2 p21 | tha | 20141223 | 19000101
4006 | 800 | -1 | 7034 | T01KM212ND20 | KMQ-212 ND 20 TOMAS GARAJE | DETECTOR DE CO TIPO KMQ 212 ND 20 TOMAS PARA DETECCION DE MONOXIDO DE CARBONO EN AIRE AMBIENTE, MARGEN DE MEDIDA 0...300 PPM, HOMOLOGACION MINER CDM0000007, DISPUESTO PARA 20 PUNTOS DE DETECCION, CON BLOQUE DE VALVULAS DE CONMUTACION, MEDIDAS DE FLUJO CON VIGILANCIA, SENSOR DE OXIDACION ELECTROQUIMICA (DURACION APROX.3 A¥OS),MICROORDENADOR DE CONTROL CON DISPLAY, EQUIPO DE ASPIRACION, MONTADO EN ARMARIO METALICO MURAL, CON PROTECCION IP-53 ALIMENTACION 230 V 50 HZ INCLUIDOS: 20 FILTROS EXTRAPLANOS TIPO PL 1 MANUAL DE MONTAJE, USO Y MANTENIMIENTO N§ SERIE: | -2 | Articulo | 1 | 1 | 7651 |  | 1 | S3 p42 | tha | 20141223 | 19000101
4007 | 800 | -1 | 7033 | T01KM212ND18 | KMQ-212 ND 18 TOMAS GARAJE | DETECTOR DE CO TIPO KMQ 212 ND 18 TOMAS PARA DETECCION DE MONOXIDO DE CARBONO EN AIRE AMBIENTE, MARGEN DE MEDIDA 0...300 PPM, HOMOLOGACION MINER CDM0000007, DISPUESTO PARA 18 PUNTOS DE DETECCION, CON BLOQUE DE VALVULAS DE CONMUTACION, MEDIDAS DE FLUJO CON VIGILANCIA, SENSOR DE OXIDACION ELECTROQUIMICA (DURACION APROX.3 A¥OS),MICROORDENADOR DE CONTROL CON DISPLAY, EQUIPO DE ASPIRACION, MONTADO EN ARMARIO METALICO MURAL, CON PROTECCION IP-53 ALIMENTACION 230 V 50 HZ INCLUIDOS: 18 FILTROS EXTRAPLANOS TIPO PL 1 MANUAL DE MONTAJE, USO Y MANTENIMIENTO N§ SERIE: | -2 | Articulo | 1 | 1 | 7652 |  | 1 | P1 p39 | tha | 20141223 | 19000101
4008 | 801 | -1 | 5002 | T01OTKMQ20ND | KMQ 212 20 TOMAS ND | DETECTOR DE CO TIPO KMQ 212 ND 20 TOMAS PARA DETECCION DE MONOXIDO DE CARBONO EN AIRE AMBIENTE, MARGEN DE MEDIDA 0...300 PPM, HOMOLOGACION MINER CDM 0000007, DISPUESTO PARA 20 PUNTOS DE DETECCION, CON BLOQUE DE VALVULAS DE CONMUTACION, MEDIDAS DE FLUJO CON VIGILANCIA, SENSOR DE OXIDACION ELECTROQUIMICA (DURACION APROX.3 A¥OS),MICROORDENADOR DE CONTROL CON DISPLAY, EQUIPO DE ASPIRACION, MONTADO EN ARMARIO METALICO MURAL, CON PROTECCION IP-53 ALIMENTACION 230 V 50 HZ INCLUIDOS: 20 FILTROS EXTRAPLANOS TIPO PL 1 MANUAL DE MONTAJE, USO Y MANTENIMIENTO N§ SERIE: | -2 | Articulo | 1 | 1 | 7013 |  | 1 | P4 V9 p52 | tha | 20141223 | 19000101
4009 | 801 | -1 | 5002 | T01OTKMQ20ND | KMQ 212 20 TOMAS ND | DETECTOR DE CO TIPO KMQ 212 ND 20 TOMAS PARA DETECCION DE MONOXIDO DE CARBONO EN AIRE AMBIENTE, MARGEN DE MEDIDA 0...300 PPM, HOMOLOGACION MINER CDM 0000007, DISPUESTO PARA 20 PUNTOS DE DETECCION, CON BLOQUE DE VALVULAS DE CONMUTACION, MEDIDAS DE FLUJO CON VIGILANCIA, SENSOR DE OXIDACION ELECTROQUIMICA (DURACION APROX.3 A¥OS),MICROORDENADOR DE CONTROL CON DISPLAY, EQUIPO DE ASPIRACION, MONTADO EN ARMARIO METALICO MURAL, CON PROTECCION IP-53 ALIMENTACION 230 V 50 HZ INCLUIDOS: 20 FILTROS EXTRAPLANOS TIPO PL 1 MANUAL DE MONTAJE, USO Y MANTENIMIENTO N§ SERIE: | -2 | Articulo | 1 | 1 | 7014 |  | 1 | P2 V5 p557 | tha | 20141223 | 19000101
4010 | 801 | -1 | 5002 | T01OTKMQ20ND | KMQ 212 20 TOMAS ND | DETECTOR DE CO TIPO KMQ 212 ND 20 TOMAS PARA DETECCION DE MONOXIDO DE CARBONO EN AIRE AMBIENTE, MARGEN DE MEDIDA 0...300 PPM, HOMOLOGACION MINER CDM 0000007, DISPUESTO PARA 20 PUNTOS DE DETECCION, CON BLOQUE DE VALVULAS DE CONMUTACION, MEDIDAS DE FLUJO CON VIGILANCIA, SENSOR DE OXIDACION ELECTROQUIMICA (DURACION APROX.3 A¥OS),MICROORDENADOR DE CONTROL CON DISPLAY, EQUIPO DE ASPIRACION, MONTADO EN ARMARIO METALICO MURAL, CON PROTECCION IP-53 ALIMENTACION 230 V 50 HZ INCLUIDOS: 20 FILTROS EXTRAPLANOS TIPO PL 1 MANUAL DE MONTAJE, USO Y MANTENIMIENTO N§ SERIE: | -2 | Articulo | 1 | 1 | 7015 |  | 1 | P1 V11 p2 | tha | 20141223 | 19000101
4011 | 801 | -1 | 5002 | T01OTKMQ20ND | KMQ 212 20 TOMAS ND | DETECTOR DE CO TIPO KMQ 212 ND 20 TOMAS PARA DETECCION DE MONOXIDO DE CARBONO EN AIRE AMBIENTE, MARGEN DE MEDIDA 0...300 PPM, HOMOLOGACION MINER CDM 0000007, DISPUESTO PARA 20 PUNTOS DE DETECCION, CON BLOQUE DE VALVULAS DE CONMUTACION, MEDIDAS DE FLUJO CON VIGILANCIA, SENSOR DE OXIDACION ELECTROQUIMICA (DURACION APROX.3 A¥OS),MICROORDENADOR DE CONTROL CON DISPLAY, EQUIPO DE ASPIRACION, MONTADO EN ARMARIO METALICO MURAL, CON PROTECCION IP-53 ALIMENTACION 230 V 50 HZ INCLUIDOS: 20 FILTROS EXTRAPLANOS TIPO PL 1 MANUAL DE MONTAJE, USO Y MANTENIMIENTO N§ SERIE: | -2 | Articulo | 1 | 1 | 7016 |  | 1 | P2 V11 p46 | tha | 20141223 | 19000101
4012 | 801 | -1 | 5002 | T01OTKMQ20ND | KMQ 212 20 TOMAS ND | DETECTOR DE CO TIPO KMQ 212 ND 20 TOMAS PARA DETECCION DE MONOXIDO DE CARBONO EN AIRE AMBIENTE, MARGEN DE MEDIDA 0...300 PPM, HOMOLOGACION MINER CDM 0000007, DISPUESTO PARA 20 PUNTOS DE DETECCION, CON BLOQUE DE VALVULAS DE CONMUTACION, MEDIDAS DE FLUJO CON VIGILANCIA, SENSOR DE OXIDACION ELECTROQUIMICA (DURACION APROX.3 A¥OS),MICROORDENADOR DE CONTROL CON DISPLAY, EQUIPO DE ASPIRACION, MONTADO EN ARMARIO METALICO MURAL, CON PROTECCION IP-53 ALIMENTACION 230 V 50 HZ INCLUIDOS: 20 FILTROS EXTRAPLANOS TIPO PL 1 MANUAL DE MONTAJE, USO Y MANTENIMIENTO N§ SERIE: | -2 | Articulo | 1 | 1 | 7017 |  | 1 | P3 V11 p42 | tha | 20141223 | 19000101
4013 | 801 | -1 | 5002 | T01OTKMQ20ND | KMQ 212 20 TOMAS ND | DETECTOR DE CO TIPO KMQ 212 ND 20 TOMAS PARA DETECCION DE MONOXIDO DE CARBONO EN AIRE AMBIENTE, MARGEN DE MEDIDA 0...300 PPM, HOMOLOGACION MINER CDM 0000007, DISPUESTO PARA 20 PUNTOS DE DETECCION, CON BLOQUE DE VALVULAS DE CONMUTACION, MEDIDAS DE FLUJO CON VIGILANCIA, SENSOR DE OXIDACION ELECTROQUIMICA (DURACION APROX.3 A¥OS),MICROORDENADOR DE CONTROL CON DISPLAY, EQUIPO DE ASPIRACION, MONTADO EN ARMARIO METALICO MURAL, CON PROTECCION IP-53 ALIMENTACION 230 V 50 HZ INCLUIDOS: 20 FILTROS EXTRAPLANOS TIPO PL 1 MANUAL DE MONTAJE, USO Y MANTENIMIENTO N§ SERIE: | -2 | Articulo | 1 | 1 | 7018 |  | 1 | P2 V1 p543 | tha | 20141223 | 19000101
4014 | 801 | -1 | 5002 | T01OTKMQ20ND | KMQ 212 20 TOMAS ND | DETECTOR DE CO TIPO KMQ 212 ND 20 TOMAS PARA DETECCION DE MONOXIDO DE CARBONO EN AIRE AMBIENTE, MARGEN DE MEDIDA 0...300 PPM, HOMOLOGACION MINER CDM 0000007, DISPUESTO PARA 20 PUNTOS DE DETECCION, CON BLOQUE DE VALVULAS DE CONMUTACION, MEDIDAS DE FLUJO CON VIGILANCIA, SENSOR DE OXIDACION ELECTROQUIMICA (DURACION APROX.3 A¥OS),MICROORDENADOR DE CONTROL CON DISPLAY, EQUIPO DE ASPIRACION, MONTADO EN ARMARIO METALICO MURAL, CON PROTECCION IP-53 ALIMENTACION 230 V 50 HZ INCLUIDOS: 20 FILTROS EXTRAPLANOS TIPO PL 1 MANUAL DE MONTAJE, USO Y MANTENIMIENTO N§ SERIE: | -2 | Articulo | 1 | 1 | 7019 |  | 1 | P4 V1 p631 | tha | 20141223 | 19000101
4015 | 801 | -1 | 5002 | T01OTKMQ20ND | KMQ 212 20 TOMAS ND | DETECTOR DE CO TIPO KMQ 212 ND 20 TOMAS PARA DETECCION DE MONOXIDO DE CARBONO EN AIRE AMBIENTE, MARGEN DE MEDIDA 0...300 PPM, HOMOLOGACION MINER CDM 0000007, DISPUESTO PARA 20 PUNTOS DE DETECCION, CON BLOQUE DE VALVULAS DE CONMUTACION, MEDIDAS DE FLUJO CON VIGILANCIA, SENSOR DE OXIDACION ELECTROQUIMICA (DURACION APROX.3 A¥OS),MICROORDENADOR DE CONTROL CON DISPLAY, EQUIPO DE ASPIRACION, MONTADO EN ARMARIO METALICO MURAL, CON PROTECCION IP-53 ALIMENTACION 230 V 50 HZ INCLUIDOS: 20 FILTROS EXTRAPLANOS TIPO PL 1 MANUAL DE MONTAJE, USO Y MANTENIMIENTO N§ SERIE: | -2 | Articulo | 1 | 1 | 7020 |  | 1 | P3 V3 p663 | tha | 20141223 | 19000101
4016 | 801 | -1 | 5002 | T01OTKMQ20ND | KMQ 212 20 TOMAS ND | DETECTOR DE CO TIPO KMQ 212 ND 20 TOMAS PARA DETECCION DE MONOXIDO DE CARBONO EN AIRE AMBIENTE, MARGEN DE MEDIDA 0...300 PPM, HOMOLOGACION MINER CDM 0000007, DISPUESTO PARA 20 PUNTOS DE DETECCION, CON BLOQUE DE VALVULAS DE CONMUTACION, MEDIDAS DE FLUJO CON VIGILANCIA, SENSOR DE OXIDACION ELECTROQUIMICA (DURACION APROX.3 A¥OS),MICROORDENADOR DE CONTROL CON DISPLAY, EQUIPO DE ASPIRACION, MONTADO EN ARMARIO METALICO MURAL, CON PROTECCION IP-53 ALIMENTACION 230 V 50 HZ INCLUIDOS: 20 FILTROS EXTRAPLANOS TIPO PL 1 MANUAL DE MONTAJE, USO Y MANTENIMIENTO N§ SERIE: | -2 | Articulo | 1 | 1 | 7021 |  | 1 | P4 V5 p649 | tha | 20141223 | 19000101
4017 | 801 | -1 | 5002 | T01OTKMQ20ND | KMQ 212 20 TOMAS ND | DETECTOR DE CO TIPO KMQ 212 ND 20 TOMAS PARA DETECCION DE MONOXIDO DE CARBONO EN AIRE AMBIENTE, MARGEN DE MEDIDA 0...300 PPM, HOMOLOGACION MINER CDM 0000007, DISPUESTO PARA 20 PUNTOS DE DETECCION, CON BLOQUE DE VALVULAS DE CONMUTACION, MEDIDAS DE FLUJO CON VIGILANCIA, SENSOR DE OXIDACION ELECTROQUIMICA (DURACION APROX.3 A¥OS),MICROORDENADOR DE CONTROL CON DISPLAY, EQUIPO DE ASPIRACION, MONTADO EN ARMARIO METALICO MURAL, CON PROTECCION IP-53 ALIMENTACION 230 V 50 HZ INCLUIDOS: 20 FILTROS EXTRAPLANOS TIPO PL 1 MANUAL DE MONTAJE, USO Y MANTENIMIENTO N§ SERIE: | -2 | Articulo | 1 | 1 | 7022 |  | 1 | P1 V7 p6 | tha | 20141223 | 19000101
4018 | 801 | -1 | 5002 | T01OTKMQ20ND | KMQ 212 20 TOMAS ND | DETECTOR DE CO TIPO KMQ 212 ND 20 TOMAS PARA DETECCION DE MONOXIDO DE CARBONO EN AIRE AMBIENTE, MARGEN DE MEDIDA 0...300 PPM, HOMOLOGACION MINER CDM 0000007, DISPUESTO PARA 20 PUNTOS DE DETECCION, CON BLOQUE DE VALVULAS DE CONMUTACION, MEDIDAS DE FLUJO CON VIGILANCIA, SENSOR DE OXIDACION ELECTROQUIMICA (DURACION APROX.3 A¥OS),MICROORDENADOR DE CONTROL CON DISPLAY, EQUIPO DE ASPIRACION, MONTADO EN ARMARIO METALICO MURAL, CON PROTECCION IP-53 ALIMENTACION 230 V 50 HZ INCLUIDOS: 20 FILTROS EXTRAPLANOS TIPO PL 1 MANUAL DE MONTAJE, USO Y MANTENIMIENTO N§ SERIE: | -2 | Articulo | 1 | 1 | 7023 |  | 1 | P1 V1 | tha | 20141223 | 19000101
4019 | 801 | -1 | 4553 | T01OTKMQ16ND | KMQ 212 16 TOMAS ND | DETECTOR DE CO TIPO KMQ 212 ND 16 TOMAS PARA DETECCION DE MONOXIDO DE CARBONO EN AIRE AMBIENTE, MARGEN DE MEDIDA 0...300 PPM, HOMOLOGACION MINER CDM 0000007, DISPUESTO PARA 20 PUNTOS DE DETECCION, CON BLOQUE DE VALVULAS DE CONMUTACION, MEDIDAS DE FLUJO CON VIGILANCIA, SENSOR DE OXIDACION ELECTROQUIMICA (DURACION APROX.3 A¥OS),MICROORDENADOR DE CONTROL CON DISPLAY, EQUIPO DE ASPIRACION, MONTADO EN ARMARIO METALICO MURAL, CON PROTECCION IP-53 ALIMENTACION 230 V 50 HZ INCLUIDOS: 16 FILTROS EXTRAPLANOS TIPO PL 1 MANUAL DE MONTAJE, USO Y MANTENIMIENTO | -2 | Articulo | 1 | 1 | 7024 |  | 1 | P3 V7 p55 | tha | 20141223 | 19000101
4020 | 801 | -1 | 5000 | T01OTKMQ08ND | KMQ 212 8 TOMAS ND | DETECTOR DE CO TIPO KMQ 212 ND 8 TOMAS PARA DETECCION DE MONOXIDO DE CARBONO EN AIRE AMBIENTE, MARGEN DE MEDIDA 0...300 PPM, HOMOLOGACION MINER CDM 0004, DISPUESTO PARA 8 PUNTOS DE DETECCION, CON BLOQUE DE VALVULAS DE CONMUTACION, MEDIDAS DE FLUJO CON VIGILANCIA, SENSOR DE OXIDACION ELECTROQUIMICA (DURACION APROX.3 A¥OS),MICROORDENADOR DE CONTROL CON DISPLAY, EQUIPO DE ASPIRACION, MONTADO EN ARMARIO METALICO MURAL, CON PROTECCION IP-53 ALIMENTACION 230 V 50 HZ INCLUIDOS: 8 FILTROS EXTRAPLANOS TIPO PL 1 MANUAL DE MONTAJE, USO Y MANTENIMIENTO | -2 | Articulo | 1 | 1 | 7051 |  | 1 | Muelle | tha | 20141223 | 19000101
4021 | 802 | -1 | 3563 | T01OTKM20312 | KM-203 CON 12 TOMAS | KM-203 CON 12 TOMAS | -2 | Articulo | 1 | 1 | 5940/9 |  | 1 |  | tha | 20141223 | 19000101
4022 | 802 | -1 | 3563 | T01OTKM20312 | KM-203 CON 12 TOMAS | KM-203 CON 12 TOMAS | -2 | Articulo | 1 | 1 | 5940/10 |  | 1 |  | tha | 20141223 | 19000101
4023 | 803 | -1 | 7034 | T01KM212ND20 | KMQ-212 ND 20 TOMAS GARAJE | DETECTOR DE CO TIPO KMQ 212 ND 20 TOMAS PARA DETECCION DE MONOXIDO DE CARBONO EN AIRE AMBIENTE, MARGEN DE MEDIDA 0...300 PPM, HOMOLOGACION MINER CDM0000007, DISPUESTO PARA 20 PUNTOS DE DETECCION, CON BLOQUE DE VALVULAS DE CONMUTACION, MEDIDAS DE FLUJO CON VIGILANCIA, SENSOR DE OXIDACION ELECTROQUIMICA (DURACION APROX.3 A¥OS),MICROORDENADOR DE CONTROL CON DISPLAY, EQUIPO DE ASPIRACION, MONTADO EN ARMARIO METALICO MURAL, CON PROTECCION IP-53 ALIMENTACION 230 V 50 HZ INCLUIDOS: 20 FILTROS EXTRAPLANOS TIPO PL 1 MANUAL DE MONTAJE, USO Y MANTENIMIENTO N§ SERIE: | -2 | Articulo | 1 | 1 | 7561 |  | 1 |  | tha | 20141223 | 19000101
4024 | 803 | -1 | 7034 | T01KM212ND20 | KMQ-212 ND 20 TOMAS GARAJE | DETECTOR DE CO TIPO KMQ 212 ND 20 TOMAS PARA DETECCION DE MONOXIDO DE CARBONO EN AIRE AMBIENTE, MARGEN DE MEDIDA 0...300 PPM, HOMOLOGACION MINER CDM0000007, DISPUESTO PARA 20 PUNTOS DE DETECCION, CON BLOQUE DE VALVULAS DE CONMUTACION, MEDIDAS DE FLUJO CON VIGILANCIA, SENSOR DE OXIDACION ELECTROQUIMICA (DURACION APROX.3 A¥OS),MICROORDENADOR DE CONTROL CON DISPLAY, EQUIPO DE ASPIRACION, MONTADO EN ARMARIO METALICO MURAL, CON PROTECCION IP-53 ALIMENTACION 230 V 50 HZ INCLUIDOS: 20 FILTROS EXTRAPLANOS TIPO PL 1 MANUAL DE MONTAJE, USO Y MANTENIMIENTO N§ SERIE: | -2 | Articulo | 1 | 1 | 7562 |  | 1 |  | tha | 20141223 | 19000101
4025 | 803 | -1 | 7034 | T01KM212ND20 | KMQ-212 ND 20 TOMAS GARAJE | DETECTOR DE CO TIPO KMQ 212 ND 20 TOMAS PARA DETECCION DE MONOXIDO DE CARBONO EN AIRE AMBIENTE, MARGEN DE MEDIDA 0...300 PPM, HOMOLOGACION MINER CDM0000007, DISPUESTO PARA 20 PUNTOS DE DETECCION, CON BLOQUE DE VALVULAS DE CONMUTACION, MEDIDAS DE FLUJO CON VIGILANCIA, SENSOR DE OXIDACION ELECTROQUIMICA (DURACION APROX.3 A¥OS),MICROORDENADOR DE CONTROL CON DISPLAY, EQUIPO DE ASPIRACION, MONTADO EN ARMARIO METALICO MURAL, CON PROTECCION IP-53 ALIMENTACION 230 V 50 HZ INCLUIDOS: 20 FILTROS EXTRAPLANOS TIPO PL 1 MANUAL DE MONTAJE, USO Y MANTENIMIENTO N§ SERIE: | -2 | Articulo | 1 | 1 | 7563 |  | 1 |  | tha | 20141223 | 19000101
4026 | 803 | -1 | 7034 | T01KM212ND20 | KMQ-212 ND 20 TOMAS GARAJE | DETECTOR DE CO TIPO KMQ 212 ND 20 TOMAS PARA DETECCION DE MONOXIDO DE CARBONO EN AIRE AMBIENTE, MARGEN DE MEDIDA 0...300 PPM, HOMOLOGACION MINER CDM0000007, DISPUESTO PARA 20 PUNTOS DE DETECCION, CON BLOQUE DE VALVULAS DE CONMUTACION, MEDIDAS DE FLUJO CON VIGILANCIA, SENSOR DE OXIDACION ELECTROQUIMICA (DURACION APROX.3 A¥OS),MICROORDENADOR DE CONTROL CON DISPLAY, EQUIPO DE ASPIRACION, MONTADO EN ARMARIO METALICO MURAL, CON PROTECCION IP-53 ALIMENTACION 230 V 50 HZ INCLUIDOS: 20 FILTROS EXTRAPLANOS TIPO PL 1 MANUAL DE MONTAJE, USO Y MANTENIMIENTO N§ SERIE: | -2 | Articulo | 1 | 1 | 7564 |  | 1 |  | tha | 20141223 | 19000101
4027 | 803 | -1 | 7033 | T01KM212ND18 | KMQ-212 ND 18 TOMAS GARAJE | DETECTOR DE CO TIPO KMQ 212 ND 18 TOMAS PARA DETECCION DE MONOXIDO DE CARBONO EN AIRE AMBIENTE, MARGEN DE MEDIDA 0...300 PPM, HOMOLOGACION MINER CDM0000007, DISPUESTO PARA 18 PUNTOS DE DETECCION, CON BLOQUE DE VALVULAS DE CONMUTACION, MEDIDAS DE FLUJO CON VIGILANCIA, SENSOR DE OXIDACION ELECTROQUIMICA (DURACION APROX.3 A¥OS),MICROORDENADOR DE CONTROL CON DISPLAY, EQUIPO DE ASPIRACION, MONTADO EN ARMARIO METALICO MURAL, CON PROTECCION IP-53 ALIMENTACION 230 V 50 HZ INCLUIDOS: 18 FILTROS EXTRAPLANOS TIPO PL 1 MANUAL DE MONTAJE, USO Y MANTENIMIENTO N§ SERIE: | -2 | Articulo | 1 | 1 | 7565 |  | 1 |  | tha | 20141223 | 19000101
4028 | 803 | -1 | 7033 | T01KM212ND18 | KMQ-212 ND 18 TOMAS GARAJE | DETECTOR DE CO TIPO KMQ 212 ND 18 TOMAS PARA DETECCION DE MONOXIDO DE CARBONO EN AIRE AMBIENTE, MARGEN DE MEDIDA 0...300 PPM, HOMOLOGACION MINER CDM0000007, DISPUESTO PARA 18 PUNTOS DE DETECCION, CON BLOQUE DE VALVULAS DE CONMUTACION, MEDIDAS DE FLUJO CON VIGILANCIA, SENSOR DE OXIDACION ELECTROQUIMICA (DURACION APROX.3 A¥OS),MICROORDENADOR DE CONTROL CON DISPLAY, EQUIPO DE ASPIRACION, MONTADO EN ARMARIO METALICO MURAL, CON PROTECCION IP-53 ALIMENTACION 230 V 50 HZ INCLUIDOS: 18 FILTROS EXTRAPLANOS TIPO PL 1 MANUAL DE MONTAJE, USO Y MANTENIMIENTO N§ SERIE: | -2 | Articulo | 1 | 1 | 7566 |  | 1 |  | tha | 20141223 | 19000101
4029 | 803 | -1 | 7032 | T01KM212ND16 | KMQ-212 ND 16 TOMAS GARAJE | DETECTOR DE CO TIPO KMQ 212 ND 16 TOMAS PARA DETECCION DE MONOXIDO DE CARBONO EN AIRE AMBIENTE, MARGEN DE MEDIDA 0...300 PPM, HOMOLOGACION MINER CDM0000007, DISPUESTO PARA 16 PUNTOS DE DETECCION, CON BLOQUE DE VALVULAS DE CONMUTACION, MEDIDAS DE FLUJO CON VIGILANCIA, SENSOR DE OXIDACION ELECTROQUIMICA (DURACION APROX.3 A¥OS),MICROORDENADOR DE CONTROL CON DISPLAY, EQUIPO DE ASPIRACION, MONTADO EN ARMARIO METALICO MURAL, CON PROTECCION IP-53 ALIMENTACION 230 V 50 HZ INCLUIDOS: 16 FILTROS EXTRAPLANOS TIPO PL 1 MANUAL DE MONTAJE, USO Y MANTENIMIENTO N§ SERIE: | -2 | Articulo | 1 | 1 | 7567 |  | 1 |  | tha | 20141223 | 19000101
4030 | 803 | -1 | 7032 | T01KM212ND16 | KMQ-212 ND 16 TOMAS GARAJE | DETECTOR DE CO TIPO KMQ 212 ND 16 TOMAS PARA DETECCION DE MONOXIDO DE CARBONO EN AIRE AMBIENTE, MARGEN DE MEDIDA 0...300 PPM, HOMOLOGACION MINER CDM0000007, DISPUESTO PARA 16 PUNTOS DE DETECCION, CON BLOQUE DE VALVULAS DE CONMUTACION, MEDIDAS DE FLUJO CON VIGILANCIA, SENSOR DE OXIDACION ELECTROQUIMICA (DURACION APROX.3 A¥OS),MICROORDENADOR DE CONTROL CON DISPLAY, EQUIPO DE ASPIRACION, MONTADO EN ARMARIO METALICO MURAL, CON PROTECCION IP-53 ALIMENTACION 230 V 50 HZ INCLUIDOS: 16 FILTROS EXTRAPLANOS TIPO PL 1 MANUAL DE MONTAJE, USO Y MANTENIMIENTO N§ SERIE: | -2 | Articulo | 1 | 1 | 7568 |  | 1 |  | tha | 20141223 | 19000101
4031 | 803 | -1 | 7032 | T01KM212ND16 | KMQ-212 ND 16 TOMAS GARAJE | DETECTOR DE CO TIPO KMQ 212 ND 16 TOMAS PARA DETECCION DE MONOXIDO DE CARBONO EN AIRE AMBIENTE, MARGEN DE MEDIDA 0...300 PPM, HOMOLOGACION MINER CDM0000007, DISPUESTO PARA 16 PUNTOS DE DETECCION, CON BLOQUE DE VALVULAS DE CONMUTACION, MEDIDAS DE FLUJO CON VIGILANCIA, SENSOR DE OXIDACION ELECTROQUIMICA (DURACION APROX.3 A¥OS),MICROORDENADOR DE CONTROL CON DISPLAY, EQUIPO DE ASPIRACION, MONTADO EN ARMARIO METALICO MURAL, CON PROTECCION IP-53 ALIMENTACION 230 V 50 HZ INCLUIDOS: 16 FILTROS EXTRAPLANOS TIPO PL 1 MANUAL DE MONTAJE, USO Y MANTENIMIENTO N§ SERIE: | -2 | Articulo | 1 | 1 | 7569 |  | 1 |  | tha | 20141223 | 19000101
4032 | 803 | -1 | 7032 | T01KM212ND16 | KMQ-212 ND 16 TOMAS GARAJE | DETECTOR DE CO TIPO KMQ 212 ND 16 TOMAS PARA DETECCION DE MONOXIDO DE CARBONO EN AIRE AMBIENTE, MARGEN DE MEDIDA 0...300 PPM, HOMOLOGACION MINER CDM0000007, DISPUESTO PARA 16 PUNTOS DE DETECCION, CON BLOQUE DE VALVULAS DE CONMUTACION, MEDIDAS DE FLUJO CON VIGILANCIA, SENSOR DE OXIDACION ELECTROQUIMICA (DURACION APROX.3 A¥OS),MICROORDENADOR DE CONTROL CON DISPLAY, EQUIPO DE ASPIRACION, MONTADO EN ARMARIO METALICO MURAL, CON PROTECCION IP-53 ALIMENTACION 230 V 50 HZ INCLUIDOS: 16 FILTROS EXTRAPLANOS TIPO PL 1 MANUAL DE MONTAJE, USO Y MANTENIMIENTO N§ SERIE: | -2 | Articulo | 1 | 1 | 7570 |  | 1 |  | tha | 20141223 | 19000101
4033 | 803 | -1 | 7025 | T01KM212ND02 | KMQ-212 ND 2 TOMAS GARAJE | DETECTOR DE CO TIPO KMQ 212 ND 2 TOMAS PARA DETECCION DE MONOXIDO DE CARBONO EN AIRE AMBIENTE, MARGEN DE MEDIDA 0...300 PPM, HOMOLOGACION MINER CDM0000007, DISPUESTO PARA 2 PUNTOS DE DETECCION, CON BLOQUE DE VALVULAS DE CONMUTACION, MEDIDAS DE FLUJO CON VIGILANCIA, SENSOR DE OXIDACION ELECTROQUIMICA (DURACION APROX.3 A¥OS),MICROORDENADOR DE CONTROL CON DISPLAY, EQUIPO DE ASPIRACION, MONTADO EN ARMARIO METALICO MURAL, CON PROTECCION IP-53 ALIMENTACION 230 V 50 HZ INCLUIDOS: 2 FILTROS EXTRAPLANOS TIPO PL 1 MANUAL DE MONTAJE, USO Y MANTENIMIENTO N§ SERIE: | -2 | Articulo | 1 | 1 | 7612 |  | 1 |  | tha | 20141223 | 19000101
4034 | 803 | -1 | 7025 | T01KM212ND02 | KMQ-212 ND 2 TOMAS GARAJE | DETECTOR DE CO TIPO KMQ 212 ND 2 TOMAS PARA DETECCION DE MONOXIDO DE CARBONO EN AIRE AMBIENTE, MARGEN DE MEDIDA 0...300 PPM, HOMOLOGACION MINER CDM0000007, DISPUESTO PARA 2 PUNTOS DE DETECCION, CON BLOQUE DE VALVULAS DE CONMUTACION, MEDIDAS DE FLUJO CON VIGILANCIA, SENSOR DE OXIDACION ELECTROQUIMICA (DURACION APROX.3 A¥OS),MICROORDENADOR DE CONTROL CON DISPLAY, EQUIPO DE ASPIRACION, MONTADO EN ARMARIO METALICO MURAL, CON PROTECCION IP-53 ALIMENTACION 230 V 50 HZ INCLUIDOS: 2 FILTROS EXTRAPLANOS TIPO PL 1 MANUAL DE MONTAJE, USO Y MANTENIMIENTO N§ SERIE: | -2 | Articulo | 1 | 1 | 7613 |  | 1 |  | tha | 20141223 | 19000101
4035 | 804 | -1 | 5000 | T01OTKMQ08ND | KMQ 212 8 TOMAS ND | DETECTOR DE CO TIPO KMQ 212 ND 8 TOMAS PARA DETECCION DE MONOXIDO DE CARBONO EN AIRE AMBIENTE, MARGEN DE MEDIDA 0...300 PPM, HOMOLOGACION MINER CDM 0004, DISPUESTO PARA 8 PUNTOS DE DETECCION, CON BLOQUE DE VALVULAS DE CONMUTACION, MEDIDAS DE FLUJO CON VIGILANCIA, SENSOR DE OXIDACION ELECTROQUIMICA (DURACION APROX.3 A¥OS),MICROORDENADOR DE CONTROL CON DISPLAY, EQUIPO DE ASPIRACION, MONTADO EN ARMARIO METALICO MURAL, CON PROTECCION IP-53 ALIMENTACION 230 V 50 HZ INCLUIDOS: 8 FILTROS EXTRAPLANOS TIPO PL 1 MANUAL DE MONTAJE, USO Y MANTENIMIENTO | -2 | Articulo | 1 | 1 | 7113 |  | 1 | AMARILLO 118 | tha | 20141223 | 19000101
4036 | 804 | -1 | 5002 | T01OTKMQ20ND | KMQ 212 20 TOMAS ND | DETECTOR DE CO TIPO KMQ 212 ND 20 TOMAS PARA DETECCION DE MONOXIDO DE CARBONO EN AIRE AMBIENTE, MARGEN DE MEDIDA 0...300 PPM, HOMOLOGACION MINER CDM 0000007, DISPUESTO PARA 20 PUNTOS DE DETECCION, CON BLOQUE DE VALVULAS DE CONMUTACION, MEDIDAS DE FLUJO CON VIGILANCIA, SENSOR DE OXIDACION ELECTROQUIMICA (DURACION APROX.3 A¥OS),MICROORDENADOR DE CONTROL CON DISPLAY, EQUIPO DE ASPIRACION, MONTADO EN ARMARIO METALICO MURAL, CON PROTECCION IP-53 ALIMENTACION 230 V 50 HZ INCLUIDOS: 20 FILTROS EXTRAPLANOS TIPO PL 1 MANUAL DE MONTAJE, USO Y MANTENIMIENTO N§ SERIE: | -2 | Articulo | 1 | 1 | 7115 |  | 1 | LAVADERO | tha | 20141223 | 19000101
4037 | 805 | -1 | 7034 | T01KM212ND20 | KMQ-212 ND 20 TOMAS GARAJE | DETECTOR DE CO TIPO KMQ 212 ND 20 TOMAS PARA DETECCION DE MONOXIDO DE CARBONO EN AIRE AMBIENTE, MARGEN DE MEDIDA 0...300 PPM, HOMOLOGACION MINER CDM0000007, DISPUESTO PARA 20 PUNTOS DE DETECCION, CON BLOQUE DE VALVULAS DE CONMUTACION, MEDIDAS DE FLUJO CON VIGILANCIA, SENSOR DE OXIDACION ELECTROQUIMICA (DURACION APROX.3 A¥OS),MICROORDENADOR DE CONTROL CON DISPLAY, EQUIPO DE ASPIRACION, MONTADO EN ARMARIO METALICO MURAL, CON PROTECCION IP-53 ALIMENTACION 230 V 50 HZ INCLUIDOS: 20 FILTROS EXTRAPLANOS TIPO PL 1 MANUAL DE MONTAJE, USO Y MANTENIMIENTO N§ SERIE: | -2 | Articulo | 1 | 1 | 7719 |  | 1 | S2 B | tha | 20141223 | 19000101
4038 | 805 | -1 | 7034 | T01KM212ND20 | KMQ-212 ND 20 TOMAS GARAJE | DETECTOR DE CO TIPO KMQ 212 ND 20 TOMAS PARA DETECCION DE MONOXIDO DE CARBONO EN AIRE AMBIENTE, MARGEN DE MEDIDA 0...300 PPM, HOMOLOGACION MINER CDM0000007, DISPUESTO PARA 20 PUNTOS DE DETECCION, CON BLOQUE DE VALVULAS DE CONMUTACION, MEDIDAS DE FLUJO CON VIGILANCIA, SENSOR DE OXIDACION ELECTROQUIMICA (DURACION APROX.3 A¥OS),MICROORDENADOR DE CONTROL CON DISPLAY, EQUIPO DE ASPIRACION, MONTADO EN ARMARIO METALICO MURAL, CON PROTECCION IP-53 ALIMENTACION 230 V 50 HZ INCLUIDOS: 20 FILTROS EXTRAPLANOS TIPO PL 1 MANUAL DE MONTAJE, USO Y MANTENIMIENTO N§ SERIE: | -2 | Articulo | 1 | 1 | 7720 |  | 1 | S1 F | tha | 20141223 | 19000101
4039 | 805 | -1 | 7034 | T01KM212ND20 | KMQ-212 ND 20 TOMAS GARAJE | DETECTOR DE CO TIPO KMQ 212 ND 20 TOMAS PARA DETECCION DE MONOXIDO DE CARBONO EN AIRE AMBIENTE, MARGEN DE MEDIDA 0...300 PPM, HOMOLOGACION MINER CDM0000007, DISPUESTO PARA 20 PUNTOS DE DETECCION, CON BLOQUE DE VALVULAS DE CONMUTACION, MEDIDAS DE FLUJO CON VIGILANCIA, SENSOR DE OXIDACION ELECTROQUIMICA (DURACION APROX.3 A¥OS),MICROORDENADOR DE CONTROL CON DISPLAY, EQUIPO DE ASPIRACION, MONTADO EN ARMARIO METALICO MURAL, CON PROTECCION IP-53 ALIMENTACION 230 V 50 HZ INCLUIDOS: 20 FILTROS EXTRAPLANOS TIPO PL 1 MANUAL DE MONTAJE, USO Y MANTENIMIENTO N§ SERIE: | -2 | Articulo | 1 | 1 | 7721 |  | 1 | SS J | tha | 20141223 | 19000101
4040 | 805 | -1 | 7032 | T01KM212ND16 | KMQ-212 ND 16 TOMAS GARAJE | DETECTOR DE CO TIPO KMQ 212 ND 16 TOMAS PARA DETECCION DE MONOXIDO DE CARBONO EN AIRE AMBIENTE, MARGEN DE MEDIDA 0...300 PPM, HOMOLOGACION MINER CDM0000007, DISPUESTO PARA 16 PUNTOS DE DETECCION, CON BLOQUE DE VALVULAS DE CONMUTACION, MEDIDAS DE FLUJO CON VIGILANCIA, SENSOR DE OXIDACION ELECTROQUIMICA (DURACION APROX.3 A¥OS),MICROORDENADOR DE CONTROL CON DISPLAY, EQUIPO DE ASPIRACION, MONTADO EN ARMARIO METALICO MURAL, CON PROTECCION IP-53 ALIMENTACION 230 V 50 HZ INCLUIDOS: 16 FILTROS EXTRAPLANOS TIPO PL 1 MANUAL DE MONTAJE, USO Y MANTENIMIENTO N§ SERIE: | -2 | Articulo | 1 | 1 | 7722 |  | 1 | S2 A | tha | 20141223 | 19000101
4041 | 805 | -1 | 7032 | T01KM212ND16 | KMQ-212 ND 16 TOMAS GARAJE | DETECTOR DE CO TIPO KMQ 212 ND 16 TOMAS PARA DETECCION DE MONOXIDO DE CARBONO EN AIRE AMBIENTE, MARGEN DE MEDIDA 0...300 PPM, HOMOLOGACION MINER CDM0000007, DISPUESTO PARA 16 PUNTOS DE DETECCION, CON BLOQUE DE VALVULAS DE CONMUTACION, MEDIDAS DE FLUJO CON VIGILANCIA, SENSOR DE OXIDACION ELECTROQUIMICA (DURACION APROX.3 A¥OS),MICROORDENADOR DE CONTROL CON DISPLAY, EQUIPO DE ASPIRACION, MONTADO EN ARMARIO METALICO MURAL, CON PROTECCION IP-53 ALIMENTACION 230 V 50 HZ INCLUIDOS: 16 FILTROS EXTRAPLANOS TIPO PL 1 MANUAL DE MONTAJE, USO Y MANTENIMIENTO N§ SERIE: | -2 | Articulo | 1 | 1 | 7723 |  | 1 | S3 C | tha | 20141223 | 19000101
4042 | 805 | -1 | 7032 | T01KM212ND16 | KMQ-212 ND 16 TOMAS GARAJE | DETECTOR DE CO TIPO KMQ 212 ND 16 TOMAS PARA DETECCION DE MONOXIDO DE CARBONO EN AIRE AMBIENTE, MARGEN DE MEDIDA 0...300 PPM, HOMOLOGACION MINER CDM0000007, DISPUESTO PARA 16 PUNTOS DE DETECCION, CON BLOQUE DE VALVULAS DE CONMUTACION, MEDIDAS DE FLUJO CON VIGILANCIA, SENSOR DE OXIDACION ELECTROQUIMICA (DURACION APROX.3 A¥OS),MICROORDENADOR DE CONTROL CON DISPLAY, EQUIPO DE ASPIRACION, MONTADO EN ARMARIO METALICO MURAL, CON PROTECCION IP-53 ALIMENTACION 230 V 50 HZ INCLUIDOS: 16 FILTROS EXTRAPLANOS TIPO PL 1 MANUAL DE MONTAJE, USO Y MANTENIMIENTO N§ SERIE: | -2 | Articulo | 1 | 1 | 7724 |  | 1 | S2 C | tha | 20141223 | 19000101
4043 | 805 | -1 | 7032 | T01KM212ND16 | KMQ-212 ND 16 TOMAS GARAJE | DETECTOR DE CO TIPO KMQ 212 ND 16 TOMAS PARA DETECCION DE MONOXIDO DE CARBONO EN AIRE AMBIENTE, MARGEN DE MEDIDA 0...300 PPM, HOMOLOGACION MINER CDM0000007, DISPUESTO PARA 16 PUNTOS DE DETECCION, CON BLOQUE DE VALVULAS DE CONMUTACION, MEDIDAS DE FLUJO CON VIGILANCIA, SENSOR DE OXIDACION ELECTROQUIMICA (DURACION APROX.3 A¥OS),MICROORDENADOR DE CONTROL CON DISPLAY, EQUIPO DE ASPIRACION, MONTADO EN ARMARIO METALICO MURAL, CON PROTECCION IP-53 ALIMENTACION 230 V 50 HZ INCLUIDOS: 16 FILTROS EXTRAPLANOS TIPO PL 1 MANUAL DE MONTAJE, USO Y MANTENIMIENTO N§ SERIE: | -2 | Articulo | 1 | 1 | 7725 |  | 1 | S1 E | tha | 20141223 | 19000101
4044 | 805 | -1 | 7032 | T01KM212ND16 | KMQ-212 ND 16 TOMAS GARAJE | DETECTOR DE CO TIPO KMQ 212 ND 16 TOMAS PARA DETECCION DE MONOXIDO DE CARBONO EN AIRE AMBIENTE, MARGEN DE MEDIDA 0...300 PPM, HOMOLOGACION MINER CDM0000007, DISPUESTO PARA 16 PUNTOS DE DETECCION, CON BLOQUE DE VALVULAS DE CONMUTACION, MEDIDAS DE FLUJO CON VIGILANCIA, SENSOR DE OXIDACION ELECTROQUIMICA (DURACION APROX.3 A¥OS),MICROORDENADOR DE CONTROL CON DISPLAY, EQUIPO DE ASPIRACION, MONTADO EN ARMARIO METALICO MURAL, CON PROTECCION IP-53 ALIMENTACION 230 V 50 HZ INCLUIDOS: 16 FILTROS EXTRAPLANOS TIPO PL 1 MANUAL DE MONTAJE, USO Y MANTENIMIENTO N§ SERIE: | -2 | Articulo | 1 | 1 | 7726 |  | 1 | S1 G | tha | 20141223 | 19000101
4045 | 805 | -1 | 7032 | T01KM212ND16 | KMQ-212 ND 16 TOMAS GARAJE | DETECTOR DE CO TIPO KMQ 212 ND 16 TOMAS PARA DETECCION DE MONOXIDO DE CARBONO EN AIRE AMBIENTE, MARGEN DE MEDIDA 0...300 PPM, HOMOLOGACION MINER CDM0000007, DISPUESTO PARA 16 PUNTOS DE DETECCION, CON BLOQUE DE VALVULAS DE CONMUTACION, MEDIDAS DE FLUJO CON VIGILANCIA, SENSOR DE OXIDACION ELECTROQUIMICA (DURACION APROX.3 A¥OS),MICROORDENADOR DE CONTROL CON DISPLAY, EQUIPO DE ASPIRACION, MONTADO EN ARMARIO METALICO MURAL, CON PROTECCION IP-53 ALIMENTACION 230 V 50 HZ INCLUIDOS: 16 FILTROS EXTRAPLANOS TIPO PL 1 MANUAL DE MONTAJE, USO Y MANTENIMIENTO N§ SERIE: | -2 | Articulo | 1 | 1 | 7727 |  | 1 | S1 H | tha | 20141223 | 19000101
4046 | 805 | -1 | 7032 | T01KM212ND16 | KMQ-212 ND 16 TOMAS GARAJE | DETECTOR DE CO TIPO KMQ 212 ND 16 TOMAS PARA DETECCION DE MONOXIDO DE CARBONO EN AIRE AMBIENTE, MARGEN DE MEDIDA 0...300 PPM, HOMOLOGACION MINER CDM0000007, DISPUESTO PARA 16 PUNTOS DE DETECCION, CON BLOQUE DE VALVULAS DE CONMUTACION, MEDIDAS DE FLUJO CON VIGILANCIA, SENSOR DE OXIDACION ELECTROQUIMICA (DURACION APROX.3 A¥OS),MICROORDENADOR DE CONTROL CON DISPLAY, EQUIPO DE ASPIRACION, MONTADO EN ARMARIO METALICO MURAL, CON PROTECCION IP-53 ALIMENTACION 230 V 50 HZ INCLUIDOS: 16 FILTROS EXTRAPLANOS TIPO PL 1 MANUAL DE MONTAJE, USO Y MANTENIMIENTO N§ SERIE: | -2 | Articulo | 1 | 1 | 7728 |  | 1 | SS I | tha | 20141223 | 19000101
4047 | 805 | -1 | 7032 | T01KM212ND16 | KMQ-212 ND 16 TOMAS GARAJE | DETECTOR DE CO TIPO KMQ 212 ND 16 TOMAS PARA DETECCION DE MONOXIDO DE CARBONO EN AIRE AMBIENTE, MARGEN DE MEDIDA 0...300 PPM, HOMOLOGACION MINER CDM0000007, DISPUESTO PARA 16 PUNTOS DE DETECCION, CON BLOQUE DE VALVULAS DE CONMUTACION, MEDIDAS DE FLUJO CON VIGILANCIA, SENSOR DE OXIDACION ELECTROQUIMICA (DURACION APROX.3 A¥OS),MICROORDENADOR DE CONTROL CON DISPLAY, EQUIPO DE ASPIRACION, MONTADO EN ARMARIO METALICO MURAL, CON PROTECCION IP-53 ALIMENTACION 230 V 50 HZ INCLUIDOS: 16 FILTROS EXTRAPLANOS TIPO PL 1 MANUAL DE MONTAJE, USO Y MANTENIMIENTO N§ SERIE: | -2 | Articulo | 1 | 1 | 7729 |  | 1 | SS K | tha | 20141223 | 19000101
4048 | 805 | -1 | 7032 | T01KM212ND16 | KMQ-212 ND 16 TOMAS GARAJE | DETECTOR DE CO TIPO KMQ 212 ND 16 TOMAS PARA DETECCION DE MONOXIDO DE CARBONO EN AIRE AMBIENTE, MARGEN DE MEDIDA 0...300 PPM, HOMOLOGACION MINER CDM0000007, DISPUESTO PARA 16 PUNTOS DE DETECCION, CON BLOQUE DE VALVULAS DE CONMUTACION, MEDIDAS DE FLUJO CON VIGILANCIA, SENSOR DE OXIDACION ELECTROQUIMICA (DURACION APROX.3 A¥OS),MICROORDENADOR DE CONTROL CON DISPLAY, EQUIPO DE ASPIRACION, MONTADO EN ARMARIO METALICO MURAL, CON PROTECCION IP-53 ALIMENTACION 230 V 50 HZ INCLUIDOS: 16 FILTROS EXTRAPLANOS TIPO PL 1 MANUAL DE MONTAJE, USO Y MANTENIMIENTO N§ SERIE: | -2 | Articulo | 1 | 1 | 7730 |  | 1 | SS K | tha | 20141223 | 19000101
4049 | 806 | -1 | 7034 | T01KM212ND20 | KMQ-212 ND 20 TOMAS GARAJE | DETECTOR DE CO TIPO KMQ 212 ND 20 TOMAS PARA DETECCION DE MONOXIDO DE CARBONO EN AIRE AMBIENTE, MARGEN DE MEDIDA 0...300 PPM, HOMOLOGACION MINER CDM0000007, DISPUESTO PARA 20 PUNTOS DE DETECCION, CON BLOQUE DE VALVULAS DE CONMUTACION, MEDIDAS DE FLUJO CON VIGILANCIA, SENSOR DE OXIDACION ELECTROQUIMICA (DURACION APROX.3 A¥OS),MICROORDENADOR DE CONTROL CON DISPLAY, EQUIPO DE ASPIRACION, MONTADO EN ARMARIO METALICO MURAL, CON PROTECCION IP-53 ALIMENTACION 230 V 50 HZ INCLUIDOS: 20 FILTROS EXTRAPLANOS TIPO PL 1 MANUAL DE MONTAJE, USO Y MANTENIMIENTO N§ SERIE: | -2 | Articulo | 1 | 1 | 7803 |  | 1 | S1 18 | tha | 20141223 | 19000101
4050 | 806 | -1 | 7034 | T01KM212ND20 | KMQ-212 ND 20 TOMAS GARAJE | DETECTOR DE CO TIPO KMQ 212 ND 20 TOMAS PARA DETECCION DE MONOXIDO DE CARBONO EN AIRE AMBIENTE, MARGEN DE MEDIDA 0...300 PPM, HOMOLOGACION MINER CDM0000007, DISPUESTO PARA 20 PUNTOS DE DETECCION, CON BLOQUE DE VALVULAS DE CONMUTACION, MEDIDAS DE FLUJO CON VIGILANCIA, SENSOR DE OXIDACION ELECTROQUIMICA (DURACION APROX.3 A¥OS),MICROORDENADOR DE CONTROL CON DISPLAY, EQUIPO DE ASPIRACION, MONTADO EN ARMARIO METALICO MURAL, CON PROTECCION IP-53 ALIMENTACION 230 V 50 HZ INCLUIDOS: 20 FILTROS EXTRAPLANOS TIPO PL 1 MANUAL DE MONTAJE, USO Y MANTENIMIENTO N§ SERIE: | -2 | Articulo | 1 | 1 | 7804 |  | 1 | S1 193 | tha | 20141223 | 19000101
4051 | 806 | -1 | 7033 | T01KM212ND18 | KMQ-212 ND 18 TOMAS GARAJE | DETECTOR DE CO TIPO KMQ 212 ND 18 TOMAS PARA DETECCION DE MONOXIDO DE CARBONO EN AIRE AMBIENTE, MARGEN DE MEDIDA 0...300 PPM, HOMOLOGACION MINER CDM0000007, DISPUESTO PARA 18 PUNTOS DE DETECCION, CON BLOQUE DE VALVULAS DE CONMUTACION, MEDIDAS DE FLUJO CON VIGILANCIA, SENSOR DE OXIDACION ELECTROQUIMICA (DURACION APROX.3 A¥OS),MICROORDENADOR DE CONTROL CON DISPLAY, EQUIPO DE ASPIRACION, MONTADO EN ARMARIO METALICO MURAL, CON PROTECCION IP-53 ALIMENTACION 230 V 50 HZ INCLUIDOS: 18 FILTROS EXTRAPLANOS TIPO PL 1 MANUAL DE MONTAJE, USO Y MANTENIMIENTO N§ SERIE: | -2 | Articulo | 1 | 1 | 7805 |  | 1 | MUELLE | tha | 20141223 | 19000101
4052 | 806 | -1 | 7033 | T01KM212ND18 | KMQ-212 ND 18 TOMAS GARAJE | DETECTOR DE CO TIPO KMQ 212 ND 18 TOMAS PARA DETECCION DE MONOXIDO DE CARBONO EN AIRE AMBIENTE, MARGEN DE MEDIDA 0...300 PPM, HOMOLOGACION MINER CDM0000007, DISPUESTO PARA 18 PUNTOS DE DETECCION, CON BLOQUE DE VALVULAS DE CONMUTACION, MEDIDAS DE FLUJO CON VIGILANCIA, SENSOR DE OXIDACION ELECTROQUIMICA (DURACION APROX.3 A¥OS),MICROORDENADOR DE CONTROL CON DISPLAY, EQUIPO DE ASPIRACION, MONTADO EN ARMARIO METALICO MURAL, CON PROTECCION IP-53 ALIMENTACION 230 V 50 HZ INCLUIDOS: 18 FILTROS EXTRAPLANOS TIPO PL 1 MANUAL DE MONTAJE, USO Y MANTENIMIENTO N§ SERIE: | -2 | Articulo | 1 | 1 | 7806 |  | 1 | S2 37 | tha | 20141223 | 19000101
4053 | 806 | -1 | 7032 | T01KM212ND16 | KMQ-212 ND 16 TOMAS GARAJE | DETECTOR DE CO TIPO KMQ 212 ND 16 TOMAS PARA DETECCION DE MONOXIDO DE CARBONO EN AIRE AMBIENTE, MARGEN DE MEDIDA 0...300 PPM, HOMOLOGACION MINER CDM0000007, DISPUESTO PARA 16 PUNTOS DE DETECCION, CON BLOQUE DE VALVULAS DE CONMUTACION, MEDIDAS DE FLUJO CON VIGILANCIA, SENSOR DE OXIDACION ELECTROQUIMICA (DURACION APROX.3 A¥OS),MICROORDENADOR DE CONTROL CON DISPLAY, EQUIPO DE ASPIRACION, MONTADO EN ARMARIO METALICO MURAL, CON PROTECCION IP-53 ALIMENTACION 230 V 50 HZ INCLUIDOS: 16 FILTROS EXTRAPLANOS TIPO PL 1 MANUAL DE MONTAJE, USO Y MANTENIMIENTO N§ SERIE: | -2 | Articulo | 1 | 1 | 7807 |  | 1 | S2 1 | tha | 20141223 | 19000101
4054 | 806 | -1 | 7032 | T01KM212ND16 | KMQ-212 ND 16 TOMAS GARAJE | DETECTOR DE CO TIPO KMQ 212 ND 16 TOMAS PARA DETECCION DE MONOXIDO DE CARBONO EN AIRE AMBIENTE, MARGEN DE MEDIDA 0...300 PPM, HOMOLOGACION MINER CDM0000007, DISPUESTO PARA 16 PUNTOS DE DETECCION, CON BLOQUE DE VALVULAS DE CONMUTACION, MEDIDAS DE FLUJO CON VIGILANCIA, SENSOR DE OXIDACION ELECTROQUIMICA (DURACION APROX.3 A¥OS),MICROORDENADOR DE CONTROL CON DISPLAY, EQUIPO DE ASPIRACION, MONTADO EN ARMARIO METALICO MURAL, CON PROTECCION IP-53 ALIMENTACION 230 V 50 HZ INCLUIDOS: 16 FILTROS EXTRAPLANOS TIPO PL 1 MANUAL DE MONTAJE, USO Y MANTENIMIENTO N§ SERIE: | -2 | Articulo | 1 | 1 | 7808 |  | 1 | S2 269 | tha | 20141223 | 19000101
4055 | 806 | -1 | 7032 | T01KM212ND16 | KMQ-212 ND 16 TOMAS GARAJE | DETECTOR DE CO TIPO KMQ 212 ND 16 TOMAS PARA DETECCION DE MONOXIDO DE CARBONO EN AIRE AMBIENTE, MARGEN DE MEDIDA 0...300 PPM, HOMOLOGACION MINER CDM0000007, DISPUESTO PARA 16 PUNTOS DE DETECCION, CON BLOQUE DE VALVULAS DE CONMUTACION, MEDIDAS DE FLUJO CON VIGILANCIA, SENSOR DE OXIDACION ELECTROQUIMICA (DURACION APROX.3 A¥OS),MICROORDENADOR DE CONTROL CON DISPLAY, EQUIPO DE ASPIRACION, MONTADO EN ARMARIO METALICO MURAL, CON PROTECCION IP-53 ALIMENTACION 230 V 50 HZ INCLUIDOS: 16 FILTROS EXTRAPLANOS TIPO PL 1 MANUAL DE MONTAJE, USO Y MANTENIMIENTO N§ SERIE: | -2 | Articulo | 1 | 1 | 7809 |  | 1 | S3 MINUSVALIDO | tha | 20141223 | 19000101
4056 | 806 | -1 | 7032 | T01KM212ND16 | KMQ-212 ND 16 TOMAS GARAJE | DETECTOR DE CO TIPO KMQ 212 ND 16 TOMAS PARA DETECCION DE MONOXIDO DE CARBONO EN AIRE AMBIENTE, MARGEN DE MEDIDA 0...300 PPM, HOMOLOGACION MINER CDM0000007, DISPUESTO PARA 16 PUNTOS DE DETECCION, CON BLOQUE DE VALVULAS DE CONMUTACION, MEDIDAS DE FLUJO CON VIGILANCIA, SENSOR DE OXIDACION ELECTROQUIMICA (DURACION APROX.3 A¥OS),MICROORDENADOR DE CONTROL CON DISPLAY, EQUIPO DE ASPIRACION, MONTADO EN ARMARIO METALICO MURAL, CON PROTECCION IP-53 ALIMENTACION 230 V 50 HZ INCLUIDOS: 16 FILTROS EXTRAPLANOS TIPO PL 1 MANUAL DE MONTAJE, USO Y MANTENIMIENTO N§ SERIE: | -2 | Articulo | 1 | 1 | 7810 |  | 1 | S3 267 | tha | 20141223 | 19000101
4057 | 806 | -1 | 7317 | T01KM613C2P6 | KMQ-212 ND 6 TOMAS PREVIO 2 CANALES | KMQ 212 ND 6 TOMAS PREVIO 2 CANALES CO + NO2 N§ SERIE: | -2 | Articulo | 1 | 1 | 7969 |  | 1 | S3 38 | tha | 20141223 | 19000101
4058 | 806 | -1 | 6953 | T01TU0000053 | OPACIMETRO VISGUARD IS EN ARMARIO CON RPT | Opacímetro por dispersión de luz con ángulo de 30 Grados, con doble haz luminoso, sistema de medida autocalibrado con control continuo del punto cero y valor 100%, margen de medida 0 .. 0,015 /m, incluido barra de verificación, con controlador tipo RPT-ORT, con muestreo por aspirador integrado, conexión para comunicación a 2 hilos por bus ORNET, tipo VisGuard IS | -2 | Articulo | 1 | 1 | OPCR0203 |  | 1 |  | tha | 20141223 | 19000101
4059 | 806 | -1 | 6953 | T01TU0000053 | OPACIMETRO VISGUARD IS EN ARMARIO CON RPT | Opacímetro por dispersión de luz con ángulo de 30 Grados, con doble haz luminoso, sistema de medida autocalibrado con control continuo del punto cero y valor 100%, margen de medida 0 .. 0,015 /m, incluido barra de verificación, con controlador tipo RPT-ORT, con muestreo por aspirador integrado, conexión para comunicación a 2 hilos por bus ORNET, tipo VisGuard IS | -2 | Articulo | 1 | 1 | OPCR0204 |  | 1 |  | tha | 20141223 | 19000101
4060 | 807 | -1 | 4553 | T01OTKMQ16ND | KMQ 212 16 TOMAS ND | DETECTOR DE CO TIPO KMQ 212 ND 16 TOMAS PARA DETECCION DE MONOXIDO DE CARBONO EN AIRE AMBIENTE, MARGEN DE MEDIDA 0...300 PPM, HOMOLOGACION MINER CDM 0000007, DISPUESTO PARA 20 PUNTOS DE DETECCION, CON BLOQUE DE VALVULAS DE CONMUTACION, MEDIDAS DE FLUJO CON VIGILANCIA, SENSOR DE OXIDACION ELECTROQUIMICA (DURACION APROX.3 A¥OS),MICROORDENADOR DE CONTROL CON DISPLAY, EQUIPO DE ASPIRACION, MONTADO EN ARMARIO METALICO MURAL, CON PROTECCION IP-53 ALIMENTACION 230 V 50 HZ INCLUIDOS: 16 FILTROS EXTRAPLANOS TIPO PL 1 MANUAL DE MONTAJE, USO Y MANTENIMIENTO | -2 | Articulo | 1 | 1 | 7269 |  | 1 | S2 | tha | 20141223 | 19000101
4061 | 807 | -1 | 5001 | T01OTKMQ14ND | KMQ 212 14 TOMAS ND | DETECTOR DE CO TIPO KMQ 212 ND 14 TOMAS PARA DETECCION DE MONOXIDO DE CARBONO EN AIRE AMBIENTE, MARGEN DE MEDIDA 0...300 PPM, HOMOLOGACION MINER CDM 0000007, DISPUESTO PARA 14 PUNTOS DE DETECCION, CON BLOQUE DE VALVULAS DE CONMUTACION, MEDIDAS DE FLUJO CON VIGILANCIA, SENSOR DE OXIDACION ELECTROQUIMICA (DURACION APROX.3 A¥OS),MICROORDENADOR DE CONTROL CON DISPLAY, EQUIPO DE ASPIRACION, MONTADO EN ARMARIO METALICO MURAL, CON PROTECCION IP-53 ALIMENTACION 230 V 50 HZ INCLUIDOS: 14 FILTROS EXTRAPLANOS TIPO PL 1 MANUAL DE MONTAJE, USO Y MANTENIMIENTO | -2 | Articulo | 1 | 1 | 7270 |  | 1 | S1 | tha | 20141223 | 19000101
4062 | 807 | -1 | 4553 | T01OTKMQ16ND | KMQ 212 16 TOMAS ND | DETECTOR DE CO TIPO KMQ 212 ND 16 TOMAS PARA DETECCION DE MONOXIDO DE CARBONO EN AIRE AMBIENTE, MARGEN DE MEDIDA 0...300 PPM, HOMOLOGACION MINER CDM 0000007, DISPUESTO PARA 20 PUNTOS DE DETECCION, CON BLOQUE DE VALVULAS DE CONMUTACION, MEDIDAS DE FLUJO CON VIGILANCIA, SENSOR DE OXIDACION ELECTROQUIMICA (DURACION APROX.3 A¥OS),MICROORDENADOR DE CONTROL CON DISPLAY, EQUIPO DE ASPIRACION, MONTADO EN ARMARIO METALICO MURAL, CON PROTECCION IP-53 ALIMENTACION 230 V 50 HZ INCLUIDOS: 16 FILTROS EXTRAPLANOS TIPO PL 1 MANUAL DE MONTAJE, USO Y MANTENIMIENTO | -2 | Articulo | 1 | 1 | 7271 |  | 1 | S2 | tha | 20141223 | 19000101
4063 | 808 | -1 | 3541 | T01OT0KMQ18T | KMQ-212 18 TOMAS | DETECTOR DE CO TIPO KMQ 212 CO 18 TOMAS PARA DETECCION DE MONOXIDO DE CARBONO EN AIRE AMBIENTE, MARGEN DE MEDIDA 0...300 PPM, HOMOLOGACION MINER CDM 0004, DISPUESTO PARA 18 PUNTOS DE DETECCION, CON BLOQUE DE VALVULAS DE CONMUTACION, MEDIDAS DE FLUJO CON VIGILANCIA, SENSOR DE OXIDACION ELECTROQUIMICA (DURACION APROX.3 A¥OS),MICROORDENADOR DE CONTROL CON DISPLAY, EQUIPO DE ASPIRACION, MONTADO EN ARMARIO METALICO MURAL, CON PROTECCION IP-53 ALIMENTACION A 230 V 50 HZ INCLUIDOS: 18 FILTROS EXTRAPLANOS TIPO PL 1 MANUAL DE MONTAJE, USO Y MANTENIMIENTO | -2 | Articulo | 1 | 1 | 6131 |  | 1 | P -2 Zona B | tha | 20141223 | 19000101
4064 | 808 | -1 | 3541 | T01OT0KMQ18T | KMQ-212 18 TOMAS | DETECTOR DE CO TIPO KMQ 212 CO 18 TOMAS PARA DETECCION DE MONOXIDO DE CARBONO EN AIRE AMBIENTE, MARGEN DE MEDIDA 0...300 PPM, HOMOLOGACION MINER CDM 0004, DISPUESTO PARA 18 PUNTOS DE DETECCION, CON BLOQUE DE VALVULAS DE CONMUTACION, MEDIDAS DE FLUJO CON VIGILANCIA, SENSOR DE OXIDACION ELECTROQUIMICA (DURACION APROX.3 A¥OS),MICROORDENADOR DE CONTROL CON DISPLAY, EQUIPO DE ASPIRACION, MONTADO EN ARMARIO METALICO MURAL, CON PROTECCION IP-53 ALIMENTACION A 230 V 50 HZ INCLUIDOS: 18 FILTROS EXTRAPLANOS TIPO PL 1 MANUAL DE MONTAJE, USO Y MANTENIMIENTO | -2 | Articulo | 1 | 1 | 6132 |  | 1 | P -1 Zona C | tha | 20141223 | 19000101
4065 | 808 | -1 | 3541 | T01OT0KMQ18T | KMQ-212 18 TOMAS | DETECTOR DE CO TIPO KMQ 212 CO 18 TOMAS PARA DETECCION DE MONOXIDO DE CARBONO EN AIRE AMBIENTE, MARGEN DE MEDIDA 0...300 PPM, HOMOLOGACION MINER CDM 0004, DISPUESTO PARA 18 PUNTOS DE DETECCION, CON BLOQUE DE VALVULAS DE CONMUTACION, MEDIDAS DE FLUJO CON VIGILANCIA, SENSOR DE OXIDACION ELECTROQUIMICA (DURACION APROX.3 A¥OS),MICROORDENADOR DE CONTROL CON DISPLAY, EQUIPO DE ASPIRACION, MONTADO EN ARMARIO METALICO MURAL, CON PROTECCION IP-53 ALIMENTACION A 230 V 50 HZ INCLUIDOS: 18 FILTROS EXTRAPLANOS TIPO PL 1 MANUAL DE MONTAJE, USO Y MANTENIMIENTO | -2 | Articulo | 1 | 1 | 6158 |  | 1 | P -1 Zona A | tha | 20141223 | 19000101
4066 | 808 | -1 | 3541 | T01OT0KMQ18T | KMQ-212 18 TOMAS | DETECTOR DE CO TIPO KMQ 212 CO 18 TOMAS PARA DETECCION DE MONOXIDO DE CARBONO EN AIRE AMBIENTE, MARGEN DE MEDIDA 0...300 PPM, HOMOLOGACION MINER CDM 0004, DISPUESTO PARA 18 PUNTOS DE DETECCION, CON BLOQUE DE VALVULAS DE CONMUTACION, MEDIDAS DE FLUJO CON VIGILANCIA, SENSOR DE OXIDACION ELECTROQUIMICA (DURACION APROX.3 A¥OS),MICROORDENADOR DE CONTROL CON DISPLAY, EQUIPO DE ASPIRACION, MONTADO EN ARMARIO METALICO MURAL, CON PROTECCION IP-53 ALIMENTACION A 230 V 50 HZ INCLUIDOS: 18 FILTROS EXTRAPLANOS TIPO PL 1 MANUAL DE MONTAJE, USO Y MANTENIMIENTO | -2 | Articulo | 1 | 1 | 6159 |  | 1 | P -3 Zona C | tha | 20141223 | 19000101
4067 | 808 | -1 | 3541 | T01OT0KMQ18T | KMQ-212 18 TOMAS | DETECTOR DE CO TIPO KMQ 212 CO 18 TOMAS PARA DETECCION DE MONOXIDO DE CARBONO EN AIRE AMBIENTE, MARGEN DE MEDIDA 0...300 PPM, HOMOLOGACION MINER CDM 0004, DISPUESTO PARA 18 PUNTOS DE DETECCION, CON BLOQUE DE VALVULAS DE CONMUTACION, MEDIDAS DE FLUJO CON VIGILANCIA, SENSOR DE OXIDACION ELECTROQUIMICA (DURACION APROX.3 A¥OS),MICROORDENADOR DE CONTROL CON DISPLAY, EQUIPO DE ASPIRACION, MONTADO EN ARMARIO METALICO MURAL, CON PROTECCION IP-53 ALIMENTACION A 230 V 50 HZ INCLUIDOS: 18 FILTROS EXTRAPLANOS TIPO PL 1 MANUAL DE MONTAJE, USO Y MANTENIMIENTO | -2 | Articulo | 1 | 1 | 6160 |  | 1 | P -2 Zona C | tha | 20141223 | 19000101
4068 | 809 | -1 | 3542 | T01OT0KMQ20T | KMQ-212 20 TOMAS | DETECTOR DE CO TIPO KMQ 212 CO 20 TOMAS PARA DETECCION DE MONOXIDO DE CARBONO EN AIRE AMBIENTE, MARGEN DE MEDIDA 0...300 PPM, HOMOLOGACION MINER CDM 0004, DISPUESTO PARA 20 PUNTOS DE DETECCION, CON BLOQUE DE VALVULAS DE CONMUTACION, MEDIDAS DE FLUJO CON VIGILANCIA, SENSOR DE OXIDACION ELECTROQUIMICA (DURACION APROX.3 A¥OS),MICROORDENADOR DE CONTROL CON DISPLAY, EQUIPO DE ASPIRACION, MONTADO EN ARMARIO METALICO MURAL, CON PROTECCION IP-53 ALIMENTACION 230 V 50 HZ INCLUIDOS: 20 FILTROS EXTRAPLANOS TIPO PL 1 MANUAL DE MONTAJE, USO Y MANTENIMIENTO | -2 | Articulo | 1 | 1 | 6800 |  | 1 | P -2 | tha | 20141223 | 19000101
4069 | 809 | -1 | 3542 | T01OT0KMQ20T | KMQ-212 20 TOMAS | DETECTOR DE CO TIPO KMQ 212 CO 20 TOMAS PARA DETECCION DE MONOXIDO DE CARBONO EN AIRE AMBIENTE, MARGEN DE MEDIDA 0...300 PPM, HOMOLOGACION MINER CDM 0004, DISPUESTO PARA 20 PUNTOS DE DETECCION, CON BLOQUE DE VALVULAS DE CONMUTACION, MEDIDAS DE FLUJO CON VIGILANCIA, SENSOR DE OXIDACION ELECTROQUIMICA (DURACION APROX.3 A¥OS),MICROORDENADOR DE CONTROL CON DISPLAY, EQUIPO DE ASPIRACION, MONTADO EN ARMARIO METALICO MURAL, CON PROTECCION IP-53 ALIMENTACION 230 V 50 HZ INCLUIDOS: 20 FILTROS EXTRAPLANOS TIPO PL 1 MANUAL DE MONTAJE, USO Y MANTENIMIENTO | -2 | Articulo | 1 | 1 | 6801 |  | 1 | P -1 | tha | 20141223 | 19000101
4070 | 809 | -1 | 3541 | T01OT0KMQ18T | KMQ-212 18 TOMAS | DETECTOR DE CO TIPO KMQ 212 CO 18 TOMAS PARA DETECCION DE MONOXIDO DE CARBONO EN AIRE AMBIENTE, MARGEN DE MEDIDA 0...300 PPM, HOMOLOGACION MINER CDM 0004, DISPUESTO PARA 18 PUNTOS DE DETECCION, CON BLOQUE DE VALVULAS DE CONMUTACION, MEDIDAS DE FLUJO CON VIGILANCIA, SENSOR DE OXIDACION ELECTROQUIMICA (DURACION APROX.3 A¥OS),MICROORDENADOR DE CONTROL CON DISPLAY, EQUIPO DE ASPIRACION, MONTADO EN ARMARIO METALICO MURAL, CON PROTECCION IP-53 ALIMENTACION A 230 V 50 HZ INCLUIDOS: 18 FILTROS EXTRAPLANOS TIPO PL 1 MANUAL DE MONTAJE, USO Y MANTENIMIENTO | -2 | Articulo | 1 | 1 | 6802 |  | 1 | P -3 | tha | 20141223 | 19000101
4071 | 809 | -1 | 3541 | T01OT0KMQ18T | KMQ-212 18 TOMAS | DETECTOR DE CO TIPO KMQ 212 CO 18 TOMAS PARA DETECCION DE MONOXIDO DE CARBONO EN AIRE AMBIENTE, MARGEN DE MEDIDA 0...300 PPM, HOMOLOGACION MINER CDM 0004, DISPUESTO PARA 18 PUNTOS DE DETECCION, CON BLOQUE DE VALVULAS DE CONMUTACION, MEDIDAS DE FLUJO CON VIGILANCIA, SENSOR DE OXIDACION ELECTROQUIMICA (DURACION APROX.3 A¥OS),MICROORDENADOR DE CONTROL CON DISPLAY, EQUIPO DE ASPIRACION, MONTADO EN ARMARIO METALICO MURAL, CON PROTECCION IP-53 ALIMENTACION A 230 V 50 HZ INCLUIDOS: 18 FILTROS EXTRAPLANOS TIPO PL 1 MANUAL DE MONTAJE, USO Y MANTENIMIENTO | -2 | Articulo | 1 | 1 | 6803 |  | 1 | P -4 | tha | 20141223 | 19000101
4072 | 810 | -1 | 3542 | T01OT0KMQ20T | KMQ-212 20 TOMAS | DETECTOR DE CO TIPO KMQ 212 CO 20 TOMAS PARA DETECCION DE MONOXIDO DE CARBONO EN AIRE AMBIENTE, MARGEN DE MEDIDA 0...300 PPM, HOMOLOGACION MINER CDM 0004, DISPUESTO PARA 20 PUNTOS DE DETECCION, CON BLOQUE DE VALVULAS DE CONMUTACION, MEDIDAS DE FLUJO CON VIGILANCIA, SENSOR DE OXIDACION ELECTROQUIMICA (DURACION APROX.3 A¥OS),MICROORDENADOR DE CONTROL CON DISPLAY, EQUIPO DE ASPIRACION, MONTADO EN ARMARIO METALICO MURAL, CON PROTECCION IP-53 ALIMENTACION 230 V 50 HZ INCLUIDOS: 20 FILTROS EXTRAPLANOS TIPO PL 1 MANUAL DE MONTAJE, USO Y MANTENIMIENTO | -2 | Articulo | 1 | 1 | 7038 |  | 1 | P -1 Almacen | tha | 20141223 | 19000101
4073 | 810 | -1 | 3542 | T01OT0KMQ20T | KMQ-212 20 TOMAS | DETECTOR DE CO TIPO KMQ 212 CO 20 TOMAS PARA DETECCION DE MONOXIDO DE CARBONO EN AIRE AMBIENTE, MARGEN DE MEDIDA 0...300 PPM, HOMOLOGACION MINER CDM 0004, DISPUESTO PARA 20 PUNTOS DE DETECCION, CON BLOQUE DE VALVULAS DE CONMUTACION, MEDIDAS DE FLUJO CON VIGILANCIA, SENSOR DE OXIDACION ELECTROQUIMICA (DURACION APROX.3 A¥OS),MICROORDENADOR DE CONTROL CON DISPLAY, EQUIPO DE ASPIRACION, MONTADO EN ARMARIO METALICO MURAL, CON PROTECCION IP-53 ALIMENTACION 230 V 50 HZ INCLUIDOS: 20 FILTROS EXTRAPLANOS TIPO PL 1 MANUAL DE MONTAJE, USO Y MANTENIMIENTO | -2 | Articulo | 1 | 1 | 7039 |  | 1 | P -1 | tha | 20141223 | 19000101
4074 | 811 | -1 | 3542 | T01OT0KMQ20T | KMQ-212 20 TOMAS | DETECTOR DE CO TIPO KMQ 212 CO 20 TOMAS PARA DETECCION DE MONOXIDO DE CARBONO EN AIRE AMBIENTE, MARGEN DE MEDIDA 0...300 PPM, HOMOLOGACION MINER CDM 0004, DISPUESTO PARA 20 PUNTOS DE DETECCION, CON BLOQUE DE VALVULAS DE CONMUTACION, MEDIDAS DE FLUJO CON VIGILANCIA, SENSOR DE OXIDACION ELECTROQUIMICA (DURACION APROX.3 A¥OS),MICROORDENADOR DE CONTROL CON DISPLAY, EQUIPO DE ASPIRACION, MONTADO EN ARMARIO METALICO MURAL, CON PROTECCION IP-53 ALIMENTACION 230 V 50 HZ INCLUIDOS: 20 FILTROS EXTRAPLANOS TIPO PL 1 MANUAL DE MONTAJE, USO Y MANTENIMIENTO | -2 | Articulo | 1 | 1 | 0001 |  | 1 |  | tha | 20150107 | 19000101
4075 | 811 | -1 | 3542 | T01OT0KMQ20T | KMQ-212 20 TOMAS | DETECTOR DE CO TIPO KMQ 212 CO 20 TOMAS PARA DETECCION DE MONOXIDO DE CARBONO EN AIRE AMBIENTE, MARGEN DE MEDIDA 0...300 PPM, HOMOLOGACION MINER CDM 0004, DISPUESTO PARA 20 PUNTOS DE DETECCION, CON BLOQUE DE VALVULAS DE CONMUTACION, MEDIDAS DE FLUJO CON VIGILANCIA, SENSOR DE OXIDACION ELECTROQUIMICA (DURACION APROX.3 A¥OS),MICROORDENADOR DE CONTROL CON DISPLAY, EQUIPO DE ASPIRACION, MONTADO EN ARMARIO METALICO MURAL, CON PROTECCION IP-53 ALIMENTACION 230 V 50 HZ INCLUIDOS: 20 FILTROS EXTRAPLANOS TIPO PL 1 MANUAL DE MONTAJE, USO Y MANTENIMIENTO | -2 | Articulo | 1 | 1 | 0002 |  | 1 |  | tha | 20150107 | 19000101
4076 | 812 | -1 | 7032 | T01KM212ND16 | KMQ-212 ND 16 TOMAS GARAJE | DETECTOR DE CO TIPO KMQ 212 ND 16 TOMAS PARA DETECCION DE MONOXIDO DE CARBONO EN AIRE AMBIENTE, MARGEN DE MEDIDA 0...300 PPM, HOMOLOGACION MINER CDM0000007, DISPUESTO PARA 16 PUNTOS DE DETECCION, CON BLOQUE DE VALVULAS DE CONMUTACION, MEDIDAS DE FLUJO CON VIGILANCIA, SENSOR DE OXIDACION ELECTROQUIMICA (DURACION APROX.3 A¥OS),MICROORDENADOR DE CONTROL CON DISPLAY, EQUIPO DE ASPIRACION, MONTADO EN ARMARIO METALICO MURAL, CON PROTECCION IP-53 ALIMENTACION 230 V 50 HZ INCLUIDOS: 16 FILTROS EXTRAPLANOS TIPO PL 1 MANUAL DE MONTAJE, USO Y MANTENIMIENTO N§ SERIE: | -2 | Articulo | 1 | 1 | 7594 |  | 1 | P -6 | tha | 20150107 | 19000101
4077 | 812 | -1 | 7034 | T01KM212ND20 | KMQ-212 ND 20 TOMAS GARAJE | DETECTOR DE CO TIPO KMQ 212 ND 20 TOMAS PARA DETECCION DE MONOXIDO DE CARBONO EN AIRE AMBIENTE, MARGEN DE MEDIDA 0...300 PPM, HOMOLOGACION MINER CDM0000007, DISPUESTO PARA 20 PUNTOS DE DETECCION, CON BLOQUE DE VALVULAS DE CONMUTACION, MEDIDAS DE FLUJO CON VIGILANCIA, SENSOR DE OXIDACION ELECTROQUIMICA (DURACION APROX.3 A¥OS),MICROORDENADOR DE CONTROL CON DISPLAY, EQUIPO DE ASPIRACION, MONTADO EN ARMARIO METALICO MURAL, CON PROTECCION IP-53 ALIMENTACION 230 V 50 HZ INCLUIDOS: 20 FILTROS EXTRAPLANOS TIPO PL 1 MANUAL DE MONTAJE, USO Y MANTENIMIENTO N§ SERIE: | -2 | Articulo | 1 | 1 | 7595 |  | 1 | P -5 | tha | 20150107 | 19000101
4078 | 812 | -1 | 7034 | T01KM212ND20 | KMQ-212 ND 20 TOMAS GARAJE | DETECTOR DE CO TIPO KMQ 212 ND 20 TOMAS PARA DETECCION DE MONOXIDO DE CARBONO EN AIRE AMBIENTE, MARGEN DE MEDIDA 0...300 PPM, HOMOLOGACION MINER CDM0000007, DISPUESTO PARA 20 PUNTOS DE DETECCION, CON BLOQUE DE VALVULAS DE CONMUTACION, MEDIDAS DE FLUJO CON VIGILANCIA, SENSOR DE OXIDACION ELECTROQUIMICA (DURACION APROX.3 A¥OS),MICROORDENADOR DE CONTROL CON DISPLAY, EQUIPO DE ASPIRACION, MONTADO EN ARMARIO METALICO MURAL, CON PROTECCION IP-53 ALIMENTACION 230 V 50 HZ INCLUIDOS: 20 FILTROS EXTRAPLANOS TIPO PL 1 MANUAL DE MONTAJE, USO Y MANTENIMIENTO N§ SERIE: | -2 | Articulo | 1 | 1 | 7596 |  | 1 | P -4 | tha | 20150107 | 19000101
4079 | 812 | -1 | 7034 | T01KM212ND20 | KMQ-212 ND 20 TOMAS GARAJE | DETECTOR DE CO TIPO KMQ 212 ND 20 TOMAS PARA DETECCION DE MONOXIDO DE CARBONO EN AIRE AMBIENTE, MARGEN DE MEDIDA 0...300 PPM, HOMOLOGACION MINER CDM0000007, DISPUESTO PARA 20 PUNTOS DE DETECCION, CON BLOQUE DE VALVULAS DE CONMUTACION, MEDIDAS DE FLUJO CON VIGILANCIA, SENSOR DE OXIDACION ELECTROQUIMICA (DURACION APROX.3 A¥OS),MICROORDENADOR DE CONTROL CON DISPLAY, EQUIPO DE ASPIRACION, MONTADO EN ARMARIO METALICO MURAL, CON PROTECCION IP-53 ALIMENTACION 230 V 50 HZ INCLUIDOS: 20 FILTROS EXTRAPLANOS TIPO PL 1 MANUAL DE MONTAJE, USO Y MANTENIMIENTO N§ SERIE: | -2 | Articulo | 1 | 1 | 7597 |  | 1 | P -3 | tha | 20150107 | 19000101
4080 | 812 | -1 | 7034 | T01KM212ND20 | KMQ-212 ND 20 TOMAS GARAJE | DETECTOR DE CO TIPO KMQ 212 ND 20 TOMAS PARA DETECCION DE MONOXIDO DE CARBONO EN AIRE AMBIENTE, MARGEN DE MEDIDA 0...300 PPM, HOMOLOGACION MINER CDM0000007, DISPUESTO PARA 20 PUNTOS DE DETECCION, CON BLOQUE DE VALVULAS DE CONMUTACION, MEDIDAS DE FLUJO CON VIGILANCIA, SENSOR DE OXIDACION ELECTROQUIMICA (DURACION APROX.3 A¥OS),MICROORDENADOR DE CONTROL CON DISPLAY, EQUIPO DE ASPIRACION, MONTADO EN ARMARIO METALICO MURAL, CON PROTECCION IP-53 ALIMENTACION 230 V 50 HZ INCLUIDOS: 20 FILTROS EXTRAPLANOS TIPO PL 1 MANUAL DE MONTAJE, USO Y MANTENIMIENTO N§ SERIE: | -2 | Articulo | 1 | 1 | 7598 |  | 1 | P -2 | tha | 20150107 | 19000101
4081 | 812 | -1 | 7026 | T01KM212ND04 | KMQ-212 ND 4 TOMAS GARAJE | DETECTOR DE CO TIPO KMQ 212 ND 4 TOMAS PARA DETECCION DE MONOXIDO DE CARBONO EN AIRE AMBIENTE, MARGEN DE MEDIDA 0...300 PPM, HOMOLOGACION MINER CDM0000007, DISPUESTO PARA 4 PUNTOS DE DETECCION, CON BLOQUE DE VALVULAS DE CONMUTACION, MEDIDAS DE FLUJO CON VIGILANCIA, SENSOR DE OXIDACION ELECTROQUIMICA (DURACION APROX.3 A¥OS),MICROORDENADOR DE CONTROL CON DISPLAY, EQUIPO DE ASPIRACION, MONTADO EN ARMARIO METALICO MURAL, CON PROTECCION IP-53 ALIMENTACION 230 V 50 HZ INCLUIDOS: 4 FILTROS EXTRAPLANOS TIPO PL 1 MANUAL DE MONTAJE, USO Y MANTENIMIENTO N§ SERIE: | -2 | Articulo | 1 | 1 | 7614 |  | 1 | P -2 | tha | 20150107 | 19000101
4082 | 812 | -1 | 7026 | T01KM212ND04 | KMQ-212 ND 4 TOMAS GARAJE | DETECTOR DE CO TIPO KMQ 212 ND 4 TOMAS PARA DETECCION DE MONOXIDO DE CARBONO EN AIRE AMBIENTE, MARGEN DE MEDIDA 0...300 PPM, HOMOLOGACION MINER CDM0000007, DISPUESTO PARA 4 PUNTOS DE DETECCION, CON BLOQUE DE VALVULAS DE CONMUTACION, MEDIDAS DE FLUJO CON VIGILANCIA, SENSOR DE OXIDACION ELECTROQUIMICA (DURACION APROX.3 A¥OS),MICROORDENADOR DE CONTROL CON DISPLAY, EQUIPO DE ASPIRACION, MONTADO EN ARMARIO METALICO MURAL, CON PROTECCION IP-53 ALIMENTACION 230 V 50 HZ INCLUIDOS: 4 FILTROS EXTRAPLANOS TIPO PL 1 MANUAL DE MONTAJE, USO Y MANTENIMIENTO N§ SERIE: | -2 | Articulo | 1 | 1 | 7615 |  | 1 | P -3 | tha | 20150107 | 19000101
4083 | 812 | -1 | 9511 | T01KM613C208 | KMQ-212 ND 2 CANALES 8 TOMAS | KMQ212 ND 6 TOMAS CO+CO2 N§:SERIE | -2 | Articulo | 1 | 1 | 7616 |  | 1 | Muelle | tha | 20150107 | 19000101
4084 | 813 | -1 | 3537 | T01OT0KMQ10T | KMQ-212 10 TOMAS | DETECTOR DE CO TIPO KMQ 212 CO 10 TOMAS PARA DETECCION DE MONOXIDO DE CARBONO EN AIRE AMBIENTE, MARGEN DE MEDIDA 0...300 PPM, HOMOLOGACION MINER CDM 0004, DISPUESTO PARA 10 PUNTOS DE DETECCION, CON BLOQUE DE VALVULAS DE CONMUTACION, MEDIDAS DE FLUJO CON VIGILANCIA, SENSOR DE OXIDACION ELECTROQUIMICA (DURACION APROX.3 A¥OS),MICROORDENADOR DE CONTROL CON DISPLAY, EQUIPO DE ASPIRACION, MONTADO EN ARMARIO METALICO MURAL, CON PROTECCION IP-53 ALIMENTACION 230 V 50 HZ INCLUIDOS: 10 FILTROS EXTRAPLANOS TIPO PL 1 MANUAL DE MONTAJE, USO Y MANTENIMIENTO | -2 | Articulo | 1 | 1 | 6115 |  | 1 | S3 | tha | 20150107 | 19000101
4085 | 813 | -1 | 3537 | T01OT0KMQ10T | KMQ-212 10 TOMAS | DETECTOR DE CO TIPO KMQ 212 CO 10 TOMAS PARA DETECCION DE MONOXIDO DE CARBONO EN AIRE AMBIENTE, MARGEN DE MEDIDA 0...300 PPM, HOMOLOGACION MINER CDM 0004, DISPUESTO PARA 10 PUNTOS DE DETECCION, CON BLOQUE DE VALVULAS DE CONMUTACION, MEDIDAS DE FLUJO CON VIGILANCIA, SENSOR DE OXIDACION ELECTROQUIMICA (DURACION APROX.3 A¥OS),MICROORDENADOR DE CONTROL CON DISPLAY, EQUIPO DE ASPIRACION, MONTADO EN ARMARIO METALICO MURAL, CON PROTECCION IP-53 ALIMENTACION 230 V 50 HZ INCLUIDOS: 10 FILTROS EXTRAPLANOS TIPO PL 1 MANUAL DE MONTAJE, USO Y MANTENIMIENTO | -2 | Articulo | 1 | 1 | 6116 |  | 1 | S1 | tha | 20150107 | 19000101
4086 | 813 | -1 | 3537 | T01OT0KMQ10T | KMQ-212 10 TOMAS | DETECTOR DE CO TIPO KMQ 212 CO 10 TOMAS PARA DETECCION DE MONOXIDO DE CARBONO EN AIRE AMBIENTE, MARGEN DE MEDIDA 0...300 PPM, HOMOLOGACION MINER CDM 0004, DISPUESTO PARA 10 PUNTOS DE DETECCION, CON BLOQUE DE VALVULAS DE CONMUTACION, MEDIDAS DE FLUJO CON VIGILANCIA, SENSOR DE OXIDACION ELECTROQUIMICA (DURACION APROX.3 A¥OS),MICROORDENADOR DE CONTROL CON DISPLAY, EQUIPO DE ASPIRACION, MONTADO EN ARMARIO METALICO MURAL, CON PROTECCION IP-53 ALIMENTACION 230 V 50 HZ INCLUIDOS: 10 FILTROS EXTRAPLANOS TIPO PL 1 MANUAL DE MONTAJE, USO Y MANTENIMIENTO | -2 | Articulo | 1 | 1 | 6117 |  | 1 | S2 | tha | 20150107 | 19000101
4087 | 814 | -1 | 7031 | T01KM212ND14 | KMQ-212 ND 14 TOMAS GARAJE | DETECTOR DE CO TIPO KMQ 212 ND 14 TOMAS PARA DETECCION DE MONOXIDO DE CARBONO EN AIRE AMBIENTE, MARGEN DE MEDIDA 0...300 PPM, HOMOLOGACION MINER CDM0000007, DISPUESTO PARA 14 PUNTOS DE DETECCION, CON BLOQUE DE VALVULAS DE CONMUTACION, MEDIDAS DE FLUJO CON VIGILANCIA, SENSOR DE OXIDACION ELECTROQUIMICA (DURACION APROX.3 A¥OS),MICROORDENADOR DE CONTROL CON DISPLAY, EQUIPO DE ASPIRACION, MONTADO EN ARMARIO METALICO MURAL, CON PROTECCION IP-53 ALIMENTACION 230 V 50 HZ INCLUIDOS: 14 FILTROS EXTRAPLANOS TIPO PL 1 MANUAL DE MONTAJE, USO Y MANTENIMIENTO N§ SERIE: | -2 | Articulo | 1 | 1 | 7190 |  | 1 | S2 | tha | 20150107 | 19000101
4088 | 814 | -1 | 7031 | T01KM212ND14 | KMQ-212 ND 14 TOMAS GARAJE | DETECTOR DE CO TIPO KMQ 212 ND 14 TOMAS PARA DETECCION DE MONOXIDO DE CARBONO EN AIRE AMBIENTE, MARGEN DE MEDIDA 0...300 PPM, HOMOLOGACION MINER CDM0000007, DISPUESTO PARA 14 PUNTOS DE DETECCION, CON BLOQUE DE VALVULAS DE CONMUTACION, MEDIDAS DE FLUJO CON VIGILANCIA, SENSOR DE OXIDACION ELECTROQUIMICA (DURACION APROX.3 A¥OS),MICROORDENADOR DE CONTROL CON DISPLAY, EQUIPO DE ASPIRACION, MONTADO EN ARMARIO METALICO MURAL, CON PROTECCION IP-53 ALIMENTACION 230 V 50 HZ INCLUIDOS: 14 FILTROS EXTRAPLANOS TIPO PL 1 MANUAL DE MONTAJE, USO Y MANTENIMIENTO N§ SERIE: | -2 | Articulo | 1 | 1 | 7191 |  | 1 | S1 | tha | 20150107 | 19000101
4089 | 814 | -1 | 7031 | T01KM212ND14 | KMQ-212 ND 14 TOMAS GARAJE | DETECTOR DE CO TIPO KMQ 212 ND 14 TOMAS PARA DETECCION DE MONOXIDO DE CARBONO EN AIRE AMBIENTE, MARGEN DE MEDIDA 0...300 PPM, HOMOLOGACION MINER CDM0000007, DISPUESTO PARA 14 PUNTOS DE DETECCION, CON BLOQUE DE VALVULAS DE CONMUTACION, MEDIDAS DE FLUJO CON VIGILANCIA, SENSOR DE OXIDACION ELECTROQUIMICA (DURACION APROX.3 A¥OS),MICROORDENADOR DE CONTROL CON DISPLAY, EQUIPO DE ASPIRACION, MONTADO EN ARMARIO METALICO MURAL, CON PROTECCION IP-53 ALIMENTACION 230 V 50 HZ INCLUIDOS: 14 FILTROS EXTRAPLANOS TIPO PL 1 MANUAL DE MONTAJE, USO Y MANTENIMIENTO N§ SERIE: | -2 | Articulo | 1 | 1 | 7192 |  | 1 | S2 | tha | 20150107 | 19000101
4090 | 814 | -1 | 7031 | T01KM212ND14 | KMQ-212 ND 14 TOMAS GARAJE | DETECTOR DE CO TIPO KMQ 212 ND 14 TOMAS PARA DETECCION DE MONOXIDO DE CARBONO EN AIRE AMBIENTE, MARGEN DE MEDIDA 0...300 PPM, HOMOLOGACION MINER CDM0000007, DISPUESTO PARA 14 PUNTOS DE DETECCION, CON BLOQUE DE VALVULAS DE CONMUTACION, MEDIDAS DE FLUJO CON VIGILANCIA, SENSOR DE OXIDACION ELECTROQUIMICA (DURACION APROX.3 A¥OS),MICROORDENADOR DE CONTROL CON DISPLAY, EQUIPO DE ASPIRACION, MONTADO EN ARMARIO METALICO MURAL, CON PROTECCION IP-53 ALIMENTACION 230 V 50 HZ INCLUIDOS: 14 FILTROS EXTRAPLANOS TIPO PL 1 MANUAL DE MONTAJE, USO Y MANTENIMIENTO N§ SERIE: | -2 | Articulo | 1 | 1 | 7195 |  | 1 | S1 | tha | 20150107 | 19000101
4091 | 815 | -1 | 7034 | T01KM212ND20 | KMQ-212 ND 20 TOMAS GARAJE | DETECTOR DE CO TIPO KMQ 212 ND 20 TOMAS PARA DETECCION DE MONOXIDO DE CARBONO EN AIRE AMBIENTE, MARGEN DE MEDIDA 0...300 PPM, HOMOLOGACION MINER CDM0000007, DISPUESTO PARA 20 PUNTOS DE DETECCION, CON BLOQUE DE VALVULAS DE CONMUTACION, MEDIDAS DE FLUJO CON VIGILANCIA, SENSOR DE OXIDACION ELECTROQUIMICA (DURACION APROX.3 A¥OS),MICROORDENADOR DE CONTROL CON DISPLAY, EQUIPO DE ASPIRACION, MONTADO EN ARMARIO METALICO MURAL, CON PROTECCION IP-53 ALIMENTACION 230 V 50 HZ INCLUIDOS: 20 FILTROS EXTRAPLANOS TIPO PL 1 MANUAL DE MONTAJE, USO Y MANTENIMIENTO N§ SERIE: | -2 | Articulo | 1 | 1 | 7418 |  | 1 | P2 C | tha | 20150107 | 19000101
4092 | 815 | -1 | 7034 | T01KM212ND20 | KMQ-212 ND 20 TOMAS GARAJE | DETECTOR DE CO TIPO KMQ 212 ND 20 TOMAS PARA DETECCION DE MONOXIDO DE CARBONO EN AIRE AMBIENTE, MARGEN DE MEDIDA 0...300 PPM, HOMOLOGACION MINER CDM0000007, DISPUESTO PARA 20 PUNTOS DE DETECCION, CON BLOQUE DE VALVULAS DE CONMUTACION, MEDIDAS DE FLUJO CON VIGILANCIA, SENSOR DE OXIDACION ELECTROQUIMICA (DURACION APROX.3 A¥OS),MICROORDENADOR DE CONTROL CON DISPLAY, EQUIPO DE ASPIRACION, MONTADO EN ARMARIO METALICO MURAL, CON PROTECCION IP-53 ALIMENTACION 230 V 50 HZ INCLUIDOS: 20 FILTROS EXTRAPLANOS TIPO PL 1 MANUAL DE MONTAJE, USO Y MANTENIMIENTO N§ SERIE: | -2 | Articulo | 1 | 1 | 7419 |  | 1 | P3 8 | tha | 20150107 | 19000101
4093 | 815 | -1 | 7034 | T01KM212ND20 | KMQ-212 ND 20 TOMAS GARAJE | DETECTOR DE CO TIPO KMQ 212 ND 20 TOMAS PARA DETECCION DE MONOXIDO DE CARBONO EN AIRE AMBIENTE, MARGEN DE MEDIDA 0...300 PPM, HOMOLOGACION MINER CDM0000007, DISPUESTO PARA 20 PUNTOS DE DETECCION, CON BLOQUE DE VALVULAS DE CONMUTACION, MEDIDAS DE FLUJO CON VIGILANCIA, SENSOR DE OXIDACION ELECTROQUIMICA (DURACION APROX.3 A¥OS),MICROORDENADOR DE CONTROL CON DISPLAY, EQUIPO DE ASPIRACION, MONTADO EN ARMARIO METALICO MURAL, CON PROTECCION IP-53 ALIMENTACION 230 V 50 HZ INCLUIDOS: 20 FILTROS EXTRAPLANOS TIPO PL 1 MANUAL DE MONTAJE, USO Y MANTENIMIENTO N§ SERIE: | -2 | Articulo | 1 | 1 | 7420 |  | 1 | S-S | tha | 20150107 | 19000101
4094 | 815 | -1 | 7034 | T01KM212ND20 | KMQ-212 ND 20 TOMAS GARAJE | DETECTOR DE CO TIPO KMQ 212 ND 20 TOMAS PARA DETECCION DE MONOXIDO DE CARBONO EN AIRE AMBIENTE, MARGEN DE MEDIDA 0...300 PPM, HOMOLOGACION MINER CDM0000007, DISPUESTO PARA 20 PUNTOS DE DETECCION, CON BLOQUE DE VALVULAS DE CONMUTACION, MEDIDAS DE FLUJO CON VIGILANCIA, SENSOR DE OXIDACION ELECTROQUIMICA (DURACION APROX.3 A¥OS),MICROORDENADOR DE CONTROL CON DISPLAY, EQUIPO DE ASPIRACION, MONTADO EN ARMARIO METALICO MURAL, CON PROTECCION IP-53 ALIMENTACION 230 V 50 HZ INCLUIDOS: 20 FILTROS EXTRAPLANOS TIPO PL 1 MANUAL DE MONTAJE, USO Y MANTENIMIENTO N§ SERIE: | -2 | Articulo | 1 | 1 | 7421 |  | 1 | P3 216 | tha | 20150107 | 19000101
4095 | 815 | -1 | 7034 | T01KM212ND20 | KMQ-212 ND 20 TOMAS GARAJE | DETECTOR DE CO TIPO KMQ 212 ND 20 TOMAS PARA DETECCION DE MONOXIDO DE CARBONO EN AIRE AMBIENTE, MARGEN DE MEDIDA 0...300 PPM, HOMOLOGACION MINER CDM0000007, DISPUESTO PARA 20 PUNTOS DE DETECCION, CON BLOQUE DE VALVULAS DE CONMUTACION, MEDIDAS DE FLUJO CON VIGILANCIA, SENSOR DE OXIDACION ELECTROQUIMICA (DURACION APROX.3 A¥OS),MICROORDENADOR DE CONTROL CON DISPLAY, EQUIPO DE ASPIRACION, MONTADO EN ARMARIO METALICO MURAL, CON PROTECCION IP-53 ALIMENTACION 230 V 50 HZ INCLUIDOS: 20 FILTROS EXTRAPLANOS TIPO PL 1 MANUAL DE MONTAJE, USO Y MANTENIMIENTO N§ SERIE: | -2 | Articulo | 1 | 1 | 7422 |  | 1 | S5 | tha | 20150107 | 19000101
4096 | 815 | -1 | 7034 | T01KM212ND20 | KMQ-212 ND 20 TOMAS GARAJE | DETECTOR DE CO TIPO KMQ 212 ND 20 TOMAS PARA DETECCION DE MONOXIDO DE CARBONO EN AIRE AMBIENTE, MARGEN DE MEDIDA 0...300 PPM, HOMOLOGACION MINER CDM0000007, DISPUESTO PARA 20 PUNTOS DE DETECCION, CON BLOQUE DE VALVULAS DE CONMUTACION, MEDIDAS DE FLUJO CON VIGILANCIA, SENSOR DE OXIDACION ELECTROQUIMICA (DURACION APROX.3 A¥OS),MICROORDENADOR DE CONTROL CON DISPLAY, EQUIPO DE ASPIRACION, MONTADO EN ARMARIO METALICO MURAL, CON PROTECCION IP-53 ALIMENTACION 230 V 50 HZ INCLUIDOS: 20 FILTROS EXTRAPLANOS TIPO PL 1 MANUAL DE MONTAJE, USO Y MANTENIMIENTO N§ SERIE: | -2 | Articulo | 1 | 1 | 7423 |  | 1 | P2 108 | tha | 20150107 | 19000101
4097 | 816 | -1 | 7034 | T01KM212ND20 | KMQ-212 ND 20 TOMAS GARAJE | DETECTOR DE CO TIPO KMQ 212 ND 20 TOMAS PARA DETECCION DE MONOXIDO DE CARBONO EN AIRE AMBIENTE, MARGEN DE MEDIDA 0...300 PPM, HOMOLOGACION MINER CDM0000007, DISPUESTO PARA 20 PUNTOS DE DETECCION, CON BLOQUE DE VALVULAS DE CONMUTACION, MEDIDAS DE FLUJO CON VIGILANCIA, SENSOR DE OXIDACION ELECTROQUIMICA (DURACION APROX.3 A¥OS),MICROORDENADOR DE CONTROL CON DISPLAY, EQUIPO DE ASPIRACION, MONTADO EN ARMARIO METALICO MURAL, CON PROTECCION IP-53 ALIMENTACION 230 V 50 HZ INCLUIDOS: 20 FILTROS EXTRAPLANOS TIPO PL 1 MANUAL DE MONTAJE, USO Y MANTENIMIENTO N§ SERIE: | -2 | Articulo | 1 | 1 | 7889 |  | 1 | S1 365 | tha | 20150107 | 19000101
4098 | 816 | -1 | 7034 | T01KM212ND20 | KMQ-212 ND 20 TOMAS GARAJE | DETECTOR DE CO TIPO KMQ 212 ND 20 TOMAS PARA DETECCION DE MONOXIDO DE CARBONO EN AIRE AMBIENTE, MARGEN DE MEDIDA 0...300 PPM, HOMOLOGACION MINER CDM0000007, DISPUESTO PARA 20 PUNTOS DE DETECCION, CON BLOQUE DE VALVULAS DE CONMUTACION, MEDIDAS DE FLUJO CON VIGILANCIA, SENSOR DE OXIDACION ELECTROQUIMICA (DURACION APROX.3 A¥OS),MICROORDENADOR DE CONTROL CON DISPLAY, EQUIPO DE ASPIRACION, MONTADO EN ARMARIO METALICO MURAL, CON PROTECCION IP-53 ALIMENTACION 230 V 50 HZ INCLUIDOS: 20 FILTROS EXTRAPLANOS TIPO PL 1 MANUAL DE MONTAJE, USO Y MANTENIMIENTO N§ SERIE: | -2 | Articulo | 1 | 1 | 7890 |  | 1 | S1 448 | tha | 20150107 | 19000101
4099 | 816 | -1 | 7034 | T01KM212ND20 | KMQ-212 ND 20 TOMAS GARAJE | DETECTOR DE CO TIPO KMQ 212 ND 20 TOMAS PARA DETECCION DE MONOXIDO DE CARBONO EN AIRE AMBIENTE, MARGEN DE MEDIDA 0...300 PPM, HOMOLOGACION MINER CDM0000007, DISPUESTO PARA 20 PUNTOS DE DETECCION, CON BLOQUE DE VALVULAS DE CONMUTACION, MEDIDAS DE FLUJO CON VIGILANCIA, SENSOR DE OXIDACION ELECTROQUIMICA (DURACION APROX.3 A¥OS),MICROORDENADOR DE CONTROL CON DISPLAY, EQUIPO DE ASPIRACION, MONTADO EN ARMARIO METALICO MURAL, CON PROTECCION IP-53 ALIMENTACION 230 V 50 HZ INCLUIDOS: 20 FILTROS EXTRAPLANOS TIPO PL 1 MANUAL DE MONTAJE, USO Y MANTENIMIENTO N§ SERIE: | -2 | Articulo | 1 | 1 | 7891 |  | 1 | S1 3 | tha | 20150107 | 19000101
4100 | 816 | -1 | 7034 | T01KM212ND20 | KMQ-212 ND 20 TOMAS GARAJE | DETECTOR DE CO TIPO KMQ 212 ND 20 TOMAS PARA DETECCION DE MONOXIDO DE CARBONO EN AIRE AMBIENTE, MARGEN DE MEDIDA 0...300 PPM, HOMOLOGACION MINER CDM0000007, DISPUESTO PARA 20 PUNTOS DE DETECCION, CON BLOQUE DE VALVULAS DE CONMUTACION, MEDIDAS DE FLUJO CON VIGILANCIA, SENSOR DE OXIDACION ELECTROQUIMICA (DURACION APROX.3 A¥OS),MICROORDENADOR DE CONTROL CON DISPLAY, EQUIPO DE ASPIRACION, MONTADO EN ARMARIO METALICO MURAL, CON PROTECCION IP-53 ALIMENTACION 230 V 50 HZ INCLUIDOS: 20 FILTROS EXTRAPLANOS TIPO PL 1 MANUAL DE MONTAJE, USO Y MANTENIMIENTO N§ SERIE: | -2 | Articulo | 1 | 1 | 7892 |  | 1 | S1 147 | tha | 20150107 | 19000101
4101 | 816 | -1 | 7034 | T01KM212ND20 | KMQ-212 ND 20 TOMAS GARAJE | DETECTOR DE CO TIPO KMQ 212 ND 20 TOMAS PARA DETECCION DE MONOXIDO DE CARBONO EN AIRE AMBIENTE, MARGEN DE MEDIDA 0...300 PPM, HOMOLOGACION MINER CDM0000007, DISPUESTO PARA 20 PUNTOS DE DETECCION, CON BLOQUE DE VALVULAS DE CONMUTACION, MEDIDAS DE FLUJO CON VIGILANCIA, SENSOR DE OXIDACION ELECTROQUIMICA (DURACION APROX.3 A¥OS),MICROORDENADOR DE CONTROL CON DISPLAY, EQUIPO DE ASPIRACION, MONTADO EN ARMARIO METALICO MURAL, CON PROTECCION IP-53 ALIMENTACION 230 V 50 HZ INCLUIDOS: 20 FILTROS EXTRAPLANOS TIPO PL 1 MANUAL DE MONTAJE, USO Y MANTENIMIENTO N§ SERIE: | -2 | Articulo | 1 | 1 | 7893 |  | 1 | S2 553 | tha | 20150107 | 19000101
4102 | 816 | -1 | 7034 | T01KM212ND20 | KMQ-212 ND 20 TOMAS GARAJE | DETECTOR DE CO TIPO KMQ 212 ND 20 TOMAS PARA DETECCION DE MONOXIDO DE CARBONO EN AIRE AMBIENTE, MARGEN DE MEDIDA 0...300 PPM, HOMOLOGACION MINER CDM0000007, DISPUESTO PARA 20 PUNTOS DE DETECCION, CON BLOQUE DE VALVULAS DE CONMUTACION, MEDIDAS DE FLUJO CON VIGILANCIA, SENSOR DE OXIDACION ELECTROQUIMICA (DURACION APROX.3 A¥OS),MICROORDENADOR DE CONTROL CON DISPLAY, EQUIPO DE ASPIRACION, MONTADO EN ARMARIO METALICO MURAL, CON PROTECCION IP-53 ALIMENTACION 230 V 50 HZ INCLUIDOS: 20 FILTROS EXTRAPLANOS TIPO PL 1 MANUAL DE MONTAJE, USO Y MANTENIMIENTO N§ SERIE: | -2 | Articulo | 1 | 1 | 7894 |  | 1 | S2 612 | tha | 20150107 | 19000101
4103 | 816 | -1 | 7034 | T01KM212ND20 | KMQ-212 ND 20 TOMAS GARAJE | DETECTOR DE CO TIPO KMQ 212 ND 20 TOMAS PARA DETECCION DE MONOXIDO DE CARBONO EN AIRE AMBIENTE, MARGEN DE MEDIDA 0...300 PPM, HOMOLOGACION MINER CDM0000007, DISPUESTO PARA 20 PUNTOS DE DETECCION, CON BLOQUE DE VALVULAS DE CONMUTACION, MEDIDAS DE FLUJO CON VIGILANCIA, SENSOR DE OXIDACION ELECTROQUIMICA (DURACION APROX.3 A¥OS),MICROORDENADOR DE CONTROL CON DISPLAY, EQUIPO DE ASPIRACION, MONTADO EN ARMARIO METALICO MURAL, CON PROTECCION IP-53 ALIMENTACION 230 V 50 HZ INCLUIDOS: 20 FILTROS EXTRAPLANOS TIPO PL 1 MANUAL DE MONTAJE, USO Y MANTENIMIENTO N§ SERIE: | -2 | Articulo | 1 | 1 | 7895 |  | 1 | S2 327 | tha | 20150107 | 19000101
4104 | 816 | -1 | 7034 | T01KM212ND20 | KMQ-212 ND 20 TOMAS GARAJE | DETECTOR DE CO TIPO KMQ 212 ND 20 TOMAS PARA DETECCION DE MONOXIDO DE CARBONO EN AIRE AMBIENTE, MARGEN DE MEDIDA 0...300 PPM, HOMOLOGACION MINER CDM0000007, DISPUESTO PARA 20 PUNTOS DE DETECCION, CON BLOQUE DE VALVULAS DE CONMUTACION, MEDIDAS DE FLUJO CON VIGILANCIA, SENSOR DE OXIDACION ELECTROQUIMICA (DURACION APROX.3 A¥OS),MICROORDENADOR DE CONTROL CON DISPLAY, EQUIPO DE ASPIRACION, MONTADO EN ARMARIO METALICO MURAL, CON PROTECCION IP-53 ALIMENTACION 230 V 50 HZ INCLUIDOS: 20 FILTROS EXTRAPLANOS TIPO PL 1 MANUAL DE MONTAJE, USO Y MANTENIMIENTO N§ SERIE: | -2 | Articulo | 1 | 1 | 7896 |  | 1 | S2 17 | tha | 20150107 | 19000101
4105 | 816 | -1 | 7034 | T01KM212ND20 | KMQ-212 ND 20 TOMAS GARAJE | DETECTOR DE CO TIPO KMQ 212 ND 20 TOMAS PARA DETECCION DE MONOXIDO DE CARBONO EN AIRE AMBIENTE, MARGEN DE MEDIDA 0...300 PPM, HOMOLOGACION MINER CDM0000007, DISPUESTO PARA 20 PUNTOS DE DETECCION, CON BLOQUE DE VALVULAS DE CONMUTACION, MEDIDAS DE FLUJO CON VIGILANCIA, SENSOR DE OXIDACION ELECTROQUIMICA (DURACION APROX.3 A¥OS),MICROORDENADOR DE CONTROL CON DISPLAY, EQUIPO DE ASPIRACION, MONTADO EN ARMARIO METALICO MURAL, CON PROTECCION IP-53 ALIMENTACION 230 V 50 HZ INCLUIDOS: 20 FILTROS EXTRAPLANOS TIPO PL 1 MANUAL DE MONTAJE, USO Y MANTENIMIENTO N§ SERIE: | -2 | Articulo | 1 | 1 | 7897 |  | 1 | S2 14 | tha | 20150107 | 19000101
4106 | 816 | -1 | 7033 | T01KM212ND18 | KMQ-212 ND 18 TOMAS GARAJE | DETECTOR DE CO TIPO KMQ 212 ND 18 TOMAS PARA DETECCION DE MONOXIDO DE CARBONO EN AIRE AMBIENTE, MARGEN DE MEDIDA 0...300 PPM, HOMOLOGACION MINER CDM0000007, DISPUESTO PARA 18 PUNTOS DE DETECCION, CON BLOQUE DE VALVULAS DE CONMUTACION, MEDIDAS DE FLUJO CON VIGILANCIA, SENSOR DE OXIDACION ELECTROQUIMICA (DURACION APROX.3 A¥OS),MICROORDENADOR DE CONTROL CON DISPLAY, EQUIPO DE ASPIRACION, MONTADO EN ARMARIO METALICO MURAL, CON PROTECCION IP-53 ALIMENTACION 230 V 50 HZ INCLUIDOS: 18 FILTROS EXTRAPLANOS TIPO PL 1 MANUAL DE MONTAJE, USO Y MANTENIMIENTO N§ SERIE: | -2 | Articulo | 1 | 1 | 7898 |  | 1 | S3 531 | tha | 20150107 | 19000101
4107 | 816 | -1 | 7033 | T01KM212ND18 | KMQ-212 ND 18 TOMAS GARAJE | DETECTOR DE CO TIPO KMQ 212 ND 18 TOMAS PARA DETECCION DE MONOXIDO DE CARBONO EN AIRE AMBIENTE, MARGEN DE MEDIDA 0...300 PPM, HOMOLOGACION MINER CDM0000007, DISPUESTO PARA 18 PUNTOS DE DETECCION, CON BLOQUE DE VALVULAS DE CONMUTACION, MEDIDAS DE FLUJO CON VIGILANCIA, SENSOR DE OXIDACION ELECTROQUIMICA (DURACION APROX.3 A¥OS),MICROORDENADOR DE CONTROL CON DISPLAY, EQUIPO DE ASPIRACION, MONTADO EN ARMARIO METALICO MURAL, CON PROTECCION IP-53 ALIMENTACION 230 V 50 HZ INCLUIDOS: 18 FILTROS EXTRAPLANOS TIPO PL 1 MANUAL DE MONTAJE, USO Y MANTENIMIENTO N§ SERIE: | -2 | Articulo | 1 | 1 | 7899 |  | 1 | S3 595 | tha | 20150107 | 19000101
4108 | 816 | -1 | 7033 | T01KM212ND18 | KMQ-212 ND 18 TOMAS GARAJE | DETECTOR DE CO TIPO KMQ 212 ND 18 TOMAS PARA DETECCION DE MONOXIDO DE CARBONO EN AIRE AMBIENTE, MARGEN DE MEDIDA 0...300 PPM, HOMOLOGACION MINER CDM0000007, DISPUESTO PARA 18 PUNTOS DE DETECCION, CON BLOQUE DE VALVULAS DE CONMUTACION, MEDIDAS DE FLUJO CON VIGILANCIA, SENSOR DE OXIDACION ELECTROQUIMICA (DURACION APROX.3 A¥OS),MICROORDENADOR DE CONTROL CON DISPLAY, EQUIPO DE ASPIRACION, MONTADO EN ARMARIO METALICO MURAL, CON PROTECCION IP-53 ALIMENTACION 230 V 50 HZ INCLUIDOS: 18 FILTROS EXTRAPLANOS TIPO PL 1 MANUAL DE MONTAJE, USO Y MANTENIMIENTO N§ SERIE: | -2 | Articulo | 1 | 1 | 7900 |  | 1 | S3 303 | tha | 20150107 | 19000101
4109 | 816 | -1 | 7033 | T01KM212ND18 | KMQ-212 ND 18 TOMAS GARAJE | DETECTOR DE CO TIPO KMQ 212 ND 18 TOMAS PARA DETECCION DE MONOXIDO DE CARBONO EN AIRE AMBIENTE, MARGEN DE MEDIDA 0...300 PPM, HOMOLOGACION MINER CDM0000007, DISPUESTO PARA 18 PUNTOS DE DETECCION, CON BLOQUE DE VALVULAS DE CONMUTACION, MEDIDAS DE FLUJO CON VIGILANCIA, SENSOR DE OXIDACION ELECTROQUIMICA (DURACION APROX.3 A¥OS),MICROORDENADOR DE CONTROL CON DISPLAY, EQUIPO DE ASPIRACION, MONTADO EN ARMARIO METALICO MURAL, CON PROTECCION IP-53 ALIMENTACION 230 V 50 HZ INCLUIDOS: 18 FILTROS EXTRAPLANOS TIPO PL 1 MANUAL DE MONTAJE, USO Y MANTENIMIENTO N§ SERIE: | -2 | Articulo | 1 | 1 | 7901 |  | 1 | S3 18 | tha | 20150107 | 19000101
4110 | 816 | -1 | 7033 | T01KM212ND18 | KMQ-212 ND 18 TOMAS GARAJE | DETECTOR DE CO TIPO KMQ 212 ND 18 TOMAS PARA DETECCION DE MONOXIDO DE CARBONO EN AIRE AMBIENTE, MARGEN DE MEDIDA 0...300 PPM, HOMOLOGACION MINER CDM0000007, DISPUESTO PARA 18 PUNTOS DE DETECCION, CON BLOQUE DE VALVULAS DE CONMUTACION, MEDIDAS DE FLUJO CON VIGILANCIA, SENSOR DE OXIDACION ELECTROQUIMICA (DURACION APROX.3 A¥OS),MICROORDENADOR DE CONTROL CON DISPLAY, EQUIPO DE ASPIRACION, MONTADO EN ARMARIO METALICO MURAL, CON PROTECCION IP-53 ALIMENTACION 230 V 50 HZ INCLUIDOS: 18 FILTROS EXTRAPLANOS TIPO PL 1 MANUAL DE MONTAJE, USO Y MANTENIMIENTO N§ SERIE: | -2 | Articulo | 1 | 1 | 7902 |  | 1 | S3 14 | tha | 20150107 | 19000101
4111 | 816 | -1 | 7033 | T01KM212ND18 | KMQ-212 ND 18 TOMAS GARAJE | DETECTOR DE CO TIPO KMQ 212 ND 18 TOMAS PARA DETECCION DE MONOXIDO DE CARBONO EN AIRE AMBIENTE, MARGEN DE MEDIDA 0...300 PPM, HOMOLOGACION MINER CDM0000007, DISPUESTO PARA 18 PUNTOS DE DETECCION, CON BLOQUE DE VALVULAS DE CONMUTACION, MEDIDAS DE FLUJO CON VIGILANCIA, SENSOR DE OXIDACION ELECTROQUIMICA (DURACION APROX.3 A¥OS),MICROORDENADOR DE CONTROL CON DISPLAY, EQUIPO DE ASPIRACION, MONTADO EN ARMARIO METALICO MURAL, CON PROTECCION IP-53 ALIMENTACION 230 V 50 HZ INCLUIDOS: 18 FILTROS EXTRAPLANOS TIPO PL 1 MANUAL DE MONTAJE, USO Y MANTENIMIENTO N§ SERIE: | -2 | Articulo | 1 | 1 | 7903 |  | 1 |  | tha | 20150107 | 19000101
4112 | 816 | -1 | 7033 | T01KM212ND18 | KMQ-212 ND 18 TOMAS GARAJE | DETECTOR DE CO TIPO KMQ 212 ND 18 TOMAS PARA DETECCION DE MONOXIDO DE CARBONO EN AIRE AMBIENTE, MARGEN DE MEDIDA 0...300 PPM, HOMOLOGACION MINER CDM0000007, DISPUESTO PARA 18 PUNTOS DE DETECCION, CON BLOQUE DE VALVULAS DE CONMUTACION, MEDIDAS DE FLUJO CON VIGILANCIA, SENSOR DE OXIDACION ELECTROQUIMICA (DURACION APROX.3 A¥OS),MICROORDENADOR DE CONTROL CON DISPLAY, EQUIPO DE ASPIRACION, MONTADO EN ARMARIO METALICO MURAL, CON PROTECCION IP-53 ALIMENTACION 230 V 50 HZ INCLUIDOS: 18 FILTROS EXTRAPLANOS TIPO PL 1 MANUAL DE MONTAJE, USO Y MANTENIMIENTO N§ SERIE: | -2 | Articulo | 1 | 1 | 7904 |  | 1 | S4 595 | tha | 20150107 | 19000101
4113 | 816 | -1 | 7033 | T01KM212ND18 | KMQ-212 ND 18 TOMAS GARAJE | DETECTOR DE CO TIPO KMQ 212 ND 18 TOMAS PARA DETECCION DE MONOXIDO DE CARBONO EN AIRE AMBIENTE, MARGEN DE MEDIDA 0...300 PPM, HOMOLOGACION MINER CDM0000007, DISPUESTO PARA 18 PUNTOS DE DETECCION, CON BLOQUE DE VALVULAS DE CONMUTACION, MEDIDAS DE FLUJO CON VIGILANCIA, SENSOR DE OXIDACION ELECTROQUIMICA (DURACION APROX.3 A¥OS),MICROORDENADOR DE CONTROL CON DISPLAY, EQUIPO DE ASPIRACION, MONTADO EN ARMARIO METALICO MURAL, CON PROTECCION IP-53 ALIMENTACION 230 V 50 HZ INCLUIDOS: 18 FILTROS EXTRAPLANOS TIPO PL 1 MANUAL DE MONTAJE, USO Y MANTENIMIENTO N§ SERIE: | -2 | Articulo | 1 | 1 | 7905 |  | 1 | S4 307 | tha | 20150107 | 19000101
4114 | 816 | -1 | 7033 | T01KM212ND18 | KMQ-212 ND 18 TOMAS GARAJE | DETECTOR DE CO TIPO KMQ 212 ND 18 TOMAS PARA DETECCION DE MONOXIDO DE CARBONO EN AIRE AMBIENTE, MARGEN DE MEDIDA 0...300 PPM, HOMOLOGACION MINER CDM0000007, DISPUESTO PARA 18 PUNTOS DE DETECCION, CON BLOQUE DE VALVULAS DE CONMUTACION, MEDIDAS DE FLUJO CON VIGILANCIA, SENSOR DE OXIDACION ELECTROQUIMICA (DURACION APROX.3 A¥OS),MICROORDENADOR DE CONTROL CON DISPLAY, EQUIPO DE ASPIRACION, MONTADO EN ARMARIO METALICO MURAL, CON PROTECCION IP-53 ALIMENTACION 230 V 50 HZ INCLUIDOS: 18 FILTROS EXTRAPLANOS TIPO PL 1 MANUAL DE MONTAJE, USO Y MANTENIMIENTO N§ SERIE: | -2 | Articulo | 1 | 1 | 7906 |  | 1 | S4 18 | tha | 20150107 | 19000101
4115 | 816 | -1 | 7033 | T01KM212ND18 | KMQ-212 ND 18 TOMAS GARAJE | DETECTOR DE CO TIPO KMQ 212 ND 18 TOMAS PARA DETECCION DE MONOXIDO DE CARBONO EN AIRE AMBIENTE, MARGEN DE MEDIDA 0...300 PPM, HOMOLOGACION MINER CDM0000007, DISPUESTO PARA 18 PUNTOS DE DETECCION, CON BLOQUE DE VALVULAS DE CONMUTACION, MEDIDAS DE FLUJO CON VIGILANCIA, SENSOR DE OXIDACION ELECTROQUIMICA (DURACION APROX.3 A¥OS),MICROORDENADOR DE CONTROL CON DISPLAY, EQUIPO DE ASPIRACION, MONTADO EN ARMARIO METALICO MURAL, CON PROTECCION IP-53 ALIMENTACION 230 V 50 HZ INCLUIDOS: 18 FILTROS EXTRAPLANOS TIPO PL 1 MANUAL DE MONTAJE, USO Y MANTENIMIENTO N§ SERIE: | -2 | Articulo | 1 | 1 | 7907 |  | 1 | S4 14 | tha | 20150107 | 19000101
4116 | 816 | -1 | 7026 | T01KM212ND04 | KMQ-212 ND 4 TOMAS GARAJE | DETECTOR DE CO TIPO KMQ 212 ND 4 TOMAS PARA DETECCION DE MONOXIDO DE CARBONO EN AIRE AMBIENTE, MARGEN DE MEDIDA 0...300 PPM, HOMOLOGACION MINER CDM0000007, DISPUESTO PARA 4 PUNTOS DE DETECCION, CON BLOQUE DE VALVULAS DE CONMUTACION, MEDIDAS DE FLUJO CON VIGILANCIA, SENSOR DE OXIDACION ELECTROQUIMICA (DURACION APROX.3 A¥OS),MICROORDENADOR DE CONTROL CON DISPLAY, EQUIPO DE ASPIRACION, MONTADO EN ARMARIO METALICO MURAL, CON PROTECCION IP-53 ALIMENTACION 230 V 50 HZ INCLUIDOS: 4 FILTROS EXTRAPLANOS TIPO PL 1 MANUAL DE MONTAJE, USO Y MANTENIMIENTO N§ SERIE: | -2 | Articulo | 1 | 1 | 7994 |  | 1 | S1 | tha | 20150107 | 19000101
4117 | 817 | -1 | 3539 | T01OT0KMQ14T | KMQ-212 14 TOMAS | DETECTOR DE CO TIPO KMQ 212 CO 14 TOMAS PARA DETECCION DE MONOXIDO DE CARBONO EN AIRE AMBIENTE, MARGEN DE MEDIDA 0...300 PPM, HOMOLOGACION MINER CDM 0004, DISPUESTO PARA 14 PUNTOS DE DETECCION, CON BLOQUE DE VALVULAS DE CONMUTACION, MEDIDAS DE FLUJO CON VIGILANCIA, SENSOR DE OXIDACION ELECTROQUIMICA (DURACION APROX.3 A¥OS),MICROORDENADOR DE CONTROL CON DISPLAY, EQUIPO DE ASPIRACION, MONTADO EN ARMARIO METALICO MURAL, CON PROTECCION IP-53 ALIMENTACION 230 V 50 HZ INCLUIDOS: 14 FILTROS EXTRAPLANOS TIPO PL 1 MANUAL DE MONTAJE, USO Y MANTENIMIENTO | -2 | Articulo | 1 | 1 | 6686 |  | 1 |  | tha | 20150107 | 19000101
4118 | 817 | -1 | 3541 | T01OT0KMQ18T | KMQ-212 18 TOMAS | DETECTOR DE CO TIPO KMQ 212 CO 18 TOMAS PARA DETECCION DE MONOXIDO DE CARBONO EN AIRE AMBIENTE, MARGEN DE MEDIDA 0...300 PPM, HOMOLOGACION MINER CDM 0004, DISPUESTO PARA 18 PUNTOS DE DETECCION, CON BLOQUE DE VALVULAS DE CONMUTACION, MEDIDAS DE FLUJO CON VIGILANCIA, SENSOR DE OXIDACION ELECTROQUIMICA (DURACION APROX.3 A¥OS),MICROORDENADOR DE CONTROL CON DISPLAY, EQUIPO DE ASPIRACION, MONTADO EN ARMARIO METALICO MURAL, CON PROTECCION IP-53 ALIMENTACION A 230 V 50 HZ INCLUIDOS: 18 FILTROS EXTRAPLANOS TIPO PL 1 MANUAL DE MONTAJE, USO Y MANTENIMIENTO | -2 | Articulo | 1 | 1 | 6687 |  | 1 |  | tha | 20150107 | 19000101
4119 | 817 | -1 | 3541 | T01OT0KMQ18T | KMQ-212 18 TOMAS | DETECTOR DE CO TIPO KMQ 212 CO 18 TOMAS PARA DETECCION DE MONOXIDO DE CARBONO EN AIRE AMBIENTE, MARGEN DE MEDIDA 0...300 PPM, HOMOLOGACION MINER CDM 0004, DISPUESTO PARA 18 PUNTOS DE DETECCION, CON BLOQUE DE VALVULAS DE CONMUTACION, MEDIDAS DE FLUJO CON VIGILANCIA, SENSOR DE OXIDACION ELECTROQUIMICA (DURACION APROX.3 A¥OS),MICROORDENADOR DE CONTROL CON DISPLAY, EQUIPO DE ASPIRACION, MONTADO EN ARMARIO METALICO MURAL, CON PROTECCION IP-53 ALIMENTACION A 230 V 50 HZ INCLUIDOS: 18 FILTROS EXTRAPLANOS TIPO PL 1 MANUAL DE MONTAJE, USO Y MANTENIMIENTO | -2 | Articulo | 1 | 1 | 6924 |  | 1 |  | tha | 20150107 | 19000101
4120 | 817 | -1 | 7034 | T01KM212ND20 | KMQ-212 ND 20 TOMAS GARAJE | DETECTOR DE CO TIPO KMQ 212 ND 20 TOMAS PARA DETECCION DE MONOXIDO DE CARBONO EN AIRE AMBIENTE, MARGEN DE MEDIDA 0...300 PPM, HOMOLOGACION MINER CDM0000007, DISPUESTO PARA 20 PUNTOS DE DETECCION, CON BLOQUE DE VALVULAS DE CONMUTACION, MEDIDAS DE FLUJO CON VIGILANCIA, SENSOR DE OXIDACION ELECTROQUIMICA (DURACION APROX.3 A¥OS),MICROORDENADOR DE CONTROL CON DISPLAY, EQUIPO DE ASPIRACION, MONTADO EN ARMARIO METALICO MURAL, CON PROTECCION IP-53 ALIMENTACION 230 V 50 HZ INCLUIDOS: 20 FILTROS EXTRAPLANOS TIPO PL 1 MANUAL DE MONTAJE, USO Y MANTENIMIENTO N§ SERIE: | -2 | Articulo | 1 | 1 | 7773 |  | 1 |  | tha | 20150107 | 19000101
4121 | 817 | -1 | 7030 | T01KM212ND12 | KMQ-212 ND 12 TOMAS GARAJE | DETECTOR DE CO TIPO KMQ 212 ND 12 TOMAS PARA DETECCION DE MONOXIDO DE CARBONO EN AIRE AMBIENTE, MARGEN DE MEDIDA 0...300 PPM, HOMOLOGACION MINER CDM0000007, DISPUESTO PARA 12 PUNTOS DE DETECCION, CON BLOQUE DE VALVULAS DE CONMUTACION, MEDIDAS DE FLUJO CON VIGILANCIA, SENSOR DE OXIDACION ELECTROQUIMICA (DURACION APROX.3 A¥OS),MICROORDENADOR DE CONTROL CON DISPLAY, EQUIPO DE ASPIRACION, MONTADO EN ARMARIO METALICO MURAL, CON PROTECCION IP-53 ALIMENTACION 230 V 50 HZ INCLUIDOS: 12 FILTROS EXTRAPLANOS TIPO PL 1 MANUAL DE MONTAJE, USO Y MANTENIMIENTO N§ SERIE: | -2 | Articulo | 1 | 1 | 7774 |  | 1 |  | tha | 20150107 | 19000101
4122 | 817 | -1 | 7030 | T01KM212ND12 | KMQ-212 ND 12 TOMAS GARAJE | DETECTOR DE CO TIPO KMQ 212 ND 12 TOMAS PARA DETECCION DE MONOXIDO DE CARBONO EN AIRE AMBIENTE, MARGEN DE MEDIDA 0...300 PPM, HOMOLOGACION MINER CDM0000007, DISPUESTO PARA 12 PUNTOS DE DETECCION, CON BLOQUE DE VALVULAS DE CONMUTACION, MEDIDAS DE FLUJO CON VIGILANCIA, SENSOR DE OXIDACION ELECTROQUIMICA (DURACION APROX.3 A¥OS),MICROORDENADOR DE CONTROL CON DISPLAY, EQUIPO DE ASPIRACION, MONTADO EN ARMARIO METALICO MURAL, CON PROTECCION IP-53 ALIMENTACION 230 V 50 HZ INCLUIDOS: 12 FILTROS EXTRAPLANOS TIPO PL 1 MANUAL DE MONTAJE, USO Y MANTENIMIENTO N§ SERIE: | -2 | Articulo | 1 | 1 | 7775 |  | 1 |  | tha | 20150107 | 19000101
4123 | 817 | -1 | 7028 | T01KM212ND08 | KMQ-212 ND 8 TOMAS GARAJE | DETECTOR DE CO TIPO KMQ 212 ND 8 TOMAS PARA DETECCION DE MONOXIDO DE CARBONO EN AIRE AMBIENTE, MARGEN DE MEDIDA 0...300 PPM, HOMOLOGACION MINER CDM0000007, DISPUESTO PARA 8 PUNTOS DE DETECCION, CON BLOQUE DE VALVULAS DE CONMUTACION, MEDIDAS DE FLUJO CON VIGILANCIA, SENSOR DE OXIDACION ELECTROQUIMICA (DURACION APROX.3 A¥OS),MICROORDENADOR DE CONTROL CON DISPLAY, EQUIPO DE ASPIRACION, MONTADO EN ARMARIO METALICO MURAL, CON PROTECCION IP-53 ALIMENTACION 230 V 50 HZ INCLUIDOS: 8 FILTROS EXTRAPLANOS TIPO PL 1 MANUAL DE MONTAJE, USO Y MANTENIMIENTO N§ SERIE: | -2 | Articulo | 1 | 1 | 7776 |  | 1 |  | tha | 20150107 | 19000101
4124 | 818 | -1 | 3542 | T01OT0KMQ20T | KMQ-212 20 TOMAS | DETECTOR DE CO TIPO KMQ 212 CO 20 TOMAS PARA DETECCION DE MONOXIDO DE CARBONO EN AIRE AMBIENTE, MARGEN DE MEDIDA 0...300 PPM, HOMOLOGACION MINER CDM 0004, DISPUESTO PARA 20 PUNTOS DE DETECCION, CON BLOQUE DE VALVULAS DE CONMUTACION, MEDIDAS DE FLUJO CON VIGILANCIA, SENSOR DE OXIDACION ELECTROQUIMICA (DURACION APROX.3 A¥OS),MICROORDENADOR DE CONTROL CON DISPLAY, EQUIPO DE ASPIRACION, MONTADO EN ARMARIO METALICO MURAL, CON PROTECCION IP-53 ALIMENTACION 230 V 50 HZ INCLUIDOS: 20 FILTROS EXTRAPLANOS TIPO PL 1 MANUAL DE MONTAJE, USO Y MANTENIMIENTO | -2 | Articulo | 1 | 1 | 6830 |  | 1 | Sotano-1 Plaza-1100 | tha | 20150107 | 19000101
4125 | 818 | -1 | 3542 | T01OT0KMQ20T | KMQ-212 20 TOMAS | DETECTOR DE CO TIPO KMQ 212 CO 20 TOMAS PARA DETECCION DE MONOXIDO DE CARBONO EN AIRE AMBIENTE, MARGEN DE MEDIDA 0...300 PPM, HOMOLOGACION MINER CDM 0004, DISPUESTO PARA 20 PUNTOS DE DETECCION, CON BLOQUE DE VALVULAS DE CONMUTACION, MEDIDAS DE FLUJO CON VIGILANCIA, SENSOR DE OXIDACION ELECTROQUIMICA (DURACION APROX.3 A¥OS),MICROORDENADOR DE CONTROL CON DISPLAY, EQUIPO DE ASPIRACION, MONTADO EN ARMARIO METALICO MURAL, CON PROTECCION IP-53 ALIMENTACION 230 V 50 HZ INCLUIDOS: 20 FILTROS EXTRAPLANOS TIPO PL 1 MANUAL DE MONTAJE, USO Y MANTENIMIENTO | -2 | Articulo | 1 | 1 | 6831 |  | 1 | Sotano-2 Plaza-1299 | tha | 20150107 | 19000101
4126 | 818 | -1 | 3541 | T01OT0KMQ18T | KMQ-212 18 TOMAS | DETECTOR DE CO TIPO KMQ 212 CO 18 TOMAS PARA DETECCION DE MONOXIDO DE CARBONO EN AIRE AMBIENTE, MARGEN DE MEDIDA 0...300 PPM, HOMOLOGACION MINER CDM 0004, DISPUESTO PARA 18 PUNTOS DE DETECCION, CON BLOQUE DE VALVULAS DE CONMUTACION, MEDIDAS DE FLUJO CON VIGILANCIA, SENSOR DE OXIDACION ELECTROQUIMICA (DURACION APROX.3 A¥OS),MICROORDENADOR DE CONTROL CON DISPLAY, EQUIPO DE ASPIRACION, MONTADO EN ARMARIO METALICO MURAL, CON PROTECCION IP-53 ALIMENTACION A 230 V 50 HZ INCLUIDOS: 18 FILTROS EXTRAPLANOS TIPO PL 1 MANUAL DE MONTAJE, USO Y MANTENIMIENTO | -2 | Articulo | 1 | 1 | 6859 |  | 1 | Sotano-4 Plaza-746 | tha | 20150107 | 19000101
4127 | 818 | -1 | 3541 | T01OT0KMQ18T | KMQ-212 18 TOMAS | DETECTOR DE CO TIPO KMQ 212 CO 18 TOMAS PARA DETECCION DE MONOXIDO DE CARBONO EN AIRE AMBIENTE, MARGEN DE MEDIDA 0...300 PPM, HOMOLOGACION MINER CDM 0004, DISPUESTO PARA 18 PUNTOS DE DETECCION, CON BLOQUE DE VALVULAS DE CONMUTACION, MEDIDAS DE FLUJO CON VIGILANCIA, SENSOR DE OXIDACION ELECTROQUIMICA (DURACION APROX.3 A¥OS),MICROORDENADOR DE CONTROL CON DISPLAY, EQUIPO DE ASPIRACION, MONTADO EN ARMARIO METALICO MURAL, CON PROTECCION IP-53 ALIMENTACION A 230 V 50 HZ INCLUIDOS: 18 FILTROS EXTRAPLANOS TIPO PL 1 MANUAL DE MONTAJE, USO Y MANTENIMIENTO | -2 | Articulo | 1 | 1 | 6860 |  | 1 | Sotano-3 Plaza-528 | tha | 20150107 | 19000101
4128 | 818 | -1 | 3541 | T01OT0KMQ18T | KMQ-212 18 TOMAS | DETECTOR DE CO TIPO KMQ 212 CO 18 TOMAS PARA DETECCION DE MONOXIDO DE CARBONO EN AIRE AMBIENTE, MARGEN DE MEDIDA 0...300 PPM, HOMOLOGACION MINER CDM 0004, DISPUESTO PARA 18 PUNTOS DE DETECCION, CON BLOQUE DE VALVULAS DE CONMUTACION, MEDIDAS DE FLUJO CON VIGILANCIA, SENSOR DE OXIDACION ELECTROQUIMICA (DURACION APROX.3 A¥OS),MICROORDENADOR DE CONTROL CON DISPLAY, EQUIPO DE ASPIRACION, MONTADO EN ARMARIO METALICO MURAL, CON PROTECCION IP-53 ALIMENTACION A 230 V 50 HZ INCLUIDOS: 18 FILTROS EXTRAPLANOS TIPO PL 1 MANUAL DE MONTAJE, USO Y MANTENIMIENTO | -2 | Articulo | 1 | 1 | 6861 |  | 1 | Sotano-2 Plaza-319 | tha | 20150107 | 19000101
4129 | 818 | -1 | 3541 | T01OT0KMQ18T | KMQ-212 18 TOMAS | DETECTOR DE CO TIPO KMQ 212 CO 18 TOMAS PARA DETECCION DE MONOXIDO DE CARBONO EN AIRE AMBIENTE, MARGEN DE MEDIDA 0...300 PPM, HOMOLOGACION MINER CDM 0004, DISPUESTO PARA 18 PUNTOS DE DETECCION, CON BLOQUE DE VALVULAS DE CONMUTACION, MEDIDAS DE FLUJO CON VIGILANCIA, SENSOR DE OXIDACION ELECTROQUIMICA (DURACION APROX.3 A¥OS),MICROORDENADOR DE CONTROL CON DISPLAY, EQUIPO DE ASPIRACION, MONTADO EN ARMARIO METALICO MURAL, CON PROTECCION IP-53 ALIMENTACION A 230 V 50 HZ INCLUIDOS: 18 FILTROS EXTRAPLANOS TIPO PL 1 MANUAL DE MONTAJE, USO Y MANTENIMIENTO | -2 | Articulo | 1 | 1 | 6862 |  | 1 | Sotano-1 Plaza-129 | tha | 20150107 | 19000101
4130 | 819 | -1 | 7034 | T01KM212ND20 | KMQ-212 ND 20 TOMAS GARAJE | DETECTOR DE CO TIPO KMQ 212 ND 20 TOMAS PARA DETECCION DE MONOXIDO DE CARBONO EN AIRE AMBIENTE, MARGEN DE MEDIDA 0...300 PPM, HOMOLOGACION MINER CDM0000007, DISPUESTO PARA 20 PUNTOS DE DETECCION, CON BLOQUE DE VALVULAS DE CONMUTACION, MEDIDAS DE FLUJO CON VIGILANCIA, SENSOR DE OXIDACION ELECTROQUIMICA (DURACION APROX.3 A¥OS),MICROORDENADOR DE CONTROL CON DISPLAY, EQUIPO DE ASPIRACION, MONTADO EN ARMARIO METALICO MURAL, CON PROTECCION IP-53 ALIMENTACION 230 V 50 HZ INCLUIDOS: 20 FILTROS EXTRAPLANOS TIPO PL 1 MANUAL DE MONTAJE, USO Y MANTENIMIENTO N§ SERIE: | -2 | Articulo | 1 | 1 | 7424 |  | 1 | SS P-5366 | tha | 20150107 | 19000101
4131 | 819 | -1 | 7034 | T01KM212ND20 | KMQ-212 ND 20 TOMAS GARAJE | DETECTOR DE CO TIPO KMQ 212 ND 20 TOMAS PARA DETECCION DE MONOXIDO DE CARBONO EN AIRE AMBIENTE, MARGEN DE MEDIDA 0...300 PPM, HOMOLOGACION MINER CDM0000007, DISPUESTO PARA 20 PUNTOS DE DETECCION, CON BLOQUE DE VALVULAS DE CONMUTACION, MEDIDAS DE FLUJO CON VIGILANCIA, SENSOR DE OXIDACION ELECTROQUIMICA (DURACION APROX.3 A¥OS),MICROORDENADOR DE CONTROL CON DISPLAY, EQUIPO DE ASPIRACION, MONTADO EN ARMARIO METALICO MURAL, CON PROTECCION IP-53 ALIMENTACION 230 V 50 HZ INCLUIDOS: 20 FILTROS EXTRAPLANOS TIPO PL 1 MANUAL DE MONTAJE, USO Y MANTENIMIENTO N§ SERIE: | -2 | Articulo | 1 | 1 | 7425 |  | 1 | SS P-5008 | tha | 20150107 | 19000101
4132 | 819 | -1 | 7028 | T01KM212ND08 | KMQ-212 ND 8 TOMAS GARAJE | DETECTOR DE CO TIPO KMQ 212 ND 8 TOMAS PARA DETECCION DE MONOXIDO DE CARBONO EN AIRE AMBIENTE, MARGEN DE MEDIDA 0...300 PPM, HOMOLOGACION MINER CDM0000007, DISPUESTO PARA 8 PUNTOS DE DETECCION, CON BLOQUE DE VALVULAS DE CONMUTACION, MEDIDAS DE FLUJO CON VIGILANCIA, SENSOR DE OXIDACION ELECTROQUIMICA (DURACION APROX.3 A¥OS),MICROORDENADOR DE CONTROL CON DISPLAY, EQUIPO DE ASPIRACION, MONTADO EN ARMARIO METALICO MURAL, CON PROTECCION IP-53 ALIMENTACION 230 V 50 HZ INCLUIDOS: 8 FILTROS EXTRAPLANOS TIPO PL 1 MANUAL DE MONTAJE, USO Y MANTENIMIENTO N§ SERIE: | -2 | Articulo | 1 | 1 | 7426 |  | 1 | SS P-5058 | tha | 20150107 | 19000101
4133 | 819 | -1 | 7028 | T01KM212ND08 | KMQ-212 ND 8 TOMAS GARAJE | DETECTOR DE CO TIPO KMQ 212 ND 8 TOMAS PARA DETECCION DE MONOXIDO DE CARBONO EN AIRE AMBIENTE, MARGEN DE MEDIDA 0...300 PPM, HOMOLOGACION MINER CDM0000007, DISPUESTO PARA 8 PUNTOS DE DETECCION, CON BLOQUE DE VALVULAS DE CONMUTACION, MEDIDAS DE FLUJO CON VIGILANCIA, SENSOR DE OXIDACION ELECTROQUIMICA (DURACION APROX.3 A¥OS),MICROORDENADOR DE CONTROL CON DISPLAY, EQUIPO DE ASPIRACION, MONTADO EN ARMARIO METALICO MURAL, CON PROTECCION IP-53 ALIMENTACION 230 V 50 HZ INCLUIDOS: 8 FILTROS EXTRAPLANOS TIPO PL 1 MANUAL DE MONTAJE, USO Y MANTENIMIENTO N§ SERIE: | -2 | Articulo | 1 | 1 | 7427 |  | 1 | SS P-5127 | tha | 20150107 | 19000101
4134 | 819 | -1 | 7034 | T01KM212ND20 | KMQ-212 ND 20 TOMAS GARAJE | DETECTOR DE CO TIPO KMQ 212 ND 20 TOMAS PARA DETECCION DE MONOXIDO DE CARBONO EN AIRE AMBIENTE, MARGEN DE MEDIDA 0...300 PPM, HOMOLOGACION MINER CDM0000007, DISPUESTO PARA 20 PUNTOS DE DETECCION, CON BLOQUE DE VALVULAS DE CONMUTACION, MEDIDAS DE FLUJO CON VIGILANCIA, SENSOR DE OXIDACION ELECTROQUIMICA (DURACION APROX.3 A¥OS),MICROORDENADOR DE CONTROL CON DISPLAY, EQUIPO DE ASPIRACION, MONTADO EN ARMARIO METALICO MURAL, CON PROTECCION IP-53 ALIMENTACION 230 V 50 HZ INCLUIDOS: 20 FILTROS EXTRAPLANOS TIPO PL 1 MANUAL DE MONTAJE, USO Y MANTENIMIENTO N§ SERIE: | -2 | Articulo | 1 | 1 | 7433 |  | 1 | S4 P-4007 | tha | 20150107 | 19000101
4135 | 819 | -1 | 7034 | T01KM212ND20 | KMQ-212 ND 20 TOMAS GARAJE | DETECTOR DE CO TIPO KMQ 212 ND 20 TOMAS PARA DETECCION DE MONOXIDO DE CARBONO EN AIRE AMBIENTE, MARGEN DE MEDIDA 0...300 PPM, HOMOLOGACION MINER CDM0000007, DISPUESTO PARA 20 PUNTOS DE DETECCION, CON BLOQUE DE VALVULAS DE CONMUTACION, MEDIDAS DE FLUJO CON VIGILANCIA, SENSOR DE OXIDACION ELECTROQUIMICA (DURACION APROX.3 A¥OS),MICROORDENADOR DE CONTROL CON DISPLAY, EQUIPO DE ASPIRACION, MONTADO EN ARMARIO METALICO MURAL, CON PROTECCION IP-53 ALIMENTACION 230 V 50 HZ INCLUIDOS: 20 FILTROS EXTRAPLANOS TIPO PL 1 MANUAL DE MONTAJE, USO Y MANTENIMIENTO N§ SERIE: | -2 | Articulo | 1 | 1 | 7434 |  | 1 | S4 P-4317 | tha | 20150107 | 19000101
4136 | 819 | -1 | 7028 | T01KM212ND08 | KMQ-212 ND 8 TOMAS GARAJE | DETECTOR DE CO TIPO KMQ 212 ND 8 TOMAS PARA DETECCION DE MONOXIDO DE CARBONO EN AIRE AMBIENTE, MARGEN DE MEDIDA 0...300 PPM, HOMOLOGACION MINER CDM0000007, DISPUESTO PARA 8 PUNTOS DE DETECCION, CON BLOQUE DE VALVULAS DE CONMUTACION, MEDIDAS DE FLUJO CON VIGILANCIA, SENSOR DE OXIDACION ELECTROQUIMICA (DURACION APROX.3 A¥OS),MICROORDENADOR DE CONTROL CON DISPLAY, EQUIPO DE ASPIRACION, MONTADO EN ARMARIO METALICO MURAL, CON PROTECCION IP-53 ALIMENTACION 230 V 50 HZ INCLUIDOS: 8 FILTROS EXTRAPLANOS TIPO PL 1 MANUAL DE MONTAJE, USO Y MANTENIMIENTO N§ SERIE: | -2 | Articulo | 1 | 1 | 7435 |  | 1 | S4 P-4049 | tha | 20150107 | 19000101
4137 | 819 | -1 | 7028 | T01KM212ND08 | KMQ-212 ND 8 TOMAS GARAJE | DETECTOR DE CO TIPO KMQ 212 ND 8 TOMAS PARA DETECCION DE MONOXIDO DE CARBONO EN AIRE AMBIENTE, MARGEN DE MEDIDA 0...300 PPM, HOMOLOGACION MINER CDM0000007, DISPUESTO PARA 8 PUNTOS DE DETECCION, CON BLOQUE DE VALVULAS DE CONMUTACION, MEDIDAS DE FLUJO CON VIGILANCIA, SENSOR DE OXIDACION ELECTROQUIMICA (DURACION APROX.3 A¥OS),MICROORDENADOR DE CONTROL CON DISPLAY, EQUIPO DE ASPIRACION, MONTADO EN ARMARIO METALICO MURAL, CON PROTECCION IP-53 ALIMENTACION 230 V 50 HZ INCLUIDOS: 8 FILTROS EXTRAPLANOS TIPO PL 1 MANUAL DE MONTAJE, USO Y MANTENIMIENTO N§ SERIE: | -2 | Articulo | 1 | 1 | 7436 |  | 1 | S4 P-4117 | tha | 20150107 | 19000101
4138 | 819 | -1 | 7034 | T01KM212ND20 | KMQ-212 ND 20 TOMAS GARAJE | DETECTOR DE CO TIPO KMQ 212 ND 20 TOMAS PARA DETECCION DE MONOXIDO DE CARBONO EN AIRE AMBIENTE, MARGEN DE MEDIDA 0...300 PPM, HOMOLOGACION MINER CDM0000007, DISPUESTO PARA 20 PUNTOS DE DETECCION, CON BLOQUE DE VALVULAS DE CONMUTACION, MEDIDAS DE FLUJO CON VIGILANCIA, SENSOR DE OXIDACION ELECTROQUIMICA (DURACION APROX.3 A¥OS),MICROORDENADOR DE CONTROL CON DISPLAY, EQUIPO DE ASPIRACION, MONTADO EN ARMARIO METALICO MURAL, CON PROTECCION IP-53 ALIMENTACION 230 V 50 HZ INCLUIDOS: 20 FILTROS EXTRAPLANOS TIPO PL 1 MANUAL DE MONTAJE, USO Y MANTENIMIENTO N§ SERIE: | -2 | Articulo | 1 | 1 | 7438 |  | 1 | S3 P-3383 | tha | 20150107 | 19000101
4139 | 819 | -1 | 7034 | T01KM212ND20 | KMQ-212 ND 20 TOMAS GARAJE | DETECTOR DE CO TIPO KMQ 212 ND 20 TOMAS PARA DETECCION DE MONOXIDO DE CARBONO EN AIRE AMBIENTE, MARGEN DE MEDIDA 0...300 PPM, HOMOLOGACION MINER CDM0000007, DISPUESTO PARA 20 PUNTOS DE DETECCION, CON BLOQUE DE VALVULAS DE CONMUTACION, MEDIDAS DE FLUJO CON VIGILANCIA, SENSOR DE OXIDACION ELECTROQUIMICA (DURACION APROX.3 A¥OS),MICROORDENADOR DE CONTROL CON DISPLAY, EQUIPO DE ASPIRACION, MONTADO EN ARMARIO METALICO MURAL, CON PROTECCION IP-53 ALIMENTACION 230 V 50 HZ INCLUIDOS: 20 FILTROS EXTRAPLANOS TIPO PL 1 MANUAL DE MONTAJE, USO Y MANTENIMIENTO N§ SERIE: | -2 | Articulo | 1 | 1 | 7439 |  | 1 | S3 P-3330 | tha | 20150107 | 19000101
4140 | 819 | -1 | 7034 | T01KM212ND20 | KMQ-212 ND 20 TOMAS GARAJE | DETECTOR DE CO TIPO KMQ 212 ND 20 TOMAS PARA DETECCION DE MONOXIDO DE CARBONO EN AIRE AMBIENTE, MARGEN DE MEDIDA 0...300 PPM, HOMOLOGACION MINER CDM0000007, DISPUESTO PARA 20 PUNTOS DE DETECCION, CON BLOQUE DE VALVULAS DE CONMUTACION, MEDIDAS DE FLUJO CON VIGILANCIA, SENSOR DE OXIDACION ELECTROQUIMICA (DURACION APROX.3 A¥OS),MICROORDENADOR DE CONTROL CON DISPLAY, EQUIPO DE ASPIRACION, MONTADO EN ARMARIO METALICO MURAL, CON PROTECCION IP-53 ALIMENTACION 230 V 50 HZ INCLUIDOS: 20 FILTROS EXTRAPLANOS TIPO PL 1 MANUAL DE MONTAJE, USO Y MANTENIMIENTO N§ SERIE: | -2 | Articulo | 1 | 1 | 7440 |  | 1 | S3 P-3072 | tha | 20150107 | 19000101
4141 | 819 | -1 | 7028 | T01KM212ND08 | KMQ-212 ND 8 TOMAS GARAJE | DETECTOR DE CO TIPO KMQ 212 ND 8 TOMAS PARA DETECCION DE MONOXIDO DE CARBONO EN AIRE AMBIENTE, MARGEN DE MEDIDA 0...300 PPM, HOMOLOGACION MINER CDM0000007, DISPUESTO PARA 8 PUNTOS DE DETECCION, CON BLOQUE DE VALVULAS DE CONMUTACION, MEDIDAS DE FLUJO CON VIGILANCIA, SENSOR DE OXIDACION ELECTROQUIMICA (DURACION APROX.3 A¥OS),MICROORDENADOR DE CONTROL CON DISPLAY, EQUIPO DE ASPIRACION, MONTADO EN ARMARIO METALICO MURAL, CON PROTECCION IP-53 ALIMENTACION 230 V 50 HZ INCLUIDOS: 8 FILTROS EXTRAPLANOS TIPO PL 1 MANUAL DE MONTAJE, USO Y MANTENIMIENTO N§ SERIE: | -2 | Articulo | 1 | 1 | 7441 |  | 1 | S3 P-3163 | tha | 20150107 | 19000101
4142 | 819 | -1 | 7034 | T01KM212ND20 | KMQ-212 ND 20 TOMAS GARAJE | DETECTOR DE CO TIPO KMQ 212 ND 20 TOMAS PARA DETECCION DE MONOXIDO DE CARBONO EN AIRE AMBIENTE, MARGEN DE MEDIDA 0...300 PPM, HOMOLOGACION MINER CDM0000007, DISPUESTO PARA 20 PUNTOS DE DETECCION, CON BLOQUE DE VALVULAS DE CONMUTACION, MEDIDAS DE FLUJO CON VIGILANCIA, SENSOR DE OXIDACION ELECTROQUIMICA (DURACION APROX.3 A¥OS),MICROORDENADOR DE CONTROL CON DISPLAY, EQUIPO DE ASPIRACION, MONTADO EN ARMARIO METALICO MURAL, CON PROTECCION IP-53 ALIMENTACION 230 V 50 HZ INCLUIDOS: 20 FILTROS EXTRAPLANOS TIPO PL 1 MANUAL DE MONTAJE, USO Y MANTENIMIENTO N§ SERIE: | -2 | Articulo | 1 | 1 | 7443 |  | 1 | S2 P-2319 | tha | 20150107 | 19000101
4143 | 819 | -1 | 7034 | T01KM212ND20 | KMQ-212 ND 20 TOMAS GARAJE | DETECTOR DE CO TIPO KMQ 212 ND 20 TOMAS PARA DETECCION DE MONOXIDO DE CARBONO EN AIRE AMBIENTE, MARGEN DE MEDIDA 0...300 PPM, HOMOLOGACION MINER CDM0000007, DISPUESTO PARA 20 PUNTOS DE DETECCION, CON BLOQUE DE VALVULAS DE CONMUTACION, MEDIDAS DE FLUJO CON VIGILANCIA, SENSOR DE OXIDACION ELECTROQUIMICA (DURACION APROX.3 A¥OS),MICROORDENADOR DE CONTROL CON DISPLAY, EQUIPO DE ASPIRACION, MONTADO EN ARMARIO METALICO MURAL, CON PROTECCION IP-53 ALIMENTACION 230 V 50 HZ INCLUIDOS: 20 FILTROS EXTRAPLANOS TIPO PL 1 MANUAL DE MONTAJE, USO Y MANTENIMIENTO N§ SERIE: | -2 | Articulo | 1 | 1 | 7444 |  | 1 | S2 P-2072 | tha | 20150107 | 19000101
4144 | 819 | -1 | 7034 | T01KM212ND20 | KMQ-212 ND 20 TOMAS GARAJE | DETECTOR DE CO TIPO KMQ 212 ND 20 TOMAS PARA DETECCION DE MONOXIDO DE CARBONO EN AIRE AMBIENTE, MARGEN DE MEDIDA 0...300 PPM, HOMOLOGACION MINER CDM0000007, DISPUESTO PARA 20 PUNTOS DE DETECCION, CON BLOQUE DE VALVULAS DE CONMUTACION, MEDIDAS DE FLUJO CON VIGILANCIA, SENSOR DE OXIDACION ELECTROQUIMICA (DURACION APROX.3 A¥OS),MICROORDENADOR DE CONTROL CON DISPLAY, EQUIPO DE ASPIRACION, MONTADO EN ARMARIO METALICO MURAL, CON PROTECCION IP-53 ALIMENTACION 230 V 50 HZ INCLUIDOS: 20 FILTROS EXTRAPLANOS TIPO PL 1 MANUAL DE MONTAJE, USO Y MANTENIMIENTO N§ SERIE: | -2 | Articulo | 1 | 1 | 7445 |  | 1 | S2 P-2368 | tha | 20150107 | 19000101
4145 | 819 | -1 | 7028 | T01KM212ND08 | KMQ-212 ND 8 TOMAS GARAJE | DETECTOR DE CO TIPO KMQ 212 ND 8 TOMAS PARA DETECCION DE MONOXIDO DE CARBONO EN AIRE AMBIENTE, MARGEN DE MEDIDA 0...300 PPM, HOMOLOGACION MINER CDM0000007, DISPUESTO PARA 8 PUNTOS DE DETECCION, CON BLOQUE DE VALVULAS DE CONMUTACION, MEDIDAS DE FLUJO CON VIGILANCIA, SENSOR DE OXIDACION ELECTROQUIMICA (DURACION APROX.3 A¥OS),MICROORDENADOR DE CONTROL CON DISPLAY, EQUIPO DE ASPIRACION, MONTADO EN ARMARIO METALICO MURAL, CON PROTECCION IP-53 ALIMENTACION 230 V 50 HZ INCLUIDOS: 8 FILTROS EXTRAPLANOS TIPO PL 1 MANUAL DE MONTAJE, USO Y MANTENIMIENTO N§ SERIE: | -2 | Articulo | 1 | 1 | 7446 |  | 1 | S2 P-2164 | tha | 20150107 | 19000101
4146 | 819 | -1 | 7034 | T01KM212ND20 | KMQ-212 ND 20 TOMAS GARAJE | DETECTOR DE CO TIPO KMQ 212 ND 20 TOMAS PARA DETECCION DE MONOXIDO DE CARBONO EN AIRE AMBIENTE, MARGEN DE MEDIDA 0...300 PPM, HOMOLOGACION MINER CDM0000007, DISPUESTO PARA 20 PUNTOS DE DETECCION, CON BLOQUE DE VALVULAS DE CONMUTACION, MEDIDAS DE FLUJO CON VIGILANCIA, SENSOR DE OXIDACION ELECTROQUIMICA (DURACION APROX.3 A¥OS),MICROORDENADOR DE CONTROL CON DISPLAY, EQUIPO DE ASPIRACION, MONTADO EN ARMARIO METALICO MURAL, CON PROTECCION IP-53 ALIMENTACION 230 V 50 HZ INCLUIDOS: 20 FILTROS EXTRAPLANOS TIPO PL 1 MANUAL DE MONTAJE, USO Y MANTENIMIENTO N§ SERIE: | -2 | Articulo | 1 | 1 | 7447 |  | 1 | S1 P-1156 | tha | 20150107 | 19000101
4147 | 819 | -1 | 7034 | T01KM212ND20 | KMQ-212 ND 20 TOMAS GARAJE | DETECTOR DE CO TIPO KMQ 212 ND 20 TOMAS PARA DETECCION DE MONOXIDO DE CARBONO EN AIRE AMBIENTE, MARGEN DE MEDIDA 0...300 PPM, HOMOLOGACION MINER CDM0000007, DISPUESTO PARA 20 PUNTOS DE DETECCION, CON BLOQUE DE VALVULAS DE CONMUTACION, MEDIDAS DE FLUJO CON VIGILANCIA, SENSOR DE OXIDACION ELECTROQUIMICA (DURACION APROX.3 A¥OS),MICROORDENADOR DE CONTROL CON DISPLAY, EQUIPO DE ASPIRACION, MONTADO EN ARMARIO METALICO MURAL, CON PROTECCION IP-53 ALIMENTACION 230 V 50 HZ INCLUIDOS: 20 FILTROS EXTRAPLANOS TIPO PL 1 MANUAL DE MONTAJE, USO Y MANTENIMIENTO N§ SERIE: | -2 | Articulo | 1 | 1 | 7448 |  | 1 | S1 P-1224 B | tha | 20150107 | 19000101
4148 | 819 | -1 | 7027 | T01KM212ND06 | KMQ-212 ND 6 TOMAS GARAJE | DETECTOR DE CO TIPO KMQ 212 ND 6 TOMAS PARA DETECCION DE MONOXIDO DE CARBONO EN AIRE AMBIENTE, MARGEN DE MEDIDA 0...300 PPM, HOMOLOGACION MINER CDM0000007, DISPUESTO PARA 6 PUNTOS DE DETECCION, CON BLOQUE DE VALVULAS DE CONMUTACION, MEDIDAS DE FLUJO CON VIGILANCIA, SENSOR DE OXIDACION ELECTROQUIMICA (DURACION APROX.3 A¥OS),MICROORDENADOR DE CONTROL CON DISPLAY, EQUIPO DE ASPIRACION, MONTADO EN ARMARIO METALICO MURAL, CON PROTECCION IP-53 ALIMENTACION 230 V 50 HZ INCLUIDOS: 6 FILTROS EXTRAPLANOS TIPO PL 1 MANUAL DE MONTAJE, USO Y MANTENIMIENTO N§ SERIE: | -2 | Articulo | 1 | 1 | 7449 |  | 1 | S1 P-1012 | tha | 20150107 | 19000101
4149 | 819 | -1 | 7028 | T01KM212ND08 | KMQ-212 ND 8 TOMAS GARAJE | DETECTOR DE CO TIPO KMQ 212 ND 8 TOMAS PARA DETECCION DE MONOXIDO DE CARBONO EN AIRE AMBIENTE, MARGEN DE MEDIDA 0...300 PPM, HOMOLOGACION MINER CDM0000007, DISPUESTO PARA 8 PUNTOS DE DETECCION, CON BLOQUE DE VALVULAS DE CONMUTACION, MEDIDAS DE FLUJO CON VIGILANCIA, SENSOR DE OXIDACION ELECTROQUIMICA (DURACION APROX.3 A¥OS),MICROORDENADOR DE CONTROL CON DISPLAY, EQUIPO DE ASPIRACION, MONTADO EN ARMARIO METALICO MURAL, CON PROTECCION IP-53 ALIMENTACION 230 V 50 HZ INCLUIDOS: 8 FILTROS EXTRAPLANOS TIPO PL 1 MANUAL DE MONTAJE, USO Y MANTENIMIENTO N§ SERIE: | -2 | Articulo | 1 | 1 | 7450 |  | 1 | S1 P-1141 | tha | 20150107 | 19000101
4150 | 819 | -1 | 7031 | T01KM212ND14 | KMQ-212 ND 14 TOMAS GARAJE | DETECTOR DE CO TIPO KMQ 212 ND 14 TOMAS PARA DETECCION DE MONOXIDO DE CARBONO EN AIRE AMBIENTE, MARGEN DE MEDIDA 0...300 PPM, HOMOLOGACION MINER CDM0000007, DISPUESTO PARA 14 PUNTOS DE DETECCION, CON BLOQUE DE VALVULAS DE CONMUTACION, MEDIDAS DE FLUJO CON VIGILANCIA, SENSOR DE OXIDACION ELECTROQUIMICA (DURACION APROX.3 A¥OS),MICROORDENADOR DE CONTROL CON DISPLAY, EQUIPO DE ASPIRACION, MONTADO EN ARMARIO METALICO MURAL, CON PROTECCION IP-53 ALIMENTACION 230 V 50 HZ INCLUIDOS: 14 FILTROS EXTRAPLANOS TIPO PL 1 MANUAL DE MONTAJE, USO Y MANTENIMIENTO N§ SERIE: | -2 | Articulo | 1 | 1 | 7451 |  | 1 | SS P-8013 | tha | 20150107 | 19000101
4151 | 819 | -1 | 7031 | T01KM212ND14 | KMQ-212 ND 14 TOMAS GARAJE | DETECTOR DE CO TIPO KMQ 212 ND 14 TOMAS PARA DETECCION DE MONOXIDO DE CARBONO EN AIRE AMBIENTE, MARGEN DE MEDIDA 0...300 PPM, HOMOLOGACION MINER CDM0000007, DISPUESTO PARA 14 PUNTOS DE DETECCION, CON BLOQUE DE VALVULAS DE CONMUTACION, MEDIDAS DE FLUJO CON VIGILANCIA, SENSOR DE OXIDACION ELECTROQUIMICA (DURACION APROX.3 A¥OS),MICROORDENADOR DE CONTROL CON DISPLAY, EQUIPO DE ASPIRACION, MONTADO EN ARMARIO METALICO MURAL, CON PROTECCION IP-53 ALIMENTACION 230 V 50 HZ INCLUIDOS: 14 FILTROS EXTRAPLANOS TIPO PL 1 MANUAL DE MONTAJE, USO Y MANTENIMIENTO N§ SERIE: | -2 | Articulo | 1 | 1 | 7452 |  | 1 | SS ENTRADA PARKING | tha | 20150107 | 19000101
4152 | 819 | -1 | 7028 | T01KM212ND08 | KMQ-212 ND 8 TOMAS GARAJE | DETECTOR DE CO TIPO KMQ 212 ND 8 TOMAS PARA DETECCION DE MONOXIDO DE CARBONO EN AIRE AMBIENTE, MARGEN DE MEDIDA 0...300 PPM, HOMOLOGACION MINER CDM0000007, DISPUESTO PARA 8 PUNTOS DE DETECCION, CON BLOQUE DE VALVULAS DE CONMUTACION, MEDIDAS DE FLUJO CON VIGILANCIA, SENSOR DE OXIDACION ELECTROQUIMICA (DURACION APROX.3 A¥OS),MICROORDENADOR DE CONTROL CON DISPLAY, EQUIPO DE ASPIRACION, MONTADO EN ARMARIO METALICO MURAL, CON PROTECCION IP-53 ALIMENTACION 230 V 50 HZ INCLUIDOS: 8 FILTROS EXTRAPLANOS TIPO PL 1 MANUAL DE MONTAJE, USO Y MANTENIMIENTO N§ SERIE: | -2 | Articulo | 1 | 1 | 7453 |  | 1 | MUELLE | tha | 20150107 | 19000101
4153 | 820 | -1 | 7034 | T01KM212ND20 | KMQ-212 ND 20 TOMAS GARAJE | DETECTOR DE CO TIPO KMQ 212 ND 20 TOMAS PARA DETECCION DE MONOXIDO DE CARBONO EN AIRE AMBIENTE, MARGEN DE MEDIDA 0...300 PPM, HOMOLOGACION MINER CDM0000007, DISPUESTO PARA 20 PUNTOS DE DETECCION, CON BLOQUE DE VALVULAS DE CONMUTACION, MEDIDAS DE FLUJO CON VIGILANCIA, SENSOR DE OXIDACION ELECTROQUIMICA (DURACION APROX.3 A¥OS),MICROORDENADOR DE CONTROL CON DISPLAY, EQUIPO DE ASPIRACION, MONTADO EN ARMARIO METALICO MURAL, CON PROTECCION IP-53 ALIMENTACION 230 V 50 HZ INCLUIDOS: 20 FILTROS EXTRAPLANOS TIPO PL 1 MANUAL DE MONTAJE, USO Y MANTENIMIENTO N§ SERIE: | -2 | Articulo | 1 | 1 | 7606 |  | 1 |  | tha | 20150107 | 19000101
4154 | 820 | -1 | 7034 | T01KM212ND20 | KMQ-212 ND 20 TOMAS GARAJE | DETECTOR DE CO TIPO KMQ 212 ND 20 TOMAS PARA DETECCION DE MONOXIDO DE CARBONO EN AIRE AMBIENTE, MARGEN DE MEDIDA 0...300 PPM, HOMOLOGACION MINER CDM0000007, DISPUESTO PARA 20 PUNTOS DE DETECCION, CON BLOQUE DE VALVULAS DE CONMUTACION, MEDIDAS DE FLUJO CON VIGILANCIA, SENSOR DE OXIDACION ELECTROQUIMICA (DURACION APROX.3 A¥OS),MICROORDENADOR DE CONTROL CON DISPLAY, EQUIPO DE ASPIRACION, MONTADO EN ARMARIO METALICO MURAL, CON PROTECCION IP-53 ALIMENTACION 230 V 50 HZ INCLUIDOS: 20 FILTROS EXTRAPLANOS TIPO PL 1 MANUAL DE MONTAJE, USO Y MANTENIMIENTO N§ SERIE: | -2 | Articulo | 1 | 1 | 7607 |  | 1 |  | tha | 20150107 | 19000101
4155 | 820 | -1 | 7034 | T01KM212ND20 | KMQ-212 ND 20 TOMAS GARAJE | DETECTOR DE CO TIPO KMQ 212 ND 20 TOMAS PARA DETECCION DE MONOXIDO DE CARBONO EN AIRE AMBIENTE, MARGEN DE MEDIDA 0...300 PPM, HOMOLOGACION MINER CDM0000007, DISPUESTO PARA 20 PUNTOS DE DETECCION, CON BLOQUE DE VALVULAS DE CONMUTACION, MEDIDAS DE FLUJO CON VIGILANCIA, SENSOR DE OXIDACION ELECTROQUIMICA (DURACION APROX.3 A¥OS),MICROORDENADOR DE CONTROL CON DISPLAY, EQUIPO DE ASPIRACION, MONTADO EN ARMARIO METALICO MURAL, CON PROTECCION IP-53 ALIMENTACION 230 V 50 HZ INCLUIDOS: 20 FILTROS EXTRAPLANOS TIPO PL 1 MANUAL DE MONTAJE, USO Y MANTENIMIENTO N§ SERIE: | -2 | Articulo | 1 | 1 | 7608 |  | 1 |  | tha | 20150107 | 19000101
4156 | 820 | -1 | 7034 | T01KM212ND20 | KMQ-212 ND 20 TOMAS GARAJE | DETECTOR DE CO TIPO KMQ 212 ND 20 TOMAS PARA DETECCION DE MONOXIDO DE CARBONO EN AIRE AMBIENTE, MARGEN DE MEDIDA 0...300 PPM, HOMOLOGACION MINER CDM0000007, DISPUESTO PARA 20 PUNTOS DE DETECCION, CON BLOQUE DE VALVULAS DE CONMUTACION, MEDIDAS DE FLUJO CON VIGILANCIA, SENSOR DE OXIDACION ELECTROQUIMICA (DURACION APROX.3 A¥OS),MICROORDENADOR DE CONTROL CON DISPLAY, EQUIPO DE ASPIRACION, MONTADO EN ARMARIO METALICO MURAL, CON PROTECCION IP-53 ALIMENTACION 230 V 50 HZ INCLUIDOS: 20 FILTROS EXTRAPLANOS TIPO PL 1 MANUAL DE MONTAJE, USO Y MANTENIMIENTO N§ SERIE: | -2 | Articulo | 1 | 1 | 7609 |  | 1 |  | tha | 20150107 | 19000101
4157 | 820 | -1 | 7031 | T01KM212ND14 | KMQ-212 ND 14 TOMAS GARAJE | DETECTOR DE CO TIPO KMQ 212 ND 14 TOMAS PARA DETECCION DE MONOXIDO DE CARBONO EN AIRE AMBIENTE, MARGEN DE MEDIDA 0...300 PPM, HOMOLOGACION MINER CDM0000007, DISPUESTO PARA 14 PUNTOS DE DETECCION, CON BLOQUE DE VALVULAS DE CONMUTACION, MEDIDAS DE FLUJO CON VIGILANCIA, SENSOR DE OXIDACION ELECTROQUIMICA (DURACION APROX.3 A¥OS),MICROORDENADOR DE CONTROL CON DISPLAY, EQUIPO DE ASPIRACION, MONTADO EN ARMARIO METALICO MURAL, CON PROTECCION IP-53 ALIMENTACION 230 V 50 HZ INCLUIDOS: 14 FILTROS EXTRAPLANOS TIPO PL 1 MANUAL DE MONTAJE, USO Y MANTENIMIENTO N§ SERIE: | -2 | Articulo | 1 | 1 | 7610 |  | 1 |  | tha | 20150107 | 19000101
4158 | 820 | -1 | 7030 | T01KM212ND12 | KMQ-212 ND 12 TOMAS GARAJE | DETECTOR DE CO TIPO KMQ 212 ND 12 TOMAS PARA DETECCION DE MONOXIDO DE CARBONO EN AIRE AMBIENTE, MARGEN DE MEDIDA 0...300 PPM, HOMOLOGACION MINER CDM0000007, DISPUESTO PARA 12 PUNTOS DE DETECCION, CON BLOQUE DE VALVULAS DE CONMUTACION, MEDIDAS DE FLUJO CON VIGILANCIA, SENSOR DE OXIDACION ELECTROQUIMICA (DURACION APROX.3 A¥OS),MICROORDENADOR DE CONTROL CON DISPLAY, EQUIPO DE ASPIRACION, MONTADO EN ARMARIO METALICO MURAL, CON PROTECCION IP-53 ALIMENTACION 230 V 50 HZ INCLUIDOS: 12 FILTROS EXTRAPLANOS TIPO PL 1 MANUAL DE MONTAJE, USO Y MANTENIMIENTO N§ SERIE: | -2 | Articulo | 1 | 1 | 7611 |  | 1 |  | tha | 20150107 | 19000101
4159 | 821 | -1 | 5001 | T01OTKMQ14ND | KMQ 212 14 TOMAS ND | DETECTOR DE CO TIPO KMQ 212 ND 14 TOMAS PARA DETECCION DE MONOXIDO DE CARBONO EN AIRE AMBIENTE, MARGEN DE MEDIDA 0...300 PPM, HOMOLOGACION MINER CDM 0000007, DISPUESTO PARA 14 PUNTOS DE DETECCION, CON BLOQUE DE VALVULAS DE CONMUTACION, MEDIDAS DE FLUJO CON VIGILANCIA, SENSOR DE OXIDACION ELECTROQUIMICA (DURACION APROX.3 A¥OS),MICROORDENADOR DE CONTROL CON DISPLAY, EQUIPO DE ASPIRACION, MONTADO EN ARMARIO METALICO MURAL, CON PROTECCION IP-53 ALIMENTACION 230 V 50 HZ INCLUIDOS: 14 FILTROS EXTRAPLANOS TIPO PL 1 MANUAL DE MONTAJE, USO Y MANTENIMIENTO | -2 | Articulo | 1 | 1 | 7155 |  | 1 | Sotano-3 | tha | 20150107 | 19000101
4160 | 821 | -1 | 5082 | T01OTKMQ10ND | KMQ 212 10 TOMAS ND | DETECTOR DE CO TIPO KMQ 212 ND 10 TOMAS PARA DETECCION DE MONOXIDO DE CARBONO EN AIRE AMBIENTE, MARGEN DE MEDIDA 0...300 PPM, HOMOLOGACION MINER CDM 0000007, DISPUESTO PARA 10 PUNTOS DE DETECCION, CON BLOQUE DE VALVULAS DE CONMUTACION, MEDIDAS DE FLUJO CON VIGILANCIA, SENSOR DE OXIDACION ELECTROQUIMICA (DURACION APROX.3 A¥OS),MICROORDENADOR DE CONTROL CON DISPLAY, EQUIPO DE ASPIRACION, MONTADO EN ARMARIO METALICO MURAL, CON PROTECCION IP-53 ALIMENTACION 230 V 50 HZ INCLUIDOS: 10 FILTROS EXTRAPLANOS TIPO PL 1 MANUAL DE MONTAJE, USO Y MANTENIMIENTO | -2 | Articulo | 1 | 1 | 7156 |  | 1 | Sotano-4 | tha | 20150107 | 19000101
4161 | 822 | -1 | 5081 | T01OTKMQ12ND | KMQ 212 12 TOMAS ND | DETECTOR DE CO TIPO KMQ 212 ND 12 TOMAS PARA DETECCION DE MONOXIDO DE CARBONO EN AIRE AMBIENTE, MARGEN DE MEDIDA 0...300 PPM, HOMOLOGACION MINE CDM 0000007, DISPUESTO PARA 12 PUNTOS DE DETECCION, CON BLOQUE DE VALVULAS DE CONMUTACION, MEDIDAS DE FLUJO CON VIGILANCIA, SENSOR DE OXIDACION ELECTROQUIMICA (DURACION APROX.3 A¥OS),MICROORDENADOR DE CONTROL CON DISPLAY, EQUIPO DE ASPIRACION, MONTADO EN ARMARIO METALICO MURAL, CON PROTECCION IP-53 ALIMENTACION 230 V 50 HZ INCLUIDOS: 12 FILTROS EXTRAPLANOS TIPO PL 1 MANUAL DE MONTAJE, USO Y MANTENIMIENTO | -2 | Articulo | 1 | 1 | 7117 |  | 1 | Sotano-2 Junto a la barrera | tha | 20150107 | 19000101
4162 | 823 | -1 | 7034 | T01KM212ND20 | KMQ-212 ND 20 TOMAS GARAJE | DETECTOR DE CO TIPO KMQ 212 ND 20 TOMAS PARA DETECCION DE MONOXIDO DE CARBONO EN AIRE AMBIENTE, MARGEN DE MEDIDA 0...300 PPM, HOMOLOGACION MINER CDM0000007, DISPUESTO PARA 20 PUNTOS DE DETECCION, CON BLOQUE DE VALVULAS DE CONMUTACION, MEDIDAS DE FLUJO CON VIGILANCIA, SENSOR DE OXIDACION ELECTROQUIMICA (DURACION APROX.3 A¥OS),MICROORDENADOR DE CONTROL CON DISPLAY, EQUIPO DE ASPIRACION, MONTADO EN ARMARIO METALICO MURAL, CON PROTECCION IP-53 ALIMENTACION 230 V 50 HZ INCLUIDOS: 20 FILTROS EXTRAPLANOS TIPO PL 1 MANUAL DE MONTAJE, USO Y MANTENIMIENTO N§ SERIE: | -2 | Articulo | 1 | 1 | 7663 |  | 1 | S-2 P-755 | tha | 20150107 | 19000101
4163 | 823 | -1 | 7034 | T01KM212ND20 | KMQ-212 ND 20 TOMAS GARAJE | DETECTOR DE CO TIPO KMQ 212 ND 20 TOMAS PARA DETECCION DE MONOXIDO DE CARBONO EN AIRE AMBIENTE, MARGEN DE MEDIDA 0...300 PPM, HOMOLOGACION MINER CDM0000007, DISPUESTO PARA 20 PUNTOS DE DETECCION, CON BLOQUE DE VALVULAS DE CONMUTACION, MEDIDAS DE FLUJO CON VIGILANCIA, SENSOR DE OXIDACION ELECTROQUIMICA (DURACION APROX.3 A¥OS),MICROORDENADOR DE CONTROL CON DISPLAY, EQUIPO DE ASPIRACION, MONTADO EN ARMARIO METALICO MURAL, CON PROTECCION IP-53 ALIMENTACION 230 V 50 HZ INCLUIDOS: 20 FILTROS EXTRAPLANOS TIPO PL 1 MANUAL DE MONTAJE, USO Y MANTENIMIENTO N§ SERIE: | -2 | Articulo | 1 | 1 | 7664 |  | 1 | S-4 (S-21) P-477 | tha | 20150107 | 19000101
4164 | 823 | -1 | 7033 | T01KM212ND18 | KMQ-212 ND 18 TOMAS GARAJE | DETECTOR DE CO TIPO KMQ 212 ND 18 TOMAS PARA DETECCION DE MONOXIDO DE CARBONO EN AIRE AMBIENTE, MARGEN DE MEDIDA 0...300 PPM, HOMOLOGACION MINER CDM0000007, DISPUESTO PARA 18 PUNTOS DE DETECCION, CON BLOQUE DE VALVULAS DE CONMUTACION, MEDIDAS DE FLUJO CON VIGILANCIA, SENSOR DE OXIDACION ELECTROQUIMICA (DURACION APROX.3 A¥OS),MICROORDENADOR DE CONTROL CON DISPLAY, EQUIPO DE ASPIRACION, MONTADO EN ARMARIO METALICO MURAL, CON PROTECCION IP-53 ALIMENTACION 230 V 50 HZ INCLUIDOS: 18 FILTROS EXTRAPLANOS TIPO PL 1 MANUAL DE MONTAJE, USO Y MANTENIMIENTO N§ SERIE: | -2 | Articulo | 1 | 1 | 7665 |  | 1 | P-1 (S-21) G P-486 | tha | 20150107 | 19000101
4165 | 824 | -1 | 5002 | T01OTKMQ20ND | KMQ 212 20 TOMAS ND | DETECTOR DE CO TIPO KMQ 212 ND 20 TOMAS PARA DETECCION DE MONOXIDO DE CARBONO EN AIRE AMBIENTE, MARGEN DE MEDIDA 0...300 PPM, HOMOLOGACION MINER CDM 0000007, DISPUESTO PARA 20 PUNTOS DE DETECCION, CON BLOQUE DE VALVULAS DE CONMUTACION, MEDIDAS DE FLUJO CON VIGILANCIA, SENSOR DE OXIDACION ELECTROQUIMICA (DURACION APROX.3 A¥OS),MICROORDENADOR DE CONTROL CON DISPLAY, EQUIPO DE ASPIRACION, MONTADO EN ARMARIO METALICO MURAL, CON PROTECCION IP-53 ALIMENTACION 230 V 50 HZ INCLUIDOS: 20 FILTROS EXTRAPLANOS TIPO PL 1 MANUAL DE MONTAJE, USO Y MANTENIMIENTO N§ SERIE: | -2 | Articulo | 1 | 1 | 7052 |  | 1 | S-4 Puerta C-38 | tha | 20150107 | 19000101
4166 | 824 | -1 | 5002 | T01OTKMQ20ND | KMQ 212 20 TOMAS ND | DETECTOR DE CO TIPO KMQ 212 ND 20 TOMAS PARA DETECCION DE MONOXIDO DE CARBONO EN AIRE AMBIENTE, MARGEN DE MEDIDA 0...300 PPM, HOMOLOGACION MINER CDM 0000007, DISPUESTO PARA 20 PUNTOS DE DETECCION, CON BLOQUE DE VALVULAS DE CONMUTACION, MEDIDAS DE FLUJO CON VIGILANCIA, SENSOR DE OXIDACION ELECTROQUIMICA (DURACION APROX.3 A¥OS),MICROORDENADOR DE CONTROL CON DISPLAY, EQUIPO DE ASPIRACION, MONTADO EN ARMARIO METALICO MURAL, CON PROTECCION IP-53 ALIMENTACION 230 V 50 HZ INCLUIDOS: 20 FILTROS EXTRAPLANOS TIPO PL 1 MANUAL DE MONTAJE, USO Y MANTENIMIENTO N§ SERIE: | -2 | Articulo | 1 | 1 | 7053 |  | 1 | S-4 Cuarto de bombero. | tha | 20150107 | 19000101
4167 | 824 | -1 | 5002 | T01OTKMQ20ND | KMQ 212 20 TOMAS ND | DETECTOR DE CO TIPO KMQ 212 ND 20 TOMAS PARA DETECCION DE MONOXIDO DE CARBONO EN AIRE AMBIENTE, MARGEN DE MEDIDA 0...300 PPM, HOMOLOGACION MINER CDM 0000007, DISPUESTO PARA 20 PUNTOS DE DETECCION, CON BLOQUE DE VALVULAS DE CONMUTACION, MEDIDAS DE FLUJO CON VIGILANCIA, SENSOR DE OXIDACION ELECTROQUIMICA (DURACION APROX.3 A¥OS),MICROORDENADOR DE CONTROL CON DISPLAY, EQUIPO DE ASPIRACION, MONTADO EN ARMARIO METALICO MURAL, CON PROTECCION IP-53 ALIMENTACION 230 V 50 HZ INCLUIDOS: 20 FILTROS EXTRAPLANOS TIPO PL 1 MANUAL DE MONTAJE, USO Y MANTENIMIENTO N§ SERIE: | -2 | Articulo | 1 | 1 | 7054 |  | 1 | S-2 Plaza 505-c | tha | 20150107 | 19000101
4168 | 824 | -1 | 5002 | T01OTKMQ20ND | KMQ 212 20 TOMAS ND | DETECTOR DE CO TIPO KMQ 212 ND 20 TOMAS PARA DETECCION DE MONOXIDO DE CARBONO EN AIRE AMBIENTE, MARGEN DE MEDIDA 0...300 PPM, HOMOLOGACION MINER CDM 0000007, DISPUESTO PARA 20 PUNTOS DE DETECCION, CON BLOQUE DE VALVULAS DE CONMUTACION, MEDIDAS DE FLUJO CON VIGILANCIA, SENSOR DE OXIDACION ELECTROQUIMICA (DURACION APROX.3 A¥OS),MICROORDENADOR DE CONTROL CON DISPLAY, EQUIPO DE ASPIRACION, MONTADO EN ARMARIO METALICO MURAL, CON PROTECCION IP-53 ALIMENTACION 230 V 50 HZ INCLUIDOS: 20 FILTROS EXTRAPLANOS TIPO PL 1 MANUAL DE MONTAJE, USO Y MANTENIMIENTO N§ SERIE: | -2 | Articulo | 1 | 1 | 7055 |  | 1 | S-2 Plaza 656-D | tha | 20150107 | 19000101
4169 | 824 | -1 | 5002 | T01OTKMQ20ND | KMQ 212 20 TOMAS ND | DETECTOR DE CO TIPO KMQ 212 ND 20 TOMAS PARA DETECCION DE MONOXIDO DE CARBONO EN AIRE AMBIENTE, MARGEN DE MEDIDA 0...300 PPM, HOMOLOGACION MINER CDM 0000007, DISPUESTO PARA 20 PUNTOS DE DETECCION, CON BLOQUE DE VALVULAS DE CONMUTACION, MEDIDAS DE FLUJO CON VIGILANCIA, SENSOR DE OXIDACION ELECTROQUIMICA (DURACION APROX.3 A¥OS),MICROORDENADOR DE CONTROL CON DISPLAY, EQUIPO DE ASPIRACION, MONTADO EN ARMARIO METALICO MURAL, CON PROTECCION IP-53 ALIMENTACION 230 V 50 HZ INCLUIDOS: 20 FILTROS EXTRAPLANOS TIPO PL 1 MANUAL DE MONTAJE, USO Y MANTENIMIENTO N§ SERIE: | -2 | Articulo | 1 | 1 | 7056 |  | 1 | S-2 Puerta C-12 | tha | 20150107 | 19000101
4170 | 824 | -1 | 5002 | T01OTKMQ20ND | KMQ 212 20 TOMAS ND | DETECTOR DE CO TIPO KMQ 212 ND 20 TOMAS PARA DETECCION DE MONOXIDO DE CARBONO EN AIRE AMBIENTE, MARGEN DE MEDIDA 0...300 PPM, HOMOLOGACION MINER CDM 0000007, DISPUESTO PARA 20 PUNTOS DE DETECCION, CON BLOQUE DE VALVULAS DE CONMUTACION, MEDIDAS DE FLUJO CON VIGILANCIA, SENSOR DE OXIDACION ELECTROQUIMICA (DURACION APROX.3 A¥OS),MICROORDENADOR DE CONTROL CON DISPLAY, EQUIPO DE ASPIRACION, MONTADO EN ARMARIO METALICO MURAL, CON PROTECCION IP-53 ALIMENTACION 230 V 50 HZ INCLUIDOS: 20 FILTROS EXTRAPLANOS TIPO PL 1 MANUAL DE MONTAJE, USO Y MANTENIMIENTO N§ SERIE: | -2 | Articulo | 1 | 1 | 7057 |  | 1 | S-2 Puerta 656 | tha | 20150107 | 19000101
4171 | 825 | -1 | 5002 | T01OTKMQ20ND | KMQ 212 20 TOMAS ND | DETECTOR DE CO TIPO KMQ 212 ND 20 TOMAS PARA DETECCION DE MONOXIDO DE CARBONO EN AIRE AMBIENTE, MARGEN DE MEDIDA 0...300 PPM, HOMOLOGACION MINER CDM 0000007, DISPUESTO PARA 20 PUNTOS DE DETECCION, CON BLOQUE DE VALVULAS DE CONMUTACION, MEDIDAS DE FLUJO CON VIGILANCIA, SENSOR DE OXIDACION ELECTROQUIMICA (DURACION APROX.3 A¥OS),MICROORDENADOR DE CONTROL CON DISPLAY, EQUIPO DE ASPIRACION, MONTADO EN ARMARIO METALICO MURAL, CON PROTECCION IP-53 ALIMENTACION 230 V 50 HZ INCLUIDOS: 20 FILTROS EXTRAPLANOS TIPO PL 1 MANUAL DE MONTAJE, USO Y MANTENIMIENTO N§ SERIE: | -2 | Articulo | 1 | 1 | 7068 |  | 1 | S3 Plaza 82 | tha | 20150107 | 19000101
4172 | 825 | -1 | 5002 | T01OTKMQ20ND | KMQ 212 20 TOMAS ND | DETECTOR DE CO TIPO KMQ 212 ND 20 TOMAS PARA DETECCION DE MONOXIDO DE CARBONO EN AIRE AMBIENTE, MARGEN DE MEDIDA 0...300 PPM, HOMOLOGACION MINER CDM 0000007, DISPUESTO PARA 20 PUNTOS DE DETECCION, CON BLOQUE DE VALVULAS DE CONMUTACION, MEDIDAS DE FLUJO CON VIGILANCIA, SENSOR DE OXIDACION ELECTROQUIMICA (DURACION APROX.3 A¥OS),MICROORDENADOR DE CONTROL CON DISPLAY, EQUIPO DE ASPIRACION, MONTADO EN ARMARIO METALICO MURAL, CON PROTECCION IP-53 ALIMENTACION 230 V 50 HZ INCLUIDOS: 20 FILTROS EXTRAPLANOS TIPO PL 1 MANUAL DE MONTAJE, USO Y MANTENIMIENTO N§ SERIE: | -2 | Articulo | 1 | 1 | 7069 |  | 1 | S3 Plaza 40 | tha | 20150107 | 19000101
4173 | 825 | -1 | 5002 | T01OTKMQ20ND | KMQ 212 20 TOMAS ND | DETECTOR DE CO TIPO KMQ 212 ND 20 TOMAS PARA DETECCION DE MONOXIDO DE CARBONO EN AIRE AMBIENTE, MARGEN DE MEDIDA 0...300 PPM, HOMOLOGACION MINER CDM 0000007, DISPUESTO PARA 20 PUNTOS DE DETECCION, CON BLOQUE DE VALVULAS DE CONMUTACION, MEDIDAS DE FLUJO CON VIGILANCIA, SENSOR DE OXIDACION ELECTROQUIMICA (DURACION APROX.3 A¥OS),MICROORDENADOR DE CONTROL CON DISPLAY, EQUIPO DE ASPIRACION, MONTADO EN ARMARIO METALICO MURAL, CON PROTECCION IP-53 ALIMENTACION 230 V 50 HZ INCLUIDOS: 20 FILTROS EXTRAPLANOS TIPO PL 1 MANUAL DE MONTAJE, USO Y MANTENIMIENTO N§ SERIE: | -2 | Articulo | 1 | 1 | 7070 |  | 1 | S2 Plaza 77 | tha | 20150107 | 19000101
4174 | 825 | -1 | 5002 | T01OTKMQ20ND | KMQ 212 20 TOMAS ND | DETECTOR DE CO TIPO KMQ 212 ND 20 TOMAS PARA DETECCION DE MONOXIDO DE CARBONO EN AIRE AMBIENTE, MARGEN DE MEDIDA 0...300 PPM, HOMOLOGACION MINER CDM 0000007, DISPUESTO PARA 20 PUNTOS DE DETECCION, CON BLOQUE DE VALVULAS DE CONMUTACION, MEDIDAS DE FLUJO CON VIGILANCIA, SENSOR DE OXIDACION ELECTROQUIMICA (DURACION APROX.3 A¥OS),MICROORDENADOR DE CONTROL CON DISPLAY, EQUIPO DE ASPIRACION, MONTADO EN ARMARIO METALICO MURAL, CON PROTECCION IP-53 ALIMENTACION 230 V 50 HZ INCLUIDOS: 20 FILTROS EXTRAPLANOS TIPO PL 1 MANUAL DE MONTAJE, USO Y MANTENIMIENTO N§ SERIE: | -2 | Articulo | 1 | 1 | 7163 |  | 1 | S2 Plaza 240 anexo | tha | 20150107 | 19000101
4175 | 825 | -1 | 5002 | T01OTKMQ20ND | KMQ 212 20 TOMAS ND | DETECTOR DE CO TIPO KMQ 212 ND 20 TOMAS PARA DETECCION DE MONOXIDO DE CARBONO EN AIRE AMBIENTE, MARGEN DE MEDIDA 0...300 PPM, HOMOLOGACION MINER CDM 0000007, DISPUESTO PARA 20 PUNTOS DE DETECCION, CON BLOQUE DE VALVULAS DE CONMUTACION, MEDIDAS DE FLUJO CON VIGILANCIA, SENSOR DE OXIDACION ELECTROQUIMICA (DURACION APROX.3 A¥OS),MICROORDENADOR DE CONTROL CON DISPLAY, EQUIPO DE ASPIRACION, MONTADO EN ARMARIO METALICO MURAL, CON PROTECCION IP-53 ALIMENTACION 230 V 50 HZ INCLUIDOS: 20 FILTROS EXTRAPLANOS TIPO PL 1 MANUAL DE MONTAJE, USO Y MANTENIMIENTO N§ SERIE: | -2 | Articulo | 1 | 1 | 7164 |  | 1 | S1 Plaza 107 anexo | tha | 20150107 | 19000101
4176 | 825 | -1 | 5002 | T01OTKMQ20ND | KMQ 212 20 TOMAS ND | DETECTOR DE CO TIPO KMQ 212 ND 20 TOMAS PARA DETECCION DE MONOXIDO DE CARBONO EN AIRE AMBIENTE, MARGEN DE MEDIDA 0...300 PPM, HOMOLOGACION MINER CDM 0000007, DISPUESTO PARA 20 PUNTOS DE DETECCION, CON BLOQUE DE VALVULAS DE CONMUTACION, MEDIDAS DE FLUJO CON VIGILANCIA, SENSOR DE OXIDACION ELECTROQUIMICA (DURACION APROX.3 A¥OS),MICROORDENADOR DE CONTROL CON DISPLAY, EQUIPO DE ASPIRACION, MONTADO EN ARMARIO METALICO MURAL, CON PROTECCION IP-53 ALIMENTACION 230 V 50 HZ INCLUIDOS: 20 FILTROS EXTRAPLANOS TIPO PL 1 MANUAL DE MONTAJE, USO Y MANTENIMIENTO N§ SERIE: | -2 | Articulo | 1 | 1 | 7165 |  | 1 | S2 Plaza 258 anexo | tha | 20150107 | 19000101
4177 | 825 | -1 | 5002 | T01OTKMQ20ND | KMQ 212 20 TOMAS ND | DETECTOR DE CO TIPO KMQ 212 ND 20 TOMAS PARA DETECCION DE MONOXIDO DE CARBONO EN AIRE AMBIENTE, MARGEN DE MEDIDA 0...300 PPM, HOMOLOGACION MINER CDM 0000007, DISPUESTO PARA 20 PUNTOS DE DETECCION, CON BLOQUE DE VALVULAS DE CONMUTACION, MEDIDAS DE FLUJO CON VIGILANCIA, SENSOR DE OXIDACION ELECTROQUIMICA (DURACION APROX.3 A¥OS),MICROORDENADOR DE CONTROL CON DISPLAY, EQUIPO DE ASPIRACION, MONTADO EN ARMARIO METALICO MURAL, CON PROTECCION IP-53 ALIMENTACION 230 V 50 HZ INCLUIDOS: 20 FILTROS EXTRAPLANOS TIPO PL 1 MANUAL DE MONTAJE, USO Y MANTENIMIENTO N§ SERIE: | -2 | Articulo | 1 | 1 | 7166 |  | 1 | S1 Plaza 90 anexo | tha | 20150107 | 19000101
4178 | 826 | -1 | 3542 | T01OT0KMQ20T | KMQ-212 20 TOMAS | DETECTOR DE CO TIPO KMQ 212 CO 20 TOMAS PARA DETECCION DE MONOXIDO DE CARBONO EN AIRE AMBIENTE, MARGEN DE MEDIDA 0...300 PPM, HOMOLOGACION MINER CDM 0004, DISPUESTO PARA 20 PUNTOS DE DETECCION, CON BLOQUE DE VALVULAS DE CONMUTACION, MEDIDAS DE FLUJO CON VIGILANCIA, SENSOR DE OXIDACION ELECTROQUIMICA (DURACION APROX.3 A¥OS),MICROORDENADOR DE CONTROL CON DISPLAY, EQUIPO DE ASPIRACION, MONTADO EN ARMARIO METALICO MURAL, CON PROTECCION IP-53 ALIMENTACION 230 V 50 HZ INCLUIDOS: 20 FILTROS EXTRAPLANOS TIPO PL 1 MANUAL DE MONTAJE, USO Y MANTENIMIENTO | -2 | Articulo | 1 | 1 | 6842 |  | 1 | S3 | tha | 20150107 | 19000101
4179 | 826 | -1 | 3542 | T01OT0KMQ20T | KMQ-212 20 TOMAS | DETECTOR DE CO TIPO KMQ 212 CO 20 TOMAS PARA DETECCION DE MONOXIDO DE CARBONO EN AIRE AMBIENTE, MARGEN DE MEDIDA 0...300 PPM, HOMOLOGACION MINER CDM 0004, DISPUESTO PARA 20 PUNTOS DE DETECCION, CON BLOQUE DE VALVULAS DE CONMUTACION, MEDIDAS DE FLUJO CON VIGILANCIA, SENSOR DE OXIDACION ELECTROQUIMICA (DURACION APROX.3 A¥OS),MICROORDENADOR DE CONTROL CON DISPLAY, EQUIPO DE ASPIRACION, MONTADO EN ARMARIO METALICO MURAL, CON PROTECCION IP-53 ALIMENTACION 230 V 50 HZ INCLUIDOS: 20 FILTROS EXTRAPLANOS TIPO PL 1 MANUAL DE MONTAJE, USO Y MANTENIMIENTO | -2 | Articulo | 1 | 1 | 6843 |  | 1 | S3 | tha | 20150107 | 19000101
4180 | 826 | -1 | 3542 | T01OT0KMQ20T | KMQ-212 20 TOMAS | DETECTOR DE CO TIPO KMQ 212 CO 20 TOMAS PARA DETECCION DE MONOXIDO DE CARBONO EN AIRE AMBIENTE, MARGEN DE MEDIDA 0...300 PPM, HOMOLOGACION MINER CDM 0004, DISPUESTO PARA 20 PUNTOS DE DETECCION, CON BLOQUE DE VALVULAS DE CONMUTACION, MEDIDAS DE FLUJO CON VIGILANCIA, SENSOR DE OXIDACION ELECTROQUIMICA (DURACION APROX.3 A¥OS),MICROORDENADOR DE CONTROL CON DISPLAY, EQUIPO DE ASPIRACION, MONTADO EN ARMARIO METALICO MURAL, CON PROTECCION IP-53 ALIMENTACION 230 V 50 HZ INCLUIDOS: 20 FILTROS EXTRAPLANOS TIPO PL 1 MANUAL DE MONTAJE, USO Y MANTENIMIENTO | -2 | Articulo | 1 | 1 | 6844 |  | 1 | S2 | tha | 20150107 | 19000101
4181 | 826 | -1 | 3540 | T01OT0KMQ16T | KMQ-212 16 TOMAS | DETECTOR DE CO TIPO KMQ 212 CO 16 TOMAS PARA DETECCION DE MONOXIDO DE CARBONO EN AIRE AMBIENTE, MARGEN DE MEDIDA 0...300 PPM, HOMOLOGACION MINER CDM 0004, DISPUESTO PARA 16 PUNTOS DE DETECCION CON BLOQUE DE VALVULAS DE CONMUTACION, MEDIDAS DE FLUJO CON VIGILANCIA, SENSOR DE OXIDACION ELECTROQUIMICA (DURACION APROX.3 A¥OS),MICROORDENADOR DE CONTROL CON DISPLAY, EQUIPO DE ASPIRACION, MONTADO EN ARMARIO METALICO MURAL, CON PROTECCION IP-53 ALIMENTACION A 230 V 50 HZ INCLUIDOS: 16 FILTROS EXTRAPLANOS TIPO PL 1 MANUAL DE MONTAJE, USO Y MANTENIMIENTO | -2 | Articulo | 1 | 1 | 6857 |  | 1 |  | tha | 20150107 | 19000101
4182 | 827 | -1 | 5000 | T01OTKMQ08ND | KMQ 212 8 TOMAS ND | DETECTOR DE CO TIPO KMQ 212 ND 8 TOMAS PARA DETECCION DE MONOXIDO DE CARBONO EN AIRE AMBIENTE, MARGEN DE MEDIDA 0...300 PPM, HOMOLOGACION MINER CDM 0004, DISPUESTO PARA 8 PUNTOS DE DETECCION, CON BLOQUE DE VALVULAS DE CONMUTACION, MEDIDAS DE FLUJO CON VIGILANCIA, SENSOR DE OXIDACION ELECTROQUIMICA (DURACION APROX.3 A¥OS),MICROORDENADOR DE CONTROL CON DISPLAY, EQUIPO DE ASPIRACION, MONTADO EN ARMARIO METALICO MURAL, CON PROTECCION IP-53 ALIMENTACION 230 V 50 HZ INCLUIDOS: 8 FILTROS EXTRAPLANOS TIPO PL 1 MANUAL DE MONTAJE, USO Y MANTENIMIENTO | -2 | Articulo | 1 | 1 | 7009 |  | 1 | Anexo | tha | 20150107 | 19000101
4183 | 827 | -1 | 5082 | T01OTKMQ10ND | KMQ 212 10 TOMAS ND | DETECTOR DE CO TIPO KMQ 212 ND 10 TOMAS PARA DETECCION DE MONOXIDO DE CARBONO EN AIRE AMBIENTE, MARGEN DE MEDIDA 0...300 PPM, HOMOLOGACION MINER CDM 0000007, DISPUESTO PARA 10 PUNTOS DE DETECCION, CON BLOQUE DE VALVULAS DE CONMUTACION, MEDIDAS DE FLUJO CON VIGILANCIA, SENSOR DE OXIDACION ELECTROQUIMICA (DURACION APROX.3 A¥OS),MICROORDENADOR DE CONTROL CON DISPLAY, EQUIPO DE ASPIRACION, MONTADO EN ARMARIO METALICO MURAL, CON PROTECCION IP-53 ALIMENTACION 230 V 50 HZ INCLUIDOS: 10 FILTROS EXTRAPLANOS TIPO PL 1 MANUAL DE MONTAJE, USO Y MANTENIMIENTO | -2 | Articulo | 1 | 1 | 7008 |  | 1 | Verde -2 | tha | 20150107 | 19000101
4184 | 827 | -1 | 5080 | T01OTKMQ18ND | KMQ 212 18 TOMAS ND | DETECTOR DE CO TIPO KMQ 212 ND 18 TOMAS PARA DETECCION DE MONOXIDO DE CARBONO EN AIRE AMBIENTE, MARGEN DE MEDIDA 0...300 PPM, HOMOLOGACION MINER CDM 0000007, DISPUESTO PARA 18 PUNTOS DE DETECCION, CON BLOQUE DE VALVULAS DE CONMUTACION, MEDIDAS DE FLUJO CON VIGILANCIA, SENSOR DE OXIDACION ELECTROQUIMICA (DURACION APROX.3 A¥OS),MICROORDENADOR DE CONTROL CON DISPLAY, EQUIPO DE ASPIRACION, MONTADO EN ARMARIO METALICO MURAL, CON PROTECCION IP-53 ALIMENTACION 230 V 50 HZ INCLUIDOS: 18 FILTROS EXTRAPLANOS TIPO PL 1 MANUAL DE MONTAJE, USO Y MANTENIMIENTO | -2 | Articulo | 1 | 1 | 7007 |  | 1 | Verde -2 | tha | 20150107 | 19000101
4185 | 827 | -1 | 5002 | T01OTKMQ20ND | KMQ 212 20 TOMAS ND | DETECTOR DE CO TIPO KMQ 212 ND 20 TOMAS PARA DETECCION DE MONOXIDO DE CARBONO EN AIRE AMBIENTE, MARGEN DE MEDIDA 0...300 PPM, HOMOLOGACION MINER CDM 0000007, DISPUESTO PARA 20 PUNTOS DE DETECCION, CON BLOQUE DE VALVULAS DE CONMUTACION, MEDIDAS DE FLUJO CON VIGILANCIA, SENSOR DE OXIDACION ELECTROQUIMICA (DURACION APROX.3 A¥OS),MICROORDENADOR DE CONTROL CON DISPLAY, EQUIPO DE ASPIRACION, MONTADO EN ARMARIO METALICO MURAL, CON PROTECCION IP-53 ALIMENTACION 230 V 50 HZ INCLUIDOS: 20 FILTROS EXTRAPLANOS TIPO PL 1 MANUAL DE MONTAJE, USO Y MANTENIMIENTO N§ SERIE: | -2 | Articulo | 1 | 1 | 7005 |  | 1 | Amarillo -3 | tha | 20150107 | 19000101
4186 | 827 | -1 | 5002 | T01OTKMQ20ND | KMQ 212 20 TOMAS ND | DETECTOR DE CO TIPO KMQ 212 ND 20 TOMAS PARA DETECCION DE MONOXIDO DE CARBONO EN AIRE AMBIENTE, MARGEN DE MEDIDA 0...300 PPM, HOMOLOGACION MINER CDM 0000007, DISPUESTO PARA 20 PUNTOS DE DETECCION, CON BLOQUE DE VALVULAS DE CONMUTACION, MEDIDAS DE FLUJO CON VIGILANCIA, SENSOR DE OXIDACION ELECTROQUIMICA (DURACION APROX.3 A¥OS),MICROORDENADOR DE CONTROL CON DISPLAY, EQUIPO DE ASPIRACION, MONTADO EN ARMARIO METALICO MURAL, CON PROTECCION IP-53 ALIMENTACION 230 V 50 HZ INCLUIDOS: 20 FILTROS EXTRAPLANOS TIPO PL 1 MANUAL DE MONTAJE, USO Y MANTENIMIENTO N§ SERIE: | -2 | Articulo | 1 | 1 | 7006 |  | 1 | Amarillo -1 | tha | 20150107 | 20130411
4187 | 828 | -1 | 3542 | T01OT0KMQ20T | KMQ-212 20 TOMAS | DETECTOR DE CO TIPO KMQ 212 CO 20 TOMAS PARA DETECCION DE MONOXIDO DE CARBONO EN AIRE AMBIENTE, MARGEN DE MEDIDA 0...300 PPM, HOMOLOGACION MINER CDM 0004, DISPUESTO PARA 20 PUNTOS DE DETECCION, CON BLOQUE DE VALVULAS DE CONMUTACION, MEDIDAS DE FLUJO CON VIGILANCIA, SENSOR DE OXIDACION ELECTROQUIMICA (DURACION APROX.3 A¥OS),MICROORDENADOR DE CONTROL CON DISPLAY, EQUIPO DE ASPIRACION, MONTADO EN ARMARIO METALICO MURAL, CON PROTECCION IP-53 ALIMENTACION 230 V 50 HZ INCLUIDOS: 20 FILTROS EXTRAPLANOS TIPO PL 1 MANUAL DE MONTAJE, USO Y MANTENIMIENTO | -2 | Articulo | 1 | 1 | 6928 |  | 1 | Planta -3 | tha | 20150107 | 19000101
4188 | 829 | -1 | 5002 | T01OTKMQ20ND | KMQ 212 20 TOMAS ND | DETECTOR DE CO TIPO KMQ 212 ND 20 TOMAS PARA DETECCION DE MONOXIDO DE CARBONO EN AIRE AMBIENTE, MARGEN DE MEDIDA 0...300 PPM, HOMOLOGACION MINER CDM 0000007, DISPUESTO PARA 20 PUNTOS DE DETECCION, CON BLOQUE DE VALVULAS DE CONMUTACION, MEDIDAS DE FLUJO CON VIGILANCIA, SENSOR DE OXIDACION ELECTROQUIMICA (DURACION APROX.3 A¥OS),MICROORDENADOR DE CONTROL CON DISPLAY, EQUIPO DE ASPIRACION, MONTADO EN ARMARIO METALICO MURAL, CON PROTECCION IP-53 ALIMENTACION 230 V 50 HZ INCLUIDOS: 20 FILTROS EXTRAPLANOS TIPO PL 1 MANUAL DE MONTAJE, USO Y MANTENIMIENTO N§ SERIE: | -2 | Articulo | 1 | 1 | 7137 |  | 1 | Planta -2 | tha | 20150107 | 19000101
4189 | 829 | -1 | 5081 | T01OTKMQ12ND | KMQ 212 12 TOMAS ND | DETECTOR DE CO TIPO KMQ 212 ND 12 TOMAS PARA DETECCION DE MONOXIDO DE CARBONO EN AIRE AMBIENTE, MARGEN DE MEDIDA 0...300 PPM, HOMOLOGACION MINE CDM 0000007, DISPUESTO PARA 12 PUNTOS DE DETECCION, CON BLOQUE DE VALVULAS DE CONMUTACION, MEDIDAS DE FLUJO CON VIGILANCIA, SENSOR DE OXIDACION ELECTROQUIMICA (DURACION APROX.3 A¥OS),MICROORDENADOR DE CONTROL CON DISPLAY, EQUIPO DE ASPIRACION, MONTADO EN ARMARIO METALICO MURAL, CON PROTECCION IP-53 ALIMENTACION 230 V 50 HZ INCLUIDOS: 12 FILTROS EXTRAPLANOS TIPO PL 1 MANUAL DE MONTAJE, USO Y MANTENIMIENTO | -2 | Articulo | 1 | 1 | 7140 |  | 1 | Planta -3 anexo | tha | 20150107 | 19000101
4190 | 829 | -1 | 5081 | T01OTKMQ12ND | KMQ 212 12 TOMAS ND | DETECTOR DE CO TIPO KMQ 212 ND 12 TOMAS PARA DETECCION DE MONOXIDO DE CARBONO EN AIRE AMBIENTE, MARGEN DE MEDIDA 0...300 PPM, HOMOLOGACION MINE CDM 0000007, DISPUESTO PARA 12 PUNTOS DE DETECCION, CON BLOQUE DE VALVULAS DE CONMUTACION, MEDIDAS DE FLUJO CON VIGILANCIA, SENSOR DE OXIDACION ELECTROQUIMICA (DURACION APROX.3 A¥OS),MICROORDENADOR DE CONTROL CON DISPLAY, EQUIPO DE ASPIRACION, MONTADO EN ARMARIO METALICO MURAL, CON PROTECCION IP-53 ALIMENTACION 230 V 50 HZ INCLUIDOS: 12 FILTROS EXTRAPLANOS TIPO PL 1 MANUAL DE MONTAJE, USO Y MANTENIMIENTO | -2 | Articulo | 1 | 1 | 7141 |  | 1 | Planta -3 | tha | 20150107 | 19000101
4191 | 829 | -1 | 5081 | T01OTKMQ12ND | KMQ 212 12 TOMAS ND | DETECTOR DE CO TIPO KMQ 212 ND 12 TOMAS PARA DETECCION DE MONOXIDO DE CARBONO EN AIRE AMBIENTE, MARGEN DE MEDIDA 0...300 PPM, HOMOLOGACION MINE CDM 0000007, DISPUESTO PARA 12 PUNTOS DE DETECCION, CON BLOQUE DE VALVULAS DE CONMUTACION, MEDIDAS DE FLUJO CON VIGILANCIA, SENSOR DE OXIDACION ELECTROQUIMICA (DURACION APROX.3 A¥OS),MICROORDENADOR DE CONTROL CON DISPLAY, EQUIPO DE ASPIRACION, MONTADO EN ARMARIO METALICO MURAL, CON PROTECCION IP-53 ALIMENTACION 230 V 50 HZ INCLUIDOS: 12 FILTROS EXTRAPLANOS TIPO PL 1 MANUAL DE MONTAJE, USO Y MANTENIMIENTO | -2 | Articulo | 1 | 1 | 7152 |  | 1 | planta -4 | tha | 20150107 | 19000101
4192 | 830 | -1 | 3538 | T01OT0KMQ12T | KMQ-212 12 TOMAS | DETECTOR DE CO TIPO KMQ 212 CO 12 TOMAS PARA DETECCION DE MONOXIDO DE CARBONO EN AIRE AMBIENTE, MARGEN DE MEDIDA 0...300 PPM, HOMOLOGACION MINER CDM 0004, DISPUESTO PARA 12 PUNTOS DE DETECCION, CON BLOQUE DE VALVULAS DE CONMUTACION, MEDIDAS DE FLUJO CON VIGILANCIA, SENSOR DE OXIDACION ELECTROQUIMICA (DURACION APROX.3 A¥OS), MICROORDENADOR DE CONTROL CON DISPLAY, EQUIPO DE ASPIRACION, MONTADO EN ARMARIO METALICO MURAL, CON PROTECCION IP-53 ALIMENTACION 230 V 50 HZ INCLUIDOS: 12 FILTROS EXTRAPLANOS TIPO PL 1 MANUAL DE MONTAJE, USO Y MANTENIMIENTO | -2 | Articulo | 1 | 1 | 6106 |  | 1 | P3 p93 Azul | tha | 20150107 | 19000101
4193 | 830 | -1 | 3538 | T01OT0KMQ12T | KMQ-212 12 TOMAS | DETECTOR DE CO TIPO KMQ 212 CO 12 TOMAS PARA DETECCION DE MONOXIDO DE CARBONO EN AIRE AMBIENTE, MARGEN DE MEDIDA 0...300 PPM, HOMOLOGACION MINER CDM 0004, DISPUESTO PARA 12 PUNTOS DE DETECCION, CON BLOQUE DE VALVULAS DE CONMUTACION, MEDIDAS DE FLUJO CON VIGILANCIA, SENSOR DE OXIDACION ELECTROQUIMICA (DURACION APROX.3 A¥OS), MICROORDENADOR DE CONTROL CON DISPLAY, EQUIPO DE ASPIRACION, MONTADO EN ARMARIO METALICO MURAL, CON PROTECCION IP-53 ALIMENTACION 230 V 50 HZ INCLUIDOS: 12 FILTROS EXTRAPLANOS TIPO PL 1 MANUAL DE MONTAJE, USO Y MANTENIMIENTO | -2 | Articulo | 1 | 1 | 6107 |  | 1 | P4 p 222 Verde. | tha | 20150107 | 19000101
4194 | 830 | -1 | 3538 | T01OT0KMQ12T | KMQ-212 12 TOMAS | DETECTOR DE CO TIPO KMQ 212 CO 12 TOMAS PARA DETECCION DE MONOXIDO DE CARBONO EN AIRE AMBIENTE, MARGEN DE MEDIDA 0...300 PPM, HOMOLOGACION MINER CDM 0004, DISPUESTO PARA 12 PUNTOS DE DETECCION, CON BLOQUE DE VALVULAS DE CONMUTACION, MEDIDAS DE FLUJO CON VIGILANCIA, SENSOR DE OXIDACION ELECTROQUIMICA (DURACION APROX.3 A¥OS), MICROORDENADOR DE CONTROL CON DISPLAY, EQUIPO DE ASPIRACION, MONTADO EN ARMARIO METALICO MURAL, CON PROTECCION IP-53 ALIMENTACION 230 V 50 HZ INCLUIDOS: 12 FILTROS EXTRAPLANOS TIPO PL 1 MANUAL DE MONTAJE, USO Y MANTENIMIENTO | -2 | Articulo | 1 | 1 | 6108 |  | 1 | P1 p143 Amarillo | tha | 20150107 | 19000101
4195 | 830 | -1 | 3537 | T01OT0KMQ10T | KMQ-212 10 TOMAS | DETECTOR DE CO TIPO KMQ 212 CO 10 TOMAS PARA DETECCION DE MONOXIDO DE CARBONO EN AIRE AMBIENTE, MARGEN DE MEDIDA 0...300 PPM, HOMOLOGACION MINER CDM 0004, DISPUESTO PARA 10 PUNTOS DE DETECCION, CON BLOQUE DE VALVULAS DE CONMUTACION, MEDIDAS DE FLUJO CON VIGILANCIA, SENSOR DE OXIDACION ELECTROQUIMICA (DURACION APROX.3 A¥OS),MICROORDENADOR DE CONTROL CON DISPLAY, EQUIPO DE ASPIRACION, MONTADO EN ARMARIO METALICO MURAL, CON PROTECCION IP-53 ALIMENTACION 230 V 50 HZ INCLUIDOS: 10 FILTROS EXTRAPLANOS TIPO PL 1 MANUAL DE MONTAJE, USO Y MANTENIMIENTO | -2 | Articulo | 1 | 1 | 6109 |  | 1 | P4 p96 Verde | tha | 20150107 | 19000101
4196 | 830 | -1 | 3537 | T01OT0KMQ10T | KMQ-212 10 TOMAS | DETECTOR DE CO TIPO KMQ 212 CO 10 TOMAS PARA DETECCION DE MONOXIDO DE CARBONO EN AIRE AMBIENTE, MARGEN DE MEDIDA 0...300 PPM, HOMOLOGACION MINER CDM 0004, DISPUESTO PARA 10 PUNTOS DE DETECCION, CON BLOQUE DE VALVULAS DE CONMUTACION, MEDIDAS DE FLUJO CON VIGILANCIA, SENSOR DE OXIDACION ELECTROQUIMICA (DURACION APROX.3 A¥OS),MICROORDENADOR DE CONTROL CON DISPLAY, EQUIPO DE ASPIRACION, MONTADO EN ARMARIO METALICO MURAL, CON PROTECCION IP-53 ALIMENTACION 230 V 50 HZ INCLUIDOS: 10 FILTROS EXTRAPLANOS TIPO PL 1 MANUAL DE MONTAJE, USO Y MANTENIMIENTO | -2 | Articulo | 1 | 1 | 6110 |  | 1 | P1 p147 Amarillo | tha | 20150107 | 19000101
4197 | 830 | -1 | 3537 | T01OT0KMQ10T | KMQ-212 10 TOMAS | DETECTOR DE CO TIPO KMQ 212 CO 10 TOMAS PARA DETECCION DE MONOXIDO DE CARBONO EN AIRE AMBIENTE, MARGEN DE MEDIDA 0...300 PPM, HOMOLOGACION MINER CDM 0004, DISPUESTO PARA 10 PUNTOS DE DETECCION, CON BLOQUE DE VALVULAS DE CONMUTACION, MEDIDAS DE FLUJO CON VIGILANCIA, SENSOR DE OXIDACION ELECTROQUIMICA (DURACION APROX.3 A¥OS),MICROORDENADOR DE CONTROL CON DISPLAY, EQUIPO DE ASPIRACION, MONTADO EN ARMARIO METALICO MURAL, CON PROTECCION IP-53 ALIMENTACION 230 V 50 HZ INCLUIDOS: 10 FILTROS EXTRAPLANOS TIPO PL 1 MANUAL DE MONTAJE, USO Y MANTENIMIENTO | -2 | Articulo | 1 | 1 | 6111 |  | 1 | P2 p1 Naranja | tha | 20150107 | 19000101
4198 | 830 | -1 | 3537 | T01OT0KMQ10T | KMQ-212 10 TOMAS | DETECTOR DE CO TIPO KMQ 212 CO 10 TOMAS PARA DETECCION DE MONOXIDO DE CARBONO EN AIRE AMBIENTE, MARGEN DE MEDIDA 0...300 PPM, HOMOLOGACION MINER CDM 0004, DISPUESTO PARA 10 PUNTOS DE DETECCION, CON BLOQUE DE VALVULAS DE CONMUTACION, MEDIDAS DE FLUJO CON VIGILANCIA, SENSOR DE OXIDACION ELECTROQUIMICA (DURACION APROX.3 A¥OS),MICROORDENADOR DE CONTROL CON DISPLAY, EQUIPO DE ASPIRACION, MONTADO EN ARMARIO METALICO MURAL, CON PROTECCION IP-53 ALIMENTACION 230 V 50 HZ INCLUIDOS: 10 FILTROS EXTRAPLANOS TIPO PL 1 MANUAL DE MONTAJE, USO Y MANTENIMIENTO | -2 | Articulo | 1 | 1 | 6112 |  | 1 | P2 p39 Naranja. | tha | 20150107 | 19000101
4199 | 830 | -1 | 3539 | T01OT0KMQ14T | KMQ-212 14 TOMAS | DETECTOR DE CO TIPO KMQ 212 CO 14 TOMAS PARA DETECCION DE MONOXIDO DE CARBONO EN AIRE AMBIENTE, MARGEN DE MEDIDA 0...300 PPM, HOMOLOGACION MINER CDM 0004, DISPUESTO PARA 14 PUNTOS DE DETECCION, CON BLOQUE DE VALVULAS DE CONMUTACION, MEDIDAS DE FLUJO CON VIGILANCIA, SENSOR DE OXIDACION ELECTROQUIMICA (DURACION APROX.3 A¥OS),MICROORDENADOR DE CONTROL CON DISPLAY, EQUIPO DE ASPIRACION, MONTADO EN ARMARIO METALICO MURAL, CON PROTECCION IP-53 ALIMENTACION 230 V 50 HZ INCLUIDOS: 14 FILTROS EXTRAPLANOS TIPO PL 1 MANUAL DE MONTAJE, USO Y MANTENIMIENTO | -2 | Articulo | 1 | 1 | 6139 |  | 1 | P5 p212 Violeta. | tha | 20150107 | 19000101
4200 | 830 | -1 | 3539 | T01OT0KMQ14T | KMQ-212 14 TOMAS | DETECTOR DE CO TIPO KMQ 212 CO 14 TOMAS PARA DETECCION DE MONOXIDO DE CARBONO EN AIRE AMBIENTE, MARGEN DE MEDIDA 0...300 PPM, HOMOLOGACION MINER CDM 0004, DISPUESTO PARA 14 PUNTOS DE DETECCION, CON BLOQUE DE VALVULAS DE CONMUTACION, MEDIDAS DE FLUJO CON VIGILANCIA, SENSOR DE OXIDACION ELECTROQUIMICA (DURACION APROX.3 A¥OS),MICROORDENADOR DE CONTROL CON DISPLAY, EQUIPO DE ASPIRACION, MONTADO EN ARMARIO METALICO MURAL, CON PROTECCION IP-53 ALIMENTACION 230 V 50 HZ INCLUIDOS: 14 FILTROS EXTRAPLANOS TIPO PL 1 MANUAL DE MONTAJE, USO Y MANTENIMIENTO | -2 | Articulo | 1 | 1 | 6140 |  | 1 | P5 p170 Violeta | tha | 20150107 | 19000101
4201 | 830 | -1 | 3539 | T01OT0KMQ14T | KMQ-212 14 TOMAS | DETECTOR DE CO TIPO KMQ 212 CO 14 TOMAS PARA DETECCION DE MONOXIDO DE CARBONO EN AIRE AMBIENTE, MARGEN DE MEDIDA 0...300 PPM, HOMOLOGACION MINER CDM 0004, DISPUESTO PARA 14 PUNTOS DE DETECCION, CON BLOQUE DE VALVULAS DE CONMUTACION, MEDIDAS DE FLUJO CON VIGILANCIA, SENSOR DE OXIDACION ELECTROQUIMICA (DURACION APROX.3 A¥OS),MICROORDENADOR DE CONTROL CON DISPLAY, EQUIPO DE ASPIRACION, MONTADO EN ARMARIO METALICO MURAL, CON PROTECCION IP-53 ALIMENTACION 230 V 50 HZ INCLUIDOS: 14 FILTROS EXTRAPLANOS TIPO PL 1 MANUAL DE MONTAJE, USO Y MANTENIMIENTO | -2 | Articulo | 1 | 1 | 6141 |  | 1 | P6 p1 Rojo | tha | 20150107 | 19000101
4202 | 830 | -1 | 3542 | T01OT0KMQ20T | KMQ-212 20 TOMAS | DETECTOR DE CO TIPO KMQ 212 CO 20 TOMAS PARA DETECCION DE MONOXIDO DE CARBONO EN AIRE AMBIENTE, MARGEN DE MEDIDA 0...300 PPM, HOMOLOGACION MINER CDM 0004, DISPUESTO PARA 20 PUNTOS DE DETECCION, CON BLOQUE DE VALVULAS DE CONMUTACION, MEDIDAS DE FLUJO CON VIGILANCIA, SENSOR DE OXIDACION ELECTROQUIMICA (DURACION APROX.3 A¥OS),MICROORDENADOR DE CONTROL CON DISPLAY, EQUIPO DE ASPIRACION, MONTADO EN ARMARIO METALICO MURAL, CON PROTECCION IP-53 ALIMENTACION 230 V 50 HZ INCLUIDOS: 20 FILTROS EXTRAPLANOS TIPO PL 1 MANUAL DE MONTAJE, USO Y MANTENIMIENTO | -2 | Articulo | 1 | 1 | 6816 |  | 1 | S2 p84 Verde | tha | 20150107 | 19000101
4203 | 830 | -1 | 3542 | T01OT0KMQ20T | KMQ-212 20 TOMAS | DETECTOR DE CO TIPO KMQ 212 CO 20 TOMAS PARA DETECCION DE MONOXIDO DE CARBONO EN AIRE AMBIENTE, MARGEN DE MEDIDA 0...300 PPM, HOMOLOGACION MINER CDM 0004, DISPUESTO PARA 20 PUNTOS DE DETECCION, CON BLOQUE DE VALVULAS DE CONMUTACION, MEDIDAS DE FLUJO CON VIGILANCIA, SENSOR DE OXIDACION ELECTROQUIMICA (DURACION APROX.3 A¥OS),MICROORDENADOR DE CONTROL CON DISPLAY, EQUIPO DE ASPIRACION, MONTADO EN ARMARIO METALICO MURAL, CON PROTECCION IP-53 ALIMENTACION 230 V 50 HZ INCLUIDOS: 20 FILTROS EXTRAPLANOS TIPO PL 1 MANUAL DE MONTAJE, USO Y MANTENIMIENTO | -2 | Articulo | 1 | 1 | 6817 |  | 1 | S3 p84 Amarillo | tha | 20150107 | 19000101
4204 | 830 | -1 | 3542 | T01OT0KMQ20T | KMQ-212 20 TOMAS | DETECTOR DE CO TIPO KMQ 212 CO 20 TOMAS PARA DETECCION DE MONOXIDO DE CARBONO EN AIRE AMBIENTE, MARGEN DE MEDIDA 0...300 PPM, HOMOLOGACION MINER CDM 0004, DISPUESTO PARA 20 PUNTOS DE DETECCION, CON BLOQUE DE VALVULAS DE CONMUTACION, MEDIDAS DE FLUJO CON VIGILANCIA, SENSOR DE OXIDACION ELECTROQUIMICA (DURACION APROX.3 A¥OS),MICROORDENADOR DE CONTROL CON DISPLAY, EQUIPO DE ASPIRACION, MONTADO EN ARMARIO METALICO MURAL, CON PROTECCION IP-53 ALIMENTACION 230 V 50 HZ INCLUIDOS: 20 FILTROS EXTRAPLANOS TIPO PL 1 MANUAL DE MONTAJE, USO Y MANTENIMIENTO | -2 | Articulo | 1 | 1 | 6818 |  | 1 | S1 p84 Naranja | tha | 20150107 | 19000101
4205 | 830 | -1 | 3542 | T01OT0KMQ20T | KMQ-212 20 TOMAS | DETECTOR DE CO TIPO KMQ 212 CO 20 TOMAS PARA DETECCION DE MONOXIDO DE CARBONO EN AIRE AMBIENTE, MARGEN DE MEDIDA 0...300 PPM, HOMOLOGACION MINER CDM 0004, DISPUESTO PARA 20 PUNTOS DE DETECCION, CON BLOQUE DE VALVULAS DE CONMUTACION, MEDIDAS DE FLUJO CON VIGILANCIA, SENSOR DE OXIDACION ELECTROQUIMICA (DURACION APROX.3 A¥OS),MICROORDENADOR DE CONTROL CON DISPLAY, EQUIPO DE ASPIRACION, MONTADO EN ARMARIO METALICO MURAL, CON PROTECCION IP-53 ALIMENTACION 230 V 50 HZ INCLUIDOS: 20 FILTROS EXTRAPLANOS TIPO PL 1 MANUAL DE MONTAJE, USO Y MANTENIMIENTO | -2 | Articulo | 1 | 1 | 6819 |  | 1 | S4 p84 Azul | tha | 20150107 | 19000101
4206 | 831 | -1 | 5002 | T01OTKMQ20ND | KMQ 212 20 TOMAS ND | DETECTOR DE CO TIPO KMQ 212 ND 20 TOMAS PARA DETECCION DE MONOXIDO DE CARBONO EN AIRE AMBIENTE, MARGEN DE MEDIDA 0...300 PPM, HOMOLOGACION MINER CDM 0000007, DISPUESTO PARA 20 PUNTOS DE DETECCION, CON BLOQUE DE VALVULAS DE CONMUTACION, MEDIDAS DE FLUJO CON VIGILANCIA, SENSOR DE OXIDACION ELECTROQUIMICA (DURACION APROX.3 A¥OS),MICROORDENADOR DE CONTROL CON DISPLAY, EQUIPO DE ASPIRACION, MONTADO EN ARMARIO METALICO MURAL, CON PROTECCION IP-53 ALIMENTACION 230 V 50 HZ INCLUIDOS: 20 FILTROS EXTRAPLANOS TIPO PL 1 MANUAL DE MONTAJE, USO Y MANTENIMIENTO N§ SERIE: | -2 | Articulo | 1 | 1 | 7239 |  | 1 | P1 P170 | tha | 20150107 | 19000101
4207 | 831 | -1 | 5002 | T01OTKMQ20ND | KMQ 212 20 TOMAS ND | DETECTOR DE CO TIPO KMQ 212 ND 20 TOMAS PARA DETECCION DE MONOXIDO DE CARBONO EN AIRE AMBIENTE, MARGEN DE MEDIDA 0...300 PPM, HOMOLOGACION MINER CDM 0000007, DISPUESTO PARA 20 PUNTOS DE DETECCION, CON BLOQUE DE VALVULAS DE CONMUTACION, MEDIDAS DE FLUJO CON VIGILANCIA, SENSOR DE OXIDACION ELECTROQUIMICA (DURACION APROX.3 A¥OS),MICROORDENADOR DE CONTROL CON DISPLAY, EQUIPO DE ASPIRACION, MONTADO EN ARMARIO METALICO MURAL, CON PROTECCION IP-53 ALIMENTACION 230 V 50 HZ INCLUIDOS: 20 FILTROS EXTRAPLANOS TIPO PL 1 MANUAL DE MONTAJE, USO Y MANTENIMIENTO N§ SERIE: | -2 | Articulo | 1 | 1 | 7240 |  | 1 | P1 p201 | tha | 20150107 | 19000101
4208 | 831 | -1 | 4553 | T01OTKMQ16ND | KMQ 212 16 TOMAS ND | DETECTOR DE CO TIPO KMQ 212 ND 16 TOMAS PARA DETECCION DE MONOXIDO DE CARBONO EN AIRE AMBIENTE, MARGEN DE MEDIDA 0...300 PPM, HOMOLOGACION MINER CDM 0000007, DISPUESTO PARA 20 PUNTOS DE DETECCION, CON BLOQUE DE VALVULAS DE CONMUTACION, MEDIDAS DE FLUJO CON VIGILANCIA, SENSOR DE OXIDACION ELECTROQUIMICA (DURACION APROX.3 A¥OS),MICROORDENADOR DE CONTROL CON DISPLAY, EQUIPO DE ASPIRACION, MONTADO EN ARMARIO METALICO MURAL, CON PROTECCION IP-53 ALIMENTACION 230 V 50 HZ INCLUIDOS: 16 FILTROS EXTRAPLANOS TIPO PL 1 MANUAL DE MONTAJE, USO Y MANTENIMIENTO | -2 | Articulo | 1 | 1 | 7241 |  | 1 | P1 p44 | tha | 20150107 | 19000101
4209 | 832 | -1 | 5002 | T01OTKMQ20ND | KMQ 212 20 TOMAS ND | DETECTOR DE CO TIPO KMQ 212 ND 20 TOMAS PARA DETECCION DE MONOXIDO DE CARBONO EN AIRE AMBIENTE, MARGEN DE MEDIDA 0...300 PPM, HOMOLOGACION MINER CDM 0000007, DISPUESTO PARA 20 PUNTOS DE DETECCION, CON BLOQUE DE VALVULAS DE CONMUTACION, MEDIDAS DE FLUJO CON VIGILANCIA, SENSOR DE OXIDACION ELECTROQUIMICA (DURACION APROX.3 A¥OS),MICROORDENADOR DE CONTROL CON DISPLAY, EQUIPO DE ASPIRACION, MONTADO EN ARMARIO METALICO MURAL, CON PROTECCION IP-53 ALIMENTACION 230 V 50 HZ INCLUIDOS: 20 FILTROS EXTRAPLANOS TIPO PL 1 MANUAL DE MONTAJE, USO Y MANTENIMIENTO N§ SERIE: | -2 | Articulo | 1 | 1 | 7058 |  | 1 | Sotano 2 P49 | tha | 20150107 | 19000101
4210 | 832 | -1 | 5002 | T01OTKMQ20ND | KMQ 212 20 TOMAS ND | DETECTOR DE CO TIPO KMQ 212 ND 20 TOMAS PARA DETECCION DE MONOXIDO DE CARBONO EN AIRE AMBIENTE, MARGEN DE MEDIDA 0...300 PPM, HOMOLOGACION MINER CDM 0000007, DISPUESTO PARA 20 PUNTOS DE DETECCION, CON BLOQUE DE VALVULAS DE CONMUTACION, MEDIDAS DE FLUJO CON VIGILANCIA, SENSOR DE OXIDACION ELECTROQUIMICA (DURACION APROX.3 A¥OS),MICROORDENADOR DE CONTROL CON DISPLAY, EQUIPO DE ASPIRACION, MONTADO EN ARMARIO METALICO MURAL, CON PROTECCION IP-53 ALIMENTACION 230 V 50 HZ INCLUIDOS: 20 FILTROS EXTRAPLANOS TIPO PL 1 MANUAL DE MONTAJE, USO Y MANTENIMIENTO N§ SERIE: | -2 | Articulo | 1 | 1 | 7059 |  | 1 | Sotano 1 frente al ascensor | tha | 20150107 | 19000101
4211 | 832 | -1 | 5080 | T01OTKMQ18ND | KMQ 212 18 TOMAS ND | DETECTOR DE CO TIPO KMQ 212 ND 18 TOMAS PARA DETECCION DE MONOXIDO DE CARBONO EN AIRE AMBIENTE, MARGEN DE MEDIDA 0...300 PPM, HOMOLOGACION MINER CDM 0000007, DISPUESTO PARA 18 PUNTOS DE DETECCION, CON BLOQUE DE VALVULAS DE CONMUTACION, MEDIDAS DE FLUJO CON VIGILANCIA, SENSOR DE OXIDACION ELECTROQUIMICA (DURACION APROX.3 A¥OS),MICROORDENADOR DE CONTROL CON DISPLAY, EQUIPO DE ASPIRACION, MONTADO EN ARMARIO METALICO MURAL, CON PROTECCION IP-53 ALIMENTACION 230 V 50 HZ INCLUIDOS: 18 FILTROS EXTRAPLANOS TIPO PL 1 MANUAL DE MONTAJE, USO Y MANTENIMIENTO | -2 | Articulo | 1 | 1 | 7060 |  | 1 | Sotano 3 P47 | tha | 20150107 | 19000101
4212 | 832 | -1 | 4553 | T01OTKMQ16ND | KMQ 212 16 TOMAS ND | DETECTOR DE CO TIPO KMQ 212 ND 16 TOMAS PARA DETECCION DE MONOXIDO DE CARBONO EN AIRE AMBIENTE, MARGEN DE MEDIDA 0...300 PPM, HOMOLOGACION MINER CDM 0000007, DISPUESTO PARA 20 PUNTOS DE DETECCION, CON BLOQUE DE VALVULAS DE CONMUTACION, MEDIDAS DE FLUJO CON VIGILANCIA, SENSOR DE OXIDACION ELECTROQUIMICA (DURACION APROX.3 A¥OS),MICROORDENADOR DE CONTROL CON DISPLAY, EQUIPO DE ASPIRACION, MONTADO EN ARMARIO METALICO MURAL, CON PROTECCION IP-53 ALIMENTACION 230 V 50 HZ INCLUIDOS: 16 FILTROS EXTRAPLANOS TIPO PL 1 MANUAL DE MONTAJE, USO Y MANTENIMIENTO | -2 | Articulo | 1 | 1 | 7061 |  | 1 | S-S P53 | tha | 20150107 | 19000101
4213 | 832 | -1 | 4553 | T01OTKMQ16ND | KMQ 212 16 TOMAS ND | DETECTOR DE CO TIPO KMQ 212 ND 16 TOMAS PARA DETECCION DE MONOXIDO DE CARBONO EN AIRE AMBIENTE, MARGEN DE MEDIDA 0...300 PPM, HOMOLOGACION MINER CDM 0000007, DISPUESTO PARA 20 PUNTOS DE DETECCION, CON BLOQUE DE VALVULAS DE CONMUTACION, MEDIDAS DE FLUJO CON VIGILANCIA, SENSOR DE OXIDACION ELECTROQUIMICA (DURACION APROX.3 A¥OS),MICROORDENADOR DE CONTROL CON DISPLAY, EQUIPO DE ASPIRACION, MONTADO EN ARMARIO METALICO MURAL, CON PROTECCION IP-53 ALIMENTACION 230 V 50 HZ INCLUIDOS: 16 FILTROS EXTRAPLANOS TIPO PL 1 MANUAL DE MONTAJE, USO Y MANTENIMIENTO | -2 | Articulo | 1 | 1 | 7062 |  | 1 | Ssotano 3 P117 | tha | 20150107 | 19000101
4214 | 832 | -1 | 4553 | T01OTKMQ16ND | KMQ 212 16 TOMAS ND | DETECTOR DE CO TIPO KMQ 212 ND 16 TOMAS PARA DETECCION DE MONOXIDO DE CARBONO EN AIRE AMBIENTE, MARGEN DE MEDIDA 0...300 PPM, HOMOLOGACION MINER CDM 0000007, DISPUESTO PARA 20 PUNTOS DE DETECCION, CON BLOQUE DE VALVULAS DE CONMUTACION, MEDIDAS DE FLUJO CON VIGILANCIA, SENSOR DE OXIDACION ELECTROQUIMICA (DURACION APROX.3 A¥OS),MICROORDENADOR DE CONTROL CON DISPLAY, EQUIPO DE ASPIRACION, MONTADO EN ARMARIO METALICO MURAL, CON PROTECCION IP-53 ALIMENTACION 230 V 50 HZ INCLUIDOS: 16 FILTROS EXTRAPLANOS TIPO PL 1 MANUAL DE MONTAJE, USO Y MANTENIMIENTO | -2 | Articulo | 1 | 1 | 7063 |  | 1 | Sotano 5 p121 | tha | 20150107 | 19000101
4215 | 833 | -1 | 7034 | T01KM212ND20 | KMQ-212 ND 20 TOMAS GARAJE | DETECTOR DE CO TIPO KMQ 212 ND 20 TOMAS PARA DETECCION DE MONOXIDO DE CARBONO EN AIRE AMBIENTE, MARGEN DE MEDIDA 0...300 PPM, HOMOLOGACION MINER CDM0000007, DISPUESTO PARA 20 PUNTOS DE DETECCION, CON BLOQUE DE VALVULAS DE CONMUTACION, MEDIDAS DE FLUJO CON VIGILANCIA, SENSOR DE OXIDACION ELECTROQUIMICA (DURACION APROX.3 A¥OS),MICROORDENADOR DE CONTROL CON DISPLAY, EQUIPO DE ASPIRACION, MONTADO EN ARMARIO METALICO MURAL, CON PROTECCION IP-53 ALIMENTACION 230 V 50 HZ INCLUIDOS: 20 FILTROS EXTRAPLANOS TIPO PL 1 MANUAL DE MONTAJE, USO Y MANTENIMIENTO N§ SERIE: | -2 | Articulo | 1 | 1 | 7621 |  | 1 | P -2 (214) | tha | 20150107 | 19000101
4216 | 833 | -1 | 7034 | T01KM212ND20 | KMQ-212 ND 20 TOMAS GARAJE | DETECTOR DE CO TIPO KMQ 212 ND 20 TOMAS PARA DETECCION DE MONOXIDO DE CARBONO EN AIRE AMBIENTE, MARGEN DE MEDIDA 0...300 PPM, HOMOLOGACION MINER CDM0000007, DISPUESTO PARA 20 PUNTOS DE DETECCION, CON BLOQUE DE VALVULAS DE CONMUTACION, MEDIDAS DE FLUJO CON VIGILANCIA, SENSOR DE OXIDACION ELECTROQUIMICA (DURACION APROX.3 A¥OS),MICROORDENADOR DE CONTROL CON DISPLAY, EQUIPO DE ASPIRACION, MONTADO EN ARMARIO METALICO MURAL, CON PROTECCION IP-53 ALIMENTACION 230 V 50 HZ INCLUIDOS: 20 FILTROS EXTRAPLANOS TIPO PL 1 MANUAL DE MONTAJE, USO Y MANTENIMIENTO N§ SERIE: | -2 | Articulo | 1 | 1 | 7622 |  | 1 | P -2 (516) | tha | 20150107 | 19000101
4217 | 833 | -1 | 7034 | T01KM212ND20 | KMQ-212 ND 20 TOMAS GARAJE | DETECTOR DE CO TIPO KMQ 212 ND 20 TOMAS PARA DETECCION DE MONOXIDO DE CARBONO EN AIRE AMBIENTE, MARGEN DE MEDIDA 0...300 PPM, HOMOLOGACION MINER CDM0000007, DISPUESTO PARA 20 PUNTOS DE DETECCION, CON BLOQUE DE VALVULAS DE CONMUTACION, MEDIDAS DE FLUJO CON VIGILANCIA, SENSOR DE OXIDACION ELECTROQUIMICA (DURACION APROX.3 A¥OS),MICROORDENADOR DE CONTROL CON DISPLAY, EQUIPO DE ASPIRACION, MONTADO EN ARMARIO METALICO MURAL, CON PROTECCION IP-53 ALIMENTACION 230 V 50 HZ INCLUIDOS: 20 FILTROS EXTRAPLANOS TIPO PL 1 MANUAL DE MONTAJE, USO Y MANTENIMIENTO N§ SERIE: | -2 | Articulo | 1 | 1 | 7623 |  | 1 | P -2 (431) | tha | 20150107 | 19000101
4218 | 833 | -1 | 7034 | T01KM212ND20 | KMQ-212 ND 20 TOMAS GARAJE | DETECTOR DE CO TIPO KMQ 212 ND 20 TOMAS PARA DETECCION DE MONOXIDO DE CARBONO EN AIRE AMBIENTE, MARGEN DE MEDIDA 0...300 PPM, HOMOLOGACION MINER CDM0000007, DISPUESTO PARA 20 PUNTOS DE DETECCION, CON BLOQUE DE VALVULAS DE CONMUTACION, MEDIDAS DE FLUJO CON VIGILANCIA, SENSOR DE OXIDACION ELECTROQUIMICA (DURACION APROX.3 A¥OS),MICROORDENADOR DE CONTROL CON DISPLAY, EQUIPO DE ASPIRACION, MONTADO EN ARMARIO METALICO MURAL, CON PROTECCION IP-53 ALIMENTACION 230 V 50 HZ INCLUIDOS: 20 FILTROS EXTRAPLANOS TIPO PL 1 MANUAL DE MONTAJE, USO Y MANTENIMIENTO N§ SERIE: | -2 | Articulo | 1 | 1 | 7624 |  | 1 | P -2 (75) | tha | 20150107 | 19000101
4219 | 833 | -1 | 7034 | T01KM212ND20 | KMQ-212 ND 20 TOMAS GARAJE | DETECTOR DE CO TIPO KMQ 212 ND 20 TOMAS PARA DETECCION DE MONOXIDO DE CARBONO EN AIRE AMBIENTE, MARGEN DE MEDIDA 0...300 PPM, HOMOLOGACION MINER CDM0000007, DISPUESTO PARA 20 PUNTOS DE DETECCION, CON BLOQUE DE VALVULAS DE CONMUTACION, MEDIDAS DE FLUJO CON VIGILANCIA, SENSOR DE OXIDACION ELECTROQUIMICA (DURACION APROX.3 A¥OS),MICROORDENADOR DE CONTROL CON DISPLAY, EQUIPO DE ASPIRACION, MONTADO EN ARMARIO METALICO MURAL, CON PROTECCION IP-53 ALIMENTACION 230 V 50 HZ INCLUIDOS: 20 FILTROS EXTRAPLANOS TIPO PL 1 MANUAL DE MONTAJE, USO Y MANTENIMIENTO N§ SERIE: | -2 | Articulo | 1 | 1 | 7625 |  | 1 | P -2 (607) | tha | 20150107 | 19000101
4220 | 833 | -1 | 7034 | T01KM212ND20 | KMQ-212 ND 20 TOMAS GARAJE | DETECTOR DE CO TIPO KMQ 212 ND 20 TOMAS PARA DETECCION DE MONOXIDO DE CARBONO EN AIRE AMBIENTE, MARGEN DE MEDIDA 0...300 PPM, HOMOLOGACION MINER CDM0000007, DISPUESTO PARA 20 PUNTOS DE DETECCION, CON BLOQUE DE VALVULAS DE CONMUTACION, MEDIDAS DE FLUJO CON VIGILANCIA, SENSOR DE OXIDACION ELECTROQUIMICA (DURACION APROX.3 A¥OS),MICROORDENADOR DE CONTROL CON DISPLAY, EQUIPO DE ASPIRACION, MONTADO EN ARMARIO METALICO MURAL, CON PROTECCION IP-53 ALIMENTACION 230 V 50 HZ INCLUIDOS: 20 FILTROS EXTRAPLANOS TIPO PL 1 MANUAL DE MONTAJE, USO Y MANTENIMIENTO N§ SERIE: | -2 | Articulo | 1 | 1 | 7626 |  | 1 | P -2 (887) | tha | 20150107 | 19000101
4221 | 833 | -1 | 7034 | T01KM212ND20 | KMQ-212 ND 20 TOMAS GARAJE | DETECTOR DE CO TIPO KMQ 212 ND 20 TOMAS PARA DETECCION DE MONOXIDO DE CARBONO EN AIRE AMBIENTE, MARGEN DE MEDIDA 0...300 PPM, HOMOLOGACION MINER CDM0000007, DISPUESTO PARA 20 PUNTOS DE DETECCION, CON BLOQUE DE VALVULAS DE CONMUTACION, MEDIDAS DE FLUJO CON VIGILANCIA, SENSOR DE OXIDACION ELECTROQUIMICA (DURACION APROX.3 A¥OS),MICROORDENADOR DE CONTROL CON DISPLAY, EQUIPO DE ASPIRACION, MONTADO EN ARMARIO METALICO MURAL, CON PROTECCION IP-53 ALIMENTACION 230 V 50 HZ INCLUIDOS: 20 FILTROS EXTRAPLANOS TIPO PL 1 MANUAL DE MONTAJE, USO Y MANTENIMIENTO N§ SERIE: | -2 | Articulo | 1 | 1 | 7627 |  | 1 | P -2 | tha | 20150107 | 19000101
4222 | 833 | -1 | 7034 | T01KM212ND20 | KMQ-212 ND 20 TOMAS GARAJE | DETECTOR DE CO TIPO KMQ 212 ND 20 TOMAS PARA DETECCION DE MONOXIDO DE CARBONO EN AIRE AMBIENTE, MARGEN DE MEDIDA 0...300 PPM, HOMOLOGACION MINER CDM0000007, DISPUESTO PARA 20 PUNTOS DE DETECCION, CON BLOQUE DE VALVULAS DE CONMUTACION, MEDIDAS DE FLUJO CON VIGILANCIA, SENSOR DE OXIDACION ELECTROQUIMICA (DURACION APROX.3 A¥OS),MICROORDENADOR DE CONTROL CON DISPLAY, EQUIPO DE ASPIRACION, MONTADO EN ARMARIO METALICO MURAL, CON PROTECCION IP-53 ALIMENTACION 230 V 50 HZ INCLUIDOS: 20 FILTROS EXTRAPLANOS TIPO PL 1 MANUAL DE MONTAJE, USO Y MANTENIMIENTO N§ SERIE: | -2 | Articulo | 1 | 1 | 7628 |  | 1 | P -1 (335) | tha | 20150107 | 19000101
4223 | 833 | -1 | 7034 | T01KM212ND20 | KMQ-212 ND 20 TOMAS GARAJE | DETECTOR DE CO TIPO KMQ 212 ND 20 TOMAS PARA DETECCION DE MONOXIDO DE CARBONO EN AIRE AMBIENTE, MARGEN DE MEDIDA 0...300 PPM, HOMOLOGACION MINER CDM0000007, DISPUESTO PARA 20 PUNTOS DE DETECCION, CON BLOQUE DE VALVULAS DE CONMUTACION, MEDIDAS DE FLUJO CON VIGILANCIA, SENSOR DE OXIDACION ELECTROQUIMICA (DURACION APROX.3 A¥OS),MICROORDENADOR DE CONTROL CON DISPLAY, EQUIPO DE ASPIRACION, MONTADO EN ARMARIO METALICO MURAL, CON PROTECCION IP-53 ALIMENTACION 230 V 50 HZ INCLUIDOS: 20 FILTROS EXTRAPLANOS TIPO PL 1 MANUAL DE MONTAJE, USO Y MANTENIMIENTO N§ SERIE: | -2 | Articulo | 1 | 1 | 7629 |  | 1 | P -1 (224) | tha | 20150107 | 19000101
4224 | 833 | -1 | 7034 | T01KM212ND20 | KMQ-212 ND 20 TOMAS GARAJE | DETECTOR DE CO TIPO KMQ 212 ND 20 TOMAS PARA DETECCION DE MONOXIDO DE CARBONO EN AIRE AMBIENTE, MARGEN DE MEDIDA 0...300 PPM, HOMOLOGACION MINER CDM0000007, DISPUESTO PARA 20 PUNTOS DE DETECCION, CON BLOQUE DE VALVULAS DE CONMUTACION, MEDIDAS DE FLUJO CON VIGILANCIA, SENSOR DE OXIDACION ELECTROQUIMICA (DURACION APROX.3 A¥OS),MICROORDENADOR DE CONTROL CON DISPLAY, EQUIPO DE ASPIRACION, MONTADO EN ARMARIO METALICO MURAL, CON PROTECCION IP-53 ALIMENTACION 230 V 50 HZ INCLUIDOS: 20 FILTROS EXTRAPLANOS TIPO PL 1 MANUAL DE MONTAJE, USO Y MANTENIMIENTO N§ SERIE: | -2 | Articulo | 1 | 1 | 7630 |  | 1 | P -1 (526) | tha | 20150107 | 19000101
4225 | 833 | -1 | 7034 | T01KM212ND20 | KMQ-212 ND 20 TOMAS GARAJE | DETECTOR DE CO TIPO KMQ 212 ND 20 TOMAS PARA DETECCION DE MONOXIDO DE CARBONO EN AIRE AMBIENTE, MARGEN DE MEDIDA 0...300 PPM, HOMOLOGACION MINER CDM0000007, DISPUESTO PARA 20 PUNTOS DE DETECCION, CON BLOQUE DE VALVULAS DE CONMUTACION, MEDIDAS DE FLUJO CON VIGILANCIA, SENSOR DE OXIDACION ELECTROQUIMICA (DURACION APROX.3 A¥OS),MICROORDENADOR DE CONTROL CON DISPLAY, EQUIPO DE ASPIRACION, MONTADO EN ARMARIO METALICO MURAL, CON PROTECCION IP-53 ALIMENTACION 230 V 50 HZ INCLUIDOS: 20 FILTROS EXTRAPLANOS TIPO PL 1 MANUAL DE MONTAJE, USO Y MANTENIMIENTO N§ SERIE: | -2 | Articulo | 1 | 1 | 7631 |  | 1 | P -1 (1017) | tha | 20150107 | 19000101
4226 | 833 | -1 | 7034 | T01KM212ND20 | KMQ-212 ND 20 TOMAS GARAJE | DETECTOR DE CO TIPO KMQ 212 ND 20 TOMAS PARA DETECCION DE MONOXIDO DE CARBONO EN AIRE AMBIENTE, MARGEN DE MEDIDA 0...300 PPM, HOMOLOGACION MINER CDM0000007, DISPUESTO PARA 20 PUNTOS DE DETECCION, CON BLOQUE DE VALVULAS DE CONMUTACION, MEDIDAS DE FLUJO CON VIGILANCIA, SENSOR DE OXIDACION ELECTROQUIMICA (DURACION APROX.3 A¥OS),MICROORDENADOR DE CONTROL CON DISPLAY, EQUIPO DE ASPIRACION, MONTADO EN ARMARIO METALICO MURAL, CON PROTECCION IP-53 ALIMENTACION 230 V 50 HZ INCLUIDOS: 20 FILTROS EXTRAPLANOS TIPO PL 1 MANUAL DE MONTAJE, USO Y MANTENIMIENTO N§ SERIE: | -2 | Articulo | 1 | 1 | 7632 |  | 1 | p -1 (921) | tha | 20150107 | 19000101
4227 | 833 | -1 | 7034 | T01KM212ND20 | KMQ-212 ND 20 TOMAS GARAJE | DETECTOR DE CO TIPO KMQ 212 ND 20 TOMAS PARA DETECCION DE MONOXIDO DE CARBONO EN AIRE AMBIENTE, MARGEN DE MEDIDA 0...300 PPM, HOMOLOGACION MINER CDM0000007, DISPUESTO PARA 20 PUNTOS DE DETECCION, CON BLOQUE DE VALVULAS DE CONMUTACION, MEDIDAS DE FLUJO CON VIGILANCIA, SENSOR DE OXIDACION ELECTROQUIMICA (DURACION APROX.3 A¥OS),MICROORDENADOR DE CONTROL CON DISPLAY, EQUIPO DE ASPIRACION, MONTADO EN ARMARIO METALICO MURAL, CON PROTECCION IP-53 ALIMENTACION 230 V 50 HZ INCLUIDOS: 20 FILTROS EXTRAPLANOS TIPO PL 1 MANUAL DE MONTAJE, USO Y MANTENIMIENTO N§ SERIE: | -2 | Articulo | 1 | 1 | 7633 |  | 1 | P -1 (75) | tha | 20150107 | 19000101
4228 | 833 | -1 | 7034 | T01KM212ND20 | KMQ-212 ND 20 TOMAS GARAJE | DETECTOR DE CO TIPO KMQ 212 ND 20 TOMAS PARA DETECCION DE MONOXIDO DE CARBONO EN AIRE AMBIENTE, MARGEN DE MEDIDA 0...300 PPM, HOMOLOGACION MINER CDM0000007, DISPUESTO PARA 20 PUNTOS DE DETECCION, CON BLOQUE DE VALVULAS DE CONMUTACION, MEDIDAS DE FLUJO CON VIGILANCIA, SENSOR DE OXIDACION ELECTROQUIMICA (DURACION APROX.3 A¥OS),MICROORDENADOR DE CONTROL CON DISPLAY, EQUIPO DE ASPIRACION, MONTADO EN ARMARIO METALICO MURAL, CON PROTECCION IP-53 ALIMENTACION 230 V 50 HZ INCLUIDOS: 20 FILTROS EXTRAPLANOS TIPO PL 1 MANUAL DE MONTAJE, USO Y MANTENIMIENTO N§ SERIE: | -2 | Articulo | 1 | 1 | 7634 |  | 1 | P -1 (703) | tha | 20150107 | 19000101
4229 | 833 | -1 | 7034 | T01KM212ND20 | KMQ-212 ND 20 TOMAS GARAJE | DETECTOR DE CO TIPO KMQ 212 ND 20 TOMAS PARA DETECCION DE MONOXIDO DE CARBONO EN AIRE AMBIENTE, MARGEN DE MEDIDA 0...300 PPM, HOMOLOGACION MINER CDM0000007, DISPUESTO PARA 20 PUNTOS DE DETECCION, CON BLOQUE DE VALVULAS DE CONMUTACION, MEDIDAS DE FLUJO CON VIGILANCIA, SENSOR DE OXIDACION ELECTROQUIMICA (DURACION APROX.3 A¥OS),MICROORDENADOR DE CONTROL CON DISPLAY, EQUIPO DE ASPIRACION, MONTADO EN ARMARIO METALICO MURAL, CON PROTECCION IP-53 ALIMENTACION 230 V 50 HZ INCLUIDOS: 20 FILTROS EXTRAPLANOS TIPO PL 1 MANUAL DE MONTAJE, USO Y MANTENIMIENTO N§ SERIE: | -2 | Articulo | 1 | 1 | 7635 |  | 1 | P -1 (839) | tha | 20150107 | 19000101
4230 | 833 | -1 | 7034 | T01KM212ND20 | KMQ-212 ND 20 TOMAS GARAJE | DETECTOR DE CO TIPO KMQ 212 ND 20 TOMAS PARA DETECCION DE MONOXIDO DE CARBONO EN AIRE AMBIENTE, MARGEN DE MEDIDA 0...300 PPM, HOMOLOGACION MINER CDM0000007, DISPUESTO PARA 20 PUNTOS DE DETECCION, CON BLOQUE DE VALVULAS DE CONMUTACION, MEDIDAS DE FLUJO CON VIGILANCIA, SENSOR DE OXIDACION ELECTROQUIMICA (DURACION APROX.3 A¥OS),MICROORDENADOR DE CONTROL CON DISPLAY, EQUIPO DE ASPIRACION, MONTADO EN ARMARIO METALICO MURAL, CON PROTECCION IP-53 ALIMENTACION 230 V 50 HZ INCLUIDOS: 20 FILTROS EXTRAPLANOS TIPO PL 1 MANUAL DE MONTAJE, USO Y MANTENIMIENTO N§ SERIE: | -2 | Articulo | 1 | 1 | 7636 |  | 1 | P -3 (352) | tha | 20150107 | 19000101
4231 | 833 | -1 | 7034 | T01KM212ND20 | KMQ-212 ND 20 TOMAS GARAJE | DETECTOR DE CO TIPO KMQ 212 ND 20 TOMAS PARA DETECCION DE MONOXIDO DE CARBONO EN AIRE AMBIENTE, MARGEN DE MEDIDA 0...300 PPM, HOMOLOGACION MINER CDM0000007, DISPUESTO PARA 20 PUNTOS DE DETECCION, CON BLOQUE DE VALVULAS DE CONMUTACION, MEDIDAS DE FLUJO CON VIGILANCIA, SENSOR DE OXIDACION ELECTROQUIMICA (DURACION APROX.3 A¥OS),MICROORDENADOR DE CONTROL CON DISPLAY, EQUIPO DE ASPIRACION, MONTADO EN ARMARIO METALICO MURAL, CON PROTECCION IP-53 ALIMENTACION 230 V 50 HZ INCLUIDOS: 20 FILTROS EXTRAPLANOS TIPO PL 1 MANUAL DE MONTAJE, USO Y MANTENIMIENTO N§ SERIE: | -2 | Articulo | 1 | 1 | 7637 |  | 1 | P -3 (256) | tha | 20150107 | 19000101
4232 | 833 | -1 | 7034 | T01KM212ND20 | KMQ-212 ND 20 TOMAS GARAJE | DETECTOR DE CO TIPO KMQ 212 ND 20 TOMAS PARA DETECCION DE MONOXIDO DE CARBONO EN AIRE AMBIENTE, MARGEN DE MEDIDA 0...300 PPM, HOMOLOGACION MINER CDM0000007, DISPUESTO PARA 20 PUNTOS DE DETECCION, CON BLOQUE DE VALVULAS DE CONMUTACION, MEDIDAS DE FLUJO CON VIGILANCIA, SENSOR DE OXIDACION ELECTROQUIMICA (DURACION APROX.3 A¥OS),MICROORDENADOR DE CONTROL CON DISPLAY, EQUIPO DE ASPIRACION, MONTADO EN ARMARIO METALICO MURAL, CON PROTECCION IP-53 ALIMENTACION 230 V 50 HZ INCLUIDOS: 20 FILTROS EXTRAPLANOS TIPO PL 1 MANUAL DE MONTAJE, USO Y MANTENIMIENTO N§ SERIE: | -2 | Articulo | 1 | 1 | 7638 |  | 1 | P -3 (524) | tha | 20150107 | 19000101
4233 | 833 | -1 | 7034 | T01KM212ND20 | KMQ-212 ND 20 TOMAS GARAJE | DETECTOR DE CO TIPO KMQ 212 ND 20 TOMAS PARA DETECCION DE MONOXIDO DE CARBONO EN AIRE AMBIENTE, MARGEN DE MEDIDA 0...300 PPM, HOMOLOGACION MINER CDM0000007, DISPUESTO PARA 20 PUNTOS DE DETECCION, CON BLOQUE DE VALVULAS DE CONMUTACION, MEDIDAS DE FLUJO CON VIGILANCIA, SENSOR DE OXIDACION ELECTROQUIMICA (DURACION APROX.3 A¥OS),MICROORDENADOR DE CONTROL CON DISPLAY, EQUIPO DE ASPIRACION, MONTADO EN ARMARIO METALICO MURAL, CON PROTECCION IP-53 ALIMENTACION 230 V 50 HZ INCLUIDOS: 20 FILTROS EXTRAPLANOS TIPO PL 1 MANUAL DE MONTAJE, USO Y MANTENIMIENTO N§ SERIE: | -2 | Articulo | 1 | 1 | 7639 |  | 1 | P -3 (489) | tha | 20150107 | 19000101
4234 | 833 | -1 | 7034 | T01KM212ND20 | KMQ-212 ND 20 TOMAS GARAJE | DETECTOR DE CO TIPO KMQ 212 ND 20 TOMAS PARA DETECCION DE MONOXIDO DE CARBONO EN AIRE AMBIENTE, MARGEN DE MEDIDA 0...300 PPM, HOMOLOGACION MINER CDM0000007, DISPUESTO PARA 20 PUNTOS DE DETECCION, CON BLOQUE DE VALVULAS DE CONMUTACION, MEDIDAS DE FLUJO CON VIGILANCIA, SENSOR DE OXIDACION ELECTROQUIMICA (DURACION APROX.3 A¥OS),MICROORDENADOR DE CONTROL CON DISPLAY, EQUIPO DE ASPIRACION, MONTADO EN ARMARIO METALICO MURAL, CON PROTECCION IP-53 ALIMENTACION 230 V 50 HZ INCLUIDOS: 20 FILTROS EXTRAPLANOS TIPO PL 1 MANUAL DE MONTAJE, USO Y MANTENIMIENTO N§ SERIE: | -2 | Articulo | 1 | 1 | 7640 |  | 1 | P-3 (77) | tha | 20150107 | 19000101
4235 | 833 | -1 | 7034 | T01KM212ND20 | KMQ-212 ND 20 TOMAS GARAJE | DETECTOR DE CO TIPO KMQ 212 ND 20 TOMAS PARA DETECCION DE MONOXIDO DE CARBONO EN AIRE AMBIENTE, MARGEN DE MEDIDA 0...300 PPM, HOMOLOGACION MINER CDM0000007, DISPUESTO PARA 20 PUNTOS DE DETECCION, CON BLOQUE DE VALVULAS DE CONMUTACION, MEDIDAS DE FLUJO CON VIGILANCIA, SENSOR DE OXIDACION ELECTROQUIMICA (DURACION APROX.3 A¥OS),MICROORDENADOR DE CONTROL CON DISPLAY, EQUIPO DE ASPIRACION, MONTADO EN ARMARIO METALICO MURAL, CON PROTECCION IP-53 ALIMENTACION 230 V 50 HZ INCLUIDOS: 20 FILTROS EXTRAPLANOS TIPO PL 1 MANUAL DE MONTAJE, USO Y MANTENIMIENTO N§ SERIE: | -2 | Articulo | 1 | 1 | 7641 |  | 1 | P -3 (608) | tha | 20150107 | 19000101
4236 | 833 | -1 | 7034 | T01KM212ND20 | KMQ-212 ND 20 TOMAS GARAJE | DETECTOR DE CO TIPO KMQ 212 ND 20 TOMAS PARA DETECCION DE MONOXIDO DE CARBONO EN AIRE AMBIENTE, MARGEN DE MEDIDA 0...300 PPM, HOMOLOGACION MINER CDM0000007, DISPUESTO PARA 20 PUNTOS DE DETECCION, CON BLOQUE DE VALVULAS DE CONMUTACION, MEDIDAS DE FLUJO CON VIGILANCIA, SENSOR DE OXIDACION ELECTROQUIMICA (DURACION APROX.3 A¥OS),MICROORDENADOR DE CONTROL CON DISPLAY, EQUIPO DE ASPIRACION, MONTADO EN ARMARIO METALICO MURAL, CON PROTECCION IP-53 ALIMENTACION 230 V 50 HZ INCLUIDOS: 20 FILTROS EXTRAPLANOS TIPO PL 1 MANUAL DE MONTAJE, USO Y MANTENIMIENTO N§ SERIE: | -2 | Articulo | 1 | 1 | 7642 |  | 1 | P -3 (893) | tha | 20150107 | 19000101
4237 | 833 | -1 | 7034 | T01KM212ND20 | KMQ-212 ND 20 TOMAS GARAJE | DETECTOR DE CO TIPO KMQ 212 ND 20 TOMAS PARA DETECCION DE MONOXIDO DE CARBONO EN AIRE AMBIENTE, MARGEN DE MEDIDA 0...300 PPM, HOMOLOGACION MINER CDM0000007, DISPUESTO PARA 20 PUNTOS DE DETECCION, CON BLOQUE DE VALVULAS DE CONMUTACION, MEDIDAS DE FLUJO CON VIGILANCIA, SENSOR DE OXIDACION ELECTROQUIMICA (DURACION APROX.3 A¥OS),MICROORDENADOR DE CONTROL CON DISPLAY, EQUIPO DE ASPIRACION, MONTADO EN ARMARIO METALICO MURAL, CON PROTECCION IP-53 ALIMENTACION 230 V 50 HZ INCLUIDOS: 20 FILTROS EXTRAPLANOS TIPO PL 1 MANUAL DE MONTAJE, USO Y MANTENIMIENTO N§ SERIE: | -2 | Articulo | 1 | 1 | 7643 |  | 1 | P -3 (889) | tha | 20150107 | 19000101
4238 | 833 | -1 | 7034 | T01KM212ND20 | KMQ-212 ND 20 TOMAS GARAJE | DETECTOR DE CO TIPO KMQ 212 ND 20 TOMAS PARA DETECCION DE MONOXIDO DE CARBONO EN AIRE AMBIENTE, MARGEN DE MEDIDA 0...300 PPM, HOMOLOGACION MINER CDM0000007, DISPUESTO PARA 20 PUNTOS DE DETECCION, CON BLOQUE DE VALVULAS DE CONMUTACION, MEDIDAS DE FLUJO CON VIGILANCIA, SENSOR DE OXIDACION ELECTROQUIMICA (DURACION APROX.3 A¥OS),MICROORDENADOR DE CONTROL CON DISPLAY, EQUIPO DE ASPIRACION, MONTADO EN ARMARIO METALICO MURAL, CON PROTECCION IP-53 ALIMENTACION 230 V 50 HZ INCLUIDOS: 20 FILTROS EXTRAPLANOS TIPO PL 1 MANUAL DE MONTAJE, USO Y MANTENIMIENTO N§ SERIE: | -2 | Articulo | 1 | 1 | 7644 |  | 1 | P -2 (351) | tha | 20150107 | 19000101
4239 | 833 | -1 | 7031 | T01KM212ND14 | KMQ-212 ND 14 TOMAS GARAJE | DETECTOR DE CO TIPO KMQ 212 ND 14 TOMAS PARA DETECCION DE MONOXIDO DE CARBONO EN AIRE AMBIENTE, MARGEN DE MEDIDA 0...300 PPM, HOMOLOGACION MINER CDM0000007, DISPUESTO PARA 14 PUNTOS DE DETECCION, CON BLOQUE DE VALVULAS DE CONMUTACION, MEDIDAS DE FLUJO CON VIGILANCIA, SENSOR DE OXIDACION ELECTROQUIMICA (DURACION APROX.3 A¥OS),MICROORDENADOR DE CONTROL CON DISPLAY, EQUIPO DE ASPIRACION, MONTADO EN ARMARIO METALICO MURAL, CON PROTECCION IP-53 ALIMENTACION 230 V 50 HZ INCLUIDOS: 14 FILTROS EXTRAPLANOS TIPO PL 1 MANUAL DE MONTAJE, USO Y MANTENIMIENTO N§ SERIE: | -2 | Articulo | 1 | 1 | 7645 |  | 1 | P -3 (969) | tha | 20150107 | 19000101
4240 | 833 | -1 | 7031 | T01KM212ND14 | KMQ-212 ND 14 TOMAS GARAJE | DETECTOR DE CO TIPO KMQ 212 ND 14 TOMAS PARA DETECCION DE MONOXIDO DE CARBONO EN AIRE AMBIENTE, MARGEN DE MEDIDA 0...300 PPM, HOMOLOGACION MINER CDM0000007, DISPUESTO PARA 14 PUNTOS DE DETECCION, CON BLOQUE DE VALVULAS DE CONMUTACION, MEDIDAS DE FLUJO CON VIGILANCIA, SENSOR DE OXIDACION ELECTROQUIMICA (DURACION APROX.3 A¥OS),MICROORDENADOR DE CONTROL CON DISPLAY, EQUIPO DE ASPIRACION, MONTADO EN ARMARIO METALICO MURAL, CON PROTECCION IP-53 ALIMENTACION 230 V 50 HZ INCLUIDOS: 14 FILTROS EXTRAPLANOS TIPO PL 1 MANUAL DE MONTAJE, USO Y MANTENIMIENTO N§ SERIE: | -2 | Articulo | 1 | 1 | 7646 |  | 1 | p -2 (958) | tha | 20150107 | 19000101
4241 | 834 | -1 | 3542 | T01OT0KMQ20T | KMQ-212 20 TOMAS | DETECTOR DE CO TIPO KMQ 212 CO 20 TOMAS PARA DETECCION DE MONOXIDO DE CARBONO EN AIRE AMBIENTE, MARGEN DE MEDIDA 0...300 PPM, HOMOLOGACION MINER CDM 0004, DISPUESTO PARA 20 PUNTOS DE DETECCION, CON BLOQUE DE VALVULAS DE CONMUTACION, MEDIDAS DE FLUJO CON VIGILANCIA, SENSOR DE OXIDACION ELECTROQUIMICA (DURACION APROX.3 A¥OS),MICROORDENADOR DE CONTROL CON DISPLAY, EQUIPO DE ASPIRACION, MONTADO EN ARMARIO METALICO MURAL, CON PROTECCION IP-53 ALIMENTACION 230 V 50 HZ INCLUIDOS: 20 FILTROS EXTRAPLANOS TIPO PL 1 MANUAL DE MONTAJE, USO Y MANTENIMIENTO | -2 | Articulo | 1 | 1 | 6937 |  | 1 | MUELLE | tha | 20150107 | 19000101
4242 | 834 | -1 | 3542 | T01OT0KMQ20T | KMQ-212 20 TOMAS | DETECTOR DE CO TIPO KMQ 212 CO 20 TOMAS PARA DETECCION DE MONOXIDO DE CARBONO EN AIRE AMBIENTE, MARGEN DE MEDIDA 0...300 PPM, HOMOLOGACION MINER CDM 0004, DISPUESTO PARA 20 PUNTOS DE DETECCION, CON BLOQUE DE VALVULAS DE CONMUTACION, MEDIDAS DE FLUJO CON VIGILANCIA, SENSOR DE OXIDACION ELECTROQUIMICA (DURACION APROX.3 A¥OS),MICROORDENADOR DE CONTROL CON DISPLAY, EQUIPO DE ASPIRACION, MONTADO EN ARMARIO METALICO MURAL, CON PROTECCION IP-53 ALIMENTACION 230 V 50 HZ INCLUIDOS: 20 FILTROS EXTRAPLANOS TIPO PL 1 MANUAL DE MONTAJE, USO Y MANTENIMIENTO | -2 | Articulo | 1 | 1 | 6938 |  | 1 | MUELLE | tha | 20150107 | 19000101
4243 | 834 | -1 | 3542 | T01OT0KMQ20T | KMQ-212 20 TOMAS | DETECTOR DE CO TIPO KMQ 212 CO 20 TOMAS PARA DETECCION DE MONOXIDO DE CARBONO EN AIRE AMBIENTE, MARGEN DE MEDIDA 0...300 PPM, HOMOLOGACION MINER CDM 0004, DISPUESTO PARA 20 PUNTOS DE DETECCION, CON BLOQUE DE VALVULAS DE CONMUTACION, MEDIDAS DE FLUJO CON VIGILANCIA, SENSOR DE OXIDACION ELECTROQUIMICA (DURACION APROX.3 A¥OS),MICROORDENADOR DE CONTROL CON DISPLAY, EQUIPO DE ASPIRACION, MONTADO EN ARMARIO METALICO MURAL, CON PROTECCION IP-53 ALIMENTACION 230 V 50 HZ INCLUIDOS: 20 FILTROS EXTRAPLANOS TIPO PL 1 MANUAL DE MONTAJE, USO Y MANTENIMIENTO | -2 | Articulo | 1 | 1 | 6939 |  | 1 | S3 328 | tha | 20150107 | 19000101
4244 | 834 | -1 | 3542 | T01OT0KMQ20T | KMQ-212 20 TOMAS | DETECTOR DE CO TIPO KMQ 212 CO 20 TOMAS PARA DETECCION DE MONOXIDO DE CARBONO EN AIRE AMBIENTE, MARGEN DE MEDIDA 0...300 PPM, HOMOLOGACION MINER CDM 0004, DISPUESTO PARA 20 PUNTOS DE DETECCION, CON BLOQUE DE VALVULAS DE CONMUTACION, MEDIDAS DE FLUJO CON VIGILANCIA, SENSOR DE OXIDACION ELECTROQUIMICA (DURACION APROX.3 A¥OS),MICROORDENADOR DE CONTROL CON DISPLAY, EQUIPO DE ASPIRACION, MONTADO EN ARMARIO METALICO MURAL, CON PROTECCION IP-53 ALIMENTACION 230 V 50 HZ INCLUIDOS: 20 FILTROS EXTRAPLANOS TIPO PL 1 MANUAL DE MONTAJE, USO Y MANTENIMIENTO | -2 | Articulo | 1 | 1 | 6940 |  | 1 | S2 157 | tha | 20150107 | 19000101
4245 | 834 | -1 | 3542 | T01OT0KMQ20T | KMQ-212 20 TOMAS | DETECTOR DE CO TIPO KMQ 212 CO 20 TOMAS PARA DETECCION DE MONOXIDO DE CARBONO EN AIRE AMBIENTE, MARGEN DE MEDIDA 0...300 PPM, HOMOLOGACION MINER CDM 0004, DISPUESTO PARA 20 PUNTOS DE DETECCION, CON BLOQUE DE VALVULAS DE CONMUTACION, MEDIDAS DE FLUJO CON VIGILANCIA, SENSOR DE OXIDACION ELECTROQUIMICA (DURACION APROX.3 A¥OS),MICROORDENADOR DE CONTROL CON DISPLAY, EQUIPO DE ASPIRACION, MONTADO EN ARMARIO METALICO MURAL, CON PROTECCION IP-53 ALIMENTACION 230 V 50 HZ INCLUIDOS: 20 FILTROS EXTRAPLANOS TIPO PL 1 MANUAL DE MONTAJE, USO Y MANTENIMIENTO | -2 | Articulo | 1 | 1 | 6941 |  | 1 | S2 152 | tha | 20150107 | 19000101
4246 | 834 | -1 | 3542 | T01OT0KMQ20T | KMQ-212 20 TOMAS | DETECTOR DE CO TIPO KMQ 212 CO 20 TOMAS PARA DETECCION DE MONOXIDO DE CARBONO EN AIRE AMBIENTE, MARGEN DE MEDIDA 0...300 PPM, HOMOLOGACION MINER CDM 0004, DISPUESTO PARA 20 PUNTOS DE DETECCION, CON BLOQUE DE VALVULAS DE CONMUTACION, MEDIDAS DE FLUJO CON VIGILANCIA, SENSOR DE OXIDACION ELECTROQUIMICA (DURACION APROX.3 A¥OS),MICROORDENADOR DE CONTROL CON DISPLAY, EQUIPO DE ASPIRACION, MONTADO EN ARMARIO METALICO MURAL, CON PROTECCION IP-53 ALIMENTACION 230 V 50 HZ INCLUIDOS: 20 FILTROS EXTRAPLANOS TIPO PL 1 MANUAL DE MONTAJE, USO Y MANTENIMIENTO | -2 | Articulo | 1 | 1 | 6942 |  | 1 | S3 313 | tha | 20150107 | 19000101
4247 | 834 | -1 | 3542 | T01OT0KMQ20T | KMQ-212 20 TOMAS | DETECTOR DE CO TIPO KMQ 212 CO 20 TOMAS PARA DETECCION DE MONOXIDO DE CARBONO EN AIRE AMBIENTE, MARGEN DE MEDIDA 0...300 PPM, HOMOLOGACION MINER CDM 0004, DISPUESTO PARA 20 PUNTOS DE DETECCION, CON BLOQUE DE VALVULAS DE CONMUTACION, MEDIDAS DE FLUJO CON VIGILANCIA, SENSOR DE OXIDACION ELECTROQUIMICA (DURACION APROX.3 A¥OS),MICROORDENADOR DE CONTROL CON DISPLAY, EQUIPO DE ASPIRACION, MONTADO EN ARMARIO METALICO MURAL, CON PROTECCION IP-53 ALIMENTACION 230 V 50 HZ INCLUIDOS: 20 FILTROS EXTRAPLANOS TIPO PL 1 MANUAL DE MONTAJE, USO Y MANTENIMIENTO | -2 | Articulo | 1 | 1 | 6943 |  | 1 | S3 101 | tha | 20150107 | 19000101
4248 | 834 | -1 | 3542 | T01OT0KMQ20T | KMQ-212 20 TOMAS | DETECTOR DE CO TIPO KMQ 212 CO 20 TOMAS PARA DETECCION DE MONOXIDO DE CARBONO EN AIRE AMBIENTE, MARGEN DE MEDIDA 0...300 PPM, HOMOLOGACION MINER CDM 0004, DISPUESTO PARA 20 PUNTOS DE DETECCION, CON BLOQUE DE VALVULAS DE CONMUTACION, MEDIDAS DE FLUJO CON VIGILANCIA, SENSOR DE OXIDACION ELECTROQUIMICA (DURACION APROX.3 A¥OS),MICROORDENADOR DE CONTROL CON DISPLAY, EQUIPO DE ASPIRACION, MONTADO EN ARMARIO METALICO MURAL, CON PROTECCION IP-53 ALIMENTACION 230 V 50 HZ INCLUIDOS: 20 FILTROS EXTRAPLANOS TIPO PL 1 MANUAL DE MONTAJE, USO Y MANTENIMIENTO | -2 | Articulo | 1 | 1 | 6944 |  | 1 | S3 292 | tha | 20150107 | 19000101
4249 | 834 | -1 | 3542 | T01OT0KMQ20T | KMQ-212 20 TOMAS | DETECTOR DE CO TIPO KMQ 212 CO 20 TOMAS PARA DETECCION DE MONOXIDO DE CARBONO EN AIRE AMBIENTE, MARGEN DE MEDIDA 0...300 PPM, HOMOLOGACION MINER CDM 0004, DISPUESTO PARA 20 PUNTOS DE DETECCION, CON BLOQUE DE VALVULAS DE CONMUTACION, MEDIDAS DE FLUJO CON VIGILANCIA, SENSOR DE OXIDACION ELECTROQUIMICA (DURACION APROX.3 A¥OS),MICROORDENADOR DE CONTROL CON DISPLAY, EQUIPO DE ASPIRACION, MONTADO EN ARMARIO METALICO MURAL, CON PROTECCION IP-53 ALIMENTACION 230 V 50 HZ INCLUIDOS: 20 FILTROS EXTRAPLANOS TIPO PL 1 MANUAL DE MONTAJE, USO Y MANTENIMIENTO | -2 | Articulo | 1 | 1 | 6945 |  | 1 | S3 429 | tha | 20150107 | 19000101
4250 | 834 | -1 | 3532 | T01OT0KMQ02T | KMQ-212 2 TOMAS | DETECTOR DE CO TIPO KMQ 212 CO 2 TOMAS PARA DETECCION DE MONOXIDO DE CARBONO EN AIRE AMBIENTE, MARGEN DE MEDIDA 0...300 PPM, HOMOLOGACION MINER CDM 0004, DISPUESTO PARA 2 PUNTOS DE DETECCION, CON BLOQUE DE VALVULAS DE CONMUTACION, MEDIDAS DE FLUJO CON VIGILANCIA, SENSOR DE OXIDACION ELECTROQUIMICA (DURACION APROX.3 A¥OS),MICROORDENADOR DE CONTROL CON DISPLAY, EQUIPO DE ASPIRACION, MONTADO EN ARMARIO METALICO MURAL, CON PROTECCION IP-53 ALIMENTACION A 230 V 50 HZ INCLUIDOS: 2 FILTROS EXTRAPLANOS TIPO PL 1 MANUAL DE MONTAJE, USO Y MANTENIMIENTO | -2 | Articulo | 1 | 1 | 6977 |  | 1 | S2 7 | tha | 20150107 | 19000101
4251 | 834 | -1 | 3532 | T01OT0KMQ02T | KMQ-212 2 TOMAS | DETECTOR DE CO TIPO KMQ 212 CO 2 TOMAS PARA DETECCION DE MONOXIDO DE CARBONO EN AIRE AMBIENTE, MARGEN DE MEDIDA 0...300 PPM, HOMOLOGACION MINER CDM 0004, DISPUESTO PARA 2 PUNTOS DE DETECCION, CON BLOQUE DE VALVULAS DE CONMUTACION, MEDIDAS DE FLUJO CON VIGILANCIA, SENSOR DE OXIDACION ELECTROQUIMICA (DURACION APROX.3 A¥OS),MICROORDENADOR DE CONTROL CON DISPLAY, EQUIPO DE ASPIRACION, MONTADO EN ARMARIO METALICO MURAL, CON PROTECCION IP-53 ALIMENTACION A 230 V 50 HZ INCLUIDOS: 2 FILTROS EXTRAPLANOS TIPO PL 1 MANUAL DE MONTAJE, USO Y MANTENIMIENTO | -2 | Articulo | 1 | 1 | 6978 |  | 1 | S3 328 | tha | 20150107 | 19000101
4252 | 834 | -1 | 3532 | T01OT0KMQ02T | KMQ-212 2 TOMAS | DETECTOR DE CO TIPO KMQ 212 CO 2 TOMAS PARA DETECCION DE MONOXIDO DE CARBONO EN AIRE AMBIENTE, MARGEN DE MEDIDA 0...300 PPM, HOMOLOGACION MINER CDM 0004, DISPUESTO PARA 2 PUNTOS DE DETECCION, CON BLOQUE DE VALVULAS DE CONMUTACION, MEDIDAS DE FLUJO CON VIGILANCIA, SENSOR DE OXIDACION ELECTROQUIMICA (DURACION APROX.3 A¥OS),MICROORDENADOR DE CONTROL CON DISPLAY, EQUIPO DE ASPIRACION, MONTADO EN ARMARIO METALICO MURAL, CON PROTECCION IP-53 ALIMENTACION A 230 V 50 HZ INCLUIDOS: 2 FILTROS EXTRAPLANOS TIPO PL 1 MANUAL DE MONTAJE, USO Y MANTENIMIENTO | -2 | Articulo | 1 | 1 | 6979 |  | 1 | S3 184 | tha | 20150107 | 19000101
4253 | 834 | -1 | 5002 | T01OTKMQ20ND | KMQ 212 20 TOMAS ND | DETECTOR DE CO TIPO KMQ 212 ND 20 TOMAS PARA DETECCION DE MONOXIDO DE CARBONO EN AIRE AMBIENTE, MARGEN DE MEDIDA 0...300 PPM, HOMOLOGACION MINER CDM 0000007, DISPUESTO PARA 20 PUNTOS DE DETECCION, CON BLOQUE DE VALVULAS DE CONMUTACION, MEDIDAS DE FLUJO CON VIGILANCIA, SENSOR DE OXIDACION ELECTROQUIMICA (DURACION APROX.3 A¥OS),MICROORDENADOR DE CONTROL CON DISPLAY, EQUIPO DE ASPIRACION, MONTADO EN ARMARIO METALICO MURAL, CON PROTECCION IP-53 ALIMENTACION 230 V 50 HZ INCLUIDOS: 20 FILTROS EXTRAPLANOS TIPO PL 1 MANUAL DE MONTAJE, USO Y MANTENIMIENTO N§ SERIE: | -2 | Articulo | 1 | 1 | 7291 |  | 1 | Anexo | tha | 20150107 | 19000101
4254 | 834 | -1 | 5002 | T01OTKMQ20ND | KMQ 212 20 TOMAS ND | DETECTOR DE CO TIPO KMQ 212 ND 20 TOMAS PARA DETECCION DE MONOXIDO DE CARBONO EN AIRE AMBIENTE, MARGEN DE MEDIDA 0...300 PPM, HOMOLOGACION MINER CDM 0000007, DISPUESTO PARA 20 PUNTOS DE DETECCION, CON BLOQUE DE VALVULAS DE CONMUTACION, MEDIDAS DE FLUJO CON VIGILANCIA, SENSOR DE OXIDACION ELECTROQUIMICA (DURACION APROX.3 A¥OS),MICROORDENADOR DE CONTROL CON DISPLAY, EQUIPO DE ASPIRACION, MONTADO EN ARMARIO METALICO MURAL, CON PROTECCION IP-53 ALIMENTACION 230 V 50 HZ INCLUIDOS: 20 FILTROS EXTRAPLANOS TIPO PL 1 MANUAL DE MONTAJE, USO Y MANTENIMIENTO N§ SERIE: | -2 | Articulo | 1 | 1 | 7292 |  | 1 | Anexo | tha | 20150107 | 19000101
4255 | 834 | -1 | 5002 | T01OTKMQ20ND | KMQ 212 20 TOMAS ND | DETECTOR DE CO TIPO KMQ 212 ND 20 TOMAS PARA DETECCION DE MONOXIDO DE CARBONO EN AIRE AMBIENTE, MARGEN DE MEDIDA 0...300 PPM, HOMOLOGACION MINER CDM 0000007, DISPUESTO PARA 20 PUNTOS DE DETECCION, CON BLOQUE DE VALVULAS DE CONMUTACION, MEDIDAS DE FLUJO CON VIGILANCIA, SENSOR DE OXIDACION ELECTROQUIMICA (DURACION APROX.3 A¥OS),MICROORDENADOR DE CONTROL CON DISPLAY, EQUIPO DE ASPIRACION, MONTADO EN ARMARIO METALICO MURAL, CON PROTECCION IP-53 ALIMENTACION 230 V 50 HZ INCLUIDOS: 20 FILTROS EXTRAPLANOS TIPO PL 1 MANUAL DE MONTAJE, USO Y MANTENIMIENTO N§ SERIE: | -2 | Articulo | 1 | 1 | 7293 |  | 1 | Anexo | tha | 20150107 | 19000101
4256 | 834 | -1 | 5002 | T01OTKMQ20ND | KMQ 212 20 TOMAS ND | DETECTOR DE CO TIPO KMQ 212 ND 20 TOMAS PARA DETECCION DE MONOXIDO DE CARBONO EN AIRE AMBIENTE, MARGEN DE MEDIDA 0...300 PPM, HOMOLOGACION MINER CDM 0000007, DISPUESTO PARA 20 PUNTOS DE DETECCION, CON BLOQUE DE VALVULAS DE CONMUTACION, MEDIDAS DE FLUJO CON VIGILANCIA, SENSOR DE OXIDACION ELECTROQUIMICA (DURACION APROX.3 A¥OS),MICROORDENADOR DE CONTROL CON DISPLAY, EQUIPO DE ASPIRACION, MONTADO EN ARMARIO METALICO MURAL, CON PROTECCION IP-53 ALIMENTACION 230 V 50 HZ INCLUIDOS: 20 FILTROS EXTRAPLANOS TIPO PL 1 MANUAL DE MONTAJE, USO Y MANTENIMIENTO N§ SERIE: | -2 | Articulo | 1 | 1 | 7294 |  | 1 | Anexo | tha | 20150107 | 19000101
4257 | 835 | -1 | 5002 | T01OTKMQ20ND | KMQ 212 20 TOMAS ND | DETECTOR DE CO TIPO KMQ 212 ND 20 TOMAS PARA DETECCION DE MONOXIDO DE CARBONO EN AIRE AMBIENTE, MARGEN DE MEDIDA 0...300 PPM, HOMOLOGACION MINER CDM 0000007, DISPUESTO PARA 20 PUNTOS DE DETECCION, CON BLOQUE DE VALVULAS DE CONMUTACION, MEDIDAS DE FLUJO CON VIGILANCIA, SENSOR DE OXIDACION ELECTROQUIMICA (DURACION APROX.3 A¥OS),MICROORDENADOR DE CONTROL CON DISPLAY, EQUIPO DE ASPIRACION, MONTADO EN ARMARIO METALICO MURAL, CON PROTECCION IP-53 ALIMENTACION 230 V 50 HZ INCLUIDOS: 20 FILTROS EXTRAPLANOS TIPO PL 1 MANUAL DE MONTAJE, USO Y MANTENIMIENTO N§ SERIE: | -2 | Articulo | 1 | 1 | 7077 |  | 1 |  | tha | 20150107 | 19000101
4258 | 836 | -1 | 3537 | T01OT0KMQ10T | KMQ-212 10 TOMAS | DETECTOR DE CO TIPO KMQ 212 CO 10 TOMAS PARA DETECCION DE MONOXIDO DE CARBONO EN AIRE AMBIENTE, MARGEN DE MEDIDA 0...300 PPM, HOMOLOGACION MINER CDM 0004, DISPUESTO PARA 10 PUNTOS DE DETECCION, CON BLOQUE DE VALVULAS DE CONMUTACION, MEDIDAS DE FLUJO CON VIGILANCIA, SENSOR DE OXIDACION ELECTROQUIMICA (DURACION APROX.3 A¥OS),MICROORDENADOR DE CONTROL CON DISPLAY, EQUIPO DE ASPIRACION, MONTADO EN ARMARIO METALICO MURAL, CON PROTECCION IP-53 ALIMENTACION 230 V 50 HZ INCLUIDOS: 10 FILTROS EXTRAPLANOS TIPO PL 1 MANUAL DE MONTAJE, USO Y MANTENIMIENTO | -2 | Articulo | 1 | 1 | 6144 |  | 1 |  | tha | 20150107 | 19000101
4259 | 836 | -1 | 3537 | T01OT0KMQ10T | KMQ-212 10 TOMAS | DETECTOR DE CO TIPO KMQ 212 CO 10 TOMAS PARA DETECCION DE MONOXIDO DE CARBONO EN AIRE AMBIENTE, MARGEN DE MEDIDA 0...300 PPM, HOMOLOGACION MINER CDM 0004, DISPUESTO PARA 10 PUNTOS DE DETECCION, CON BLOQUE DE VALVULAS DE CONMUTACION, MEDIDAS DE FLUJO CON VIGILANCIA, SENSOR DE OXIDACION ELECTROQUIMICA (DURACION APROX.3 A¥OS),MICROORDENADOR DE CONTROL CON DISPLAY, EQUIPO DE ASPIRACION, MONTADO EN ARMARIO METALICO MURAL, CON PROTECCION IP-53 ALIMENTACION 230 V 50 HZ INCLUIDOS: 10 FILTROS EXTRAPLANOS TIPO PL 1 MANUAL DE MONTAJE, USO Y MANTENIMIENTO | -2 | Articulo | 1 | 1 | 6145 |  | 1 |  | tha | 20150107 | 19000101
4260 | 837 | -1 | 3542 | T01OT0KMQ20T | KMQ-212 20 TOMAS | DETECTOR DE CO TIPO KMQ 212 CO 20 TOMAS PARA DETECCION DE MONOXIDO DE CARBONO EN AIRE AMBIENTE, MARGEN DE MEDIDA 0...300 PPM, HOMOLOGACION MINER CDM 0004, DISPUESTO PARA 20 PUNTOS DE DETECCION, CON BLOQUE DE VALVULAS DE CONMUTACION, MEDIDAS DE FLUJO CON VIGILANCIA, SENSOR DE OXIDACION ELECTROQUIMICA (DURACION APROX.3 A¥OS),MICROORDENADOR DE CONTROL CON DISPLAY, EQUIPO DE ASPIRACION, MONTADO EN ARMARIO METALICO MURAL, CON PROTECCION IP-53 ALIMENTACION 230 V 50 HZ INCLUIDOS: 20 FILTROS EXTRAPLANOS TIPO PL 1 MANUAL DE MONTAJE, USO Y MANTENIMIENTO | -2 | Articulo | 1 | 1 | 6912 |  | 1 |  | tha | 20150107 | 19000101
4261 | 837 | -1 | 3542 | T01OT0KMQ20T | KMQ-212 20 TOMAS | DETECTOR DE CO TIPO KMQ 212 CO 20 TOMAS PARA DETECCION DE MONOXIDO DE CARBONO EN AIRE AMBIENTE, MARGEN DE MEDIDA 0...300 PPM, HOMOLOGACION MINER CDM 0004, DISPUESTO PARA 20 PUNTOS DE DETECCION, CON BLOQUE DE VALVULAS DE CONMUTACION, MEDIDAS DE FLUJO CON VIGILANCIA, SENSOR DE OXIDACION ELECTROQUIMICA (DURACION APROX.3 A¥OS),MICROORDENADOR DE CONTROL CON DISPLAY, EQUIPO DE ASPIRACION, MONTADO EN ARMARIO METALICO MURAL, CON PROTECCION IP-53 ALIMENTACION 230 V 50 HZ INCLUIDOS: 20 FILTROS EXTRAPLANOS TIPO PL 1 MANUAL DE MONTAJE, USO Y MANTENIMIENTO | -2 | Articulo | 1 | 1 | 6913 |  | 1 |  | tha | 20150107 | 19000101
4262 | 837 | -1 | 3542 | T01OT0KMQ20T | KMQ-212 20 TOMAS | DETECTOR DE CO TIPO KMQ 212 CO 20 TOMAS PARA DETECCION DE MONOXIDO DE CARBONO EN AIRE AMBIENTE, MARGEN DE MEDIDA 0...300 PPM, HOMOLOGACION MINER CDM 0004, DISPUESTO PARA 20 PUNTOS DE DETECCION, CON BLOQUE DE VALVULAS DE CONMUTACION, MEDIDAS DE FLUJO CON VIGILANCIA, SENSOR DE OXIDACION ELECTROQUIMICA (DURACION APROX.3 A¥OS),MICROORDENADOR DE CONTROL CON DISPLAY, EQUIPO DE ASPIRACION, MONTADO EN ARMARIO METALICO MURAL, CON PROTECCION IP-53 ALIMENTACION 230 V 50 HZ INCLUIDOS: 20 FILTROS EXTRAPLANOS TIPO PL 1 MANUAL DE MONTAJE, USO Y MANTENIMIENTO | -2 | Articulo | 1 | 1 | 6914 |  | 1 |  | tha | 20150107 | 19000101
4263 | 838 | -1 | 3540 | T01OT0KMQ16T | KMQ-212 16 TOMAS | DETECTOR DE CO TIPO KMQ 212 CO 16 TOMAS PARA DETECCION DE MONOXIDO DE CARBONO EN AIRE AMBIENTE, MARGEN DE MEDIDA 0...300 PPM, HOMOLOGACION MINER CDM 0004, DISPUESTO PARA 16 PUNTOS DE DETECCION CON BLOQUE DE VALVULAS DE CONMUTACION, MEDIDAS DE FLUJO CON VIGILANCIA, SENSOR DE OXIDACION ELECTROQUIMICA (DURACION APROX.3 A¥OS),MICROORDENADOR DE CONTROL CON DISPLAY, EQUIPO DE ASPIRACION, MONTADO EN ARMARIO METALICO MURAL, CON PROTECCION IP-53 ALIMENTACION A 230 V 50 HZ INCLUIDOS: 16 FILTROS EXTRAPLANOS TIPO PL 1 MANUAL DE MONTAJE, USO Y MANTENIMIENTO | -2 | Articulo | 1 | 1 | 6621 |  | 1 | PB | tha | 20150107 | 19000101
4264 | 838 | -1 | 3540 | T01OT0KMQ16T | KMQ-212 16 TOMAS | DETECTOR DE CO TIPO KMQ 212 CO 16 TOMAS PARA DETECCION DE MONOXIDO DE CARBONO EN AIRE AMBIENTE, MARGEN DE MEDIDA 0...300 PPM, HOMOLOGACION MINER CDM 0004, DISPUESTO PARA 16 PUNTOS DE DETECCION CON BLOQUE DE VALVULAS DE CONMUTACION, MEDIDAS DE FLUJO CON VIGILANCIA, SENSOR DE OXIDACION ELECTROQUIMICA (DURACION APROX.3 A¥OS),MICROORDENADOR DE CONTROL CON DISPLAY, EQUIPO DE ASPIRACION, MONTADO EN ARMARIO METALICO MURAL, CON PROTECCION IP-53 ALIMENTACION A 230 V 50 HZ INCLUIDOS: 16 FILTROS EXTRAPLANOS TIPO PL 1 MANUAL DE MONTAJE, USO Y MANTENIMIENTO | -2 | Articulo | 1 | 1 | 6657 |  | 1 | P2 | tha | 20150107 | 19000101
4265 | 838 | -1 | 3541 | T01OT0KMQ18T | KMQ-212 18 TOMAS | DETECTOR DE CO TIPO KMQ 212 CO 18 TOMAS PARA DETECCION DE MONOXIDO DE CARBONO EN AIRE AMBIENTE, MARGEN DE MEDIDA 0...300 PPM, HOMOLOGACION MINER CDM 0004, DISPUESTO PARA 18 PUNTOS DE DETECCION, CON BLOQUE DE VALVULAS DE CONMUTACION, MEDIDAS DE FLUJO CON VIGILANCIA, SENSOR DE OXIDACION ELECTROQUIMICA (DURACION APROX.3 A¥OS),MICROORDENADOR DE CONTROL CON DISPLAY, EQUIPO DE ASPIRACION, MONTADO EN ARMARIO METALICO MURAL, CON PROTECCION IP-53 ALIMENTACION A 230 V 50 HZ INCLUIDOS: 18 FILTROS EXTRAPLANOS TIPO PL 1 MANUAL DE MONTAJE, USO Y MANTENIMIENTO | -2 | Articulo | 1 | 1 | 6658 |  | 1 | S3 | tha | 20150107 | 19000101
4266 | 838 | -1 | 3541 | T01OT0KMQ18T | KMQ-212 18 TOMAS | DETECTOR DE CO TIPO KMQ 212 CO 18 TOMAS PARA DETECCION DE MONOXIDO DE CARBONO EN AIRE AMBIENTE, MARGEN DE MEDIDA 0...300 PPM, HOMOLOGACION MINER CDM 0004, DISPUESTO PARA 18 PUNTOS DE DETECCION, CON BLOQUE DE VALVULAS DE CONMUTACION, MEDIDAS DE FLUJO CON VIGILANCIA, SENSOR DE OXIDACION ELECTROQUIMICA (DURACION APROX.3 A¥OS),MICROORDENADOR DE CONTROL CON DISPLAY, EQUIPO DE ASPIRACION, MONTADO EN ARMARIO METALICO MURAL, CON PROTECCION IP-53 ALIMENTACION A 230 V 50 HZ INCLUIDOS: 18 FILTROS EXTRAPLANOS TIPO PL 1 MANUAL DE MONTAJE, USO Y MANTENIMIENTO | -2 | Articulo | 1 | 1 | 6639 |  | 1 | S3 | tha | 20150107 | 19000101
4267 | 838 | -1 | 3542 | T01OT0KMQ20T | KMQ-212 20 TOMAS | DETECTOR DE CO TIPO KMQ 212 CO 20 TOMAS PARA DETECCION DE MONOXIDO DE CARBONO EN AIRE AMBIENTE, MARGEN DE MEDIDA 0...300 PPM, HOMOLOGACION MINER CDM 0004, DISPUESTO PARA 20 PUNTOS DE DETECCION, CON BLOQUE DE VALVULAS DE CONMUTACION, MEDIDAS DE FLUJO CON VIGILANCIA, SENSOR DE OXIDACION ELECTROQUIMICA (DURACION APROX.3 A¥OS),MICROORDENADOR DE CONTROL CON DISPLAY, EQUIPO DE ASPIRACION, MONTADO EN ARMARIO METALICO MURAL, CON PROTECCION IP-53 ALIMENTACION 230 V 50 HZ INCLUIDOS: 20 FILTROS EXTRAPLANOS TIPO PL 1 MANUAL DE MONTAJE, USO Y MANTENIMIENTO | -2 | Articulo | 1 | 1 | 6559 |  | 1 | S2 | tha | 20150107 | 19000101
4268 | 838 | -1 | 3542 | T01OT0KMQ20T | KMQ-212 20 TOMAS | DETECTOR DE CO TIPO KMQ 212 CO 20 TOMAS PARA DETECCION DE MONOXIDO DE CARBONO EN AIRE AMBIENTE, MARGEN DE MEDIDA 0...300 PPM, HOMOLOGACION MINER CDM 0004, DISPUESTO PARA 20 PUNTOS DE DETECCION, CON BLOQUE DE VALVULAS DE CONMUTACION, MEDIDAS DE FLUJO CON VIGILANCIA, SENSOR DE OXIDACION ELECTROQUIMICA (DURACION APROX.3 A¥OS),MICROORDENADOR DE CONTROL CON DISPLAY, EQUIPO DE ASPIRACION, MONTADO EN ARMARIO METALICO MURAL, CON PROTECCION IP-53 ALIMENTACION 230 V 50 HZ INCLUIDOS: 20 FILTROS EXTRAPLANOS TIPO PL 1 MANUAL DE MONTAJE, USO Y MANTENIMIENTO | -2 | Articulo | 1 | 1 | 6556 |  | 1 | S3 | tha | 20150107 | 19000101
4269 | 838 | -1 | 3542 | T01OT0KMQ20T | KMQ-212 20 TOMAS | DETECTOR DE CO TIPO KMQ 212 CO 20 TOMAS PARA DETECCION DE MONOXIDO DE CARBONO EN AIRE AMBIENTE, MARGEN DE MEDIDA 0...300 PPM, HOMOLOGACION MINER CDM 0004, DISPUESTO PARA 20 PUNTOS DE DETECCION, CON BLOQUE DE VALVULAS DE CONMUTACION, MEDIDAS DE FLUJO CON VIGILANCIA, SENSOR DE OXIDACION ELECTROQUIMICA (DURACION APROX.3 A¥OS),MICROORDENADOR DE CONTROL CON DISPLAY, EQUIPO DE ASPIRACION, MONTADO EN ARMARIO METALICO MURAL, CON PROTECCION IP-53 ALIMENTACION 230 V 50 HZ INCLUIDOS: 20 FILTROS EXTRAPLANOS TIPO PL 1 MANUAL DE MONTAJE, USO Y MANTENIMIENTO | -2 | Articulo | 1 | 1 | 6670 |  | 1 | P4 | tha | 20150107 | 19000101
4270 | 838 | -1 | 3542 | T01OT0KMQ20T | KMQ-212 20 TOMAS | DETECTOR DE CO TIPO KMQ 212 CO 20 TOMAS PARA DETECCION DE MONOXIDO DE CARBONO EN AIRE AMBIENTE, MARGEN DE MEDIDA 0...300 PPM, HOMOLOGACION MINER CDM 0004, DISPUESTO PARA 20 PUNTOS DE DETECCION, CON BLOQUE DE VALVULAS DE CONMUTACION, MEDIDAS DE FLUJO CON VIGILANCIA, SENSOR DE OXIDACION ELECTROQUIMICA (DURACION APROX.3 A¥OS),MICROORDENADOR DE CONTROL CON DISPLAY, EQUIPO DE ASPIRACION, MONTADO EN ARMARIO METALICO MURAL, CON PROTECCION IP-53 ALIMENTACION 230 V 50 HZ INCLUIDOS: 20 FILTROS EXTRAPLANOS TIPO PL 1 MANUAL DE MONTAJE, USO Y MANTENIMIENTO | -2 | Articulo | 1 | 1 | 6671 |  | 1 | P4 | tha | 20150107 | 19000101
4271 | 838 | -1 | 3542 | T01OT0KMQ20T | KMQ-212 20 TOMAS | DETECTOR DE CO TIPO KMQ 212 CO 20 TOMAS PARA DETECCION DE MONOXIDO DE CARBONO EN AIRE AMBIENTE, MARGEN DE MEDIDA 0...300 PPM, HOMOLOGACION MINER CDM 0004, DISPUESTO PARA 20 PUNTOS DE DETECCION, CON BLOQUE DE VALVULAS DE CONMUTACION, MEDIDAS DE FLUJO CON VIGILANCIA, SENSOR DE OXIDACION ELECTROQUIMICA (DURACION APROX.3 A¥OS),MICROORDENADOR DE CONTROL CON DISPLAY, EQUIPO DE ASPIRACION, MONTADO EN ARMARIO METALICO MURAL, CON PROTECCION IP-53 ALIMENTACION 230 V 50 HZ INCLUIDOS: 20 FILTROS EXTRAPLANOS TIPO PL 1 MANUAL DE MONTAJE, USO Y MANTENIMIENTO | -2 | Articulo | 1 | 1 | 6672 |  | 1 | P5 | tha | 20150107 | 19000101
4272 | 839 | -1 | 5081 | T01OTKMQ12ND | KMQ 212 12 TOMAS ND | DETECTOR DE CO TIPO KMQ 212 ND 12 TOMAS PARA DETECCION DE MONOXIDO DE CARBONO EN AIRE AMBIENTE, MARGEN DE MEDIDA 0...300 PPM, HOMOLOGACION MINE CDM 0000007, DISPUESTO PARA 12 PUNTOS DE DETECCION, CON BLOQUE DE VALVULAS DE CONMUTACION, MEDIDAS DE FLUJO CON VIGILANCIA, SENSOR DE OXIDACION ELECTROQUIMICA (DURACION APROX.3 A¥OS),MICROORDENADOR DE CONTROL CON DISPLAY, EQUIPO DE ASPIRACION, MONTADO EN ARMARIO METALICO MURAL, CON PROTECCION IP-53 ALIMENTACION 230 V 50 HZ INCLUIDOS: 12 FILTROS EXTRAPLANOS TIPO PL 1 MANUAL DE MONTAJE, USO Y MANTENIMIENTO | -2 | Articulo | 1 | 1 | 7124 |  | 1 |  | tha | 20150107 | 19000101
4273 | 839 | -1 | 5001 | T01OTKMQ14ND | KMQ 212 14 TOMAS ND | DETECTOR DE CO TIPO KMQ 212 ND 14 TOMAS PARA DETECCION DE MONOXIDO DE CARBONO EN AIRE AMBIENTE, MARGEN DE MEDIDA 0...300 PPM, HOMOLOGACION MINER CDM 0000007, DISPUESTO PARA 14 PUNTOS DE DETECCION, CON BLOQUE DE VALVULAS DE CONMUTACION, MEDIDAS DE FLUJO CON VIGILANCIA, SENSOR DE OXIDACION ELECTROQUIMICA (DURACION APROX.3 A¥OS),MICROORDENADOR DE CONTROL CON DISPLAY, EQUIPO DE ASPIRACION, MONTADO EN ARMARIO METALICO MURAL, CON PROTECCION IP-53 ALIMENTACION 230 V 50 HZ INCLUIDOS: 14 FILTROS EXTRAPLANOS TIPO PL 1 MANUAL DE MONTAJE, USO Y MANTENIMIENTO | -2 | Articulo | 1 | 1 | 7123 |  | 1 |  | tha | 20150107 | 19000101
4274 | 840 | -1 | 3538 | T01OT0KMQ12T | KMQ-212 12 TOMAS | DETECTOR DE CO TIPO KMQ 212 CO 12 TOMAS PARA DETECCION DE MONOXIDO DE CARBONO EN AIRE AMBIENTE, MARGEN DE MEDIDA 0...300 PPM, HOMOLOGACION MINER CDM 0004, DISPUESTO PARA 12 PUNTOS DE DETECCION, CON BLOQUE DE VALVULAS DE CONMUTACION, MEDIDAS DE FLUJO CON VIGILANCIA, SENSOR DE OXIDACION ELECTROQUIMICA (DURACION APROX.3 A¥OS), MICROORDENADOR DE CONTROL CON DISPLAY, EQUIPO DE ASPIRACION, MONTADO EN ARMARIO METALICO MURAL, CON PROTECCION IP-53 ALIMENTACION 230 V 50 HZ INCLUIDOS: 12 FILTROS EXTRAPLANOS TIPO PL 1 MANUAL DE MONTAJE, USO Y MANTENIMIENTO | -2 | Articulo | 1 | 1 | 6915 |  | 1 |  | tha | 20150107 | 19000101
4275 | 841 | -1 | 3535 | T01OT0KMQ06T | KMQ-212 6 TOMAS | DETECTOR DE CO TIPO KMQ 212 CO 6 TOMAS PARA DETECCION DE MONOXIDO DE CARBONO EN AIRE AMBIENTE, MARGEN DE MEDIDA 0...300 PPM, HOMOLOGACION MINER CDM 004, DISPUESTO PARA 6 PUNTOS DE DETECCION, CON BLOQUE DE VALVULAS DE CONMUTACION, MEDIDAS DE FLUJO CON VIGILANCIA, SENSOR DE OXIDACION ELECTROQUIMICA (DURACION APROXX.3 A¥OS),MICROORDENADOR DE CONTROL CON DISPLAY, EQUIPO DE ASPIRACION, MONTADO EN ARMARIO METALICO MURAL, CON PROTECCION IP-53 ALIMENTACION A 230 V 50 HZ INCLUIDOS: 6 FILTROS EXTRAPLANOS TIPO PL 1 MANUAL DE MONTAJE, USO Y MANTENIMIENTO | -2 | Articulo | 1 | 1 | 6959 |  | 1 |  | tha | 20150107 | 19000101
4276 | 842 | -1 | 5081 | T01OTKMQ12ND | KMQ 212 12 TOMAS ND | DETECTOR DE CO TIPO KMQ 212 ND 12 TOMAS PARA DETECCION DE MONOXIDO DE CARBONO EN AIRE AMBIENTE, MARGEN DE MEDIDA 0...300 PPM, HOMOLOGACION MINE CDM 0000007, DISPUESTO PARA 12 PUNTOS DE DETECCION, CON BLOQUE DE VALVULAS DE CONMUTACION, MEDIDAS DE FLUJO CON VIGILANCIA, SENSOR DE OXIDACION ELECTROQUIMICA (DURACION APROX.3 A¥OS),MICROORDENADOR DE CONTROL CON DISPLAY, EQUIPO DE ASPIRACION, MONTADO EN ARMARIO METALICO MURAL, CON PROTECCION IP-53 ALIMENTACION 230 V 50 HZ INCLUIDOS: 12 FILTROS EXTRAPLANOS TIPO PL 1 MANUAL DE MONTAJE, USO Y MANTENIMIENTO | -2 | Articulo | 1 | 1 | 7144 |  | 1 |  | tha | 20150107 | 19000101
4277 | 843 | -1 | 7030 | T01KM212ND12 | KMQ-212 ND 12 TOMAS GARAJE | DETECTOR DE CO TIPO KMQ 212 ND 12 TOMAS PARA DETECCION DE MONOXIDO DE CARBONO EN AIRE AMBIENTE, MARGEN DE MEDIDA 0...300 PPM, HOMOLOGACION MINER CDM0000007, DISPUESTO PARA 12 PUNTOS DE DETECCION, CON BLOQUE DE VALVULAS DE CONMUTACION, MEDIDAS DE FLUJO CON VIGILANCIA, SENSOR DE OXIDACION ELECTROQUIMICA (DURACION APROX.3 A¥OS),MICROORDENADOR DE CONTROL CON DISPLAY, EQUIPO DE ASPIRACION, MONTADO EN ARMARIO METALICO MURAL, CON PROTECCION IP-53 ALIMENTACION 230 V 50 HZ INCLUIDOS: 12 FILTROS EXTRAPLANOS TIPO PL 1 MANUAL DE MONTAJE, USO Y MANTENIMIENTO N§ SERIE: | -2 | Articulo | 1 | 1 | 7360 |  | 1 | S3 P-31 | tha | 20150107 | 19000101
4278 | 843 | -1 | 7030 | T01KM212ND12 | KMQ-212 ND 12 TOMAS GARAJE | DETECTOR DE CO TIPO KMQ 212 ND 12 TOMAS PARA DETECCION DE MONOXIDO DE CARBONO EN AIRE AMBIENTE, MARGEN DE MEDIDA 0...300 PPM, HOMOLOGACION MINER CDM0000007, DISPUESTO PARA 12 PUNTOS DE DETECCION, CON BLOQUE DE VALVULAS DE CONMUTACION, MEDIDAS DE FLUJO CON VIGILANCIA, SENSOR DE OXIDACION ELECTROQUIMICA (DURACION APROX.3 A¥OS),MICROORDENADOR DE CONTROL CON DISPLAY, EQUIPO DE ASPIRACION, MONTADO EN ARMARIO METALICO MURAL, CON PROTECCION IP-53 ALIMENTACION 230 V 50 HZ INCLUIDOS: 12 FILTROS EXTRAPLANOS TIPO PL 1 MANUAL DE MONTAJE, USO Y MANTENIMIENTO N§ SERIE: | -2 | Articulo | 1 | 1 | 7361 |  | 1 | S3 P-211 | tha | 20150107 | 19000101
4279 | 843 | -1 | 7030 | T01KM212ND12 | KMQ-212 ND 12 TOMAS GARAJE | DETECTOR DE CO TIPO KMQ 212 ND 12 TOMAS PARA DETECCION DE MONOXIDO DE CARBONO EN AIRE AMBIENTE, MARGEN DE MEDIDA 0...300 PPM, HOMOLOGACION MINER CDM0000007, DISPUESTO PARA 12 PUNTOS DE DETECCION, CON BLOQUE DE VALVULAS DE CONMUTACION, MEDIDAS DE FLUJO CON VIGILANCIA, SENSOR DE OXIDACION ELECTROQUIMICA (DURACION APROX.3 A¥OS),MICROORDENADOR DE CONTROL CON DISPLAY, EQUIPO DE ASPIRACION, MONTADO EN ARMARIO METALICO MURAL, CON PROTECCION IP-53 ALIMENTACION 230 V 50 HZ INCLUIDOS: 12 FILTROS EXTRAPLANOS TIPO PL 1 MANUAL DE MONTAJE, USO Y MANTENIMIENTO N§ SERIE: | -2 | Articulo | 1 | 1 | 7362 |  | 1 | S3 P-371 | tha | 20150107 | 19000101
4280 | 843 | -1 | 7030 | T01KM212ND12 | KMQ-212 ND 12 TOMAS GARAJE | DETECTOR DE CO TIPO KMQ 212 ND 12 TOMAS PARA DETECCION DE MONOXIDO DE CARBONO EN AIRE AMBIENTE, MARGEN DE MEDIDA 0...300 PPM, HOMOLOGACION MINER CDM0000007, DISPUESTO PARA 12 PUNTOS DE DETECCION, CON BLOQUE DE VALVULAS DE CONMUTACION, MEDIDAS DE FLUJO CON VIGILANCIA, SENSOR DE OXIDACION ELECTROQUIMICA (DURACION APROX.3 A¥OS),MICROORDENADOR DE CONTROL CON DISPLAY, EQUIPO DE ASPIRACION, MONTADO EN ARMARIO METALICO MURAL, CON PROTECCION IP-53 ALIMENTACION 230 V 50 HZ INCLUIDOS: 12 FILTROS EXTRAPLANOS TIPO PL 1 MANUAL DE MONTAJE, USO Y MANTENIMIENTO N§ SERIE: | -2 | Articulo | 1 | 1 | 7363 |  | 1 | S3 P-410 | tha | 20150107 | 19000101
4281 | 843 | -1 | 7032 | T01KM212ND16 | KMQ-212 ND 16 TOMAS GARAJE | DETECTOR DE CO TIPO KMQ 212 ND 16 TOMAS PARA DETECCION DE MONOXIDO DE CARBONO EN AIRE AMBIENTE, MARGEN DE MEDIDA 0...300 PPM, HOMOLOGACION MINER CDM0000007, DISPUESTO PARA 16 PUNTOS DE DETECCION, CON BLOQUE DE VALVULAS DE CONMUTACION, MEDIDAS DE FLUJO CON VIGILANCIA, SENSOR DE OXIDACION ELECTROQUIMICA (DURACION APROX.3 A¥OS),MICROORDENADOR DE CONTROL CON DISPLAY, EQUIPO DE ASPIRACION, MONTADO EN ARMARIO METALICO MURAL, CON PROTECCION IP-53 ALIMENTACION 230 V 50 HZ INCLUIDOS: 16 FILTROS EXTRAPLANOS TIPO PL 1 MANUAL DE MONTAJE, USO Y MANTENIMIENTO N§ SERIE: | -2 | Articulo | 1 | 1 | 7364 |  | 1 | S3 P-246 | tha | 20150107 | 19000101
4282 | 843 | -1 | 7032 | T01KM212ND16 | KMQ-212 ND 16 TOMAS GARAJE | DETECTOR DE CO TIPO KMQ 212 ND 16 TOMAS PARA DETECCION DE MONOXIDO DE CARBONO EN AIRE AMBIENTE, MARGEN DE MEDIDA 0...300 PPM, HOMOLOGACION MINER CDM0000007, DISPUESTO PARA 16 PUNTOS DE DETECCION, CON BLOQUE DE VALVULAS DE CONMUTACION, MEDIDAS DE FLUJO CON VIGILANCIA, SENSOR DE OXIDACION ELECTROQUIMICA (DURACION APROX.3 A¥OS),MICROORDENADOR DE CONTROL CON DISPLAY, EQUIPO DE ASPIRACION, MONTADO EN ARMARIO METALICO MURAL, CON PROTECCION IP-53 ALIMENTACION 230 V 50 HZ INCLUIDOS: 16 FILTROS EXTRAPLANOS TIPO PL 1 MANUAL DE MONTAJE, USO Y MANTENIMIENTO N§ SERIE: | -2 | Articulo | 1 | 1 | 7365 |  | 1 | S3 P-11 | tha | 20150107 | 19000101
4283 | 843 | -1 | 7034 | T01KM212ND20 | KMQ-212 ND 20 TOMAS GARAJE | DETECTOR DE CO TIPO KMQ 212 ND 20 TOMAS PARA DETECCION DE MONOXIDO DE CARBONO EN AIRE AMBIENTE, MARGEN DE MEDIDA 0...300 PPM, HOMOLOGACION MINER CDM0000007, DISPUESTO PARA 20 PUNTOS DE DETECCION, CON BLOQUE DE VALVULAS DE CONMUTACION, MEDIDAS DE FLUJO CON VIGILANCIA, SENSOR DE OXIDACION ELECTROQUIMICA (DURACION APROX.3 A¥OS),MICROORDENADOR DE CONTROL CON DISPLAY, EQUIPO DE ASPIRACION, MONTADO EN ARMARIO METALICO MURAL, CON PROTECCION IP-53 ALIMENTACION 230 V 50 HZ INCLUIDOS: 20 FILTROS EXTRAPLANOS TIPO PL 1 MANUAL DE MONTAJE, USO Y MANTENIMIENTO N§ SERIE: | -2 | Articulo | 1 | 1 | 7366 |  | 1 | S3 P-770 | tha | 20150107 | 19000101
4284 | 843 | -1 | 7034 | T01KM212ND20 | KMQ-212 ND 20 TOMAS GARAJE | DETECTOR DE CO TIPO KMQ 212 ND 20 TOMAS PARA DETECCION DE MONOXIDO DE CARBONO EN AIRE AMBIENTE, MARGEN DE MEDIDA 0...300 PPM, HOMOLOGACION MINER CDM0000007, DISPUESTO PARA 20 PUNTOS DE DETECCION, CON BLOQUE DE VALVULAS DE CONMUTACION, MEDIDAS DE FLUJO CON VIGILANCIA, SENSOR DE OXIDACION ELECTROQUIMICA (DURACION APROX.3 A¥OS),MICROORDENADOR DE CONTROL CON DISPLAY, EQUIPO DE ASPIRACION, MONTADO EN ARMARIO METALICO MURAL, CON PROTECCION IP-53 ALIMENTACION 230 V 50 HZ INCLUIDOS: 20 FILTROS EXTRAPLANOS TIPO PL 1 MANUAL DE MONTAJE, USO Y MANTENIMIENTO N§ SERIE: | -2 | Articulo | 1 | 1 | 7367 |  | 1 | S3 P-782 | tha | 20150107 | 19000101
4285 | 843 | -1 | 7030 | T01KM212ND12 | KMQ-212 ND 12 TOMAS GARAJE | DETECTOR DE CO TIPO KMQ 212 ND 12 TOMAS PARA DETECCION DE MONOXIDO DE CARBONO EN AIRE AMBIENTE, MARGEN DE MEDIDA 0...300 PPM, HOMOLOGACION MINER CDM0000007, DISPUESTO PARA 12 PUNTOS DE DETECCION, CON BLOQUE DE VALVULAS DE CONMUTACION, MEDIDAS DE FLUJO CON VIGILANCIA, SENSOR DE OXIDACION ELECTROQUIMICA (DURACION APROX.3 A¥OS),MICROORDENADOR DE CONTROL CON DISPLAY, EQUIPO DE ASPIRACION, MONTADO EN ARMARIO METALICO MURAL, CON PROTECCION IP-53 ALIMENTACION 230 V 50 HZ INCLUIDOS: 12 FILTROS EXTRAPLANOS TIPO PL 1 MANUAL DE MONTAJE, USO Y MANTENIMIENTO N§ SERIE: | -2 | Articulo | 1 | 1 | 7371 |  | 1 | S2 P-28 | tha | 20150107 | 19000101
4286 | 843 | -1 | 7030 | T01KM212ND12 | KMQ-212 ND 12 TOMAS GARAJE | DETECTOR DE CO TIPO KMQ 212 ND 12 TOMAS PARA DETECCION DE MONOXIDO DE CARBONO EN AIRE AMBIENTE, MARGEN DE MEDIDA 0...300 PPM, HOMOLOGACION MINER CDM0000007, DISPUESTO PARA 12 PUNTOS DE DETECCION, CON BLOQUE DE VALVULAS DE CONMUTACION, MEDIDAS DE FLUJO CON VIGILANCIA, SENSOR DE OXIDACION ELECTROQUIMICA (DURACION APROX.3 A¥OS),MICROORDENADOR DE CONTROL CON DISPLAY, EQUIPO DE ASPIRACION, MONTADO EN ARMARIO METALICO MURAL, CON PROTECCION IP-53 ALIMENTACION 230 V 50 HZ INCLUIDOS: 12 FILTROS EXTRAPLANOS TIPO PL 1 MANUAL DE MONTAJE, USO Y MANTENIMIENTO N§ SERIE: | -2 | Articulo | 1 | 1 | 7372 |  | 1 | S2 P-228 | tha | 20150107 | 19000101
4287 | 843 | -1 | 7025 | T01KM212ND02 | KMQ-212 ND 2 TOMAS GARAJE | DETECTOR DE CO TIPO KMQ 212 ND 2 TOMAS PARA DETECCION DE MONOXIDO DE CARBONO EN AIRE AMBIENTE, MARGEN DE MEDIDA 0...300 PPM, HOMOLOGACION MINER CDM0000007, DISPUESTO PARA 2 PUNTOS DE DETECCION, CON BLOQUE DE VALVULAS DE CONMUTACION, MEDIDAS DE FLUJO CON VIGILANCIA, SENSOR DE OXIDACION ELECTROQUIMICA (DURACION APROX.3 A¥OS),MICROORDENADOR DE CONTROL CON DISPLAY, EQUIPO DE ASPIRACION, MONTADO EN ARMARIO METALICO MURAL, CON PROTECCION IP-53 ALIMENTACION 230 V 50 HZ INCLUIDOS: 2 FILTROS EXTRAPLANOS TIPO PL 1 MANUAL DE MONTAJE, USO Y MANTENIMIENTO N§ SERIE: | -2 | Articulo | 1 | 1 | 7373 |  | 1 | S2 P392 | tha | 20150107 | 19000101
4288 | 843 | -1 | 7030 | T01KM212ND12 | KMQ-212 ND 12 TOMAS GARAJE | DETECTOR DE CO TIPO KMQ 212 ND 12 TOMAS PARA DETECCION DE MONOXIDO DE CARBONO EN AIRE AMBIENTE, MARGEN DE MEDIDA 0...300 PPM, HOMOLOGACION MINER CDM0000007, DISPUESTO PARA 12 PUNTOS DE DETECCION, CON BLOQUE DE VALVULAS DE CONMUTACION, MEDIDAS DE FLUJO CON VIGILANCIA, SENSOR DE OXIDACION ELECTROQUIMICA (DURACION APROX.3 A¥OS),MICROORDENADOR DE CONTROL CON DISPLAY, EQUIPO DE ASPIRACION, MONTADO EN ARMARIO METALICO MURAL, CON PROTECCION IP-53 ALIMENTACION 230 V 50 HZ INCLUIDOS: 12 FILTROS EXTRAPLANOS TIPO PL 1 MANUAL DE MONTAJE, USO Y MANTENIMIENTO N§ SERIE: | -2 | Articulo | 1 | 1 | 7374 |  | 1 | S2 P-353 | tha | 20150107 | 19000101
4289 | 843 | -1 | 7031 | T01KM212ND14 | KMQ-212 ND 14 TOMAS GARAJE | DETECTOR DE CO TIPO KMQ 212 ND 14 TOMAS PARA DETECCION DE MONOXIDO DE CARBONO EN AIRE AMBIENTE, MARGEN DE MEDIDA 0...300 PPM, HOMOLOGACION MINER CDM0000007, DISPUESTO PARA 14 PUNTOS DE DETECCION, CON BLOQUE DE VALVULAS DE CONMUTACION, MEDIDAS DE FLUJO CON VIGILANCIA, SENSOR DE OXIDACION ELECTROQUIMICA (DURACION APROX.3 A¥OS),MICROORDENADOR DE CONTROL CON DISPLAY, EQUIPO DE ASPIRACION, MONTADO EN ARMARIO METALICO MURAL, CON PROTECCION IP-53 ALIMENTACION 230 V 50 HZ INCLUIDOS: 14 FILTROS EXTRAPLANOS TIPO PL 1 MANUAL DE MONTAJE, USO Y MANTENIMIENTO N§ SERIE: | -2 | Articulo | 1 | 1 | 7375 |  | 1 | S2 P-103 | tha | 20150107 | 19000101
4290 | 843 | -1 | 7032 | T01KM212ND16 | KMQ-212 ND 16 TOMAS GARAJE | DETECTOR DE CO TIPO KMQ 212 ND 16 TOMAS PARA DETECCION DE MONOXIDO DE CARBONO EN AIRE AMBIENTE, MARGEN DE MEDIDA 0...300 PPM, HOMOLOGACION MINER CDM0000007, DISPUESTO PARA 16 PUNTOS DE DETECCION, CON BLOQUE DE VALVULAS DE CONMUTACION, MEDIDAS DE FLUJO CON VIGILANCIA, SENSOR DE OXIDACION ELECTROQUIMICA (DURACION APROX.3 A¥OS),MICROORDENADOR DE CONTROL CON DISPLAY, EQUIPO DE ASPIRACION, MONTADO EN ARMARIO METALICO MURAL, CON PROTECCION IP-53 ALIMENTACION 230 V 50 HZ INCLUIDOS: 16 FILTROS EXTRAPLANOS TIPO PL 1 MANUAL DE MONTAJE, USO Y MANTENIMIENTO N§ SERIE: | -2 | Articulo | 1 | 1 | 7376 |  | 1 | S2 P-193 | tha | 20150107 | 19000101
4291 | 843 | -1 | 7034 | T01KM212ND20 | KMQ-212 ND 20 TOMAS GARAJE | DETECTOR DE CO TIPO KMQ 212 ND 20 TOMAS PARA DETECCION DE MONOXIDO DE CARBONO EN AIRE AMBIENTE, MARGEN DE MEDIDA 0...300 PPM, HOMOLOGACION MINER CDM0000007, DISPUESTO PARA 20 PUNTOS DE DETECCION, CON BLOQUE DE VALVULAS DE CONMUTACION, MEDIDAS DE FLUJO CON VIGILANCIA, SENSOR DE OXIDACION ELECTROQUIMICA (DURACION APROX.3 A¥OS),MICROORDENADOR DE CONTROL CON DISPLAY, EQUIPO DE ASPIRACION, MONTADO EN ARMARIO METALICO MURAL, CON PROTECCION IP-53 ALIMENTACION 230 V 50 HZ INCLUIDOS: 20 FILTROS EXTRAPLANOS TIPO PL 1 MANUAL DE MONTAJE, USO Y MANTENIMIENTO N§ SERIE: | -2 | Articulo | 1 | 1 | 7377 |  | 1 | S2 P-746 | tha | 20150107 | 19000101
4292 | 843 | -1 | 7034 | T01KM212ND20 | KMQ-212 ND 20 TOMAS GARAJE | DETECTOR DE CO TIPO KMQ 212 ND 20 TOMAS PARA DETECCION DE MONOXIDO DE CARBONO EN AIRE AMBIENTE, MARGEN DE MEDIDA 0...300 PPM, HOMOLOGACION MINER CDM0000007, DISPUESTO PARA 20 PUNTOS DE DETECCION, CON BLOQUE DE VALVULAS DE CONMUTACION, MEDIDAS DE FLUJO CON VIGILANCIA, SENSOR DE OXIDACION ELECTROQUIMICA (DURACION APROX.3 A¥OS),MICROORDENADOR DE CONTROL CON DISPLAY, EQUIPO DE ASPIRACION, MONTADO EN ARMARIO METALICO MURAL, CON PROTECCION IP-53 ALIMENTACION 230 V 50 HZ INCLUIDOS: 20 FILTROS EXTRAPLANOS TIPO PL 1 MANUAL DE MONTAJE, USO Y MANTENIMIENTO N§ SERIE: | -2 | Articulo | 1 | 1 | 7378 |  | 1 | S2 P-764 | tha | 20150107 | 19000101
4293 | 843 | -1 | 7030 | T01KM212ND12 | KMQ-212 ND 12 TOMAS GARAJE | DETECTOR DE CO TIPO KMQ 212 ND 12 TOMAS PARA DETECCION DE MONOXIDO DE CARBONO EN AIRE AMBIENTE, MARGEN DE MEDIDA 0...300 PPM, HOMOLOGACION MINER CDM0000007, DISPUESTO PARA 12 PUNTOS DE DETECCION, CON BLOQUE DE VALVULAS DE CONMUTACION, MEDIDAS DE FLUJO CON VIGILANCIA, SENSOR DE OXIDACION ELECTROQUIMICA (DURACION APROX.3 A¥OS),MICROORDENADOR DE CONTROL CON DISPLAY, EQUIPO DE ASPIRACION, MONTADO EN ARMARIO METALICO MURAL, CON PROTECCION IP-53 ALIMENTACION 230 V 50 HZ INCLUIDOS: 12 FILTROS EXTRAPLANOS TIPO PL 1 MANUAL DE MONTAJE, USO Y MANTENIMIENTO N§ SERIE: | -2 | Articulo | 1 | 1 | 7389 |  | 1 | S1 LAVADO DE COCHES | tha | 20150107 | 19000101
4294 | 843 | -1 | 7030 | T01KM212ND12 | KMQ-212 ND 12 TOMAS GARAJE | DETECTOR DE CO TIPO KMQ 212 ND 12 TOMAS PARA DETECCION DE MONOXIDO DE CARBONO EN AIRE AMBIENTE, MARGEN DE MEDIDA 0...300 PPM, HOMOLOGACION MINER CDM0000007, DISPUESTO PARA 12 PUNTOS DE DETECCION, CON BLOQUE DE VALVULAS DE CONMUTACION, MEDIDAS DE FLUJO CON VIGILANCIA, SENSOR DE OXIDACION ELECTROQUIMICA (DURACION APROX.3 A¥OS),MICROORDENADOR DE CONTROL CON DISPLAY, EQUIPO DE ASPIRACION, MONTADO EN ARMARIO METALICO MURAL, CON PROTECCION IP-53 ALIMENTACION 230 V 50 HZ INCLUIDOS: 12 FILTROS EXTRAPLANOS TIPO PL 1 MANUAL DE MONTAJE, USO Y MANTENIMIENTO N§ SERIE: | -2 | Articulo | 1 | 1 | 7390 |  | 1 | S1 P-268 PEDIR LA LLAVE PRESSTO | tha | 20150107 | 19000101
4295 | 843 | -1 | 7025 | T01KM212ND02 | KMQ-212 ND 2 TOMAS GARAJE | DETECTOR DE CO TIPO KMQ 212 ND 2 TOMAS PARA DETECCION DE MONOXIDO DE CARBONO EN AIRE AMBIENTE, MARGEN DE MEDIDA 0...300 PPM, HOMOLOGACION MINER CDM0000007, DISPUESTO PARA 2 PUNTOS DE DETECCION, CON BLOQUE DE VALVULAS DE CONMUTACION, MEDIDAS DE FLUJO CON VIGILANCIA, SENSOR DE OXIDACION ELECTROQUIMICA (DURACION APROX.3 A¥OS),MICROORDENADOR DE CONTROL CON DISPLAY, EQUIPO DE ASPIRACION, MONTADO EN ARMARIO METALICO MURAL, CON PROTECCION IP-53 ALIMENTACION 230 V 50 HZ INCLUIDOS: 2 FILTROS EXTRAPLANOS TIPO PL 1 MANUAL DE MONTAJE, USO Y MANTENIMIENTO N§ SERIE: | -2 | Articulo | 1 | 1 | 7391 |  | 1 | S1 P-307 | tha | 20150107 | 19000101
4296 | 843 | -1 | 7030 | T01KM212ND12 | KMQ-212 ND 12 TOMAS GARAJE | DETECTOR DE CO TIPO KMQ 212 ND 12 TOMAS PARA DETECCION DE MONOXIDO DE CARBONO EN AIRE AMBIENTE, MARGEN DE MEDIDA 0...300 PPM, HOMOLOGACION MINER CDM0000007, DISPUESTO PARA 12 PUNTOS DE DETECCION, CON BLOQUE DE VALVULAS DE CONMUTACION, MEDIDAS DE FLUJO CON VIGILANCIA, SENSOR DE OXIDACION ELECTROQUIMICA (DURACION APROX.3 A¥OS),MICROORDENADOR DE CONTROL CON DISPLAY, EQUIPO DE ASPIRACION, MONTADO EN ARMARIO METALICO MURAL, CON PROTECCION IP-53 ALIMENTACION 230 V 50 HZ INCLUIDOS: 12 FILTROS EXTRAPLANOS TIPO PL 1 MANUAL DE MONTAJE, USO Y MANTENIMIENTO N§ SERIE: | -2 | Articulo | 1 | 1 | 7392 |  | 1 | S1 V-3 | tha | 20150107 | 19000101
4297 | 843 | -1 | 7032 | T01KM212ND16 | KMQ-212 ND 16 TOMAS GARAJE | DETECTOR DE CO TIPO KMQ 212 ND 16 TOMAS PARA DETECCION DE MONOXIDO DE CARBONO EN AIRE AMBIENTE, MARGEN DE MEDIDA 0...300 PPM, HOMOLOGACION MINER CDM0000007, DISPUESTO PARA 16 PUNTOS DE DETECCION, CON BLOQUE DE VALVULAS DE CONMUTACION, MEDIDAS DE FLUJO CON VIGILANCIA, SENSOR DE OXIDACION ELECTROQUIMICA (DURACION APROX.3 A¥OS),MICROORDENADOR DE CONTROL CON DISPLAY, EQUIPO DE ASPIRACION, MONTADO EN ARMARIO METALICO MURAL, CON PROTECCION IP-53 ALIMENTACION 230 V 50 HZ INCLUIDOS: 16 FILTROS EXTRAPLANOS TIPO PL 1 MANUAL DE MONTAJE, USO Y MANTENIMIENTO N§ SERIE: | -2 | Articulo | 1 | 1 | 7393 |  | 1 | S1 P-143 | tha | 20150107 | 19000101
4298 | 843 | -1 | 7033 | T01KM212ND18 | KMQ-212 ND 18 TOMAS GARAJE | DETECTOR DE CO TIPO KMQ 212 ND 18 TOMAS PARA DETECCION DE MONOXIDO DE CARBONO EN AIRE AMBIENTE, MARGEN DE MEDIDA 0...300 PPM, HOMOLOGACION MINER CDM0000007, DISPUESTO PARA 18 PUNTOS DE DETECCION, CON BLOQUE DE VALVULAS DE CONMUTACION, MEDIDAS DE FLUJO CON VIGILANCIA, SENSOR DE OXIDACION ELECTROQUIMICA (DURACION APROX.3 A¥OS),MICROORDENADOR DE CONTROL CON DISPLAY, EQUIPO DE ASPIRACION, MONTADO EN ARMARIO METALICO MURAL, CON PROTECCION IP-53 ALIMENTACION 230 V 50 HZ INCLUIDOS: 18 FILTROS EXTRAPLANOS TIPO PL 1 MANUAL DE MONTAJE, USO Y MANTENIMIENTO N§ SERIE: | -2 | Articulo | 1 | 1 | 7394 |  | 1 | S1 P-628 | tha | 20150107 | 19000101
4299 | 843 | -1 | 7033 | T01KM212ND18 | KMQ-212 ND 18 TOMAS GARAJE | DETECTOR DE CO TIPO KMQ 212 ND 18 TOMAS PARA DETECCION DE MONOXIDO DE CARBONO EN AIRE AMBIENTE, MARGEN DE MEDIDA 0...300 PPM, HOMOLOGACION MINER CDM0000007, DISPUESTO PARA 18 PUNTOS DE DETECCION, CON BLOQUE DE VALVULAS DE CONMUTACION, MEDIDAS DE FLUJO CON VIGILANCIA, SENSOR DE OXIDACION ELECTROQUIMICA (DURACION APROX.3 A¥OS),MICROORDENADOR DE CONTROL CON DISPLAY, EQUIPO DE ASPIRACION, MONTADO EN ARMARIO METALICO MURAL, CON PROTECCION IP-53 ALIMENTACION 230 V 50 HZ INCLUIDOS: 18 FILTROS EXTRAPLANOS TIPO PL 1 MANUAL DE MONTAJE, USO Y MANTENIMIENTO N§ SERIE: | -2 | Articulo | 1 | 1 | 7395 |  | 1 | S1 P-654 | tha | 20150107 | 19000101
4300 | 843 | -1 | 7030 | T01KM212ND12 | KMQ-212 ND 12 TOMAS GARAJE | DETECTOR DE CO TIPO KMQ 212 ND 12 TOMAS PARA DETECCION DE MONOXIDO DE CARBONO EN AIRE AMBIENTE, MARGEN DE MEDIDA 0...300 PPM, HOMOLOGACION MINER CDM0000007, DISPUESTO PARA 12 PUNTOS DE DETECCION, CON BLOQUE DE VALVULAS DE CONMUTACION, MEDIDAS DE FLUJO CON VIGILANCIA, SENSOR DE OXIDACION ELECTROQUIMICA (DURACION APROX.3 A¥OS),MICROORDENADOR DE CONTROL CON DISPLAY, EQUIPO DE ASPIRACION, MONTADO EN ARMARIO METALICO MURAL, CON PROTECCION IP-53 ALIMENTACION 230 V 50 HZ INCLUIDOS: 12 FILTROS EXTRAPLANOS TIPO PL 1 MANUAL DE MONTAJE, USO Y MANTENIMIENTO N§ SERIE: | -2 | Articulo | 1 | 1 | 7396 |  | 1 | S1 P-24 | tha | 20150107 | 19000101
4301 | 843 | -1 | 7030 | T01KM212ND12 | KMQ-212 ND 12 TOMAS GARAJE | DETECTOR DE CO TIPO KMQ 212 ND 12 TOMAS PARA DETECCION DE MONOXIDO DE CARBONO EN AIRE AMBIENTE, MARGEN DE MEDIDA 0...300 PPM, HOMOLOGACION MINER CDM0000007, DISPUESTO PARA 12 PUNTOS DE DETECCION, CON BLOQUE DE VALVULAS DE CONMUTACION, MEDIDAS DE FLUJO CON VIGILANCIA, SENSOR DE OXIDACION ELECTROQUIMICA (DURACION APROX.3 A¥OS),MICROORDENADOR DE CONTROL CON DISPLAY, EQUIPO DE ASPIRACION, MONTADO EN ARMARIO METALICO MURAL, CON PROTECCION IP-53 ALIMENTACION 230 V 50 HZ INCLUIDOS: 12 FILTROS EXTRAPLANOS TIPO PL 1 MANUAL DE MONTAJE, USO Y MANTENIMIENTO N§ SERIE: | -2 | Articulo | 1 | 1 | 7397 |  | 1 | S1 P-175 | tha | 20150107 | 19000101
4302 | 843 | -1 | 7025 | T01KM212ND02 | KMQ-212 ND 2 TOMAS GARAJE | DETECTOR DE CO TIPO KMQ 212 ND 2 TOMAS PARA DETECCION DE MONOXIDO DE CARBONO EN AIRE AMBIENTE, MARGEN DE MEDIDA 0...300 PPM, HOMOLOGACION MINER CDM0000007, DISPUESTO PARA 2 PUNTOS DE DETECCION, CON BLOQUE DE VALVULAS DE CONMUTACION, MEDIDAS DE FLUJO CON VIGILANCIA, SENSOR DE OXIDACION ELECTROQUIMICA (DURACION APROX.3 A¥OS),MICROORDENADOR DE CONTROL CON DISPLAY, EQUIPO DE ASPIRACION, MONTADO EN ARMARIO METALICO MURAL, CON PROTECCION IP-53 ALIMENTACION 230 V 50 HZ INCLUIDOS: 2 FILTROS EXTRAPLANOS TIPO PL 1 MANUAL DE MONTAJE, USO Y MANTENIMIENTO N§ SERIE: | -2 | Articulo | 1 | 1 | 7398 |  | 1 | S1 P-217 | tha | 20150107 | 19000101
4303 | 843 | -1 | 7030 | T01KM212ND12 | KMQ-212 ND 12 TOMAS GARAJE | DETECTOR DE CO TIPO KMQ 212 ND 12 TOMAS PARA DETECCION DE MONOXIDO DE CARBONO EN AIRE AMBIENTE, MARGEN DE MEDIDA 0...300 PPM, HOMOLOGACION MINER CDM0000007, DISPUESTO PARA 12 PUNTOS DE DETECCION, CON BLOQUE DE VALVULAS DE CONMUTACION, MEDIDAS DE FLUJO CON VIGILANCIA, SENSOR DE OXIDACION ELECTROQUIMICA (DURACION APROX.3 A¥OS),MICROORDENADOR DE CONTROL CON DISPLAY, EQUIPO DE ASPIRACION, MONTADO EN ARMARIO METALICO MURAL, CON PROTECCION IP-53 ALIMENTACION 230 V 50 HZ INCLUIDOS: 12 FILTROS EXTRAPLANOS TIPO PL 1 MANUAL DE MONTAJE, USO Y MANTENIMIENTO N§ SERIE: | -2 | Articulo | 1 | 1 | 7399 |  | 1 | S1 P-52 | tha | 20150107 | 19000101
4304 | 843 | -1 | 7033 | T01KM212ND18 | KMQ-212 ND 18 TOMAS GARAJE | DETECTOR DE CO TIPO KMQ 212 ND 18 TOMAS PARA DETECCION DE MONOXIDO DE CARBONO EN AIRE AMBIENTE, MARGEN DE MEDIDA 0...300 PPM, HOMOLOGACION MINER CDM0000007, DISPUESTO PARA 18 PUNTOS DE DETECCION, CON BLOQUE DE VALVULAS DE CONMUTACION, MEDIDAS DE FLUJO CON VIGILANCIA, SENSOR DE OXIDACION ELECTROQUIMICA (DURACION APROX.3 A¥OS),MICROORDENADOR DE CONTROL CON DISPLAY, EQUIPO DE ASPIRACION, MONTADO EN ARMARIO METALICO MURAL, CON PROTECCION IP-53 ALIMENTACION 230 V 50 HZ INCLUIDOS: 18 FILTROS EXTRAPLANOS TIPO PL 1 MANUAL DE MONTAJE, USO Y MANTENIMIENTO N§ SERIE: | -2 | Articulo | 1 | 1 | 7400 |  | 1 | S1 P-534 | tha | 20150107 | 19000101
4305 | 843 | -1 | 7033 | T01KM212ND18 | KMQ-212 ND 18 TOMAS GARAJE | DETECTOR DE CO TIPO KMQ 212 ND 18 TOMAS PARA DETECCION DE MONOXIDO DE CARBONO EN AIRE AMBIENTE, MARGEN DE MEDIDA 0...300 PPM, HOMOLOGACION MINER CDM0000007, DISPUESTO PARA 18 PUNTOS DE DETECCION, CON BLOQUE DE VALVULAS DE CONMUTACION, MEDIDAS DE FLUJO CON VIGILANCIA, SENSOR DE OXIDACION ELECTROQUIMICA (DURACION APROX.3 A¥OS),MICROORDENADOR DE CONTROL CON DISPLAY, EQUIPO DE ASPIRACION, MONTADO EN ARMARIO METALICO MURAL, CON PROTECCION IP-53 ALIMENTACION 230 V 50 HZ INCLUIDOS: 18 FILTROS EXTRAPLANOS TIPO PL 1 MANUAL DE MONTAJE, USO Y MANTENIMIENTO N§ SERIE: | -2 | Articulo | 1 | 1 | 7401 |  | 1 | S1 P-336 | tha | 20150107 | 19000101
4306 | 843 | -1 | 7030 | T01KM212ND12 | KMQ-212 ND 12 TOMAS GARAJE | DETECTOR DE CO TIPO KMQ 212 ND 12 TOMAS PARA DETECCION DE MONOXIDO DE CARBONO EN AIRE AMBIENTE, MARGEN DE MEDIDA 0...300 PPM, HOMOLOGACION MINER CDM0000007, DISPUESTO PARA 12 PUNTOS DE DETECCION, CON BLOQUE DE VALVULAS DE CONMUTACION, MEDIDAS DE FLUJO CON VIGILANCIA, SENSOR DE OXIDACION ELECTROQUIMICA (DURACION APROX.3 A¥OS),MICROORDENADOR DE CONTROL CON DISPLAY, EQUIPO DE ASPIRACION, MONTADO EN ARMARIO METALICO MURAL, CON PROTECCION IP-53 ALIMENTACION 230 V 50 HZ INCLUIDOS: 12 FILTROS EXTRAPLANOS TIPO PL 1 MANUAL DE MONTAJE, USO Y MANTENIMIENTO N§ SERIE: | -2 | Articulo | 1 | 1 | 7402 |  | 1 | S2 P-11 | tha | 20150107 | 19000101
4307 | 843 | -1 | 7030 | T01KM212ND12 | KMQ-212 ND 12 TOMAS GARAJE | DETECTOR DE CO TIPO KMQ 212 ND 12 TOMAS PARA DETECCION DE MONOXIDO DE CARBONO EN AIRE AMBIENTE, MARGEN DE MEDIDA 0...300 PPM, HOMOLOGACION MINER CDM0000007, DISPUESTO PARA 12 PUNTOS DE DETECCION, CON BLOQUE DE VALVULAS DE CONMUTACION, MEDIDAS DE FLUJO CON VIGILANCIA, SENSOR DE OXIDACION ELECTROQUIMICA (DURACION APROX.3 A¥OS),MICROORDENADOR DE CONTROL CON DISPLAY, EQUIPO DE ASPIRACION, MONTADO EN ARMARIO METALICO MURAL, CON PROTECCION IP-53 ALIMENTACION 230 V 50 HZ INCLUIDOS: 12 FILTROS EXTRAPLANOS TIPO PL 1 MANUAL DE MONTAJE, USO Y MANTENIMIENTO N§ SERIE: | -2 | Articulo | 1 | 1 | 7403 |  | 1 | S2 P-136 | tha | 20150107 | 19000101
4308 | 843 | -1 | 7025 | T01KM212ND02 | KMQ-212 ND 2 TOMAS GARAJE | DETECTOR DE CO TIPO KMQ 212 ND 2 TOMAS PARA DETECCION DE MONOXIDO DE CARBONO EN AIRE AMBIENTE, MARGEN DE MEDIDA 0...300 PPM, HOMOLOGACION MINER CDM0000007, DISPUESTO PARA 2 PUNTOS DE DETECCION, CON BLOQUE DE VALVULAS DE CONMUTACION, MEDIDAS DE FLUJO CON VIGILANCIA, SENSOR DE OXIDACION ELECTROQUIMICA (DURACION APROX.3 A¥OS),MICROORDENADOR DE CONTROL CON DISPLAY, EQUIPO DE ASPIRACION, MONTADO EN ARMARIO METALICO MURAL, CON PROTECCION IP-53 ALIMENTACION 230 V 50 HZ INCLUIDOS: 2 FILTROS EXTRAPLANOS TIPO PL 1 MANUAL DE MONTAJE, USO Y MANTENIMIENTO N§ SERIE: | -2 | Articulo | 1 | 1 | 7404 |  | 1 | S2 P-175 | tha | 20150107 | 19000101
4309 | 843 | -1 | 7030 | T01KM212ND12 | KMQ-212 ND 12 TOMAS GARAJE | DETECTOR DE CO TIPO KMQ 212 ND 12 TOMAS PARA DETECCION DE MONOXIDO DE CARBONO EN AIRE AMBIENTE, MARGEN DE MEDIDA 0...300 PPM, HOMOLOGACION MINER CDM0000007, DISPUESTO PARA 12 PUNTOS DE DETECCION, CON BLOQUE DE VALVULAS DE CONMUTACION, MEDIDAS DE FLUJO CON VIGILANCIA, SENSOR DE OXIDACION ELECTROQUIMICA (DURACION APROX.3 A¥OS),MICROORDENADOR DE CONTROL CON DISPLAY, EQUIPO DE ASPIRACION, MONTADO EN ARMARIO METALICO MURAL, CON PROTECCION IP-53 ALIMENTACION 230 V 50 HZ INCLUIDOS: 12 FILTROS EXTRAPLANOS TIPO PL 1 MANUAL DE MONTAJE, USO Y MANTENIMIENTO N§ SERIE: | -2 | Articulo | 1 | 1 | 7405 |  | 1 | S2 P-30 | tha | 20150107 | 19000101
4310 | 843 | -1 | 7033 | T01KM212ND18 | KMQ-212 ND 18 TOMAS GARAJE | DETECTOR DE CO TIPO KMQ 212 ND 18 TOMAS PARA DETECCION DE MONOXIDO DE CARBONO EN AIRE AMBIENTE, MARGEN DE MEDIDA 0...300 PPM, HOMOLOGACION MINER CDM0000007, DISPUESTO PARA 18 PUNTOS DE DETECCION, CON BLOQUE DE VALVULAS DE CONMUTACION, MEDIDAS DE FLUJO CON VIGILANCIA, SENSOR DE OXIDACION ELECTROQUIMICA (DURACION APROX.3 A¥OS),MICROORDENADOR DE CONTROL CON DISPLAY, EQUIPO DE ASPIRACION, MONTADO EN ARMARIO METALICO MURAL, CON PROTECCION IP-53 ALIMENTACION 230 V 50 HZ INCLUIDOS: 18 FILTROS EXTRAPLANOS TIPO PL 1 MANUAL DE MONTAJE, USO Y MANTENIMIENTO N§ SERIE: | -2 | Articulo | 1 | 1 | 7406 |  | 1 | S2 P-499 | tha | 20150107 | 19000101
4311 | 843 | -1 | 7033 | T01KM212ND18 | KMQ-212 ND 18 TOMAS GARAJE | DETECTOR DE CO TIPO KMQ 212 ND 18 TOMAS PARA DETECCION DE MONOXIDO DE CARBONO EN AIRE AMBIENTE, MARGEN DE MEDIDA 0...300 PPM, HOMOLOGACION MINER CDM0000007, DISPUESTO PARA 18 PUNTOS DE DETECCION, CON BLOQUE DE VALVULAS DE CONMUTACION, MEDIDAS DE FLUJO CON VIGILANCIA, SENSOR DE OXIDACION ELECTROQUIMICA (DURACION APROX.3 A¥OS),MICROORDENADOR DE CONTROL CON DISPLAY, EQUIPO DE ASPIRACION, MONTADO EN ARMARIO METALICO MURAL, CON PROTECCION IP-53 ALIMENTACION 230 V 50 HZ INCLUIDOS: 18 FILTROS EXTRAPLANOS TIPO PL 1 MANUAL DE MONTAJE, USO Y MANTENIMIENTO N§ SERIE: | -2 | Articulo | 1 | 1 | 7407 |  | 1 | S2 P-520 | tha | 20150107 | 19000101
4312 | 843 | -1 | 7030 | T01KM212ND12 | KMQ-212 ND 12 TOMAS GARAJE | DETECTOR DE CO TIPO KMQ 212 ND 12 TOMAS PARA DETECCION DE MONOXIDO DE CARBONO EN AIRE AMBIENTE, MARGEN DE MEDIDA 0...300 PPM, HOMOLOGACION MINER CDM0000007, DISPUESTO PARA 12 PUNTOS DE DETECCION, CON BLOQUE DE VALVULAS DE CONMUTACION, MEDIDAS DE FLUJO CON VIGILANCIA, SENSOR DE OXIDACION ELECTROQUIMICA (DURACION APROX.3 A¥OS),MICROORDENADOR DE CONTROL CON DISPLAY, EQUIPO DE ASPIRACION, MONTADO EN ARMARIO METALICO MURAL, CON PROTECCION IP-53 ALIMENTACION 230 V 50 HZ INCLUIDOS: 12 FILTROS EXTRAPLANOS TIPO PL 1 MANUAL DE MONTAJE, USO Y MANTENIMIENTO N§ SERIE: | -2 | Articulo | 1 | 1 | 7408 |  | 1 | S3 P-879 ANEXO | tha | 20150107 | 19000101
4313 | 843 | -1 | 7030 | T01KM212ND12 | KMQ-212 ND 12 TOMAS GARAJE | DETECTOR DE CO TIPO KMQ 212 ND 12 TOMAS PARA DETECCION DE MONOXIDO DE CARBONO EN AIRE AMBIENTE, MARGEN DE MEDIDA 0...300 PPM, HOMOLOGACION MINER CDM0000007, DISPUESTO PARA 12 PUNTOS DE DETECCION, CON BLOQUE DE VALVULAS DE CONMUTACION, MEDIDAS DE FLUJO CON VIGILANCIA, SENSOR DE OXIDACION ELECTROQUIMICA (DURACION APROX.3 A¥OS),MICROORDENADOR DE CONTROL CON DISPLAY, EQUIPO DE ASPIRACION, MONTADO EN ARMARIO METALICO MURAL, CON PROTECCION IP-53 ALIMENTACION 230 V 50 HZ INCLUIDOS: 12 FILTROS EXTRAPLANOS TIPO PL 1 MANUAL DE MONTAJE, USO Y MANTENIMIENTO N§ SERIE: | -2 | Articulo | 1 | 1 | 7409 |  | 1 | S3 P-952 ANEXO | tha | 20150107 | 19000101
4314 | 843 | -1 | 7025 | T01KM212ND02 | KMQ-212 ND 2 TOMAS GARAJE | DETECTOR DE CO TIPO KMQ 212 ND 2 TOMAS PARA DETECCION DE MONOXIDO DE CARBONO EN AIRE AMBIENTE, MARGEN DE MEDIDA 0...300 PPM, HOMOLOGACION MINER CDM0000007, DISPUESTO PARA 2 PUNTOS DE DETECCION, CON BLOQUE DE VALVULAS DE CONMUTACION, MEDIDAS DE FLUJO CON VIGILANCIA, SENSOR DE OXIDACION ELECTROQUIMICA (DURACION APROX.3 A¥OS),MICROORDENADOR DE CONTROL CON DISPLAY, EQUIPO DE ASPIRACION, MONTADO EN ARMARIO METALICO MURAL, CON PROTECCION IP-53 ALIMENTACION 230 V 50 HZ INCLUIDOS: 2 FILTROS EXTRAPLANOS TIPO PL 1 MANUAL DE MONTAJE, USO Y MANTENIMIENTO N§ SERIE: | -2 | Articulo | 1 | 1 | 7410 |  | 1 | S2 P-928 ANEXO | tha | 20150107 | 19000101
4315 | 843 | -1 | 7030 | T01KM212ND12 | KMQ-212 ND 12 TOMAS GARAJE | DETECTOR DE CO TIPO KMQ 212 ND 12 TOMAS PARA DETECCION DE MONOXIDO DE CARBONO EN AIRE AMBIENTE, MARGEN DE MEDIDA 0...300 PPM, HOMOLOGACION MINER CDM0000007, DISPUESTO PARA 12 PUNTOS DE DETECCION, CON BLOQUE DE VALVULAS DE CONMUTACION, MEDIDAS DE FLUJO CON VIGILANCIA, SENSOR DE OXIDACION ELECTROQUIMICA (DURACION APROX.3 A¥OS),MICROORDENADOR DE CONTROL CON DISPLAY, EQUIPO DE ASPIRACION, MONTADO EN ARMARIO METALICO MURAL, CON PROTECCION IP-53 ALIMENTACION 230 V 50 HZ INCLUIDOS: 12 FILTROS EXTRAPLANOS TIPO PL 1 MANUAL DE MONTAJE, USO Y MANTENIMIENTO N§ SERIE: | -2 | Articulo | 1 | 1 | 7411 |  | 1 | S2 P-862 ANEXO | tha | 20150107 | 19000101
4316 | 843 | -1 | 7025 | T01KM212ND02 | KMQ-212 ND 2 TOMAS GARAJE | DETECTOR DE CO TIPO KMQ 212 ND 2 TOMAS PARA DETECCION DE MONOXIDO DE CARBONO EN AIRE AMBIENTE, MARGEN DE MEDIDA 0...300 PPM, HOMOLOGACION MINER CDM0000007, DISPUESTO PARA 2 PUNTOS DE DETECCION, CON BLOQUE DE VALVULAS DE CONMUTACION, MEDIDAS DE FLUJO CON VIGILANCIA, SENSOR DE OXIDACION ELECTROQUIMICA (DURACION APROX.3 A¥OS),MICROORDENADOR DE CONTROL CON DISPLAY, EQUIPO DE ASPIRACION, MONTADO EN ARMARIO METALICO MURAL, CON PROTECCION IP-53 ALIMENTACION 230 V 50 HZ INCLUIDOS: 2 FILTROS EXTRAPLANOS TIPO PL 1 MANUAL DE MONTAJE, USO Y MANTENIMIENTO N§ SERIE: | -2 | Articulo | 1 | 1 | 7412 |  | 1 | S1 P-775 ANEXO | tha | 20150107 | 19000101
4317 | 843 | -1 | 7030 | T01KM212ND12 | KMQ-212 ND 12 TOMAS GARAJE | DETECTOR DE CO TIPO KMQ 212 ND 12 TOMAS PARA DETECCION DE MONOXIDO DE CARBONO EN AIRE AMBIENTE, MARGEN DE MEDIDA 0...300 PPM, HOMOLOGACION MINER CDM0000007, DISPUESTO PARA 12 PUNTOS DE DETECCION, CON BLOQUE DE VALVULAS DE CONMUTACION, MEDIDAS DE FLUJO CON VIGILANCIA, SENSOR DE OXIDACION ELECTROQUIMICA (DURACION APROX.3 A¥OS),MICROORDENADOR DE CONTROL CON DISPLAY, EQUIPO DE ASPIRACION, MONTADO EN ARMARIO METALICO MURAL, CON PROTECCION IP-53 ALIMENTACION 230 V 50 HZ INCLUIDOS: 12 FILTROS EXTRAPLANOS TIPO PL 1 MANUAL DE MONTAJE, USO Y MANTENIMIENTO N§ SERIE: | -2 | Articulo | 1 | 1 | 7413 |  | 1 | S1 P-818 ANEXO | tha | 20150107 | 19000101
4318 | 844 | -1 | 7027 | T01KM212ND06 | KMQ-212 ND 6 TOMAS GARAJE | DETECTOR DE CO TIPO KMQ 212 ND 6 TOMAS PARA DETECCION DE MONOXIDO DE CARBONO EN AIRE AMBIENTE, MARGEN DE MEDIDA 0...300 PPM, HOMOLOGACION MINER CDM0000007, DISPUESTO PARA 6 PUNTOS DE DETECCION, CON BLOQUE DE VALVULAS DE CONMUTACION, MEDIDAS DE FLUJO CON VIGILANCIA, SENSOR DE OXIDACION ELECTROQUIMICA (DURACION APROX.3 A¥OS),MICROORDENADOR DE CONTROL CON DISPLAY, EQUIPO DE ASPIRACION, MONTADO EN ARMARIO METALICO MURAL, CON PROTECCION IP-53 ALIMENTACION 230 V 50 HZ INCLUIDOS: 6 FILTROS EXTRAPLANOS TIPO PL 1 MANUAL DE MONTAJE, USO Y MANTENIMIENTO N§ SERIE: | -2 | Articulo | 1 | 1 | 7442 |  | 1 |  | tha | 20150107 | 19000101
4319 | 844 | -1 | 7034 | T01KM212ND20 | KMQ-212 ND 20 TOMAS GARAJE | DETECTOR DE CO TIPO KMQ 212 ND 20 TOMAS PARA DETECCION DE MONOXIDO DE CARBONO EN AIRE AMBIENTE, MARGEN DE MEDIDA 0...300 PPM, HOMOLOGACION MINER CDM0000007, DISPUESTO PARA 20 PUNTOS DE DETECCION, CON BLOQUE DE VALVULAS DE CONMUTACION, MEDIDAS DE FLUJO CON VIGILANCIA, SENSOR DE OXIDACION ELECTROQUIMICA (DURACION APROX.3 A¥OS),MICROORDENADOR DE CONTROL CON DISPLAY, EQUIPO DE ASPIRACION, MONTADO EN ARMARIO METALICO MURAL, CON PROTECCION IP-53 ALIMENTACION 230 V 50 HZ INCLUIDOS: 20 FILTROS EXTRAPLANOS TIPO PL 1 MANUAL DE MONTAJE, USO Y MANTENIMIENTO N§ SERIE: | -2 | Articulo | 1 | 1 | 7684 |  | 1 |  | tha | 20150107 | 19000101
4320 | 844 | -1 | 7034 | T01KM212ND20 | KMQ-212 ND 20 TOMAS GARAJE | DETECTOR DE CO TIPO KMQ 212 ND 20 TOMAS PARA DETECCION DE MONOXIDO DE CARBONO EN AIRE AMBIENTE, MARGEN DE MEDIDA 0...300 PPM, HOMOLOGACION MINER CDM0000007, DISPUESTO PARA 20 PUNTOS DE DETECCION, CON BLOQUE DE VALVULAS DE CONMUTACION, MEDIDAS DE FLUJO CON VIGILANCIA, SENSOR DE OXIDACION ELECTROQUIMICA (DURACION APROX.3 A¥OS),MICROORDENADOR DE CONTROL CON DISPLAY, EQUIPO DE ASPIRACION, MONTADO EN ARMARIO METALICO MURAL, CON PROTECCION IP-53 ALIMENTACION 230 V 50 HZ INCLUIDOS: 20 FILTROS EXTRAPLANOS TIPO PL 1 MANUAL DE MONTAJE, USO Y MANTENIMIENTO N§ SERIE: | -2 | Articulo | 1 | 1 | 7685 |  | 1 |  | tha | 20150107 | 19000101
4321 | 844 | -1 | 7034 | T01KM212ND20 | KMQ-212 ND 20 TOMAS GARAJE | DETECTOR DE CO TIPO KMQ 212 ND 20 TOMAS PARA DETECCION DE MONOXIDO DE CARBONO EN AIRE AMBIENTE, MARGEN DE MEDIDA 0...300 PPM, HOMOLOGACION MINER CDM0000007, DISPUESTO PARA 20 PUNTOS DE DETECCION, CON BLOQUE DE VALVULAS DE CONMUTACION, MEDIDAS DE FLUJO CON VIGILANCIA, SENSOR DE OXIDACION ELECTROQUIMICA (DURACION APROX.3 A¥OS),MICROORDENADOR DE CONTROL CON DISPLAY, EQUIPO DE ASPIRACION, MONTADO EN ARMARIO METALICO MURAL, CON PROTECCION IP-53 ALIMENTACION 230 V 50 HZ INCLUIDOS: 20 FILTROS EXTRAPLANOS TIPO PL 1 MANUAL DE MONTAJE, USO Y MANTENIMIENTO N§ SERIE: | -2 | Articulo | 1 | 1 | 7686 |  | 1 |  | tha | 20150107 | 19000101
4322 | 844 | -1 | 7034 | T01KM212ND20 | KMQ-212 ND 20 TOMAS GARAJE | DETECTOR DE CO TIPO KMQ 212 ND 20 TOMAS PARA DETECCION DE MONOXIDO DE CARBONO EN AIRE AMBIENTE, MARGEN DE MEDIDA 0...300 PPM, HOMOLOGACION MINER CDM0000007, DISPUESTO PARA 20 PUNTOS DE DETECCION, CON BLOQUE DE VALVULAS DE CONMUTACION, MEDIDAS DE FLUJO CON VIGILANCIA, SENSOR DE OXIDACION ELECTROQUIMICA (DURACION APROX.3 A¥OS),MICROORDENADOR DE CONTROL CON DISPLAY, EQUIPO DE ASPIRACION, MONTADO EN ARMARIO METALICO MURAL, CON PROTECCION IP-53 ALIMENTACION 230 V 50 HZ INCLUIDOS: 20 FILTROS EXTRAPLANOS TIPO PL 1 MANUAL DE MONTAJE, USO Y MANTENIMIENTO N§ SERIE: | -2 | Articulo | 1 | 1 | 7687 |  | 1 |  | tha | 20150107 | 19000101
4323 | 844 | -1 | 7034 | T01KM212ND20 | KMQ-212 ND 20 TOMAS GARAJE | DETECTOR DE CO TIPO KMQ 212 ND 20 TOMAS PARA DETECCION DE MONOXIDO DE CARBONO EN AIRE AMBIENTE, MARGEN DE MEDIDA 0...300 PPM, HOMOLOGACION MINER CDM0000007, DISPUESTO PARA 20 PUNTOS DE DETECCION, CON BLOQUE DE VALVULAS DE CONMUTACION, MEDIDAS DE FLUJO CON VIGILANCIA, SENSOR DE OXIDACION ELECTROQUIMICA (DURACION APROX.3 A¥OS),MICROORDENADOR DE CONTROL CON DISPLAY, EQUIPO DE ASPIRACION, MONTADO EN ARMARIO METALICO MURAL, CON PROTECCION IP-53 ALIMENTACION 230 V 50 HZ INCLUIDOS: 20 FILTROS EXTRAPLANOS TIPO PL 1 MANUAL DE MONTAJE, USO Y MANTENIMIENTO N§ SERIE: | -2 | Articulo | 1 | 1 | 7688 |  | 1 |  | tha | 20150107 | 19000101
4324 | 844 | -1 | 7034 | T01KM212ND20 | KMQ-212 ND 20 TOMAS GARAJE | DETECTOR DE CO TIPO KMQ 212 ND 20 TOMAS PARA DETECCION DE MONOXIDO DE CARBONO EN AIRE AMBIENTE, MARGEN DE MEDIDA 0...300 PPM, HOMOLOGACION MINER CDM0000007, DISPUESTO PARA 20 PUNTOS DE DETECCION, CON BLOQUE DE VALVULAS DE CONMUTACION, MEDIDAS DE FLUJO CON VIGILANCIA, SENSOR DE OXIDACION ELECTROQUIMICA (DURACION APROX.3 A¥OS),MICROORDENADOR DE CONTROL CON DISPLAY, EQUIPO DE ASPIRACION, MONTADO EN ARMARIO METALICO MURAL, CON PROTECCION IP-53 ALIMENTACION 230 V 50 HZ INCLUIDOS: 20 FILTROS EXTRAPLANOS TIPO PL 1 MANUAL DE MONTAJE, USO Y MANTENIMIENTO N§ SERIE: | -2 | Articulo | 1 | 1 | 7689 |  | 1 |  | tha | 20150107 | 19000101
4325 | 844 | -1 | 7032 | T01KM212ND16 | KMQ-212 ND 16 TOMAS GARAJE | DETECTOR DE CO TIPO KMQ 212 ND 16 TOMAS PARA DETECCION DE MONOXIDO DE CARBONO EN AIRE AMBIENTE, MARGEN DE MEDIDA 0...300 PPM, HOMOLOGACION MINER CDM0000007, DISPUESTO PARA 16 PUNTOS DE DETECCION, CON BLOQUE DE VALVULAS DE CONMUTACION, MEDIDAS DE FLUJO CON VIGILANCIA, SENSOR DE OXIDACION ELECTROQUIMICA (DURACION APROX.3 A¥OS),MICROORDENADOR DE CONTROL CON DISPLAY, EQUIPO DE ASPIRACION, MONTADO EN ARMARIO METALICO MURAL, CON PROTECCION IP-53 ALIMENTACION 230 V 50 HZ INCLUIDOS: 16 FILTROS EXTRAPLANOS TIPO PL 1 MANUAL DE MONTAJE, USO Y MANTENIMIENTO N§ SERIE: | -2 | Articulo | 1 | 1 | 7690 |  | 1 |  | tha | 20150107 | 19000101
4326 | 844 | -1 | 7032 | T01KM212ND16 | KMQ-212 ND 16 TOMAS GARAJE | DETECTOR DE CO TIPO KMQ 212 ND 16 TOMAS PARA DETECCION DE MONOXIDO DE CARBONO EN AIRE AMBIENTE, MARGEN DE MEDIDA 0...300 PPM, HOMOLOGACION MINER CDM0000007, DISPUESTO PARA 16 PUNTOS DE DETECCION, CON BLOQUE DE VALVULAS DE CONMUTACION, MEDIDAS DE FLUJO CON VIGILANCIA, SENSOR DE OXIDACION ELECTROQUIMICA (DURACION APROX.3 A¥OS),MICROORDENADOR DE CONTROL CON DISPLAY, EQUIPO DE ASPIRACION, MONTADO EN ARMARIO METALICO MURAL, CON PROTECCION IP-53 ALIMENTACION 230 V 50 HZ INCLUIDOS: 16 FILTROS EXTRAPLANOS TIPO PL 1 MANUAL DE MONTAJE, USO Y MANTENIMIENTO N§ SERIE: | -2 | Articulo | 1 | 1 | 7691 |  | 1 |  | tha | 20150107 | 19000101
4327 | 844 | -1 | 7032 | T01KM212ND16 | KMQ-212 ND 16 TOMAS GARAJE | DETECTOR DE CO TIPO KMQ 212 ND 16 TOMAS PARA DETECCION DE MONOXIDO DE CARBONO EN AIRE AMBIENTE, MARGEN DE MEDIDA 0...300 PPM, HOMOLOGACION MINER CDM0000007, DISPUESTO PARA 16 PUNTOS DE DETECCION, CON BLOQUE DE VALVULAS DE CONMUTACION, MEDIDAS DE FLUJO CON VIGILANCIA, SENSOR DE OXIDACION ELECTROQUIMICA (DURACION APROX.3 A¥OS),MICROORDENADOR DE CONTROL CON DISPLAY, EQUIPO DE ASPIRACION, MONTADO EN ARMARIO METALICO MURAL, CON PROTECCION IP-53 ALIMENTACION 230 V 50 HZ INCLUIDOS: 16 FILTROS EXTRAPLANOS TIPO PL 1 MANUAL DE MONTAJE, USO Y MANTENIMIENTO N§ SERIE: | -2 | Articulo | 1 | 1 | 7692 |  | 1 |  | tha | 20150107 | 19000101
4328 | 845 | -1 | 7026 | T01KM212ND04 | KMQ-212 ND 4 TOMAS GARAJE | DETECTOR DE CO TIPO KMQ 212 ND 4 TOMAS PARA DETECCION DE MONOXIDO DE CARBONO EN AIRE AMBIENTE, MARGEN DE MEDIDA 0...300 PPM, HOMOLOGACION MINER CDM0000007, DISPUESTO PARA 4 PUNTOS DE DETECCION, CON BLOQUE DE VALVULAS DE CONMUTACION, MEDIDAS DE FLUJO CON VIGILANCIA, SENSOR DE OXIDACION ELECTROQUIMICA (DURACION APROX.3 A¥OS),MICROORDENADOR DE CONTROL CON DISPLAY, EQUIPO DE ASPIRACION, MONTADO EN ARMARIO METALICO MURAL, CON PROTECCION IP-53 ALIMENTACION 230 V 50 HZ INCLUIDOS: 4 FILTROS EXTRAPLANOS TIPO PL 1 MANUAL DE MONTAJE, USO Y MANTENIMIENTO N§ SERIE: | -2 | Articulo | 1 | 1 | 7913 |  | 1 |  | tha | 20150107 | 19000101
4329 | 846 | -1 | 7034 | T01KM212ND20 | KMQ-212 ND 20 TOMAS GARAJE | DETECTOR DE CO TIPO KMQ 212 ND 20 TOMAS PARA DETECCION DE MONOXIDO DE CARBONO EN AIRE AMBIENTE, MARGEN DE MEDIDA 0...300 PPM, HOMOLOGACION MINER CDM0000007, DISPUESTO PARA 20 PUNTOS DE DETECCION, CON BLOQUE DE VALVULAS DE CONMUTACION, MEDIDAS DE FLUJO CON VIGILANCIA, SENSOR DE OXIDACION ELECTROQUIMICA (DURACION APROX.3 A¥OS),MICROORDENADOR DE CONTROL CON DISPLAY, EQUIPO DE ASPIRACION, MONTADO EN ARMARIO METALICO MURAL, CON PROTECCION IP-53 ALIMENTACION 230 V 50 HZ INCLUIDOS: 20 FILTROS EXTRAPLANOS TIPO PL 1 MANUAL DE MONTAJE, USO Y MANTENIMIENTO N§ SERIE: | -2 | Articulo | 1 | 1 | 7545 |  | 1 |  | tha | 20150107 | 19000101
4330 | 846 | -1 | 7033 | T01KM212ND18 | KMQ-212 ND 18 TOMAS GARAJE | DETECTOR DE CO TIPO KMQ 212 ND 18 TOMAS PARA DETECCION DE MONOXIDO DE CARBONO EN AIRE AMBIENTE, MARGEN DE MEDIDA 0...300 PPM, HOMOLOGACION MINER CDM0000007, DISPUESTO PARA 18 PUNTOS DE DETECCION, CON BLOQUE DE VALVULAS DE CONMUTACION, MEDIDAS DE FLUJO CON VIGILANCIA, SENSOR DE OXIDACION ELECTROQUIMICA (DURACION APROX.3 A¥OS),MICROORDENADOR DE CONTROL CON DISPLAY, EQUIPO DE ASPIRACION, MONTADO EN ARMARIO METALICO MURAL, CON PROTECCION IP-53 ALIMENTACION 230 V 50 HZ INCLUIDOS: 18 FILTROS EXTRAPLANOS TIPO PL 1 MANUAL DE MONTAJE, USO Y MANTENIMIENTO N§ SERIE: | -2 | Articulo | 1 | 1 | 7546 |  | 1 |  | tha | 20150107 | 19000101
4331 | 846 | -1 | 7032 | T01KM212ND16 | KMQ-212 ND 16 TOMAS GARAJE | DETECTOR DE CO TIPO KMQ 212 ND 16 TOMAS PARA DETECCION DE MONOXIDO DE CARBONO EN AIRE AMBIENTE, MARGEN DE MEDIDA 0...300 PPM, HOMOLOGACION MINER CDM0000007, DISPUESTO PARA 16 PUNTOS DE DETECCION, CON BLOQUE DE VALVULAS DE CONMUTACION, MEDIDAS DE FLUJO CON VIGILANCIA, SENSOR DE OXIDACION ELECTROQUIMICA (DURACION APROX.3 A¥OS),MICROORDENADOR DE CONTROL CON DISPLAY, EQUIPO DE ASPIRACION, MONTADO EN ARMARIO METALICO MURAL, CON PROTECCION IP-53 ALIMENTACION 230 V 50 HZ INCLUIDOS: 16 FILTROS EXTRAPLANOS TIPO PL 1 MANUAL DE MONTAJE, USO Y MANTENIMIENTO N§ SERIE: | -2 | Articulo | 1 | 1 | 7547 |  | 1 |  | tha | 20150107 | 19000101
4332 | 846 | -1 | 7032 | T01KM212ND16 | KMQ-212 ND 16 TOMAS GARAJE | DETECTOR DE CO TIPO KMQ 212 ND 16 TOMAS PARA DETECCION DE MONOXIDO DE CARBONO EN AIRE AMBIENTE, MARGEN DE MEDIDA 0...300 PPM, HOMOLOGACION MINER CDM0000007, DISPUESTO PARA 16 PUNTOS DE DETECCION, CON BLOQUE DE VALVULAS DE CONMUTACION, MEDIDAS DE FLUJO CON VIGILANCIA, SENSOR DE OXIDACION ELECTROQUIMICA (DURACION APROX.3 A¥OS),MICROORDENADOR DE CONTROL CON DISPLAY, EQUIPO DE ASPIRACION, MONTADO EN ARMARIO METALICO MURAL, CON PROTECCION IP-53 ALIMENTACION 230 V 50 HZ INCLUIDOS: 16 FILTROS EXTRAPLANOS TIPO PL 1 MANUAL DE MONTAJE, USO Y MANTENIMIENTO N§ SERIE: | -2 | Articulo | 1 | 1 | 7548 |  | 1 |  | tha | 20150107 | 19000101
4333 | 846 | -1 | 7031 | T01KM212ND14 | KMQ-212 ND 14 TOMAS GARAJE | DETECTOR DE CO TIPO KMQ 212 ND 14 TOMAS PARA DETECCION DE MONOXIDO DE CARBONO EN AIRE AMBIENTE, MARGEN DE MEDIDA 0...300 PPM, HOMOLOGACION MINER CDM0000007, DISPUESTO PARA 14 PUNTOS DE DETECCION, CON BLOQUE DE VALVULAS DE CONMUTACION, MEDIDAS DE FLUJO CON VIGILANCIA, SENSOR DE OXIDACION ELECTROQUIMICA (DURACION APROX.3 A¥OS),MICROORDENADOR DE CONTROL CON DISPLAY, EQUIPO DE ASPIRACION, MONTADO EN ARMARIO METALICO MURAL, CON PROTECCION IP-53 ALIMENTACION 230 V 50 HZ INCLUIDOS: 14 FILTROS EXTRAPLANOS TIPO PL 1 MANUAL DE MONTAJE, USO Y MANTENIMIENTO N§ SERIE: | -2 | Articulo | 1 | 1 | 7549 |  | 1 |  | tha | 20150107 | 19000101
4334 | 846 | -1 | 7031 | T01KM212ND14 | KMQ-212 ND 14 TOMAS GARAJE | DETECTOR DE CO TIPO KMQ 212 ND 14 TOMAS PARA DETECCION DE MONOXIDO DE CARBONO EN AIRE AMBIENTE, MARGEN DE MEDIDA 0...300 PPM, HOMOLOGACION MINER CDM0000007, DISPUESTO PARA 14 PUNTOS DE DETECCION, CON BLOQUE DE VALVULAS DE CONMUTACION, MEDIDAS DE FLUJO CON VIGILANCIA, SENSOR DE OXIDACION ELECTROQUIMICA (DURACION APROX.3 A¥OS),MICROORDENADOR DE CONTROL CON DISPLAY, EQUIPO DE ASPIRACION, MONTADO EN ARMARIO METALICO MURAL, CON PROTECCION IP-53 ALIMENTACION 230 V 50 HZ INCLUIDOS: 14 FILTROS EXTRAPLANOS TIPO PL 1 MANUAL DE MONTAJE, USO Y MANTENIMIENTO N§ SERIE: | -2 | Articulo | 1 | 1 | 7550 |  | 1 |  | tha | 20150107 | 19000101
4335 | 846 | -1 | 7034 | T01KM212ND20 | KMQ-212 ND 20 TOMAS GARAJE | DETECTOR DE CO TIPO KMQ 212 ND 20 TOMAS PARA DETECCION DE MONOXIDO DE CARBONO EN AIRE AMBIENTE, MARGEN DE MEDIDA 0...300 PPM, HOMOLOGACION MINER CDM0000007, DISPUESTO PARA 20 PUNTOS DE DETECCION, CON BLOQUE DE VALVULAS DE CONMUTACION, MEDIDAS DE FLUJO CON VIGILANCIA, SENSOR DE OXIDACION ELECTROQUIMICA (DURACION APROX.3 A¥OS),MICROORDENADOR DE CONTROL CON DISPLAY, EQUIPO DE ASPIRACION, MONTADO EN ARMARIO METALICO MURAL, CON PROTECCION IP-53 ALIMENTACION 230 V 50 HZ INCLUIDOS: 20 FILTROS EXTRAPLANOS TIPO PL 1 MANUAL DE MONTAJE, USO Y MANTENIMIENTO N§ SERIE: | -2 | Articulo | 1 | 1 | 7495 |  | 1 |  | tha | 20150107 | 19000101
4336 | 846 | -1 | 7030 | T01KM212ND12 | KMQ-212 ND 12 TOMAS GARAJE | DETECTOR DE CO TIPO KMQ 212 ND 12 TOMAS PARA DETECCION DE MONOXIDO DE CARBONO EN AIRE AMBIENTE, MARGEN DE MEDIDA 0...300 PPM, HOMOLOGACION MINER CDM0000007, DISPUESTO PARA 12 PUNTOS DE DETECCION, CON BLOQUE DE VALVULAS DE CONMUTACION, MEDIDAS DE FLUJO CON VIGILANCIA, SENSOR DE OXIDACION ELECTROQUIMICA (DURACION APROX.3 A¥OS),MICROORDENADOR DE CONTROL CON DISPLAY, EQUIPO DE ASPIRACION, MONTADO EN ARMARIO METALICO MURAL, CON PROTECCION IP-53 ALIMENTACION 230 V 50 HZ INCLUIDOS: 12 FILTROS EXTRAPLANOS TIPO PL 1 MANUAL DE MONTAJE, USO Y MANTENIMIENTO N§ SERIE: | -2 | Articulo | 1 | 1 | 7496 |  | 1 |  | tha | 20150107 | 19000101
4337 | 846 | -1 | 7029 | T01KM212ND10 | KMQ-212 ND 10 TOMAS GARAJE | DETECTOR DE CO TIPO KMQ 212 ND 10 TOMAS PARA DETECCION DE MONOXIDO DE CARBONO EN AIRE AMBIENTE, MARGEN DE MEDIDA 0...300 PPM, HOMOLOGACION MINER CDM0000007, DISPUESTO PARA 10 PUNTOS DE DETECCION, CON BLOQUE DE VALVULAS DE CONMUTACION, MEDIDAS DE FLUJO CON VIGILANCIA, SENSOR DE OXIDACION ELECTROQUIMICA (DURACION APROX.3 A¥OS),MICROORDENADOR DE CONTROL CON DISPLAY, EQUIPO DE ASPIRACION, MONTADO EN ARMARIO METALICO MURAL, CON PROTECCION IP-53 ALIMENTACION 230 V 50 HZ INCLUIDOS: 10 FILTROS EXTRAPLANOS TIPO PL 1 MANUAL DE MONTAJE, USO Y MANTENIMIENTO N§ SERIE: | -2 | Articulo | 1 | 1 | 7497 |  | 1 |  | tha | 20150107 | 19000101
4338 | 847 | -1 | 4553 | T01OTKMQ16ND | KMQ 212 16 TOMAS ND | DETECTOR DE CO TIPO KMQ 212 ND 16 TOMAS PARA DETECCION DE MONOXIDO DE CARBONO EN AIRE AMBIENTE, MARGEN DE MEDIDA 0...300 PPM, HOMOLOGACION MINER CDM 0000007, DISPUESTO PARA 20 PUNTOS DE DETECCION, CON BLOQUE DE VALVULAS DE CONMUTACION, MEDIDAS DE FLUJO CON VIGILANCIA, SENSOR DE OXIDACION ELECTROQUIMICA (DURACION APROX.3 A¥OS),MICROORDENADOR DE CONTROL CON DISPLAY, EQUIPO DE ASPIRACION, MONTADO EN ARMARIO METALICO MURAL, CON PROTECCION IP-53 ALIMENTACION 230 V 50 HZ INCLUIDOS: 16 FILTROS EXTRAPLANOS TIPO PL 1 MANUAL DE MONTAJE, USO Y MANTENIMIENTO | -2 | Articulo | 1 | 1 | 7186 |  | 1 |  | tha | 20150107 | 19000101
4339 | 848 | -1 | 7034 | T01KM212ND20 | KMQ-212 ND 20 TOMAS GARAJE | DETECTOR DE CO TIPO KMQ 212 ND 20 TOMAS PARA DETECCION DE MONOXIDO DE CARBONO EN AIRE AMBIENTE, MARGEN DE MEDIDA 0...300 PPM, HOMOLOGACION MINER CDM0000007, DISPUESTO PARA 20 PUNTOS DE DETECCION, CON BLOQUE DE VALVULAS DE CONMUTACION, MEDIDAS DE FLUJO CON VIGILANCIA, SENSOR DE OXIDACION ELECTROQUIMICA (DURACION APROX.3 A¥OS),MICROORDENADOR DE CONTROL CON DISPLAY, EQUIPO DE ASPIRACION, MONTADO EN ARMARIO METALICO MURAL, CON PROTECCION IP-53 ALIMENTACION 230 V 50 HZ INCLUIDOS: 20 FILTROS EXTRAPLANOS TIPO PL 1 MANUAL DE MONTAJE, USO Y MANTENIMIENTO N§ SERIE: | -2 | Articulo | 1 | 1 | 8079 |  | 1 | S-4 C-A6 | tha | 20150107 | 20110831
4340 | 848 | -1 | 7034 | T01KM212ND20 | KMQ-212 ND 20 TOMAS GARAJE | DETECTOR DE CO TIPO KMQ 212 ND 20 TOMAS PARA DETECCION DE MONOXIDO DE CARBONO EN AIRE AMBIENTE, MARGEN DE MEDIDA 0...300 PPM, HOMOLOGACION MINER CDM0000007, DISPUESTO PARA 20 PUNTOS DE DETECCION, CON BLOQUE DE VALVULAS DE CONMUTACION, MEDIDAS DE FLUJO CON VIGILANCIA, SENSOR DE OXIDACION ELECTROQUIMICA (DURACION APROX.3 A¥OS),MICROORDENADOR DE CONTROL CON DISPLAY, EQUIPO DE ASPIRACION, MONTADO EN ARMARIO METALICO MURAL, CON PROTECCION IP-53 ALIMENTACION 230 V 50 HZ INCLUIDOS: 20 FILTROS EXTRAPLANOS TIPO PL 1 MANUAL DE MONTAJE, USO Y MANTENIMIENTO N§ SERIE: | -2 | Articulo | 1 | 1 | 8080 |  | 1 | S-4 C-G6 | tha | 20150107 | 20110831
4341 | 848 | -1 | 7034 | T01KM212ND20 | KMQ-212 ND 20 TOMAS GARAJE | DETECTOR DE CO TIPO KMQ 212 ND 20 TOMAS PARA DETECCION DE MONOXIDO DE CARBONO EN AIRE AMBIENTE, MARGEN DE MEDIDA 0...300 PPM, HOMOLOGACION MINER CDM0000007, DISPUESTO PARA 20 PUNTOS DE DETECCION, CON BLOQUE DE VALVULAS DE CONMUTACION, MEDIDAS DE FLUJO CON VIGILANCIA, SENSOR DE OXIDACION ELECTROQUIMICA (DURACION APROX.3 A¥OS),MICROORDENADOR DE CONTROL CON DISPLAY, EQUIPO DE ASPIRACION, MONTADO EN ARMARIO METALICO MURAL, CON PROTECCION IP-53 ALIMENTACION 230 V 50 HZ INCLUIDOS: 20 FILTROS EXTRAPLANOS TIPO PL 1 MANUAL DE MONTAJE, USO Y MANTENIMIENTO N§ SERIE: | -2 | Articulo | 1 | 1 | 8081 |  | 1 | S_4 C-H14 | tha | 20150107 | 20110831
4342 | 848 | -1 | 7034 | T01KM212ND20 | KMQ-212 ND 20 TOMAS GARAJE | DETECTOR DE CO TIPO KMQ 212 ND 20 TOMAS PARA DETECCION DE MONOXIDO DE CARBONO EN AIRE AMBIENTE, MARGEN DE MEDIDA 0...300 PPM, HOMOLOGACION MINER CDM0000007, DISPUESTO PARA 20 PUNTOS DE DETECCION, CON BLOQUE DE VALVULAS DE CONMUTACION, MEDIDAS DE FLUJO CON VIGILANCIA, SENSOR DE OXIDACION ELECTROQUIMICA (DURACION APROX.3 A¥OS),MICROORDENADOR DE CONTROL CON DISPLAY, EQUIPO DE ASPIRACION, MONTADO EN ARMARIO METALICO MURAL, CON PROTECCION IP-53 ALIMENTACION 230 V 50 HZ INCLUIDOS: 20 FILTROS EXTRAPLANOS TIPO PL 1 MANUAL DE MONTAJE, USO Y MANTENIMIENTO N§ SERIE: | -2 | Articulo | 1 | 1 | 8082 |  | 1 | S-3 C-A6 | tha | 20150107 | 20110831
4343 | 848 | -1 | 7034 | T01KM212ND20 | KMQ-212 ND 20 TOMAS GARAJE | DETECTOR DE CO TIPO KMQ 212 ND 20 TOMAS PARA DETECCION DE MONOXIDO DE CARBONO EN AIRE AMBIENTE, MARGEN DE MEDIDA 0...300 PPM, HOMOLOGACION MINER CDM0000007, DISPUESTO PARA 20 PUNTOS DE DETECCION, CON BLOQUE DE VALVULAS DE CONMUTACION, MEDIDAS DE FLUJO CON VIGILANCIA, SENSOR DE OXIDACION ELECTROQUIMICA (DURACION APROX.3 A¥OS),MICROORDENADOR DE CONTROL CON DISPLAY, EQUIPO DE ASPIRACION, MONTADO EN ARMARIO METALICO MURAL, CON PROTECCION IP-53 ALIMENTACION 230 V 50 HZ INCLUIDOS: 20 FILTROS EXTRAPLANOS TIPO PL 1 MANUAL DE MONTAJE, USO Y MANTENIMIENTO N§ SERIE: | -2 | Articulo | 1 | 1 | 8083 |  | 1 | S-3 C-G6 | tha | 20150107 | 20110831
4344 | 848 | -1 | 7034 | T01KM212ND20 | KMQ-212 ND 19 TOMAS GARAJE | DETECTOR DE CO TIPO KMQ 212 ND 20 TOMAS PARA DETECCION DE MONOXIDO DE CARBONO EN AIRE AMBIENTE, MARGEN DE MEDIDA 0...300 PPM, HOMOLOGACION MINER CDM0000007, DISPUESTO PARA 20 PUNTOS DE DETECCION, CON BLOQUE DE VALVULAS DE CONMUTACION, MEDIDAS DE FLUJO CON VIGILANCIA, SENSOR DE OXIDACION ELECTROQUIMICA (DURACION APROX.3 A¥OS),MICROORDENADOR DE CONTROL CON DISPLAY, EQUIPO DE ASPIRACION, MONTADO EN ARMARIO METALICO MURAL, CON PROTECCION IP-53 ALIMENTACION 230 V 50 HZ INCLUIDOS: 20 FILTROS EXTRAPLANOS TIPO PL 1 MANUAL DE MONTAJE, USO Y MANTENIMIENTO N§ SERIE: | -2 | Articulo | 1 | 1 | 8084 |  | 1 | S-3 C-14 | tha | 20150107 | 20110831
4345 | 848 | -1 | 7033 | T01KM212ND18 | KMQ-212 ND 18 TOMAS GARAJE | DETECTOR DE CO TIPO KMQ 212 ND 18 TOMAS PARA DETECCION DE MONOXIDO DE CARBONO EN AIRE AMBIENTE, MARGEN DE MEDIDA 0...300 PPM, HOMOLOGACION MINER CDM0000007, DISPUESTO PARA 18 PUNTOS DE DETECCION, CON BLOQUE DE VALVULAS DE CONMUTACION, MEDIDAS DE FLUJO CON VIGILANCIA, SENSOR DE OXIDACION ELECTROQUIMICA (DURACION APROX.3 A¥OS),MICROORDENADOR DE CONTROL CON DISPLAY, EQUIPO DE ASPIRACION, MONTADO EN ARMARIO METALICO MURAL, CON PROTECCION IP-53 ALIMENTACION 230 V 50 HZ INCLUIDOS: 18 FILTROS EXTRAPLANOS TIPO PL 1 MANUAL DE MONTAJE, USO Y MANTENIMIENTO N§ SERIE: | -2 | Articulo | 1 | 1 | 8085 |  | 1 | S-6 C-A6 | tha | 20150107 | 20110831
4346 | 848 | -1 | 7033 | T01KM212ND18 | KMQ-212 ND 18 TOMAS GARAJE | DETECTOR DE CO TIPO KMQ 212 ND 18 TOMAS PARA DETECCION DE MONOXIDO DE CARBONO EN AIRE AMBIENTE, MARGEN DE MEDIDA 0...300 PPM, HOMOLOGACION MINER CDM0000007, DISPUESTO PARA 18 PUNTOS DE DETECCION, CON BLOQUE DE VALVULAS DE CONMUTACION, MEDIDAS DE FLUJO CON VIGILANCIA, SENSOR DE OXIDACION ELECTROQUIMICA (DURACION APROX.3 A¥OS),MICROORDENADOR DE CONTROL CON DISPLAY, EQUIPO DE ASPIRACION, MONTADO EN ARMARIO METALICO MURAL, CON PROTECCION IP-53 ALIMENTACION 230 V 50 HZ INCLUIDOS: 18 FILTROS EXTRAPLANOS TIPO PL 1 MANUAL DE MONTAJE, USO Y MANTENIMIENTO N§ SERIE: | -2 | Articulo | 1 | 1 | 8086 |  | 1 | S-6 C-G6 | tha | 20150107 | 20110831
4347 | 848 | -1 | 7033 | T01KM212ND18 | KMQ-212 ND 18 TOMAS GARAJE | DETECTOR DE CO TIPO KMQ 212 ND 18 TOMAS PARA DETECCION DE MONOXIDO DE CARBONO EN AIRE AMBIENTE, MARGEN DE MEDIDA 0...300 PPM, HOMOLOGACION MINER CDM0000007, DISPUESTO PARA 18 PUNTOS DE DETECCION, CON BLOQUE DE VALVULAS DE CONMUTACION, MEDIDAS DE FLUJO CON VIGILANCIA, SENSOR DE OXIDACION ELECTROQUIMICA (DURACION APROX.3 A¥OS),MICROORDENADOR DE CONTROL CON DISPLAY, EQUIPO DE ASPIRACION, MONTADO EN ARMARIO METALICO MURAL, CON PROTECCION IP-53 ALIMENTACION 230 V 50 HZ INCLUIDOS: 18 FILTROS EXTRAPLANOS TIPO PL 1 MANUAL DE MONTAJE, USO Y MANTENIMIENTO N§ SERIE: | -2 | Articulo | 1 | 1 | 8087 |  | 1 | S-5 C-A6 | tha | 20150107 | 20110831
4348 | 848 | -1 | 7033 | T01KM212ND18 | KMQ-212 ND 18 TOMAS GARAJE | DETECTOR DE CO TIPO KMQ 212 ND 18 TOMAS PARA DETECCION DE MONOXIDO DE CARBONO EN AIRE AMBIENTE, MARGEN DE MEDIDA 0...300 PPM, HOMOLOGACION MINER CDM0000007, DISPUESTO PARA 18 PUNTOS DE DETECCION, CON BLOQUE DE VALVULAS DE CONMUTACION, MEDIDAS DE FLUJO CON VIGILANCIA, SENSOR DE OXIDACION ELECTROQUIMICA (DURACION APROX.3 A¥OS),MICROORDENADOR DE CONTROL CON DISPLAY, EQUIPO DE ASPIRACION, MONTADO EN ARMARIO METALICO MURAL, CON PROTECCION IP-53 ALIMENTACION 230 V 50 HZ INCLUIDOS: 18 FILTROS EXTRAPLANOS TIPO PL 1 MANUAL DE MONTAJE, USO Y MANTENIMIENTO N§ SERIE: | -2 | Articulo | 1 | 1 | 8088 |  | 1 | S-5 C-G6 | tha | 20150107 | 20110831
4349 | 848 | -1 | 7033 | T01KM212ND18 | KMQ-212 ND 18 TOMAS GARAJE | DETECTOR DE CO TIPO KMQ 212 ND 18 TOMAS PARA DETECCION DE MONOXIDO DE CARBONO EN AIRE AMBIENTE, MARGEN DE MEDIDA 0...300 PPM, HOMOLOGACION MINER CDM0000007, DISPUESTO PARA 18 PUNTOS DE DETECCION, CON BLOQUE DE VALVULAS DE CONMUTACION, MEDIDAS DE FLUJO CON VIGILANCIA, SENSOR DE OXIDACION ELECTROQUIMICA (DURACION APROX.3 A¥OS),MICROORDENADOR DE CONTROL CON DISPLAY, EQUIPO DE ASPIRACION, MONTADO EN ARMARIO METALICO MURAL, CON PROTECCION IP-53 ALIMENTACION 230 V 50 HZ INCLUIDOS: 18 FILTROS EXTRAPLANOS TIPO PL 1 MANUAL DE MONTAJE, USO Y MANTENIMIENTO N§ SERIE: | -2 | Articulo | 1 | 1 | 8089 |  | 1 | S-2 C-A6 | tha | 20150107 | 20110831
4350 | 848 | -1 | 7033 | T01KM212ND18 | KMQ-212 ND 18 TOMAS GARAJE | DETECTOR DE CO TIPO KMQ 212 ND 18 TOMAS PARA DETECCION DE MONOXIDO DE CARBONO EN AIRE AMBIENTE, MARGEN DE MEDIDA 0...300 PPM, HOMOLOGACION MINER CDM0000007, DISPUESTO PARA 18 PUNTOS DE DETECCION, CON BLOQUE DE VALVULAS DE CONMUTACION, MEDIDAS DE FLUJO CON VIGILANCIA, SENSOR DE OXIDACION ELECTROQUIMICA (DURACION APROX.3 A¥OS),MICROORDENADOR DE CONTROL CON DISPLAY, EQUIPO DE ASPIRACION, MONTADO EN ARMARIO METALICO MURAL, CON PROTECCION IP-53 ALIMENTACION 230 V 50 HZ INCLUIDOS: 18 FILTROS EXTRAPLANOS TIPO PL 1 MANUAL DE MONTAJE, USO Y MANTENIMIENTO N§ SERIE: | -2 | Articulo | 1 | 1 | 8090 |  | 1 | S-2 C-G6 | tha | 20150107 | 20110831
4351 | 848 | -1 | 7033 | T01KM212ND18 | KMQ-212 ND 17 TOMAS GARAJE | DETECTOR DE CO TIPO KMQ 212 ND 18 TOMAS PARA DETECCION DE MONOXIDO DE CARBONO EN AIRE AMBIENTE, MARGEN DE MEDIDA 0...300 PPM, HOMOLOGACION MINER CDM0000007, DISPUESTO PARA 18 PUNTOS DE DETECCION, CON BLOQUE DE VALVULAS DE CONMUTACION, MEDIDAS DE FLUJO CON VIGILANCIA, SENSOR DE OXIDACION ELECTROQUIMICA (DURACION APROX.3 A¥OS),MICROORDENADOR DE CONTROL CON DISPLAY, EQUIPO DE ASPIRACION, MONTADO EN ARMARIO METALICO MURAL, CON PROTECCION IP-53 ALIMENTACION 230 V 50 HZ INCLUIDOS: 18 FILTROS EXTRAPLANOS TIPO PL 1 MANUAL DE MONTAJE, USO Y MANTENIMIENTO N§ SERIE: | -2 | Articulo | 1 | 1 | 8091 |  | 1 | S-2 C-G12 | tha | 20150107 | 20110831
4352 | 848 | -1 | 7032 | T01KM212ND16 | KMQ-212 ND 16 TOMAS GARAJE | DETECTOR DE CO TIPO KMQ 212 ND 16 TOMAS PARA DETECCION DE MONOXIDO DE CARBONO EN AIRE AMBIENTE, MARGEN DE MEDIDA 0...300 PPM, HOMOLOGACION MINER CDM0000007, DISPUESTO PARA 16 PUNTOS DE DETECCION, CON BLOQUE DE VALVULAS DE CONMUTACION, MEDIDAS DE FLUJO CON VIGILANCIA, SENSOR DE OXIDACION ELECTROQUIMICA (DURACION APROX.3 A¥OS),MICROORDENADOR DE CONTROL CON DISPLAY, EQUIPO DE ASPIRACION, MONTADO EN ARMARIO METALICO MURAL, CON PROTECCION IP-53 ALIMENTACION 230 V 50 HZ INCLUIDOS: 16 FILTROS EXTRAPLANOS TIPO PL 1 MANUAL DE MONTAJE, USO Y MANTENIMIENTO N§ SERIE: | -2 | Articulo | 1 | 1 | 8092 |  | 1 | S-6 C-H14 | tha | 20150107 | 20110831
4353 | 848 | -1 | 7032 | T01KM212ND16 | KMQ-212 ND 15 TOMAS GARAJE | DETECTOR DE CO TIPO KMQ 212 ND 16 TOMAS PARA DETECCION DE MONOXIDO DE CARBONO EN AIRE AMBIENTE, MARGEN DE MEDIDA 0...300 PPM, HOMOLOGACION MINER CDM0000007, DISPUESTO PARA 16 PUNTOS DE DETECCION, CON BLOQUE DE VALVULAS DE CONMUTACION, MEDIDAS DE FLUJO CON VIGILANCIA, SENSOR DE OXIDACION ELECTROQUIMICA (DURACION APROX.3 A¥OS),MICROORDENADOR DE CONTROL CON DISPLAY, EQUIPO DE ASPIRACION, MONTADO EN ARMARIO METALICO MURAL, CON PROTECCION IP-53 ALIMENTACION 230 V 50 HZ INCLUIDOS: 16 FILTROS EXTRAPLANOS TIPO PL 1 MANUAL DE MONTAJE, USO Y MANTENIMIENTO N§ SERIE: | -2 | Articulo | 1 | 1 | 8093 |  | 1 | S-5 C-H14 | tha | 20150107 | 20110831
4354 | 848 | -1 | 9511 | T01KM613C208 | KMQ-212 ND 2 CANALES 8 TOMAS | KMQ212 ND 8 TOMAS CO+CO2 N§:SERIE | -2 | Articulo | 1 | 1 | 8094 |  | 1 | S-3 C-H14 | tha | 20150107 | 20110831
4355 | 848 | -1 | 6953 | T01TU0000053 | OPACIMETRO VISGUARD IS EN ARMARIO CON RPT | Opacímetro por dispersión de luz con ángulo de 30 Grados, con doble haz luminoso, sistema de medida autocalibrado con control continuo del punto cero y valor 100%, margen de medida 0 .. 0,015 /m, incluido barra de verificación, con controlador tipo RPT-ORT, con muestreo por aspirador integrado, conexión para comunicación a 2 hilos por bus ORNET, tipo VisGuard IS | -2 | Articulo | 1 | 1 | OPCR0241 |  | 1 | Muelle | tha | 20150107 | 20110831
4356 | 849 | -1 | 7034 | T01KM212ND20 | KMQ-212 ND 20 TOMAS GARAJE | DETECTOR DE CO TIPO KMQ 212 ND 20 TOMAS PARA DETECCION DE MONOXIDO DE CARBONO EN AIRE AMBIENTE, MARGEN DE MEDIDA 0...300 PPM, HOMOLOGACION MINER CDM0000007, DISPUESTO PARA 20 PUNTOS DE DETECCION, CON BLOQUE DE VALVULAS DE CONMUTACION, MEDIDAS DE FLUJO CON VIGILANCIA, SENSOR DE OXIDACION ELECTROQUIMICA (DURACION APROX.3 A¥OS),MICROORDENADOR DE CONTROL CON DISPLAY, EQUIPO DE ASPIRACION, MONTADO EN ARMARIO METALICO MURAL, CON PROTECCION IP-53 ALIMENTACION 230 V 50 HZ INCLUIDOS: 20 FILTROS EXTRAPLANOS TIPO PL 1 MANUAL DE MONTAJE, USO Y MANTENIMIENTO N§ SERIE: | -2 | Articulo | 1 | 1 | 8101 |  | 1 | S-2 plaza 57 zona B | tha | 20150107 | 20111216
4357 | 849 | -1 | 7034 | T01KM212ND20 | KMQ-212 ND 20 TOMAS GARAJE | DETECTOR DE CO TIPO KMQ 212 ND 20 TOMAS PARA DETECCION DE MONOXIDO DE CARBONO EN AIRE AMBIENTE, MARGEN DE MEDIDA 0...300 PPM, HOMOLOGACION MINER CDM0000007, DISPUESTO PARA 20 PUNTOS DE DETECCION, CON BLOQUE DE VALVULAS DE CONMUTACION, MEDIDAS DE FLUJO CON VIGILANCIA, SENSOR DE OXIDACION ELECTROQUIMICA (DURACION APROX.3 A¥OS),MICROORDENADOR DE CONTROL CON DISPLAY, EQUIPO DE ASPIRACION, MONTADO EN ARMARIO METALICO MURAL, CON PROTECCION IP-53 ALIMENTACION 230 V 50 HZ INCLUIDOS: 20 FILTROS EXTRAPLANOS TIPO PL 1 MANUAL DE MONTAJE, USO Y MANTENIMIENTO N§ SERIE: | -2 | Articulo | 1 | 1 | 8102 |  | 1 | S-2 plaza 2 zona A | tha | 20150107 | 20111216
4358 | 849 | -1 | 7034 | T01KM212ND20 | KMQ-212 ND 20 TOMAS GARAJE | DETECTOR DE CO TIPO KMQ 212 ND 20 TOMAS PARA DETECCION DE MONOXIDO DE CARBONO EN AIRE AMBIENTE, MARGEN DE MEDIDA 0...300 PPM, HOMOLOGACION MINER CDM0000007, DISPUESTO PARA 20 PUNTOS DE DETECCION, CON BLOQUE DE VALVULAS DE CONMUTACION, MEDIDAS DE FLUJO CON VIGILANCIA, SENSOR DE OXIDACION ELECTROQUIMICA (DURACION APROX.3 A¥OS),MICROORDENADOR DE CONTROL CON DISPLAY, EQUIPO DE ASPIRACION, MONTADO EN ARMARIO METALICO MURAL, CON PROTECCION IP-53 ALIMENTACION 230 V 50 HZ INCLUIDOS: 20 FILTROS EXTRAPLANOS TIPO PL 1 MANUAL DE MONTAJE, USO Y MANTENIMIENTO N§ SERIE: | -2 | Articulo | 1 | 1 | 8103 |  | 1 | S-S plaza 58 zona B | tha | 20150107 | 20111216
4359 | 849 | -1 | 7033 | T01KM212ND18 | KMQ-212 ND 18 TOMAS GARAJE | DETECTOR DE CO TIPO KMQ 212 ND 18 TOMAS PARA DETECCION DE MONOXIDO DE CARBONO EN AIRE AMBIENTE, MARGEN DE MEDIDA 0...300 PPM, HOMOLOGACION MINER CDM0000007, DISPUESTO PARA 18 PUNTOS DE DETECCION, CON BLOQUE DE VALVULAS DE CONMUTACION, MEDIDAS DE FLUJO CON VIGILANCIA, SENSOR DE OXIDACION ELECTROQUIMICA (DURACION APROX.3 A¥OS),MICROORDENADOR DE CONTROL CON DISPLAY, EQUIPO DE ASPIRACION, MONTADO EN ARMARIO METALICO MURAL, CON PROTECCION IP-53 ALIMENTACION 230 V 50 HZ INCLUIDOS: 18 FILTROS EXTRAPLANOS TIPO PL 1 MANUAL DE MONTAJE, USO Y MANTENIMIENTO N§ SERIE: | -2 | Articulo | 1 | 1 | 8104 |  | 1 | S-1 plaza 33 zona B | tha | 20150107 | 20111216
4360 | 849 | -1 | 7031 | T01KM212ND14 | KMQ-212 ND 14 TOMAS GARAJE | DETECTOR DE CO TIPO KMQ 212 ND 14 TOMAS PARA DETECCION DE MONOXIDO DE CARBONO EN AIRE AMBIENTE, MARGEN DE MEDIDA 0...300 PPM, HOMOLOGACION MINER CDM0000007, DISPUESTO PARA 14 PUNTOS DE DETECCION, CON BLOQUE DE VALVULAS DE CONMUTACION, MEDIDAS DE FLUJO CON VIGILANCIA, SENSOR DE OXIDACION ELECTROQUIMICA (DURACION APROX.3 A¥OS),MICROORDENADOR DE CONTROL CON DISPLAY, EQUIPO DE ASPIRACION, MONTADO EN ARMARIO METALICO MURAL, CON PROTECCION IP-53 ALIMENTACION 230 V 50 HZ INCLUIDOS: 14 FILTROS EXTRAPLANOS TIPO PL 1 MANUAL DE MONTAJE, USO Y MANTENIMIENTO N§ SERIE: | -2 | Articulo | 1 | 1 | 8105 |  | 1 | S-3 plaza 2 zona A | tha | 20150107 | 20111216
4361 | 849 | -1 | 7031 | T01KM212ND14 | KMQ-212 ND 14 TOMAS GARAJE | DETECTOR DE CO TIPO KMQ 212 ND 14 TOMAS PARA DETECCION DE MONOXIDO DE CARBONO EN AIRE AMBIENTE, MARGEN DE MEDIDA 0...300 PPM, HOMOLOGACION MINER CDM0000007, DISPUESTO PARA 14 PUNTOS DE DETECCION, CON BLOQUE DE VALVULAS DE CONMUTACION, MEDIDAS DE FLUJO CON VIGILANCIA, SENSOR DE OXIDACION ELECTROQUIMICA (DURACION APROX.3 A¥OS),MICROORDENADOR DE CONTROL CON DISPLAY, EQUIPO DE ASPIRACION, MONTADO EN ARMARIO METALICO MURAL, CON PROTECCION IP-53 ALIMENTACION 230 V 50 HZ INCLUIDOS: 14 FILTROS EXTRAPLANOS TIPO PL 1 MANUAL DE MONTAJE, USO Y MANTENIMIENTO N§ SERIE: | -2 | Articulo | 1 | 1 | 8106 |  | 1 | S-1 plaza 20 zona A | tha | 20150107 | 20111216
4362 | 849 | -1 | 7030 | T01KM212ND12 | KMQ-212 ND 12 TOMAS GARAJE | DETECTOR DE CO TIPO KMQ 212 ND 12 TOMAS PARA DETECCION DE MONOXIDO DE CARBONO EN AIRE AMBIENTE, MARGEN DE MEDIDA 0...300 PPM, HOMOLOGACION MINER CDM0000007, DISPUESTO PARA 12 PUNTOS DE DETECCION, CON BLOQUE DE VALVULAS DE CONMUTACION, MEDIDAS DE FLUJO CON VIGILANCIA, SENSOR DE OXIDACION ELECTROQUIMICA (DURACION APROX.3 A¥OS),MICROORDENADOR DE CONTROL CON DISPLAY, EQUIPO DE ASPIRACION, MONTADO EN ARMARIO METALICO MURAL, CON PROTECCION IP-53 ALIMENTACION 230 V 50 HZ INCLUIDOS: 12 FILTROS EXTRAPLANOS TIPO PL 1 MANUAL DE MONTAJE, USO Y MANTENIMIENTO N§ SERIE: | -2 | Articulo | 1 | 1 | 8108 |  | 1 | S-2 plaza 21 zona A | tha | 20150107 | 20111216
4363 | 849 | -1 | 7315 | T01KM613C2P4 | KMQ-212 ND 4 TOMAS PREVIO 2 CANALES | DETECTOR combinado de CO y NO2 tipo KMQ 212 CO ND por célula electroquímica de oxidación homologado por el MINER de acuerdo con UNE 23-300-84, margen de medida 0 .. 300 ppm CO y 0 .. 5 ppm para NO2, de 4 puntos de detección consecutiva, control por microordenador, salida a bus ORNET | -2 | Articulo | 1 | 1 | 8107 |  | 1 | SS Muelle montacargas | tha | 20150107 | 20111216
4364 | 849 | -1 | 6953 | T01TU0000053 | OPACIMETRO VISGUARD IS EN ARMARIO CON RPT | Opacímetro por dispersión de luz con ángulo de 30 Grados, con doble haz luminoso, sistema de medida autocalibrado con control continuo del punto cero y valor 100%, margen de medida 0 .. 0,015 /m, incluido barra de verificación, con controlador tipo RPT-ORT, con muestreo por aspirador integrado, conexión para comunicación a 2 hilos por bus ORNET, tipo VisGuard IS | -2 | Articulo | 1 | 1 | OPCR0253 |  | 1 | Muelle | tha | 20150107 | 20111216
4365 | 849 | -1 | 6953 | T01TU0000053 | OPACIMETRO VISGUARD IS EN ARMARIO CON RPT | Opacímetro por dispersión de luz con ángulo de 30 Grados, con doble haz luminoso, sistema de medida autocalibrado con control continuo del punto cero y valor 100%, margen de medida 0 .. 0,015 /m, incluido barra de verificación, con controlador tipo RPT-ORT, con muestreo por aspirador integrado, conexión para comunicación a 2 hilos por bus ORNET, tipo VisGuard IS | -2 | Articulo | 1 | 1 | OPCR0254 |  | 1 | Muelle | tha | 20150107 | 20111216
4366 | 850 | -1 | 3542 | T01OT0KMQ20T | KMQ-212 20 TOMAS | DETECTOR DE CO TIPO KMQ 212 CO 20 TOMAS PARA DETECCION DE MONOXIDO DE CARBONO EN AIRE AMBIENTE, MARGEN DE MEDIDA 0...300 PPM, HOMOLOGACION MINER CDM 0004, DISPUESTO PARA 20 PUNTOS DE DETECCION, CON BLOQUE DE VALVULAS DE CONMUTACION, MEDIDAS DE FLUJO CON VIGILANCIA, SENSOR DE OXIDACION ELECTROQUIMICA (DURACION APROX.3 A¥OS),MICROORDENADOR DE CONTROL CON DISPLAY, EQUIPO DE ASPIRACION, MONTADO EN ARMARIO METALICO MURAL, CON PROTECCION IP-53 ALIMENTACION 230 V 50 HZ INCLUIDOS: 20 FILTROS EXTRAPLANOS TIPO PL 1 MANUAL DE MONTAJE, USO Y MANTENIMIENTO | -2 | Articulo | 1 | 1 | 6773 |  | 1 | Sotano 1 B87 | tha | 20150107 | 19000101
4367 | 850 | -1 | 3542 | T01OT0KMQ20T | KMQ-212 20 TOMAS | DETECTOR DE CO TIPO KMQ 212 CO 20 TOMAS PARA DETECCION DE MONOXIDO DE CARBONO EN AIRE AMBIENTE, MARGEN DE MEDIDA 0...300 PPM, HOMOLOGACION MINER CDM 0004, DISPUESTO PARA 20 PUNTOS DE DETECCION, CON BLOQUE DE VALVULAS DE CONMUTACION, MEDIDAS DE FLUJO CON VIGILANCIA, SENSOR DE OXIDACION ELECTROQUIMICA (DURACION APROX.3 A¥OS),MICROORDENADOR DE CONTROL CON DISPLAY, EQUIPO DE ASPIRACION, MONTADO EN ARMARIO METALICO MURAL, CON PROTECCION IP-53 ALIMENTACION 230 V 50 HZ INCLUIDOS: 20 FILTROS EXTRAPLANOS TIPO PL 1 MANUAL DE MONTAJE, USO Y MANTENIMIENTO | -2 | Articulo | 1 | 1 | 6774 |  | 1 | Sotano 1 B276 | tha | 20150107 | 19000101
4368 | 850 | -1 | 3542 | T01OT0KMQ20T | KMQ-212 20 TOMAS | DETECTOR DE CO TIPO KMQ 212 CO 20 TOMAS PARA DETECCION DE MONOXIDO DE CARBONO EN AIRE AMBIENTE, MARGEN DE MEDIDA 0...300 PPM, HOMOLOGACION MINER CDM 0004, DISPUESTO PARA 20 PUNTOS DE DETECCION, CON BLOQUE DE VALVULAS DE CONMUTACION, MEDIDAS DE FLUJO CON VIGILANCIA, SENSOR DE OXIDACION ELECTROQUIMICA (DURACION APROX.3 A¥OS),MICROORDENADOR DE CONTROL CON DISPLAY, EQUIPO DE ASPIRACION, MONTADO EN ARMARIO METALICO MURAL, CON PROTECCION IP-53 ALIMENTACION 230 V 50 HZ INCLUIDOS: 20 FILTROS EXTRAPLANOS TIPO PL 1 MANUAL DE MONTAJE, USO Y MANTENIMIENTO | -2 | Articulo | 1 | 1 | 6775 |  | 1 | Sotano 1 C439 | tha | 20150107 | 19000101
4369 | 850 | -1 | 3542 | T01OT0KMQ20T | KMQ-212 20 TOMAS | DETECTOR DE CO TIPO KMQ 212 CO 20 TOMAS PARA DETECCION DE MONOXIDO DE CARBONO EN AIRE AMBIENTE, MARGEN DE MEDIDA 0...300 PPM, HOMOLOGACION MINER CDM 0004, DISPUESTO PARA 20 PUNTOS DE DETECCION, CON BLOQUE DE VALVULAS DE CONMUTACION, MEDIDAS DE FLUJO CON VIGILANCIA, SENSOR DE OXIDACION ELECTROQUIMICA (DURACION APROX.3 A¥OS),MICROORDENADOR DE CONTROL CON DISPLAY, EQUIPO DE ASPIRACION, MONTADO EN ARMARIO METALICO MURAL, CON PROTECCION IP-53 ALIMENTACION 230 V 50 HZ INCLUIDOS: 20 FILTROS EXTRAPLANOS TIPO PL 1 MANUAL DE MONTAJE, USO Y MANTENIMIENTO | -2 | Articulo | 1 | 1 | 6776 |  | 1 | Sotano 2 B105 | tha | 20150107 | 19000101
4370 | 850 | -1 | 3542 | T01OT0KMQ20T | KMQ-212 20 TOMAS | DETECTOR DE CO TIPO KMQ 212 CO 20 TOMAS PARA DETECCION DE MONOXIDO DE CARBONO EN AIRE AMBIENTE, MARGEN DE MEDIDA 0...300 PPM, HOMOLOGACION MINER CDM 0004, DISPUESTO PARA 20 PUNTOS DE DETECCION, CON BLOQUE DE VALVULAS DE CONMUTACION, MEDIDAS DE FLUJO CON VIGILANCIA, SENSOR DE OXIDACION ELECTROQUIMICA (DURACION APROX.3 A¥OS),MICROORDENADOR DE CONTROL CON DISPLAY, EQUIPO DE ASPIRACION, MONTADO EN ARMARIO METALICO MURAL, CON PROTECCION IP-53 ALIMENTACION 230 V 50 HZ INCLUIDOS: 20 FILTROS EXTRAPLANOS TIPO PL 1 MANUAL DE MONTAJE, USO Y MANTENIMIENTO | -2 | Articulo | 1 | 1 | 6777 |  | 1 | Sotano 2 A61 | tha | 20150107 | 19000101
4371 | 850 | -1 | 3542 | T01OT0KMQ20T | KMQ-212 20 TOMAS | DETECTOR DE CO TIPO KMQ 212 CO 20 TOMAS PARA DETECCION DE MONOXIDO DE CARBONO EN AIRE AMBIENTE, MARGEN DE MEDIDA 0...300 PPM, HOMOLOGACION MINER CDM 0004, DISPUESTO PARA 20 PUNTOS DE DETECCION, CON BLOQUE DE VALVULAS DE CONMUTACION, MEDIDAS DE FLUJO CON VIGILANCIA, SENSOR DE OXIDACION ELECTROQUIMICA (DURACION APROX.3 A¥OS),MICROORDENADOR DE CONTROL CON DISPLAY, EQUIPO DE ASPIRACION, MONTADO EN ARMARIO METALICO MURAL, CON PROTECCION IP-53 ALIMENTACION 230 V 50 HZ INCLUIDOS: 20 FILTROS EXTRAPLANOS TIPO PL 1 MANUAL DE MONTAJE, USO Y MANTENIMIENTO | -2 | Articulo | 1 | 1 | 6778 |  | 1 | Sotano 1 B31 | tha | 20150107 | 19000101
4372 | 850 | -1 | 3542 | T01OT0KMQ20T | KMQ-212 20 TOMAS | DETECTOR DE CO TIPO KMQ 212 CO 20 TOMAS PARA DETECCION DE MONOXIDO DE CARBONO EN AIRE AMBIENTE, MARGEN DE MEDIDA 0...300 PPM, HOMOLOGACION MINER CDM 0004, DISPUESTO PARA 20 PUNTOS DE DETECCION, CON BLOQUE DE VALVULAS DE CONMUTACION, MEDIDAS DE FLUJO CON VIGILANCIA, SENSOR DE OXIDACION ELECTROQUIMICA (DURACION APROX.3 A¥OS),MICROORDENADOR DE CONTROL CON DISPLAY, EQUIPO DE ASPIRACION, MONTADO EN ARMARIO METALICO MURAL, CON PROTECCION IP-53 ALIMENTACION 230 V 50 HZ INCLUIDOS: 20 FILTROS EXTRAPLANOS TIPO PL 1 MANUAL DE MONTAJE, USO Y MANTENIMIENTO | -2 | Articulo | 1 | 1 | 6779 |  | 1 | Sotano 1 C160 | tha | 20150107 | 19000101
4373 | 850 | -1 | 3542 | T01OT0KMQ20T | KMQ-212 20 TOMAS | DETECTOR DE CO TIPO KMQ 212 CO 20 TOMAS PARA DETECCION DE MONOXIDO DE CARBONO EN AIRE AMBIENTE, MARGEN DE MEDIDA 0...300 PPM, HOMOLOGACION MINER CDM 0004, DISPUESTO PARA 20 PUNTOS DE DETECCION, CON BLOQUE DE VALVULAS DE CONMUTACION, MEDIDAS DE FLUJO CON VIGILANCIA, SENSOR DE OXIDACION ELECTROQUIMICA (DURACION APROX.3 A¥OS),MICROORDENADOR DE CONTROL CON DISPLAY, EQUIPO DE ASPIRACION, MONTADO EN ARMARIO METALICO MURAL, CON PROTECCION IP-53 ALIMENTACION 230 V 50 HZ INCLUIDOS: 20 FILTROS EXTRAPLANOS TIPO PL 1 MANUAL DE MONTAJE, USO Y MANTENIMIENTO | -2 | Articulo | 1 | 1 | 6780 |  | 1 | Sotano 1 A64 | tha | 20150107 | 19000101
4374 | 850 | -1 | 3542 | T01OT0KMQ20T | KMQ-212 20 TOMAS | DETECTOR DE CO TIPO KMQ 212 CO 20 TOMAS PARA DETECCION DE MONOXIDO DE CARBONO EN AIRE AMBIENTE, MARGEN DE MEDIDA 0...300 PPM, HOMOLOGACION MINER CDM 0004, DISPUESTO PARA 20 PUNTOS DE DETECCION, CON BLOQUE DE VALVULAS DE CONMUTACION, MEDIDAS DE FLUJO CON VIGILANCIA, SENSOR DE OXIDACION ELECTROQUIMICA (DURACION APROX.3 A¥OS),MICROORDENADOR DE CONTROL CON DISPLAY, EQUIPO DE ASPIRACION, MONTADO EN ARMARIO METALICO MURAL, CON PROTECCION IP-53 ALIMENTACION 230 V 50 HZ INCLUIDOS: 20 FILTROS EXTRAPLANOS TIPO PL 1 MANUAL DE MONTAJE, USO Y MANTENIMIENTO | -2 | Articulo | 1 | 1 | 6781 |  | 1 | Sotano 1 C508 | tha | 20150107 | 19000101
4375 | 850 | -1 | 3542 | T01OT0KMQ20T | KMQ-212 20 TOMAS | DETECTOR DE CO TIPO KMQ 212 CO 20 TOMAS PARA DETECCION DE MONOXIDO DE CARBONO EN AIRE AMBIENTE, MARGEN DE MEDIDA 0...300 PPM, HOMOLOGACION MINER CDM 0004, DISPUESTO PARA 20 PUNTOS DE DETECCION, CON BLOQUE DE VALVULAS DE CONMUTACION, MEDIDAS DE FLUJO CON VIGILANCIA, SENSOR DE OXIDACION ELECTROQUIMICA (DURACION APROX.3 A¥OS),MICROORDENADOR DE CONTROL CON DISPLAY, EQUIPO DE ASPIRACION, MONTADO EN ARMARIO METALICO MURAL, CON PROTECCION IP-53 ALIMENTACION 230 V 50 HZ INCLUIDOS: 20 FILTROS EXTRAPLANOS TIPO PL 1 MANUAL DE MONTAJE, USO Y MANTENIMIENTO | -2 | Articulo | 1 | 1 | 6782 |  | 1 | Sotano 2 A15 | tha | 20150107 | 19000101
4376 | 850 | -1 | 3542 | T01OT0KMQ20T | KMQ-212 20 TOMAS | DETECTOR DE CO TIPO KMQ 212 CO 20 TOMAS PARA DETECCION DE MONOXIDO DE CARBONO EN AIRE AMBIENTE, MARGEN DE MEDIDA 0...300 PPM, HOMOLOGACION MINER CDM 0004, DISPUESTO PARA 20 PUNTOS DE DETECCION, CON BLOQUE DE VALVULAS DE CONMUTACION, MEDIDAS DE FLUJO CON VIGILANCIA, SENSOR DE OXIDACION ELECTROQUIMICA (DURACION APROX.3 A¥OS),MICROORDENADOR DE CONTROL CON DISPLAY, EQUIPO DE ASPIRACION, MONTADO EN ARMARIO METALICO MURAL, CON PROTECCION IP-53 ALIMENTACION 230 V 50 HZ INCLUIDOS: 20 FILTROS EXTRAPLANOS TIPO PL 1 MANUAL DE MONTAJE, USO Y MANTENIMIENTO | -2 | Articulo | 1 | 1 | 6783 |  | 1 | Sotano 2 B35 | tha | 20150107 | 19000101
4377 | 850 | -1 | 3542 | T01OT0KMQ20T | KMQ-212 20 TOMAS | DETECTOR DE CO TIPO KMQ 212 CO 20 TOMAS PARA DETECCION DE MONOXIDO DE CARBONO EN AIRE AMBIENTE, MARGEN DE MEDIDA 0...300 PPM, HOMOLOGACION MINER CDM 0004, DISPUESTO PARA 20 PUNTOS DE DETECCION, CON BLOQUE DE VALVULAS DE CONMUTACION, MEDIDAS DE FLUJO CON VIGILANCIA, SENSOR DE OXIDACION ELECTROQUIMICA (DURACION APROX.3 A¥OS),MICROORDENADOR DE CONTROL CON DISPLAY, EQUIPO DE ASPIRACION, MONTADO EN ARMARIO METALICO MURAL, CON PROTECCION IP-53 ALIMENTACION 230 V 50 HZ INCLUIDOS: 20 FILTROS EXTRAPLANOS TIPO PL 1 MANUAL DE MONTAJE, USO Y MANTENIMIENTO | -2 | Articulo | 1 | 1 | 6784 |  | 1 | Sotano 1 A20 | tha | 20150107 | 19000101
4378 | 850 | -1 | 3542 | T01OT0KMQ20T | KMQ-212 20 TOMAS | DETECTOR DE CO TIPO KMQ 212 CO 20 TOMAS PARA DETECCION DE MONOXIDO DE CARBONO EN AIRE AMBIENTE, MARGEN DE MEDIDA 0...300 PPM, HOMOLOGACION MINER CDM 0004, DISPUESTO PARA 20 PUNTOS DE DETECCION, CON BLOQUE DE VALVULAS DE CONMUTACION, MEDIDAS DE FLUJO CON VIGILANCIA, SENSOR DE OXIDACION ELECTROQUIMICA (DURACION APROX.3 A¥OS),MICROORDENADOR DE CONTROL CON DISPLAY, EQUIPO DE ASPIRACION, MONTADO EN ARMARIO METALICO MURAL, CON PROTECCION IP-53 ALIMENTACION 230 V 50 HZ INCLUIDOS: 20 FILTROS EXTRAPLANOS TIPO PL 1 MANUAL DE MONTAJE, USO Y MANTENIMIENTO | -2 | Articulo | 1 | 1 | 6771 |  | 1 | Sotano 2 C151 | tha | 20150107 | 19000101
4379 | 850 | -1 | 3542 | T01OT0KMQ20T | KMQ-212 20 TOMAS | DETECTOR DE CO TIPO KMQ 212 CO 20 TOMAS PARA DETECCION DE MONOXIDO DE CARBONO EN AIRE AMBIENTE, MARGEN DE MEDIDA 0...300 PPM, HOMOLOGACION MINER CDM 0004, DISPUESTO PARA 20 PUNTOS DE DETECCION, CON BLOQUE DE VALVULAS DE CONMUTACION, MEDIDAS DE FLUJO CON VIGILANCIA, SENSOR DE OXIDACION ELECTROQUIMICA (DURACION APROX.3 A¥OS),MICROORDENADOR DE CONTROL CON DISPLAY, EQUIPO DE ASPIRACION, MONTADO EN ARMARIO METALICO MURAL, CON PROTECCION IP-53 ALIMENTACION 230 V 50 HZ INCLUIDOS: 20 FILTROS EXTRAPLANOS TIPO PL 1 MANUAL DE MONTAJE, USO Y MANTENIMIENTO | -2 | Articulo | 1 | 1 | 6772 |  | 1 | Sotano 2 B11 | tha | 20150107 | 19000101
4380 | 851 | -1 | 7034 | T01KM212ND20 | KMQ-212 ND 20 TOMAS GARAJE | DETECTOR DE CO TIPO KMQ 212 ND 20 TOMAS PARA DETECCION DE MONOXIDO DE CARBONO EN AIRE AMBIENTE, MARGEN DE MEDIDA 0...300 PPM, HOMOLOGACION MINER CDM0000007, DISPUESTO PARA 20 PUNTOS DE DETECCION, CON BLOQUE DE VALVULAS DE CONMUTACION, MEDIDAS DE FLUJO CON VIGILANCIA, SENSOR DE OXIDACION ELECTROQUIMICA (DURACION APROX.3 A¥OS),MICROORDENADOR DE CONTROL CON DISPLAY, EQUIPO DE ASPIRACION, MONTADO EN ARMARIO METALICO MURAL, CON PROTECCION IP-53 ALIMENTACION 230 V 50 HZ INCLUIDOS: 20 FILTROS EXTRAPLANOS TIPO PL 1 MANUAL DE MONTAJE, USO Y MANTENIMIENTO N§ SERIE: | -2 | Articulo | 1 | 1 | 8148 |  | 1 | S1 barrera de salida | tha | 20150107 | 20120924
4381 | 851 | -1 | 7034 | T01KM212ND20 | KMQ-212 ND 20 TOMAS GARAJE | DETECTOR DE CO TIPO KMQ 212 ND 20 TOMAS PARA DETECCION DE MONOXIDO DE CARBONO EN AIRE AMBIENTE, MARGEN DE MEDIDA 0...300 PPM, HOMOLOGACION MINER CDM0000007, DISPUESTO PARA 20 PUNTOS DE DETECCION, CON BLOQUE DE VALVULAS DE CONMUTACION, MEDIDAS DE FLUJO CON VIGILANCIA, SENSOR DE OXIDACION ELECTROQUIMICA (DURACION APROX.3 A¥OS),MICROORDENADOR DE CONTROL CON DISPLAY, EQUIPO DE ASPIRACION, MONTADO EN ARMARIO METALICO MURAL, CON PROTECCION IP-53 ALIMENTACION 230 V 50 HZ INCLUIDOS: 20 FILTROS EXTRAPLANOS TIPO PL 1 MANUAL DE MONTAJE, USO Y MANTENIMIENTO N§ SERIE: | -2 | Articulo | 1 | 1 | 8149 |  | 1 | Plaza B1 S1 | tha | 20150107 | 20120924
4382 | 851 | -1 | 7034 | T01KM212ND20 | KMQ-212 ND 20 TOMAS GARAJE | DETECTOR DE CO TIPO KMQ 212 ND 20 TOMAS PARA DETECCION DE MONOXIDO DE CARBONO EN AIRE AMBIENTE, MARGEN DE MEDIDA 0...300 PPM, HOMOLOGACION MINER CDM0000007, DISPUESTO PARA 20 PUNTOS DE DETECCION, CON BLOQUE DE VALVULAS DE CONMUTACION, MEDIDAS DE FLUJO CON VIGILANCIA, SENSOR DE OXIDACION ELECTROQUIMICA (DURACION APROX.3 A¥OS),MICROORDENADOR DE CONTROL CON DISPLAY, EQUIPO DE ASPIRACION, MONTADO EN ARMARIO METALICO MURAL, CON PROTECCION IP-53 ALIMENTACION 230 V 50 HZ INCLUIDOS: 20 FILTROS EXTRAPLANOS TIPO PL 1 MANUAL DE MONTAJE, USO Y MANTENIMIENTO N§ SERIE: | -2 | Articulo | 1 | 1 | 8150 |  | 1 | Plaza G2 S1 | tha | 20150107 | 20120924
4383 | 851 | -1 | 7032 | T01KM212ND16 | KMQ-212 ND 16 TOMAS GARAJE | DETECTOR DE CO TIPO KMQ 212 ND 16 TOMAS PARA DETECCION DE MONOXIDO DE CARBONO EN AIRE AMBIENTE, MARGEN DE MEDIDA 0...300 PPM, HOMOLOGACION MINER CDM0000007, DISPUESTO PARA 16 PUNTOS DE DETECCION, CON BLOQUE DE VALVULAS DE CONMUTACION, MEDIDAS DE FLUJO CON VIGILANCIA, SENSOR DE OXIDACION ELECTROQUIMICA (DURACION APROX.3 A¥OS),MICROORDENADOR DE CONTROL CON DISPLAY, EQUIPO DE ASPIRACION, MONTADO EN ARMARIO METALICO MURAL, CON PROTECCION IP-53 ALIMENTACION 230 V 50 HZ INCLUIDOS: 16 FILTROS EXTRAPLANOS TIPO PL 1 MANUAL DE MONTAJE, USO Y MANTENIMIENTO N§ SERIE: | -2 | Articulo | 1 | 1 | 8141 |  | 1 | Plaza I11 S3 | tha | 20150107 | 20120924
4384 | 851 | -1 | 7032 | T01KM212ND16 | KMQ-212 ND 16 TOMAS GARAJE | DETECTOR DE CO TIPO KMQ 212 ND 16 TOMAS PARA DETECCION DE MONOXIDO DE CARBONO EN AIRE AMBIENTE, MARGEN DE MEDIDA 0...300 PPM, HOMOLOGACION MINER CDM0000007, DISPUESTO PARA 16 PUNTOS DE DETECCION, CON BLOQUE DE VALVULAS DE CONMUTACION, MEDIDAS DE FLUJO CON VIGILANCIA, SENSOR DE OXIDACION ELECTROQUIMICA (DURACION APROX.3 A¥OS),MICROORDENADOR DE CONTROL CON DISPLAY, EQUIPO DE ASPIRACION, MONTADO EN ARMARIO METALICO MURAL, CON PROTECCION IP-53 ALIMENTACION 230 V 50 HZ INCLUIDOS: 16 FILTROS EXTRAPLANOS TIPO PL 1 MANUAL DE MONTAJE, USO Y MANTENIMIENTO N§ SERIE: | -2 | Articulo | 1 | 1 | 8142 |  | 1 | Plaza B7 S3 | tha | 20150107 | 20120924
4385 | 851 | -1 | 7032 | T01KM212ND16 | KMQ-212 ND 16 TOMAS GARAJE | DETECTOR DE CO TIPO KMQ 212 ND 16 TOMAS PARA DETECCION DE MONOXIDO DE CARBONO EN AIRE AMBIENTE, MARGEN DE MEDIDA 0...300 PPM, HOMOLOGACION MINER CDM0000007, DISPUESTO PARA 16 PUNTOS DE DETECCION, CON BLOQUE DE VALVULAS DE CONMUTACION, MEDIDAS DE FLUJO CON VIGILANCIA, SENSOR DE OXIDACION ELECTROQUIMICA (DURACION APROX.3 A¥OS),MICROORDENADOR DE CONTROL CON DISPLAY, EQUIPO DE ASPIRACION, MONTADO EN ARMARIO METALICO MURAL, CON PROTECCION IP-53 ALIMENTACION 230 V 50 HZ INCLUIDOS: 16 FILTROS EXTRAPLANOS TIPO PL 1 MANUAL DE MONTAJE, USO Y MANTENIMIENTO N§ SERIE: | -2 | Articulo | 1 | 1 | 8143 |  | 1 | Plaza G2 S3 | tha | 20150107 | 20120924
4386 | 851 | -1 | 7032 | T01KM212ND16 | KMQ-212 ND 16 TOMAS GARAJE | DETECTOR DE CO TIPO KMQ 212 ND 16 TOMAS PARA DETECCION DE MONOXIDO DE CARBONO EN AIRE AMBIENTE, MARGEN DE MEDIDA 0...300 PPM, HOMOLOGACION MINER CDM0000007, DISPUESTO PARA 16 PUNTOS DE DETECCION, CON BLOQUE DE VALVULAS DE CONMUTACION, MEDIDAS DE FLUJO CON VIGILANCIA, SENSOR DE OXIDACION ELECTROQUIMICA (DURACION APROX.3 A¥OS),MICROORDENADOR DE CONTROL CON DISPLAY, EQUIPO DE ASPIRACION, MONTADO EN ARMARIO METALICO MURAL, CON PROTECCION IP-53 ALIMENTACION 230 V 50 HZ INCLUIDOS: 16 FILTROS EXTRAPLANOS TIPO PL 1 MANUAL DE MONTAJE, USO Y MANTENIMIENTO N§ SERIE: | -2 | Articulo | 1 | 1 | 8144 |  | 1 | Plaza J11 S2 | tha | 20150107 | 20120924
4387 | 851 | -1 | 7032 | T01KM212ND16 | KMQ-212 ND 16 TOMAS GARAJE | DETECTOR DE CO TIPO KMQ 212 ND 16 TOMAS PARA DETECCION DE MONOXIDO DE CARBONO EN AIRE AMBIENTE, MARGEN DE MEDIDA 0...300 PPM, HOMOLOGACION MINER CDM0000007, DISPUESTO PARA 16 PUNTOS DE DETECCION, CON BLOQUE DE VALVULAS DE CONMUTACION, MEDIDAS DE FLUJO CON VIGILANCIA, SENSOR DE OXIDACION ELECTROQUIMICA (DURACION APROX.3 A¥OS),MICROORDENADOR DE CONTROL CON DISPLAY, EQUIPO DE ASPIRACION, MONTADO EN ARMARIO METALICO MURAL, CON PROTECCION IP-53 ALIMENTACION 230 V 50 HZ INCLUIDOS: 16 FILTROS EXTRAPLANOS TIPO PL 1 MANUAL DE MONTAJE, USO Y MANTENIMIENTO N§ SERIE: | -2 | Articulo | 1 | 1 | 8145 |  | 1 | Plaza J11 S2 | tha | 20150107 | 20120924
4388 | 851 | -1 | 7032 | T01KM212ND16 | KMQ-212 ND 16 TOMAS GARAJE | DETECTOR DE CO TIPO KMQ 212 ND 16 TOMAS PARA DETECCION DE MONOXIDO DE CARBONO EN AIRE AMBIENTE, MARGEN DE MEDIDA 0...300 PPM, HOMOLOGACION MINER CDM0000007, DISPUESTO PARA 16 PUNTOS DE DETECCION, CON BLOQUE DE VALVULAS DE CONMUTACION, MEDIDAS DE FLUJO CON VIGILANCIA, SENSOR DE OXIDACION ELECTROQUIMICA (DURACION APROX.3 A¥OS),MICROORDENADOR DE CONTROL CON DISPLAY, EQUIPO DE ASPIRACION, MONTADO EN ARMARIO METALICO MURAL, CON PROTECCION IP-53 ALIMENTACION 230 V 50 HZ INCLUIDOS: 16 FILTROS EXTRAPLANOS TIPO PL 1 MANUAL DE MONTAJE, USO Y MANTENIMIENTO N§ SERIE: | -2 | Articulo | 1 | 1 | 8147 |  | 1 | Plaza G2 S2 | tha | 20150107 | 20120924
4389 | 851 | -1 | 7033 | T01KM212ND18 | KMQ-212 ND 18 TOMAS GARAJE | DETECTOR DE CO TIPO KMQ 212 ND 18 TOMAS PARA DETECCION DE MONOXIDO DE CARBONO EN AIRE AMBIENTE, MARGEN DE MEDIDA 0...300 PPM, HOMOLOGACION MINER CDM0000007, DISPUESTO PARA 18 PUNTOS DE DETECCION, CON BLOQUE DE VALVULAS DE CONMUTACION, MEDIDAS DE FLUJO CON VIGILANCIA, SENSOR DE OXIDACION ELECTROQUIMICA (DURACION APROX.3 A¥OS),MICROORDENADOR DE CONTROL CON DISPLAY, EQUIPO DE ASPIRACION, MONTADO EN ARMARIO METALICO MURAL, CON PROTECCION IP-53 ALIMENTACION 230 V 50 HZ INCLUIDOS: 18 FILTROS EXTRAPLANOS TIPO PL 1 MANUAL DE MONTAJE, USO Y MANTENIMIENTO N§ SERIE: | -2 | Articulo | 1 | 1 | 8137 |  | 1 | Plaza J9 S4 Junto a la rampa | tha | 20150107 | 20120924
4390 | 851 | -1 | 7032 | T01KM212ND16 | KMQ-212 ND 16 TOMAS GARAJE | DETECTOR DE CO TIPO KMQ 212 ND 15 TOMAS PARA DETECCION DE MONOXIDO DE CARBONO EN AIRE AMBIENTE, MARGEN DE MEDIDA 0...300 PPM, HOMOLOGACION MINER CDM0000007, DISPUESTO PARA 15 PUNTOS DE DETECCION, CON BLOQUE DE VALVULAS DE CONMUTACION, MEDIDAS DE FLUJO CON VIGILANCIA, SENSOR DE OXIDACION ELECTROQUIMICA (DURACION APROX.3 A¥OS),MICROORDENADOR DE CONTROL CON DISPLAY, EQUIPO DE ASPIRACION, MONTADO EN ARMARIO METALICO MURAL, CON PROTECCION IP-53 ALIMENTACION 230 V 50 HZ INCLUIDOS: 15 FILTROS EXTRAPLANOS TIPO PL 1 MANUAL DE MONTAJE, USO Y MANTENIMIENTO N§ SERIE: | -2 | Articulo | 1 | 1 | 8139 |  | 1 | Plaza E2 S4 | tha | 20150107 | 20120924
4391 | 851 | -1 | 7032 | T01KM212ND16 | KMQ-212 ND 16 TOMAS GARAJE | DETECTOR DE CO TIPO KMQ 212 ND 16 TOMAS PARA DETECCION DE MONOXIDO DE CARBONO EN AIRE AMBIENTE, MARGEN DE MEDIDA 0...300 PPM, HOMOLOGACION MINER CDM0000007, DISPUESTO PARA 16 PUNTOS DE DETECCION, CON BLOQUE DE VALVULAS DE CONMUTACION, MEDIDAS DE FLUJO CON VIGILANCIA, SENSOR DE OXIDACION ELECTROQUIMICA (DURACION APROX.3 A¥OS),MICROORDENADOR DE CONTROL CON DISPLAY, EQUIPO DE ASPIRACION, MONTADO EN ARMARIO METALICO MURAL, CON PROTECCION IP-53 ALIMENTACION 230 V 50 HZ INCLUIDOS: 16 FILTROS EXTRAPLANOS TIPO PL 1 MANUAL DE MONTAJE, USO Y MANTENIMIENTO N§ SERIE: | -2 | Articulo | 1 | 1 | 8146 |  | 1 | Plaza B7 S2 | tha | 20150107 | 20120924
4392 | 851 | -1 | 7032 | T01KM212ND16 | KMQ-212 ND 16 TOMAS GARAJE | DETECTOR DE CO TIPO KMQ 212 ND 16 TOMAS PARA DETECCION DE MONOXIDO DE CARBONO EN AIRE AMBIENTE, MARGEN DE MEDIDA 0...300 PPM, HOMOLOGACION MINER CDM0000007, DISPUESTO PARA 16 PUNTOS DE DETECCION, CON BLOQUE DE VALVULAS DE CONMUTACION, MEDIDAS DE FLUJO CON VIGILANCIA, SENSOR DE OXIDACION ELECTROQUIMICA (DURACION APROX.3 A¥OS),MICROORDENADOR DE CONTROL CON DISPLAY, EQUIPO DE ASPIRACION, MONTADO EN ARMARIO METALICO MURAL, CON PROTECCION IP-53 ALIMENTACION 230 V 50 HZ INCLUIDOS: 16 FILTROS EXTRAPLANOS TIPO PL 1 MANUAL DE MONTAJE, USO Y MANTENIMIENTO N§ SERIE: | -2 | Articulo | 1 | 1 | 8140 |  | 1 | Plaza I11 S3 | tha | 20150107 | 20120924
4393 | 851 | -1 | 7033 | T01KM212ND18 | KMQ-212 ND 18 TOMAS GARAJE | DETECTOR DE CO TIPO KMQ 212 ND 18 TOMAS PARA DETECCION DE MONOXIDO DE CARBONO EN AIRE AMBIENTE, MARGEN DE MEDIDA 0...300 PPM, HOMOLOGACION MINER CDM0000007, DISPUESTO PARA 18 PUNTOS DE DETECCION, CON BLOQUE DE VALVULAS DE CONMUTACION, MEDIDAS DE FLUJO CON VIGILANCIA, SENSOR DE OXIDACION ELECTROQUIMICA (DURACION APROX.3 A¥OS),MICROORDENADOR DE CONTROL CON DISPLAY, EQUIPO DE ASPIRACION, MONTADO EN ARMARIO METALICO MURAL, CON PROTECCION IP-53 ALIMENTACION 230 V 50 HZ INCLUIDOS: 18 FILTROS EXTRAPLANOS TIPO PL 1 MANUAL DE MONTAJE, USO Y MANTENIMIENTO N§ SERIE: | -2 | Articulo | 1 | 1 | 8138 |  | 1 | Plaza A6 S4 | tha | 20150107 | 20120924
4394 | 851 | -1 | 6953 | T01TU0000053 | OPACIMETRO VISGUARD IS EN ARMARIO CON RPT | Opacímetro por dispersión de luz con ángulo de 30 Grados, con doble haz luminoso, sistema de medida autocalibrado con control continuo del punto cero y valor 100%, margen de medida 0 .. 0,015 /m, incluido barra de verificación, con controlador tipo RPT-ORT, con muestreo por aspirador integrado, conexión para comunicación a 2 hilos por bus ORNET, tipo VisGuard IS | -2 | Articulo | 1 | 1 | OPCR0258 |  | 1 | Muelle | tha | 20150107 | 20120924
4395 | 852 | -1 | 7032 | T01KM212ND16 | KMQ-212 ND 16 TOMAS GARAJE | DETECTOR DE CO TIPO KMQ 212 ND 16 TOMAS PARA DETECCION DE MONOXIDO DE CARBONO EN AIRE AMBIENTE, MARGEN DE MEDIDA 0...300 PPM, HOMOLOGACION MINER CDM0000007, DISPUESTO PARA 16 PUNTOS DE DETECCION, CON BLOQUE DE VALVULAS DE CONMUTACION, MEDIDAS DE FLUJO CON VIGILANCIA, SENSOR DE OXIDACION ELECTROQUIMICA (DURACION APROX.3 A¥OS),MICROORDENADOR DE CONTROL CON DISPLAY, EQUIPO DE ASPIRACION, MONTADO EN ARMARIO METALICO MURAL, CON PROTECCION IP-53 ALIMENTACION 230 V 50 HZ INCLUIDOS: 16 FILTROS EXTRAPLANOS TIPO PL 1 MANUAL DE MONTAJE, USO Y MANTENIMIENTO N§ SERIE: | -2 | Articulo | 1 | 1 | 8182 |  | 1 |  | tha | 20150107 | 20110531
4396 | 853 | -1 | 7031 | T01KM212ND14 | KMQ-212 ND 14 TOMAS GARAJE | DETECTOR DE CO TIPO KMQ 212 ND 14 TOMAS PARA DETECCION DE MONOXIDO DE CARBONO EN AIRE AMBIENTE, MARGEN DE MEDIDA 0...300 PPM, HOMOLOGACION MINER CDM0000007, DISPUESTO PARA 14 PUNTOS DE DETECCION, CON BLOQUE DE VALVULAS DE CONMUTACION, MEDIDAS DE FLUJO CON VIGILANCIA, SENSOR DE OXIDACION ELECTROQUIMICA (DURACION APROX.3 A¥OS),MICROORDENADOR DE CONTROL CON DISPLAY, EQUIPO DE ASPIRACION, MONTADO EN ARMARIO METALICO MURAL, CON PROTECCION IP-53 ALIMENTACION 230 V 50 HZ INCLUIDOS: 14 FILTROS EXTRAPLANOS TIPO PL 1 MANUAL DE MONTAJE, USO Y MANTENIMIENTO N§ SERIE: | -2 | Articulo | 1 | 1 | 8063 |  | 1 |  | tha | 20150107 | 19000101
4397 | 853 | -1 | 7031 | T01KM212ND14 | KMQ-212 ND 14 TOMAS GARAJE | DETECTOR DE CO TIPO KMQ 212 ND 14 TOMAS PARA DETECCION DE MONOXIDO DE CARBONO EN AIRE AMBIENTE, MARGEN DE MEDIDA 0...300 PPM, HOMOLOGACION MINER CDM0000007, DISPUESTO PARA 14 PUNTOS DE DETECCION, CON BLOQUE DE VALVULAS DE CONMUTACION, MEDIDAS DE FLUJO CON VIGILANCIA, SENSOR DE OXIDACION ELECTROQUIMICA (DURACION APROX.3 A¥OS),MICROORDENADOR DE CONTROL CON DISPLAY, EQUIPO DE ASPIRACION, MONTADO EN ARMARIO METALICO MURAL, CON PROTECCION IP-53 ALIMENTACION 230 V 50 HZ INCLUIDOS: 14 FILTROS EXTRAPLANOS TIPO PL 1 MANUAL DE MONTAJE, USO Y MANTENIMIENTO N§ SERIE: | -2 | Articulo | 1 | 1 | 8064 |  | 1 |  | tha | 20150107 | 19000101
4398 | 853 | -1 | 7031 | T01KM212ND14 | KMQ-212 ND 14 TOMAS GARAJE | DETECTOR DE CO TIPO KMQ 212 ND 14 TOMAS PARA DETECCION DE MONOXIDO DE CARBONO EN AIRE AMBIENTE, MARGEN DE MEDIDA 0...300 PPM, HOMOLOGACION MINER CDM0000007, DISPUESTO PARA 14 PUNTOS DE DETECCION, CON BLOQUE DE VALVULAS DE CONMUTACION, MEDIDAS DE FLUJO CON VIGILANCIA, SENSOR DE OXIDACION ELECTROQUIMICA (DURACION APROX.3 A¥OS),MICROORDENADOR DE CONTROL CON DISPLAY, EQUIPO DE ASPIRACION, MONTADO EN ARMARIO METALICO MURAL, CON PROTECCION IP-53 ALIMENTACION 230 V 50 HZ INCLUIDOS: 14 FILTROS EXTRAPLANOS TIPO PL 1 MANUAL DE MONTAJE, USO Y MANTENIMIENTO N§ SERIE: | -2 | Articulo | 1 | 1 | 8065 |  | 1 |  | tha | 20150107 | 19000101
4399 | 853 | -1 | 7031 | T01KM212ND14 | KMQ-212 ND 14 TOMAS GARAJE | DETECTOR DE CO TIPO KMQ 212 ND 14 TOMAS PARA DETECCION DE MONOXIDO DE CARBONO EN AIRE AMBIENTE, MARGEN DE MEDIDA 0...300 PPM, HOMOLOGACION MINER CDM0000007, DISPUESTO PARA 14 PUNTOS DE DETECCION, CON BLOQUE DE VALVULAS DE CONMUTACION, MEDIDAS DE FLUJO CON VIGILANCIA, SENSOR DE OXIDACION ELECTROQUIMICA (DURACION APROX.3 A¥OS),MICROORDENADOR DE CONTROL CON DISPLAY, EQUIPO DE ASPIRACION, MONTADO EN ARMARIO METALICO MURAL, CON PROTECCION IP-53 ALIMENTACION 230 V 50 HZ INCLUIDOS: 14 FILTROS EXTRAPLANOS TIPO PL 1 MANUAL DE MONTAJE, USO Y MANTENIMIENTO N§ SERIE: | -2 | Articulo | 1 | 1 | 8066 |  | 1 |  | tha | 20150107 | 19000101
4400 | 853 | -1 | 7030 | T01KM212ND12 | KMQ-212 ND 12 TOMAS GARAJE | DETECTOR DE CO TIPO KMQ 212 ND 12 TOMAS PARA DETECCION DE MONOXIDO DE CARBONO EN AIRE AMBIENTE, MARGEN DE MEDIDA 0...300 PPM, HOMOLOGACION MINER CDM0000007, DISPUESTO PARA 12 PUNTOS DE DETECCION, CON BLOQUE DE VALVULAS DE CONMUTACION, MEDIDAS DE FLUJO CON VIGILANCIA, SENSOR DE OXIDACION ELECTROQUIMICA (DURACION APROX.3 A¥OS),MICROORDENADOR DE CONTROL CON DISPLAY, EQUIPO DE ASPIRACION, MONTADO EN ARMARIO METALICO MURAL, CON PROTECCION IP-53 ALIMENTACION 230 V 50 HZ INCLUIDOS: 12 FILTROS EXTRAPLANOS TIPO PL 1 MANUAL DE MONTAJE, USO Y MANTENIMIENTO N§ SERIE: | -2 | Articulo | 1 | 1 | 8059 |  | 1 |  | tha | 20150107 | 19000101
4401 | 853 | -1 | 7030 | T01KM212ND12 | KMQ-212 ND 12 TOMAS GARAJE | DETECTOR DE CO TIPO KMQ 212 ND 12 TOMAS PARA DETECCION DE MONOXIDO DE CARBONO EN AIRE AMBIENTE, MARGEN DE MEDIDA 0...300 PPM, HOMOLOGACION MINER CDM0000007, DISPUESTO PARA 12 PUNTOS DE DETECCION, CON BLOQUE DE VALVULAS DE CONMUTACION, MEDIDAS DE FLUJO CON VIGILANCIA, SENSOR DE OXIDACION ELECTROQUIMICA (DURACION APROX.3 A¥OS),MICROORDENADOR DE CONTROL CON DISPLAY, EQUIPO DE ASPIRACION, MONTADO EN ARMARIO METALICO MURAL, CON PROTECCION IP-53 ALIMENTACION 230 V 50 HZ INCLUIDOS: 12 FILTROS EXTRAPLANOS TIPO PL 1 MANUAL DE MONTAJE, USO Y MANTENIMIENTO N§ SERIE: | -2 | Articulo | 1 | 1 | 8060 |  | 1 |  | tha | 20150107 | 19000101
4402 | 853 | -1 | 7030 | T01KM212ND12 | KMQ-212 ND 12 TOMAS GARAJE | DETECTOR DE CO TIPO KMQ 212 ND 12 TOMAS PARA DETECCION DE MONOXIDO DE CARBONO EN AIRE AMBIENTE, MARGEN DE MEDIDA 0...300 PPM, HOMOLOGACION MINER CDM0000007, DISPUESTO PARA 12 PUNTOS DE DETECCION, CON BLOQUE DE VALVULAS DE CONMUTACION, MEDIDAS DE FLUJO CON VIGILANCIA, SENSOR DE OXIDACION ELECTROQUIMICA (DURACION APROX.3 A¥OS),MICROORDENADOR DE CONTROL CON DISPLAY, EQUIPO DE ASPIRACION, MONTADO EN ARMARIO METALICO MURAL, CON PROTECCION IP-53 ALIMENTACION 230 V 50 HZ INCLUIDOS: 12 FILTROS EXTRAPLANOS TIPO PL 1 MANUAL DE MONTAJE, USO Y MANTENIMIENTO N§ SERIE: | -2 | Articulo | 1 | 1 | 8061 |  | 1 |  | tha | 20150107 | 19000101
4403 | 853 | -1 | 7030 | T01KM212ND12 | KMQ-212 ND 12 TOMAS GARAJE | DETECTOR DE CO TIPO KMQ 212 ND 12 TOMAS PARA DETECCION DE MONOXIDO DE CARBONO EN AIRE AMBIENTE, MARGEN DE MEDIDA 0...300 PPM, HOMOLOGACION MINER CDM0000007, DISPUESTO PARA 12 PUNTOS DE DETECCION, CON BLOQUE DE VALVULAS DE CONMUTACION, MEDIDAS DE FLUJO CON VIGILANCIA, SENSOR DE OXIDACION ELECTROQUIMICA (DURACION APROX.3 A¥OS),MICROORDENADOR DE CONTROL CON DISPLAY, EQUIPO DE ASPIRACION, MONTADO EN ARMARIO METALICO MURAL, CON PROTECCION IP-53 ALIMENTACION 230 V 50 HZ INCLUIDOS: 12 FILTROS EXTRAPLANOS TIPO PL 1 MANUAL DE MONTAJE, USO Y MANTENIMIENTO N§ SERIE: | -2 | Articulo | 1 | 1 | 8062 |  | 1 |  | tha | 20150107 | 19000101
4404 | 853 | -1 | 7028 | T01KM212ND08 | KMQ-212 ND 8 TOMAS GARAJE | DETECTOR DE CO TIPO KMQ 212 ND 8 TOMAS PARA DETECCION DE MONOXIDO DE CARBONO EN AIRE AMBIENTE, MARGEN DE MEDIDA 0...300 PPM, HOMOLOGACION MINER CDM0000007, DISPUESTO PARA 8 PUNTOS DE DETECCION, CON BLOQUE DE VALVULAS DE CONMUTACION, MEDIDAS DE FLUJO CON VIGILANCIA, SENSOR DE OXIDACION ELECTROQUIMICA (DURACION APROX.3 A¥OS),MICROORDENADOR DE CONTROL CON DISPLAY, EQUIPO DE ASPIRACION, MONTADO EN ARMARIO METALICO MURAL, CON PROTECCION IP-53 ALIMENTACION 230 V 50 HZ INCLUIDOS: 8 FILTROS EXTRAPLANOS TIPO PL 1 MANUAL DE MONTAJE, USO Y MANTENIMIENTO N§ SERIE: | -2 | Articulo | 1 | 1 | 8123 |  | 1 |  | tha | 20150107 | 19000101
4406 | 854 | -1 | 7029 | T01KM212ND10 | KMQ-212 ND 10 TOMAS GARAJE | DETECTOR DE CO TIPO KMQ 212 ND 10 TOMAS PARA DETECCION DE MONOXIDO DE CARBONO EN AIRE AMBIENTE, MARGEN DE MEDIDA 0...300 PPM, HOMOLOGACION MINER CDM0000007, DISPUESTO PARA 10 PUNTOS DE DETECCION, CON BLOQUE DE VALVULAS DE CONMUTACION, MEDIDAS DE FLUJO CON VIGILANCIA, SENSOR DE OXIDACION ELECTROQUIMICA (DURACION APROX.3 A¥OS),MICROORDENADOR DE CONTROL CON DISPLAY, EQUIPO DE ASPIRACION, MONTADO EN ARMARIO METALICO MURAL, CON PROTECCION IP-53 ALIMENTACION 230 V 50 HZ INCLUIDOS: 10 FILTROS EXTRAPLANOS TIPO PL 1 MANUAL DE MONTAJE, USO Y MANTENIMIENTO N§ SERIE: | -2 | Articulo | 1 | 1 | 8198 |  | 1 | Entrada del parking | tha | 20150107 | 19000101
4407 | 855 | -1 | 7029 | T01KM212ND10 | KMQ-212 ND 10 TOMAS GARAJE | DETECTOR DE CO TIPO KMQ 212 ND 10 TOMAS PARA DETECCION DE MONOXIDO DE CARBONO EN AIRE AMBIENTE, MARGEN DE MEDIDA 0...300 PPM, HOMOLOGACION MINER CDM0000007, DISPUESTO PARA 10 PUNTOS DE DETECCION, CON BLOQUE DE VALVULAS DE CONMUTACION, MEDIDAS DE FLUJO CON VIGILANCIA, SENSOR DE OXIDACION ELECTROQUIMICA (DURACION APROX.3 A¥OS),MICROORDENADOR DE CONTROL CON DISPLAY, EQUIPO DE ASPIRACION, MONTADO EN ARMARIO METALICO MURAL, CON PROTECCION IP-53 ALIMENTACION 230 V 50 HZ INCLUIDOS: 10 FILTROS EXTRAPLANOS TIPO PL 1 MANUAL DE MONTAJE, USO Y MANTENIMIENTO N§ SERIE: | -2 | Articulo | 1 | 1 | 8197 |  | 1 |  | tha | 20150107 | 20101130
4452 | 863 | -1 | 7027 | T01KM212ND06 | KMQ-212 ND 6 TOMAS GARAJE | DETECTOR DE CO TIPO KMQ 212 ND 6 TOMAS PARA DETECCION DE MONOXIDO DE CARBONO EN AIRE AMBIENTE, MARGEN DE MEDIDA 0...300 PPM, HOMOLOGACION MINER CDM0000007, DISPUESTO PARA 6 PUNTOS DE DETECCION, CON BLOQUE DE VALVULAS DE CONMUTACION, MEDIDAS DE FLUJO CON VIGILANCIA, SENSOR DE OXIDACION ELECTROQUIMICA (DURACION APROX.3 A¥OS),MICROORDENADOR DE CONTROL CON DISPLAY, EQUIPO DE ASPIRACION, MONTADO EN ARMARIO METALICO MURAL, CON PROTECCION IP-53 ALIMENTACION 230 V 50 HZ INCLUIDOS: 6 FILTROS EXTRAPLANOS TIPO PL 1 MANUAL DE MONTAJE, USO Y MANTENIMIENTO N§ SERIE: | -2 | Articulo | 1 | 1 | 7911 |  | 1 |  | tha | 20150107 | 19000101
4453 | 863 | -1 | 7027 | T01KM212ND06 | KMQ-212 ND 6 TOMAS GARAJE | DETECTOR DE CO TIPO KMQ 212 ND 6 TOMAS PARA DETECCION DE MONOXIDO DE CARBONO EN AIRE AMBIENTE, MARGEN DE MEDIDA 0...300 PPM, HOMOLOGACION MINER CDM0000007, DISPUESTO PARA 6 PUNTOS DE DETECCION, CON BLOQUE DE VALVULAS DE CONMUTACION, MEDIDAS DE FLUJO CON VIGILANCIA, SENSOR DE OXIDACION ELECTROQUIMICA (DURACION APROX.3 A¥OS),MICROORDENADOR DE CONTROL CON DISPLAY, EQUIPO DE ASPIRACION, MONTADO EN ARMARIO METALICO MURAL, CON PROTECCION IP-53 ALIMENTACION 230 V 50 HZ INCLUIDOS: 6 FILTROS EXTRAPLANOS TIPO PL 1 MANUAL DE MONTAJE, USO Y MANTENIMIENTO N§ SERIE: | -2 | Articulo | 1 | 1 | 7912 |  | 1 |  | tha | 20150107 | 19000101
4454 | 864 | -1 | 7029 | T01KM212ND10 | KMQ-212 ND 10 TOMAS GARAJE | DETECTOR DE CO TIPO KMQ 212 ND 10 TOMAS PARA DETECCION DE MONOXIDO DE CARBONO EN AIRE AMBIENTE, MARGEN DE MEDIDA 0...300 PPM, HOMOLOGACION MINER CDM0000007, DISPUESTO PARA 10 PUNTOS DE DETECCION, CON BLOQUE DE VALVULAS DE CONMUTACION, MEDIDAS DE FLUJO CON VIGILANCIA, SENSOR DE OXIDACION ELECTROQUIMICA (DURACION APROX.3 A¥OS),MICROORDENADOR DE CONTROL CON DISPLAY, EQUIPO DE ASPIRACION, MONTADO EN ARMARIO METALICO MURAL, CON PROTECCION IP-53 ALIMENTACION 230 V 50 HZ INCLUIDOS: 10 FILTROS EXTRAPLANOS TIPO PL 1 MANUAL DE MONTAJE, USO Y MANTENIMIENTO N§ SERIE: | -2 | Articulo | 1 | 1 | 7977 |  | 1 |  | tha | 20150107 | 19000101
4455 | 827 | -1 | 11207 | T01TU0000109 | OPACIMETRO VISGUARD IS EN ARMARIO CON OAC | Opacímetro por dispersión de luz con ángulo de 30 Grados, con doble haz luminoso, sistema de medida autocalibrado con control continuo del punto cero y valor 100%, margen de medida 0 .. 0,015 /m, incluido barra de verificación, con controlador tipo OAC 8+8, con muestreo por aspirador integrado, conexión para comunicación a 2 hilos por bus ORNET, tipo VisGuard IS | -2 | Articulo | 1 | 1 | OPCO0282 |  | 1 | Muelle verde | tha | 20150107 | 20130411
4456 | 827 | -1 | 11207 | T01TU0000109 | OPACIMETRO VISGUARD IS EN ARMARIO CON OAC | Opacímetro por dispersión de luz con ángulo de 30 Grados, con doble haz luminoso, sistema de medida autocalibrado con control continuo del punto cero y valor 100%, margen de medida 0 .. 0,015 /m, incluido barra de verificación, con controlador tipo OAC 8+8, con muestreo por aspirador integrado, conexión para comunicación a 2 hilos por bus ORNET, tipo VisGuard IS | -2 | Articulo | 1 | 1 | OPCO0283 |  | 1 | Muelle verde | tha | 20150107 | 20130411
4457 | 865 | -1 | 3536 | T01OT0KMQ08T | KMQ-212 8 TOMAS | DETECTOR DE CO TIPO KMQ 212 CO 8 TOMAS PARA DETECCION DE MONOXIDO DE CARBONO EN AIRE AMBIENTE, MARGEN DE MEDIDA 0...300 PPM, HOMOLOGACION MINER CDM 0004, DISPUESTO PARA 8 PUNTOS DE DETECCION, CON BLOQUE DE VALVULAS DE CONMUTACION, MEDIDAS DE FLUJO CON VIGILANCIA, SENSOR DE OXIDACION ELECTROQUIMICA (DURACION APROX.3 A¥OS),MICROORDENADOR DE CONTROL CON DISPLAY, EQUIPO DE ASPIRACION, MONTADO EN ARMARIO METALICO MURAL, CON PROTECCION IP-53 ALIMENTACION 230 V 50 HZ INCLUIDOS: 8 FILTROS EXTRAPLANOS TIPO PL 1 MANUAL DE MONTAJE, USO Y MANTENIMIENTO | -2 | Articulo | 1 | 1 | 6766 |  | 1 |  | tha | 20150107 | 19000101
4458 | 866 | -1 | 3535 | T01OT0KMQ06T | KMQ-212 6 TOMAS | DETECTOR DE CO TIPO KMQ 212 CO 6 TOMAS PARA DETECCION DE MONOXIDO DE CARBONO EN AIRE AMBIENTE, MARGEN DE MEDIDA 0...300 PPM, HOMOLOGACION MINER CDM 004, DISPUESTO PARA 6 PUNTOS DE DETECCION, CON BLOQUE DE VALVULAS DE CONMUTACION, MEDIDAS DE FLUJO CON VIGILANCIA, SENSOR DE OXIDACION ELECTROQUIMICA (DURACION APROXX.3 A¥OS),MICROORDENADOR DE CONTROL CON DISPLAY, EQUIPO DE ASPIRACION, MONTADO EN ARMARIO METALICO MURAL, CON PROTECCION IP-53 ALIMENTACION A 230 V 50 HZ INCLUIDOS: 6 FILTROS EXTRAPLANOS TIPO PL 1 MANUAL DE MONTAJE, USO Y MANTENIMIENTO | -2 | Articulo | 1 | 1 | 6119 |  | 1 |  | tha | 20150107 | 19000101
4459 | 866 | -1 | 3540 | T01OT0KMQ16T | KMQ-212 16 TOMAS | DETECTOR DE CO TIPO KMQ 212 CO 16 TOMAS PARA DETECCION DE MONOXIDO DE CARBONO EN AIRE AMBIENTE, MARGEN DE MEDIDA 0...300 PPM, HOMOLOGACION MINER CDM 0004, DISPUESTO PARA 16 PUNTOS DE DETECCION CON BLOQUE DE VALVULAS DE CONMUTACION, MEDIDAS DE FLUJO CON VIGILANCIA, SENSOR DE OXIDACION ELECTROQUIMICA (DURACION APROX.3 A¥OS),MICROORDENADOR DE CONTROL CON DISPLAY, EQUIPO DE ASPIRACION, MONTADO EN ARMARIO METALICO MURAL, CON PROTECCION IP-53 ALIMENTACION A 230 V 50 HZ INCLUIDOS: 16 FILTROS EXTRAPLANOS TIPO PL 1 MANUAL DE MONTAJE, USO Y MANTENIMIENTO | -2 | Articulo | 1 | 1 | 6120 |  | 1 |  | tha | 20150107 | 19000101
4460 | 866 | -1 | 3539 | T01OT0KMQ14T | KMQ-212 14 TOMAS | DETECTOR DE CO TIPO KMQ 212 CO 14 TOMAS PARA DETECCION DE MONOXIDO DE CARBONO EN AIRE AMBIENTE, MARGEN DE MEDIDA 0...300 PPM, HOMOLOGACION MINER CDM 0004, DISPUESTO PARA 14 PUNTOS DE DETECCION, CON BLOQUE DE VALVULAS DE CONMUTACION, MEDIDAS DE FLUJO CON VIGILANCIA, SENSOR DE OXIDACION ELECTROQUIMICA (DURACION APROX.3 A¥OS),MICROORDENADOR DE CONTROL CON DISPLAY, EQUIPO DE ASPIRACION, MONTADO EN ARMARIO METALICO MURAL, CON PROTECCION IP-53 ALIMENTACION 230 V 50 HZ INCLUIDOS: 14 FILTROS EXTRAPLANOS TIPO PL 1 MANUAL DE MONTAJE, USO Y MANTENIMIENTO | -2 | Articulo | 1 | 1 | 6121 |  | 1 |  | tha | 20150107 | 19000101
4461 | 866 | -1 | 3539 | T01OT0KMQ14T | KMQ-212 14 TOMAS | DETECTOR DE CO TIPO KMQ 212 CO 14 TOMAS PARA DETECCION DE MONOXIDO DE CARBONO EN AIRE AMBIENTE, MARGEN DE MEDIDA 0...300 PPM, HOMOLOGACION MINER CDM 0004, DISPUESTO PARA 14 PUNTOS DE DETECCION, CON BLOQUE DE VALVULAS DE CONMUTACION, MEDIDAS DE FLUJO CON VIGILANCIA, SENSOR DE OXIDACION ELECTROQUIMICA (DURACION APROX.3 A¥OS),MICROORDENADOR DE CONTROL CON DISPLAY, EQUIPO DE ASPIRACION, MONTADO EN ARMARIO METALICO MURAL, CON PROTECCION IP-53 ALIMENTACION 230 V 50 HZ INCLUIDOS: 14 FILTROS EXTRAPLANOS TIPO PL 1 MANUAL DE MONTAJE, USO Y MANTENIMIENTO | -2 | Articulo | 1 | 1 | 6122 |  | 1 |  | tha | 20150107 | 19000101
4462 | 867 | -1 | 3540 | T01OT0KMQ16T | KMQ-212 16 TOMAS | DETECTOR DE CO TIPO KMQ 212 CO 16 TOMAS PARA DETECCION DE MONOXIDO DE CARBONO EN AIRE AMBIENTE, MARGEN DE MEDIDA 0...300 PPM, HOMOLOGACION MINER CDM 0004, DISPUESTO PARA 16 PUNTOS DE DETECCION CON BLOQUE DE VALVULAS DE CONMUTACION, MEDIDAS DE FLUJO CON VIGILANCIA, SENSOR DE OXIDACION ELECTROQUIMICA (DURACION APROX.3 A¥OS),MICROORDENADOR DE CONTROL CON DISPLAY, EQUIPO DE ASPIRACION, MONTADO EN ARMARIO METALICO MURAL, CON PROTECCION IP-53 ALIMENTACION A 230 V 50 HZ INCLUIDOS: 16 FILTROS EXTRAPLANOS TIPO PL 1 MANUAL DE MONTAJE, USO Y MANTENIMIENTO | -2 | Articulo | 1 | 1 | 6794 |  | 1 |  | tha | 20150107 | 19000101
4463 | 868 | -1 | 6133 | P01OT0000842 | CABEZA TRANSMISORA G80/FEX 0..100 | CABEZA TRANSMISORA TIPO G-80/FEX EN EJECUCION (EX) PARA MARGEN DE MEDIDA 0...100 CON UNIDAD DE PROCESAMIENTO TIPO G-80 | -2 | Articulo | 1 | 1 | 7, 9, 15 |  | 1 |  | tha | 20150107 | 19000101
4464 | 868 | -1 | 6133 | P01OT0000842 | CABEZA TRANSMISORA G80/FEX 0..100 | CABEZA TRANSMISORA TIPO G-80/FEX EN EJECUCION (EX) PARA MARGEN DE MEDIDA 0...100 CON UNIDAD DE PROCESAMIENTO TIPO G-80 | -2 | Articulo | 1 | 1 | 11, 18, 3 |  | 1 |  | tha | 20150107 | 19000101
4465 | 868 | -1 | 6133 | P01OT0000842 | CABEZA TRANSMISORA G80/FEX 0..100 | CABEZA TRANSMISORA TIPO G-80/FEX EN EJECUCION (EX) PARA MARGEN DE MEDIDA 0...100 CON UNIDAD DE PROCESAMIENTO TIPO G-80 | -2 | Articulo | 1 | 1 | 17, 2, 1 |  | 1 |  | tha | 20150107 | 19000101
4466 | 868 | -1 | 6133 | P01OT0000842 | CABEZA TRANSMISORA G80/FEX 0..100 | CABEZA TRANSMISORA TIPO G-80/FEX EN EJECUCION (EX) PARA MARGEN DE MEDIDA 0...100 CON UNIDAD DE PROCESAMIENTO TIPO G-80 | -2 | Articulo | 1 | 1 | 6, 10, 4 |  | 1 |  | tha | 20150107 | 19000101
4467 | 868 | -1 | 1308 | P01OT0000391 | CABEZA SENSORA TGS-80/-EX COMPLETA | CABEZA SENSORA TGS-80/-EX COMPLETA | -2 | Articulo | 1 | 1 | 8, 14, 5 |  | 1 |  | tha | 20150107 | 19000101
4468 | 868 | -1 | 1308 | P01OT0000391 | CABEZA SENSORA TGS-80/-EX COMPLETA | CABEZA SENSORA TGS-80/-EX COMPLETA | -2 | Articulo | 1 | 1 | 1, 16, 12 |  | 1 |  | tha | 20150107 | 19000101
4469 | 869 | -1 | 8524 | HRW000000001 | Mantenimiento Trimestral - Estación de Nuevos Ministerios | Mantenimiento Trimestral - Estación de Nuevos Ministerios | -2 | Articulo | 1 | 1 |  |  | 1 |  | tha | 20150108 | 19000101
4470 | 869 | -1 | 7484 | T01KM212NDP4 | KMQ-212 ND 4 TOMAS CON PREVIO | DETECTOR DE CO TIPO KMQ 212 ND 4 TOMAS PARA DETECCION DE MONOXIDO DE CARBONO EN AIRE AMBIENTE, MARGEN DE MEDIDA 0...300 PPM, HOMOLOGACION MINER CDM 0004, PARA 4 PUNTOS DE DETECCION CON PREVIO CON BLOQUE DE VALVULAS DE CONMUTACION, MEDIDAS DE FLUJO CON VIGILANCIA, SENSOR DE OXIDACION ELECTROQUIMICA (DURACION APROX.3 A¥OS),MICROORDENADOR DE CONTROL CON DISPLAY, EQUIPO DE ASPIRACION, MONTADO EN ARMARIO METALICO MURAL, CON PROTECCION IP-53 ALIMENTACION 230 V 50 HZ INCLUIDOS: 4 FILTROS EXTRAPLANOS TIPO PL 1 MANUAL DE MONTAJE, USO Y MANTENIMIENTO N§ SERIE: | -2 | Articulo | 1 | 1 | 7118 |  | 1 |  | tha | 20150108 | 19000101
4471 | 869 | -1 | 7113 | T01KM212NDP6 | KMQ-212 ND 6 TOMAS CON PREVIO | DETECTOR DE CO TIPO KMQ 212 ND 6 TOMAS PARA DETECCION DE MONOXIDO DE CARBONO EN AIRE AMBIENTE, MARGEN DE MEDIDA 0...300 PPM, HOMOLOGACION MINER CDM 0004, DISPUESTO PARA 6 PUNTOS DE DETECCION, CON BLOQUE DE VALVULAS DE CONMUTACION, MEDIDAS DE FLUJO CON VIGILANCIA, SENSOR DE OXIDACION ELECTROQUIMICA (DURACION APROX.3 A¥OS),MICROORDENADOR DE CONTROL CON DISPLAY, EQUIPO DE ASPIRACION, MONTADO EN ARMARIO METALICO MURAL, CON PROTECCION IP-53 ALIMENTACION 230 V 50 HZ INCLUIDOS: 6 FILTROS EXTRAPLANOS TIPO PL 1 MANUAL DE MONTAJE, USO Y MANTENIMIENTO | -2 | Articulo | 1 | 1 | 7772 |  | 1 |  | tha | 20150108 | 19000101
4472 | 870 | -1 | 8524 | HRW000000001 | Mantenimiento Trimestral - Estación de Sol | Mantenimiento Trimestral - Estación de Sol | -2 | Articulo | 1 | 1 |  |  | 1 |  | tha | 20150108 | 19000101
4473 | 870 | -1 | 7484 | T01KM212NDP4 | KMQ-212 ND 4 TOMAS CON PREVIO | DETECTOR DE CO TIPO KMQ 212 ND 4 TOMAS PARA DETECCION DE MONOXIDO DE CARBONO EN AIRE AMBIENTE, MARGEN DE MEDIDA 0...300 PPM, HOMOLOGACION MINER CDM 0004, PARA 4 PUNTOS DE DETECCION CON PREVIO CON BLOQUE DE VALVULAS DE CONMUTACION, MEDIDAS DE FLUJO CON VIGILANCIA, SENSOR DE OXIDACION ELECTROQUIMICA (DURACION APROX.3 A¥OS),MICROORDENADOR DE CONTROL CON DISPLAY, EQUIPO DE ASPIRACION, MONTADO EN ARMARIO METALICO MURAL, CON PROTECCION IP-53 ALIMENTACION 230 V 50 HZ INCLUIDOS: 4 FILTROS EXTRAPLANOS TIPO PL 1 MANUAL DE MONTAJE, USO Y MANTENIMIENTO N§ SERIE: | -2 | Articulo | 1 | 1 | 8098 |  | 1 |  | tha | 20150108 | 19000101
4474 | 870 | -1 | 7484 | T01KM212NDP4 | KMQ-212 ND 4 TOMAS CON PREVIO | DETECTOR DE CO TIPO KMQ 212 ND 4 TOMAS PARA DETECCION DE MONOXIDO DE CARBONO EN AIRE AMBIENTE, MARGEN DE MEDIDA 0...300 PPM, HOMOLOGACION MINER CDM 0004, PARA 4 PUNTOS DE DETECCION CON PREVIO CON BLOQUE DE VALVULAS DE CONMUTACION, MEDIDAS DE FLUJO CON VIGILANCIA, SENSOR DE OXIDACION ELECTROQUIMICA (DURACION APROX.3 A¥OS),MICROORDENADOR DE CONTROL CON DISPLAY, EQUIPO DE ASPIRACION, MONTADO EN ARMARIO METALICO MURAL, CON PROTECCION IP-53 ALIMENTACION 230 V 50 HZ INCLUIDOS: 4 FILTROS EXTRAPLANOS TIPO PL 1 MANUAL DE MONTAJE, USO Y MANTENIMIENTO N§ SERIE: | -2 | Articulo | 1 | 1 | 8099 |  | 1 |  | tha | 20150108 | 19000101
4475 | 871 | -1 | 8524 | HRW000000001 | Mantenimiento Trimestral - Estación de Alcobendas | Mantenimiento Trimestral - Estación de Alcobendas | -2 | Articulo | 1 | 1 |  |  | 1 |  | tha | 20150108 | 19000101
4476 | 871 | -1 | 5083 | T01OTKMQ06ND | KMQ 212 6 TOMAS ND | DETECTOR DE CO TIPO KMQ 212 ND 6 TOMAS PARA DETECCION DE MONOXIDO DE CARBONO EN AIRE AMBIENTE, MARGEN DE MEDIDA 0...300 PPM, HOMOLOGACION MINER CDM 0004, DISPUESTO PARA 6 PUNTOS DE DETECCION, CON BLOQUE DE VALVULAS DE CONMUTACION, MEDIDAS DE FLUJO CON VIGILANCIA, SENSOR DE OXIDACION ELECTROQUIMICA (DURACION APROX.3 A¥OS),MICROORDENADOR DE CONTROL CON DISPLAY, EQUIPO DE ASPIRACION, MONTADO EN ARMARIO METALICO MURAL, CON PROTECCION IP-53 ALIMENTACION 230 V 50 HZ INCLUIDOS: 6 FILTROS EXTRAPLANOS TIPO PL 1 MANUAL DE MONTAJE, USO Y MANTENIMIENTO | -2 | Articulo | 1 | 1 | 7102 |  | 1 |  | tha | 20150108 | 19000101
4477 | 872 | -1 | 8524 | HRW000000001 | Mantenimiento Trimestral - Estación de Valdelasfuentes | Mantenimiento Trimestral - Estación de Valdelasfuentes | -2 | Articulo | 1 | 1 |  |  | 1 |  | tha | 20150108 | 19000101
4478 | 872 | -1 | 5083 | T01OTKMQ06ND | KMQ 212 6 TOMAS ND | DETECTOR DE CO TIPO KMQ 212 ND 6 TOMAS PARA DETECCION DE MONOXIDO DE CARBONO EN AIRE AMBIENTE, MARGEN DE MEDIDA 0...300 PPM, HOMOLOGACION MINER CDM 0004, DISPUESTO PARA 6 PUNTOS DE DETECCION, CON BLOQUE DE VALVULAS DE CONMUTACION, MEDIDAS DE FLUJO CON VIGILANCIA, SENSOR DE OXIDACION ELECTROQUIMICA (DURACION APROX.3 A¥OS),MICROORDENADOR DE CONTROL CON DISPLAY, EQUIPO DE ASPIRACION, MONTADO EN ARMARIO METALICO MURAL, CON PROTECCION IP-53 ALIMENTACION 230 V 50 HZ INCLUIDOS: 6 FILTROS EXTRAPLANOS TIPO PL 1 MANUAL DE MONTAJE, USO Y MANTENIMIENTO | -2 | Articulo | 1 | 1 | 7108 |  | 1 | Cuarto Nº 25 | tha | 20150108 | 19000101
4479 | 873 | -1 | 8524 | HRW000000001 | Mantenimiento Trimestral - Estación de Parla | Mantenimiento Trimestral - Estación de Parla | -2 | Articulo | 1 | 1 |  |  | 1 |  | tha | 20150108 | 19000101
4480 | 873 | -1 | 3528 | T01OT00KM06T | KMQ-TUNEL 6 TOMAS | DETECTOR DE CO TIPO KMQ 212 CO 6 TOMAS PARA DETECCION DE MONOXIDO DE CARBONO EN AIRE AMBIENTE, EN EJECUCION ESPECIAL PARA TUNELES, MARGEN DE MEDIDA 0...300 PPM, HOMOLOGACION MINER CDM 004, DISPUESTO PARA 6 PUNTOS DE DETECCION CON BLOQUE DE VALVULAS DE CONMUTACION,MEDIDA DE FLUJO CON VIGILANCIA, SENSOR DE OXIDACION ELECTROQUIMICA (DURACION APROX 3 A¥OS), MICROORDENADOR DE CONTROL CON DISPLAY, EQUIPO DE ASPIRACION MONTADO EN ARMARIO METALICO MURAL, CON PROTECCION IP - 53 ALIMENTACION A 230 V 50 HZ INCLUIDOS: 6 FILTROS EXTRAPLANOS TIPO PL 1 MANUAL DE MONTAJE, USO Y MANTENIMIENTO | -2 | Articulo | 1 | 1 | 700/3 6 T |  | 1 |  | tha | 20150108 | 19000101
4481 | 873 | -1 | 3528 | T01OT00KM06T | KMQ-TUNEL 6 TOMAS | DETECTOR DE CO TIPO KMQ 212 CO 6 TOMAS PARA DETECCION DE MONOXIDO DE CARBONO EN AIRE AMBIENTE, EN EJECUCION ESPECIAL PARA TUNELES, MARGEN DE MEDIDA 0...300 PPM, HOMOLOGACION MINER CDM 004, DISPUESTO PARA 6 PUNTOS DE DETECCION CON BLOQUE DE VALVULAS DE CONMUTACION,MEDIDA DE FLUJO CON VIGILANCIA, SENSOR DE OXIDACION ELECTROQUIMICA (DURACION APROX 3 A¥OS), MICROORDENADOR DE CONTROL CON DISPLAY, EQUIPO DE ASPIRACION MONTADO EN ARMARIO METALICO MURAL, CON PROTECCION IP - 53 ALIMENTACION A 230 V 50 HZ INCLUIDOS: 6 FILTROS EXTRAPLANOS TIPO PL 1 MANUAL DE MONTAJE, USO Y MANTENIMIENTO | -2 | Articulo | 1 | 1 | 700/4 6 T |  | 1 |  | tha | 20150108 | 19000101
4482 | 874 | -1 | 8524 | HRW000000001 | Mantenimiento Trimestral - Estación de Getafe | Mantenimiento Trimestral - Estación de Getafe | -2 | Articulo | 1 | 1 |  |  | 1 |  | tha | 20150108 | 19000101
4483 | 874 | -1 | 7028 | T01KM212ND08 | KMQ-212 ND 8 TOMAS GARAJE | DETECTOR DE CO TIPO KMQ 212 ND 8 TOMAS PARA DETECCION DE MONOXIDO DE CARBONO EN AIRE AMBIENTE, MARGEN DE MEDIDA 0...300 PPM, HOMOLOGACION MINER CDM0000007, DISPUESTO PARA 8 PUNTOS DE DETECCION, CON BLOQUE DE VALVULAS DE CONMUTACION, MEDIDAS DE FLUJO CON VIGILANCIA, SENSOR DE OXIDACION ELECTROQUIMICA (DURACION APROX.3 A¥OS),MICROORDENADOR DE CONTROL CON DISPLAY, EQUIPO DE ASPIRACION, MONTADO EN ARMARIO METALICO MURAL, CON PROTECCION IP-53 ALIMENTACION 230 V 50 HZ INCLUIDOS: 8 FILTROS EXTRAPLANOS TIPO PL 1 MANUAL DE MONTAJE, USO Y MANTENIMIENTO N§ SERIE: | -2 | Articulo | 1 | 1 | 7118 |  | 1 | Cuarto de Instalaciones detrás del Gabinete de Circulación | tha | 20150108 | 20011020
4485 | 876 | -1 | 9671 | D00000000387 | PANEL PC IND. POP-150-LCA/B CELERON 2,4 | PANEL PC IND. POP-150-LCA/B CELERON 2,4 | -2 | Articulo | 1 | 1 |  |  | 1 | Cuadro de Regulación de Caldera | tha | 20150130 | 20120710
4486 | 877 | -1 | 9671 | D00000000387 | PANEL PC IND. POP-150-LCA/B CELERON 2,4 | PANEL PC IND. POP-150-LCA/B CELERON 2,4 | -2 | Articulo | 1 | 1 |  |  | 1 | Cuadro de Regulación de Caldera de Biomasa | tha | 20150130 | 20120201
4487 | 878 | -1 | 3542 | T01OT0KMQ20T | KMQ-212 20 TOMAS | DETECTOR DE CO TIPO KMQ 212 CO 20 TOMAS PARA DETECCION DE MONOXIDO DE CARBONO EN AIRE AMBIENTE, MARGEN DE MEDIDA 0...300 PPM, HOMOLOGACION MINER CDM 0004, DISPUESTO PARA 20 PUNTOS DE DETECCION, CON BLOQUE DE VALVULAS DE CONMUTACION, MEDIDAS DE FLUJO CON VIGILANCIA, SENSOR DE OXIDACION ELECTROQUIMICA (DURACION APROX.3 A¥OS),MICROORDENADOR DE CONTROL CON DISPLAY, EQUIPO DE ASPIRACION, MONTADO EN ARMARIO METALICO MURAL, CON PROTECCION IP-53 ALIMENTACION 230 V 50 HZ INCLUIDOS: 20 FILTROS EXTRAPLANOS TIPO PL 1 MANUAL DE MONTAJE, USO Y MANTENIMIENTO | -2 | Articulo | 1 | 1 | 6336 |  | 1 |  | tha | 20150205 | 19000101
4488 | 878 | -1 | 3542 | T01OT0KMQ20T | KMQ-212 20 TOMAS | DETECTOR DE CO TIPO KMQ 212 CO 20 TOMAS PARA DETECCION DE MONOXIDO DE CARBONO EN AIRE AMBIENTE, MARGEN DE MEDIDA 0...300 PPM, HOMOLOGACION MINER CDM 0004, DISPUESTO PARA 20 PUNTOS DE DETECCION, CON BLOQUE DE VALVULAS DE CONMUTACION, MEDIDAS DE FLUJO CON VIGILANCIA, SENSOR DE OXIDACION ELECTROQUIMICA (DURACION APROX.3 A¥OS),MICROORDENADOR DE CONTROL CON DISPLAY, EQUIPO DE ASPIRACION, MONTADO EN ARMARIO METALICO MURAL, CON PROTECCION IP-53 ALIMENTACION 230 V 50 HZ INCLUIDOS: 20 FILTROS EXTRAPLANOS TIPO PL 1 MANUAL DE MONTAJE, USO Y MANTENIMIENTO | -2 | Articulo | 1 | 1 | 6340 |  | 1 |  | tha | 20150205 | 19000101
4489 | 879 | -1 | 5080 | T01OTKMQ18ND | KMQ 212 18 TOMAS ND | DETECTOR DE CO TIPO KMQ 212 ND 18 TOMAS PARA DETECCION DE MONOXIDO DE CARBONO EN AIRE AMBIENTE, MARGEN DE MEDIDA 0...300 PPM, HOMOLOGACION MINER CDM 0000007, DISPUESTO PARA 18 PUNTOS DE DETECCION, CON BLOQUE DE VALVULAS DE CONMUTACION, MEDIDAS DE FLUJO CON VIGILANCIA, SENSOR DE OXIDACION ELECTROQUIMICA (DURACION APROX.3 A¥OS),MICROORDENADOR DE CONTROL CON DISPLAY, EQUIPO DE ASPIRACION, MONTADO EN ARMARIO METALICO MURAL, CON PROTECCION IP-53 ALIMENTACION 230 V 50 HZ INCLUIDOS: 18 FILTROS EXTRAPLANOS TIPO PL 1 MANUAL DE MONTAJE, USO Y MANTENIMIENTO | -2 | Articulo | 1 | 1 | 6161 |  | 1 |  | tha | 20150205 | 19000101
4490 | 879 | -1 | 5080 | T01OTKMQ18ND | KMQ 212 18 TOMAS ND | DETECTOR DE CO TIPO KMQ 212 ND 18 TOMAS PARA DETECCION DE MONOXIDO DE CARBONO EN AIRE AMBIENTE, MARGEN DE MEDIDA 0...300 PPM, HOMOLOGACION MINER CDM 0000007, DISPUESTO PARA 18 PUNTOS DE DETECCION, CON BLOQUE DE VALVULAS DE CONMUTACION, MEDIDAS DE FLUJO CON VIGILANCIA, SENSOR DE OXIDACION ELECTROQUIMICA (DURACION APROX.3 A¥OS),MICROORDENADOR DE CONTROL CON DISPLAY, EQUIPO DE ASPIRACION, MONTADO EN ARMARIO METALICO MURAL, CON PROTECCION IP-53 ALIMENTACION 230 V 50 HZ INCLUIDOS: 18 FILTROS EXTRAPLANOS TIPO PL 1 MANUAL DE MONTAJE, USO Y MANTENIMIENTO | -2 | Articulo | 1 | 1 | 6162 |  | 1 |  | tha | 20150205 | 19000101
4491 | 880 | -1 | 7031 | T01KM212ND14 | KMQ-212 ND 14 TOMAS GARAJE | DETECTOR DE CO TIPO KMQ 212 ND 14 TOMAS PARA DETECCION DE MONOXIDO DE CARBONO EN AIRE AMBIENTE, MARGEN DE MEDIDA 0...300 PPM, HOMOLOGACION MINER CDM0000007, DISPUESTO PARA 14 PUNTOS DE DETECCION, CON BLOQUE DE VALVULAS DE CONMUTACION, MEDIDAS DE FLUJO CON VIGILANCIA, SENSOR DE OXIDACION ELECTROQUIMICA (DURACION APROX.3 A¥OS),MICROORDENADOR DE CONTROL CON DISPLAY, EQUIPO DE ASPIRACION, MONTADO EN ARMARIO METALICO MURAL, CON PROTECCION IP-53 ALIMENTACION 230 V 50 HZ INCLUIDOS: 14 FILTROS EXTRAPLANOS TIPO PL 1 MANUAL DE MONTAJE, USO Y MANTENIMIENTO N§ SERIE: | -2 | Articulo | 1 | 1 | 7648 |  | 1 |  | tha | 20150205 | 19000101
4492 | 880 | -1 | 7033 | T01KM212ND18 | KMQ-212 ND 18 TOMAS GARAJE | DETECTOR DE CO TIPO KMQ 212 ND 18 TOMAS PARA DETECCION DE MONOXIDO DE CARBONO EN AIRE AMBIENTE, MARGEN DE MEDIDA 0...300 PPM, HOMOLOGACION MINER CDM0000007, DISPUESTO PARA 18 PUNTOS DE DETECCION, CON BLOQUE DE VALVULAS DE CONMUTACION, MEDIDAS DE FLUJO CON VIGILANCIA, SENSOR DE OXIDACION ELECTROQUIMICA (DURACION APROX.3 A¥OS),MICROORDENADOR DE CONTROL CON DISPLAY, EQUIPO DE ASPIRACION, MONTADO EN ARMARIO METALICO MURAL, CON PROTECCION IP-53 ALIMENTACION 230 V 50 HZ INCLUIDOS: 18 FILTROS EXTRAPLANOS TIPO PL 1 MANUAL DE MONTAJE, USO Y MANTENIMIENTO N§ SERIE: | -2 | Articulo | 1 | 1 | 7649 |  | 1 |  | tha | 20150205 | 19000101
4493 | 881 | 6067 | 11390 | T01OT0000383 | CUADRO CONTROL CON 2 PC EMBEBIDO NISE 101 Y FAL REDUNDANTE | CUADRO de Telecontrol redundante del sistema de ventilación formado por CPU doble c/u con 2 GB RAM, memoria flash de 2 GB y HD externo de 320, doble fuente de alimentación, convertidores de comunicaciones opto-acoplados y switch de 8 puertos | -2 | Articulo | 1 | 1 | 2012B66 | 000033000020604 | 1 | Sala de Máquinas | tha | 20150205 | 20140203
4494 | 881 | -1 | 7034 | T01KM212ND20 | KMQ-212 ND 20 TOMAS GARAJE | DETECTOR DE CO TIPO KMQ 212 ND 20 TOMAS PARA DETECCION DE MONOXIDO DE CARBONO EN AIRE AMBIENTE, MARGEN DE MEDIDA 0...300 PPM, HOMOLOGACION MINER CDM0000007, DISPUESTO PARA 20 PUNTOS DE DETECCION, CON BLOQUE DE VALVULAS DE CONMUTACION, MEDIDAS DE FLUJO CON VIGILANCIA, SENSOR DE OXIDACION ELECTROQUIMICA (DURACION APROX.3 A¥OS),MICROORDENADOR DE CONTROL CON DISPLAY, EQUIPO DE ASPIRACION, MONTADO EN ARMARIO METALICO MURAL, CON PROTECCION IP-53 ALIMENTACION 230 V 50 HZ INCLUIDOS: 20 FILTROS EXTRAPLANOS TIPO PL 1 MANUAL DE MONTAJE, USO Y MANTENIMIENTO N§ SERIE: | -2 | Articulo | 1 | 1 | 8170 |  | 1 |  | tha | 20150205 | 19000101
4495 | 881 | -1 | 7034 | T01KM212ND20 | KMQ-212 ND 20 TOMAS GARAJE | DETECTOR DE CO TIPO KMQ 212 ND 20 TOMAS PARA DETECCION DE MONOXIDO DE CARBONO EN AIRE AMBIENTE, MARGEN DE MEDIDA 0...300 PPM, HOMOLOGACION MINER CDM0000007, DISPUESTO PARA 20 PUNTOS DE DETECCION, CON BLOQUE DE VALVULAS DE CONMUTACION, MEDIDAS DE FLUJO CON VIGILANCIA, SENSOR DE OXIDACION ELECTROQUIMICA (DURACION APROX.3 A¥OS),MICROORDENADOR DE CONTROL CON DISPLAY, EQUIPO DE ASPIRACION, MONTADO EN ARMARIO METALICO MURAL, CON PROTECCION IP-53 ALIMENTACION 230 V 50 HZ INCLUIDOS: 20 FILTROS EXTRAPLANOS TIPO PL 1 MANUAL DE MONTAJE, USO Y MANTENIMIENTO N§ SERIE: | -2 | Articulo | 1 | 1 | 8171 |  | 1 |  | tha | 20150205 | 19000101
4496 | 881 | -1 | 7034 | T01KM212ND20 | KMQ-212 ND 20 TOMAS GARAJE | DETECTOR DE CO TIPO KMQ 212 ND 20 TOMAS PARA DETECCION DE MONOXIDO DE CARBONO EN AIRE AMBIENTE, MARGEN DE MEDIDA 0...300 PPM, HOMOLOGACION MINER CDM0000007, DISPUESTO PARA 20 PUNTOS DE DETECCION, CON BLOQUE DE VALVULAS DE CONMUTACION, MEDIDAS DE FLUJO CON VIGILANCIA, SENSOR DE OXIDACION ELECTROQUIMICA (DURACION APROX.3 A¥OS),MICROORDENADOR DE CONTROL CON DISPLAY, EQUIPO DE ASPIRACION, MONTADO EN ARMARIO METALICO MURAL, CON PROTECCION IP-53 ALIMENTACION 230 V 50 HZ INCLUIDOS: 20 FILTROS EXTRAPLANOS TIPO PL 1 MANUAL DE MONTAJE, USO Y MANTENIMIENTO N§ SERIE: | -2 | Articulo | 1 | 1 | 8172 |  | 1 |  | tha | 20150205 | 19000101
4497 | 881 | -1 | 7031 | T01KM212ND14 | KMQ-212 ND 14 TOMAS GARAJE | DETECTOR DE CO TIPO KMQ 212 ND 14 TOMAS PARA DETECCION DE MONOXIDO DE CARBONO EN AIRE AMBIENTE, MARGEN DE MEDIDA 0...300 PPM, HOMOLOGACION MINER CDM0000007, DISPUESTO PARA 14 PUNTOS DE DETECCION, CON BLOQUE DE VALVULAS DE CONMUTACION, MEDIDAS DE FLUJO CON VIGILANCIA, SENSOR DE OXIDACION ELECTROQUIMICA (DURACION APROX.3 A¥OS),MICROORDENADOR DE CONTROL CON DISPLAY, EQUIPO DE ASPIRACION, MONTADO EN ARMARIO METALICO MURAL, CON PROTECCION IP-53 ALIMENTACION 230 V 50 HZ INCLUIDOS: 14 FILTROS EXTRAPLANOS TIPO PL 1 MANUAL DE MONTAJE, USO Y MANTENIMIENTO N§ SERIE: | -2 | Articulo | 1 | 1 | 8173 |  | 1 |  | tha | 20150205 | 19000101
4498 | 881 | -1 | 7034 | T01KM212ND20 | KMQ-212 ND 20 TOMAS GARAJE | DETECTOR DE CO TIPO KMQ 212 ND 20 TOMAS PARA DETECCION DE MONOXIDO DE CARBONO EN AIRE AMBIENTE, MARGEN DE MEDIDA 0...300 PPM, HOMOLOGACION MINER CDM0000007, DISPUESTO PARA 20 PUNTOS DE DETECCION, CON BLOQUE DE VALVULAS DE CONMUTACION, MEDIDAS DE FLUJO CON VIGILANCIA, SENSOR DE OXIDACION ELECTROQUIMICA (DURACION APROX.3 A¥OS),MICROORDENADOR DE CONTROL CON DISPLAY, EQUIPO DE ASPIRACION, MONTADO EN ARMARIO METALICO MURAL, CON PROTECCION IP-53 ALIMENTACION 230 V 50 HZ INCLUIDOS: 20 FILTROS EXTRAPLANOS TIPO PL 1 MANUAL DE MONTAJE, USO Y MANTENIMIENTO N§ SERIE: | -2 | Articulo | 1 | 1 | 8174 |  | 1 |  | tha | 20150205 | 19000101
4499 | 881 | -1 | 7031 | T01KM212ND14 | KMQ-212 ND 14 TOMAS GARAJE | DETECTOR DE CO TIPO KMQ 212 ND 14 TOMAS PARA DETECCION DE MONOXIDO DE CARBONO EN AIRE AMBIENTE, MARGEN DE MEDIDA 0...300 PPM, HOMOLOGACION MINER CDM0000007, DISPUESTO PARA 14 PUNTOS DE DETECCION, CON BLOQUE DE VALVULAS DE CONMUTACION, MEDIDAS DE FLUJO CON VIGILANCIA, SENSOR DE OXIDACION ELECTROQUIMICA (DURACION APROX.3 A¥OS),MICROORDENADOR DE CONTROL CON DISPLAY, EQUIPO DE ASPIRACION, MONTADO EN ARMARIO METALICO MURAL, CON PROTECCION IP-53 ALIMENTACION 230 V 50 HZ INCLUIDOS: 14 FILTROS EXTRAPLANOS TIPO PL 1 MANUAL DE MONTAJE, USO Y MANTENIMIENTO N§ SERIE: | -2 | Articulo | 1 | 1 | 8175 |  | 1 |  | tha | 20150205 | 19000101
4500 | 881 | -1 | 7034 | T01KM212ND20 | KMQ-212 ND 20 TOMAS GARAJE | DETECTOR DE CO TIPO KMQ 212 ND 20 TOMAS PARA DETECCION DE MONOXIDO DE CARBONO EN AIRE AMBIENTE, MARGEN DE MEDIDA 0...300 PPM, HOMOLOGACION MINER CDM0000007, DISPUESTO PARA 20 PUNTOS DE DETECCION, CON BLOQUE DE VALVULAS DE CONMUTACION, MEDIDAS DE FLUJO CON VIGILANCIA, SENSOR DE OXIDACION ELECTROQUIMICA (DURACION APROX.3 A¥OS),MICROORDENADOR DE CONTROL CON DISPLAY, EQUIPO DE ASPIRACION, MONTADO EN ARMARIO METALICO MURAL, CON PROTECCION IP-53 ALIMENTACION 230 V 50 HZ INCLUIDOS: 20 FILTROS EXTRAPLANOS TIPO PL 1 MANUAL DE MONTAJE, USO Y MANTENIMIENTO N§ SERIE: | -2 | Articulo | 1 | 1 | 8176 |  | 1 |  | tha | 20150205 | 19000101
4501 | 881 | -1 | 7034 | T01KM212ND20 | KMQ-212 ND 20 TOMAS GARAJE | DETECTOR DE CO TIPO KMQ 212 ND 20 TOMAS PARA DETECCION DE MONOXIDO DE CARBONO EN AIRE AMBIENTE, MARGEN DE MEDIDA 0...300 PPM, HOMOLOGACION MINER CDM0000007, DISPUESTO PARA 20 PUNTOS DE DETECCION, CON BLOQUE DE VALVULAS DE CONMUTACION, MEDIDAS DE FLUJO CON VIGILANCIA, SENSOR DE OXIDACION ELECTROQUIMICA (DURACION APROX.3 A¥OS),MICROORDENADOR DE CONTROL CON DISPLAY, EQUIPO DE ASPIRACION, MONTADO EN ARMARIO METALICO MURAL, CON PROTECCION IP-53 ALIMENTACION 230 V 50 HZ INCLUIDOS: 20 FILTROS EXTRAPLANOS TIPO PL 1 MANUAL DE MONTAJE, USO Y MANTENIMIENTO N§ SERIE: | -2 | Articulo | 1 | 1 | 8177 |  | 1 |  | tha | 20150205 | 19000101
4502 | 881 | -1 | 7034 | T01KM212ND20 | KMQ-212 ND 20 TOMAS GARAJE | DETECTOR DE CO TIPO KMQ 212 ND 20 TOMAS PARA DETECCION DE MONOXIDO DE CARBONO EN AIRE AMBIENTE, MARGEN DE MEDIDA 0...300 PPM, HOMOLOGACION MINER CDM0000007, DISPUESTO PARA 20 PUNTOS DE DETECCION, CON BLOQUE DE VALVULAS DE CONMUTACION, MEDIDAS DE FLUJO CON VIGILANCIA, SENSOR DE OXIDACION ELECTROQUIMICA (DURACION APROX.3 A¥OS),MICROORDENADOR DE CONTROL CON DISPLAY, EQUIPO DE ASPIRACION, MONTADO EN ARMARIO METALICO MURAL, CON PROTECCION IP-53 ALIMENTACION 230 V 50 HZ INCLUIDOS: 20 FILTROS EXTRAPLANOS TIPO PL 1 MANUAL DE MONTAJE, USO Y MANTENIMIENTO N§ SERIE: | -2 | Articulo | 1 | 1 | 8178 |  | 1 |  | tha | 20150205 | 19000101
4503 | 881 | -1 | 7034 | T01KM212ND20 | KMQ-212 ND 20 TOMAS GARAJE | DETECTOR DE CO TIPO KMQ 212 ND 20 TOMAS PARA DETECCION DE MONOXIDO DE CARBONO EN AIRE AMBIENTE, MARGEN DE MEDIDA 0...300 PPM, HOMOLOGACION MINER CDM0000007, DISPUESTO PARA 20 PUNTOS DE DETECCION, CON BLOQUE DE VALVULAS DE CONMUTACION, MEDIDAS DE FLUJO CON VIGILANCIA, SENSOR DE OXIDACION ELECTROQUIMICA (DURACION APROX.3 A¥OS),MICROORDENADOR DE CONTROL CON DISPLAY, EQUIPO DE ASPIRACION, MONTADO EN ARMARIO METALICO MURAL, CON PROTECCION IP-53 ALIMENTACION 230 V 50 HZ INCLUIDOS: 20 FILTROS EXTRAPLANOS TIPO PL 1 MANUAL DE MONTAJE, USO Y MANTENIMIENTO N§ SERIE: | -2 | Articulo | 1 | 1 | 8179 |  | 1 |  | tha | 20150205 | 19000101
4504 | 881 | -1 | 7032 | T01KM212ND16 | KMQ-212 ND 16 TOMAS GARAJE | DETECTOR DE CO TIPO KMQ 212 ND 16 TOMAS PARA DETECCION DE MONOXIDO DE CARBONO EN AIRE AMBIENTE, MARGEN DE MEDIDA 0...300 PPM, HOMOLOGACION MINER CDM0000007, DISPUESTO PARA 16 PUNTOS DE DETECCION, CON BLOQUE DE VALVULAS DE CONMUTACION, MEDIDAS DE FLUJO CON VIGILANCIA, SENSOR DE OXIDACION ELECTROQUIMICA (DURACION APROX.3 A¥OS),MICROORDENADOR DE CONTROL CON DISPLAY, EQUIPO DE ASPIRACION, MONTADO EN ARMARIO METALICO MURAL, CON PROTECCION IP-53 ALIMENTACION 230 V 50 HZ INCLUIDOS: 16 FILTROS EXTRAPLANOS TIPO PL 1 MANUAL DE MONTAJE, USO Y MANTENIMIENTO N§ SERIE: | -2 | Articulo | 1 | 1 | 8180 |  | 1 |  | tha | 20150205 | 19000101
4505 | 881 | -1 | 7034 | T01KM212ND20 | KMQ-212 ND 20 TOMAS GARAJE | DETECTOR DE CO TIPO KMQ 212 ND 20 TOMAS PARA DETECCION DE MONOXIDO DE CARBONO EN AIRE AMBIENTE, MARGEN DE MEDIDA 0...300 PPM, HOMOLOGACION MINER CDM0000007, DISPUESTO PARA 20 PUNTOS DE DETECCION, CON BLOQUE DE VALVULAS DE CONMUTACION, MEDIDAS DE FLUJO CON VIGILANCIA, SENSOR DE OXIDACION ELECTROQUIMICA (DURACION APROX.3 A¥OS),MICROORDENADOR DE CONTROL CON DISPLAY, EQUIPO DE ASPIRACION, MONTADO EN ARMARIO METALICO MURAL, CON PROTECCION IP-53 ALIMENTACION 230 V 50 HZ INCLUIDOS: 20 FILTROS EXTRAPLANOS TIPO PL 1 MANUAL DE MONTAJE, USO Y MANTENIMIENTO N§ SERIE: | -2 | Articulo | 1 | 1 | 8181 |  | 1 |  | tha | 20150205 | 19000101
4506 | 882 | -1 | 7034 | T01KM212ND20 | KMQ-212 ND 20 TOMAS GARAJE | DETECTOR DE CO TIPO KMQ 212 ND 20 TOMAS PARA DETECCION DE MONOXIDO DE CARBONO EN AIRE AMBIENTE, MARGEN DE MEDIDA 0...300 PPM, HOMOLOGACION MINER CDM0000007, DISPUESTO PARA 20 PUNTOS DE DETECCION, CON BLOQUE DE VALVULAS DE CONMUTACION, MEDIDAS DE FLUJO CON VIGILANCIA, SENSOR DE OXIDACION ELECTROQUIMICA (DURACION APROX.3 A¥OS),MICROORDENADOR DE CONTROL CON DISPLAY, EQUIPO DE ASPIRACION, MONTADO EN ARMARIO METALICO MURAL, CON PROTECCION IP-53 ALIMENTACION 230 V 50 HZ INCLUIDOS: 20 FILTROS EXTRAPLANOS TIPO PL 1 MANUAL DE MONTAJE, USO Y MANTENIMIENTO N§ SERIE: | -2 | Articulo | 1 | 1 | 6634 |  | 1 |  | tha | 20150205 | 20131231
4507 | 882 | -1 | 7034 | T01KM212ND20 | KMQ-212 ND 20 TOMAS GARAJE | DETECTOR DE CO TIPO KMQ 212 ND 20 TOMAS PARA DETECCION DE MONOXIDO DE CARBONO EN AIRE AMBIENTE, MARGEN DE MEDIDA 0...300 PPM, HOMOLOGACION MINER CDM0000007, DISPUESTO PARA 20 PUNTOS DE DETECCION, CON BLOQUE DE VALVULAS DE CONMUTACION, MEDIDAS DE FLUJO CON VIGILANCIA, SENSOR DE OXIDACION ELECTROQUIMICA (DURACION APROX.3 A¥OS),MICROORDENADOR DE CONTROL CON DISPLAY, EQUIPO DE ASPIRACION, MONTADO EN ARMARIO METALICO MURAL, CON PROTECCION IP-53 ALIMENTACION 230 V 50 HZ INCLUIDOS: 20 FILTROS EXTRAPLANOS TIPO PL 1 MANUAL DE MONTAJE, USO Y MANTENIMIENTO N§ SERIE: | -2 | Articulo | 1 | 1 | 6560 |  | 1 |  | tha | 20150205 | 20131231
4508 | 882 | -1 | 7034 | T01KM212ND20 | KMQ-212 ND 20 TOMAS GARAJE | DETECTOR DE CO TIPO KMQ 212 ND 20 TOMAS PARA DETECCION DE MONOXIDO DE CARBONO EN AIRE AMBIENTE, MARGEN DE MEDIDA 0...300 PPM, HOMOLOGACION MINER CDM0000007, DISPUESTO PARA 20 PUNTOS DE DETECCION, CON BLOQUE DE VALVULAS DE CONMUTACION, MEDIDAS DE FLUJO CON VIGILANCIA, SENSOR DE OXIDACION ELECTROQUIMICA (DURACION APROX.3 A¥OS),MICROORDENADOR DE CONTROL CON DISPLAY, EQUIPO DE ASPIRACION, MONTADO EN ARMARIO METALICO MURAL, CON PROTECCION IP-53 ALIMENTACION 230 V 50 HZ INCLUIDOS: 20 FILTROS EXTRAPLANOS TIPO PL 1 MANUAL DE MONTAJE, USO Y MANTENIMIENTO N§ SERIE: | -2 | Articulo | 1 | 1 | 6567 |  | 1 |  | tha | 20150205 | 20131231
4509 | 883 | -1 | 7033 | T01KM212ND18 | KMQ-212 ND 18 TOMAS GARAJE | DETECTOR DE CO TIPO KMQ 212 ND 18 TOMAS PARA DETECCION DE MONOXIDO DE CARBONO EN AIRE AMBIENTE, MARGEN DE MEDIDA 0...300 PPM, HOMOLOGACION MINER CDM0000007, DISPUESTO PARA 18 PUNTOS DE DETECCION, CON BLOQUE DE VALVULAS DE CONMUTACION, MEDIDAS DE FLUJO CON VIGILANCIA, SENSOR DE OXIDACION ELECTROQUIMICA (DURACION APROX.3 A¥OS),MICROORDENADOR DE CONTROL CON DISPLAY, EQUIPO DE ASPIRACION, MONTADO EN ARMARIO METALICO MURAL, CON PROTECCION IP-53 ALIMENTACION 230 V 50 HZ INCLUIDOS: 18 FILTROS EXTRAPLANOS TIPO PL 1 MANUAL DE MONTAJE, USO Y MANTENIMIENTO N§ SERIE: | -2 | Articulo | 1 | 1 | 7978 |  | 1 |  | tha | 20150205 | 19000101
4510 | 883 | -1 | 7033 | T01KM212ND18 | KMQ-212 ND 18 TOMAS GARAJE | DETECTOR DE CO TIPO KMQ 212 ND 18 TOMAS PARA DETECCION DE MONOXIDO DE CARBONO EN AIRE AMBIENTE, MARGEN DE MEDIDA 0...300 PPM, HOMOLOGACION MINER CDM0000007, DISPUESTO PARA 18 PUNTOS DE DETECCION, CON BLOQUE DE VALVULAS DE CONMUTACION, MEDIDAS DE FLUJO CON VIGILANCIA, SENSOR DE OXIDACION ELECTROQUIMICA (DURACION APROX.3 A¥OS),MICROORDENADOR DE CONTROL CON DISPLAY, EQUIPO DE ASPIRACION, MONTADO EN ARMARIO METALICO MURAL, CON PROTECCION IP-53 ALIMENTACION 230 V 50 HZ INCLUIDOS: 18 FILTROS EXTRAPLANOS TIPO PL 1 MANUAL DE MONTAJE, USO Y MANTENIMIENTO N§ SERIE: | -2 | Articulo | 1 | 1 | 7979 |  | 1 |  | tha | 20150205 | 19000101
4511 | 883 | -1 | 7034 | T01KM212ND20 | KMQ-212 ND 20 TOMAS GARAJE | DETECTOR DE CO TIPO KMQ 212 ND 20 TOMAS PARA DETECCION DE MONOXIDO DE CARBONO EN AIRE AMBIENTE, MARGEN DE MEDIDA 0...300 PPM, HOMOLOGACION MINER CDM0000007, DISPUESTO PARA 20 PUNTOS DE DETECCION, CON BLOQUE DE VALVULAS DE CONMUTACION, MEDIDAS DE FLUJO CON VIGILANCIA, SENSOR DE OXIDACION ELECTROQUIMICA (DURACION APROX.3 A¥OS),MICROORDENADOR DE CONTROL CON DISPLAY, EQUIPO DE ASPIRACION, MONTADO EN ARMARIO METALICO MURAL, CON PROTECCION IP-53 ALIMENTACION 230 V 50 HZ INCLUIDOS: 20 FILTROS EXTRAPLANOS TIPO PL 1 MANUAL DE MONTAJE, USO Y MANTENIMIENTO N§ SERIE: | -2 | Articulo | 1 | 1 | 7980 |  | 1 |  | tha | 20150205 | 19000101
4512 | 883 | -1 | 7034 | T01KM212ND20 | KMQ-212 ND 20 TOMAS GARAJE | DETECTOR DE CO TIPO KMQ 212 ND 20 TOMAS PARA DETECCION DE MONOXIDO DE CARBONO EN AIRE AMBIENTE, MARGEN DE MEDIDA 0...300 PPM, HOMOLOGACION MINER CDM0000007, DISPUESTO PARA 20 PUNTOS DE DETECCION, CON BLOQUE DE VALVULAS DE CONMUTACION, MEDIDAS DE FLUJO CON VIGILANCIA, SENSOR DE OXIDACION ELECTROQUIMICA (DURACION APROX.3 A¥OS),MICROORDENADOR DE CONTROL CON DISPLAY, EQUIPO DE ASPIRACION, MONTADO EN ARMARIO METALICO MURAL, CON PROTECCION IP-53 ALIMENTACION 230 V 50 HZ INCLUIDOS: 20 FILTROS EXTRAPLANOS TIPO PL 1 MANUAL DE MONTAJE, USO Y MANTENIMIENTO N§ SERIE: | -2 | Articulo | 1 | 1 | 7981 |  | 1 |  | tha | 20150205 | 19000101
4513 | 884 | -1 | 3539 | T01OT0KMQ14T | KMQ-212 14 TOMAS | DETECTOR DE CO TIPO KMQ 212 CO 14 TOMAS PARA DETECCION DE MONOXIDO DE CARBONO EN AIRE AMBIENTE, MARGEN DE MEDIDA 0...300 PPM, HOMOLOGACION MINER CDM 0004, DISPUESTO PARA 14 PUNTOS DE DETECCION, CON BLOQUE DE VALVULAS DE CONMUTACION, MEDIDAS DE FLUJO CON VIGILANCIA, SENSOR DE OXIDACION ELECTROQUIMICA (DURACION APROX.3 A¥OS),MICROORDENADOR DE CONTROL CON DISPLAY, EQUIPO DE ASPIRACION, MONTADO EN ARMARIO METALICO MURAL, CON PROTECCION IP-53 ALIMENTACION 230 V 50 HZ INCLUIDOS: 14 FILTROS EXTRAPLANOS TIPO PL 1 MANUAL DE MONTAJE, USO Y MANTENIMIENTO | -2 | Articulo | 1 | 1 | 6346 |  | 1 | P -1 | tha | 20150205 | 19000101
4514 | 884 | -1 | 3539 | T01OT0KMQ14T | KMQ-212 14 TOMAS | DETECTOR DE CO TIPO KMQ 212 CO 14 TOMAS PARA DETECCION DE MONOXIDO DE CARBONO EN AIRE AMBIENTE, MARGEN DE MEDIDA 0...300 PPM, HOMOLOGACION MINER CDM 0004, DISPUESTO PARA 14 PUNTOS DE DETECCION, CON BLOQUE DE VALVULAS DE CONMUTACION, MEDIDAS DE FLUJO CON VIGILANCIA, SENSOR DE OXIDACION ELECTROQUIMICA (DURACION APROX.3 A¥OS),MICROORDENADOR DE CONTROL CON DISPLAY, EQUIPO DE ASPIRACION, MONTADO EN ARMARIO METALICO MURAL, CON PROTECCION IP-53 ALIMENTACION 230 V 50 HZ INCLUIDOS: 14 FILTROS EXTRAPLANOS TIPO PL 1 MANUAL DE MONTAJE, USO Y MANTENIMIENTO | -2 | Articulo | 1 | 1 | 6347 |  | 1 | P -1 | tha | 20150205 | 19000101
4515 | 884 | -1 | 3539 | T01OT0KMQ14T | KMQ-212 14 TOMAS | DETECTOR DE CO TIPO KMQ 212 CO 14 TOMAS PARA DETECCION DE MONOXIDO DE CARBONO EN AIRE AMBIENTE, MARGEN DE MEDIDA 0...300 PPM, HOMOLOGACION MINER CDM 0004, DISPUESTO PARA 14 PUNTOS DE DETECCION, CON BLOQUE DE VALVULAS DE CONMUTACION, MEDIDAS DE FLUJO CON VIGILANCIA, SENSOR DE OXIDACION ELECTROQUIMICA (DURACION APROX.3 A¥OS),MICROORDENADOR DE CONTROL CON DISPLAY, EQUIPO DE ASPIRACION, MONTADO EN ARMARIO METALICO MURAL, CON PROTECCION IP-53 ALIMENTACION 230 V 50 HZ INCLUIDOS: 14 FILTROS EXTRAPLANOS TIPO PL 1 MANUAL DE MONTAJE, USO Y MANTENIMIENTO | -2 | Articulo | 1 | 1 | 6348 |  | 1 | P -1 | tha | 20150205 | 19000101
4516 | 884 | -1 | 3534 | T01OT0KMQ04T | KMQ-212 4 TOMAS | DETECTOR DE CO TIPO KMQ 212 CO 4 TOMAS PARA DETECCION DE MONOXIDO DE CARBONO EN AIRE AMBIENTE, MARGEN DE MEDIDA 0...300 PPM, HOMOLOGACION MINER CDM 0004, DISPUESTO PARA 4 PUNTOS DE DETECCION, CON BLOQUE DE VALVULAS DE CONMUTACION , MEDIDAS DE FLUJO CON VIGILANCIA, SENSOR DE OXIDACION ELECTROQUIMICA (DURACION APROX.3 A¥OS), MICROORDENADOR DE CONTROL CON DISPLAY, EQUIPO DE ASPIRACION, MONTADO EN ARMARIO METALICO MURAL, CON PROTECCION IP-53 ALIMENTACION 230 V 50 HZ INCLUIDOS: 4 FILTROS EXTRAPLANOS TIPO PLL | -2 | Articulo | 1 | 1 | 6349 |  | 1 | P -1 | tha | 20150205 | 19000101
4517 | 885 | -1 | 3535 | T01OT0KMQ06T | KMQ-212 6 TOMAS | DETECTOR DE CO TIPO KMQ 212 CO 6 TOMAS PARA DETECCION DE MONOXIDO DE CARBONO EN AIRE AMBIENTE, MARGEN DE MEDIDA 0...300 PPM, HOMOLOGACION MINER CDM 004, DISPUESTO PARA 6 PUNTOS DE DETECCION, CON BLOQUE DE VALVULAS DE CONMUTACION, MEDIDAS DE FLUJO CON VIGILANCIA, SENSOR DE OXIDACION ELECTROQUIMICA (DURACION APROXX.3 A¥OS),MICROORDENADOR DE CONTROL CON DISPLAY, EQUIPO DE ASPIRACION, MONTADO EN ARMARIO METALICO MURAL, CON PROTECCION IP-53 ALIMENTACION A 230 V 50 HZ INCLUIDOS: 6 FILTROS EXTRAPLANOS TIPO PL 1 MANUAL DE MONTAJE, USO Y MANTENIMIENTO | -2 | Articulo | 1 | 1 | 6727 |  | 1 |  | tha | 20150205 | 19000101
4518 | 886 | -1 | 7034 | T01KM212ND20 | KMQ-212 ND 20 TOMAS GARAJE | DETECTOR DE CO TIPO KMQ 212 ND 20 TOMAS PARA DETECCION DE MONOXIDO DE CARBONO EN AIRE AMBIENTE, MARGEN DE MEDIDA 0...300 PPM, HOMOLOGACION MINER CDM0000007, DISPUESTO PARA 20 PUNTOS DE DETECCION, CON BLOQUE DE VALVULAS DE CONMUTACION, MEDIDAS DE FLUJO CON VIGILANCIA, SENSOR DE OXIDACION ELECTROQUIMICA (DURACION APROX.3 A¥OS),MICROORDENADOR DE CONTROL CON DISPLAY, EQUIPO DE ASPIRACION, MONTADO EN ARMARIO METALICO MURAL, CON PROTECCION IP-53 ALIMENTACION 230 V 50 HZ INCLUIDOS: 20 FILTROS EXTRAPLANOS TIPO PL 1 MANUAL DE MONTAJE, USO Y MANTENIMIENTO N§ SERIE: | -2 | Articulo | 1 | 1 | 7863 |  | 1 | IKEA 10C | tha | 20150205 | 19000101
4519 | 886 | -1 | 7034 | T01KM212ND20 | KMQ-212 ND 20 TOMAS GARAJE | DETECTOR DE CO TIPO KMQ 212 ND 20 TOMAS PARA DETECCION DE MONOXIDO DE CARBONO EN AIRE AMBIENTE, MARGEN DE MEDIDA 0...300 PPM, HOMOLOGACION MINER CDM0000007, DISPUESTO PARA 20 PUNTOS DE DETECCION, CON BLOQUE DE VALVULAS DE CONMUTACION, MEDIDAS DE FLUJO CON VIGILANCIA, SENSOR DE OXIDACION ELECTROQUIMICA (DURACION APROX.3 A¥OS),MICROORDENADOR DE CONTROL CON DISPLAY, EQUIPO DE ASPIRACION, MONTADO EN ARMARIO METALICO MURAL, CON PROTECCION IP-53 ALIMENTACION 230 V 50 HZ INCLUIDOS: 20 FILTROS EXTRAPLANOS TIPO PL 1 MANUAL DE MONTAJE, USO Y MANTENIMIENTO N§ SERIE: | -2 | Articulo | 1 | 1 | 7864 |  | 1 | IKEA 10G | tha | 20150205 | 19000101
4520 | 886 | -1 | 7034 | T01KM212ND20 | KMQ-212 ND 20 TOMAS GARAJE | DETECTOR DE CO TIPO KMQ 212 ND 20 TOMAS PARA DETECCION DE MONOXIDO DE CARBONO EN AIRE AMBIENTE, MARGEN DE MEDIDA 0...300 PPM, HOMOLOGACION MINER CDM0000007, DISPUESTO PARA 20 PUNTOS DE DETECCION, CON BLOQUE DE VALVULAS DE CONMUTACION, MEDIDAS DE FLUJO CON VIGILANCIA, SENSOR DE OXIDACION ELECTROQUIMICA (DURACION APROX.3 A¥OS),MICROORDENADOR DE CONTROL CON DISPLAY, EQUIPO DE ASPIRACION, MONTADO EN ARMARIO METALICO MURAL, CON PROTECCION IP-53 ALIMENTACION 230 V 50 HZ INCLUIDOS: 20 FILTROS EXTRAPLANOS TIPO PL 1 MANUAL DE MONTAJE, USO Y MANTENIMIENTO N§ SERIE: | -2 | Articulo | 1 | 1 | 7865 |  | 1 | IKEA 10P | tha | 20150205 | 19000101
4521 | 886 | -1 | 7034 | T01KM212ND20 | KMQ-212 ND 20 TOMAS GARAJE | DETECTOR DE CO TIPO KMQ 212 ND 20 TOMAS PARA DETECCION DE MONOXIDO DE CARBONO EN AIRE AMBIENTE, MARGEN DE MEDIDA 0...300 PPM, HOMOLOGACION MINER CDM0000007, DISPUESTO PARA 20 PUNTOS DE DETECCION, CON BLOQUE DE VALVULAS DE CONMUTACION, MEDIDAS DE FLUJO CON VIGILANCIA, SENSOR DE OXIDACION ELECTROQUIMICA (DURACION APROX.3 A¥OS),MICROORDENADOR DE CONTROL CON DISPLAY, EQUIPO DE ASPIRACION, MONTADO EN ARMARIO METALICO MURAL, CON PROTECCION IP-53 ALIMENTACION 230 V 50 HZ INCLUIDOS: 20 FILTROS EXTRAPLANOS TIPO PL 1 MANUAL DE MONTAJE, USO Y MANTENIMIENTO N§ SERIE: | -2 | Articulo | 1 | 1 | 7866 |  | 1 | Centro comercial rojo 9F | tha | 20150205 | 19000101
4522 | 886 | -1 | 7034 | T01KM212ND20 | KMQ-212 ND 20 TOMAS GARAJE | DETECTOR DE CO TIPO KMQ 212 ND 20 TOMAS PARA DETECCION DE MONOXIDO DE CARBONO EN AIRE AMBIENTE, MARGEN DE MEDIDA 0...300 PPM, HOMOLOGACION MINER CDM0000007, DISPUESTO PARA 20 PUNTOS DE DETECCION, CON BLOQUE DE VALVULAS DE CONMUTACION, MEDIDAS DE FLUJO CON VIGILANCIA, SENSOR DE OXIDACION ELECTROQUIMICA (DURACION APROX.3 A¥OS),MICROORDENADOR DE CONTROL CON DISPLAY, EQUIPO DE ASPIRACION, MONTADO EN ARMARIO METALICO MURAL, CON PROTECCION IP-53 ALIMENTACION 230 V 50 HZ INCLUIDOS: 20 FILTROS EXTRAPLANOS TIPO PL 1 MANUAL DE MONTAJE, USO Y MANTENIMIENTO N§ SERIE: | -2 | Articulo | 1 | 1 | 7867 |  | 1 | Centro comercial rojo 9F | tha | 20150205 | 19000101
4523 | 886 | -1 | 7034 | T01KM212ND20 | KMQ-212 ND 20 TOMAS GARAJE | DETECTOR DE CO TIPO KMQ 212 ND 20 TOMAS PARA DETECCION DE MONOXIDO DE CARBONO EN AIRE AMBIENTE, MARGEN DE MEDIDA 0...300 PPM, HOMOLOGACION MINER CDM0000007, DISPUESTO PARA 20 PUNTOS DE DETECCION, CON BLOQUE DE VALVULAS DE CONMUTACION, MEDIDAS DE FLUJO CON VIGILANCIA, SENSOR DE OXIDACION ELECTROQUIMICA (DURACION APROX.3 A¥OS),MICROORDENADOR DE CONTROL CON DISPLAY, EQUIPO DE ASPIRACION, MONTADO EN ARMARIO METALICO MURAL, CON PROTECCION IP-53 ALIMENTACION 230 V 50 HZ INCLUIDOS: 20 FILTROS EXTRAPLANOS TIPO PL 1 MANUAL DE MONTAJE, USO Y MANTENIMIENTO N§ SERIE: | -2 | Articulo | 1 | 1 | 7868 |  | 1 | Centro comercial rojo 9P | tha | 20150205 | 19000101
4524 | 886 | -1 | 7034 | T01KM212ND20 | KMQ-212 ND 20 TOMAS GARAJE | DETECTOR DE CO TIPO KMQ 212 ND 20 TOMAS PARA DETECCION DE MONOXIDO DE CARBONO EN AIRE AMBIENTE, MARGEN DE MEDIDA 0...300 PPM, HOMOLOGACION MINER CDM0000007, DISPUESTO PARA 20 PUNTOS DE DETECCION, CON BLOQUE DE VALVULAS DE CONMUTACION, MEDIDAS DE FLUJO CON VIGILANCIA, SENSOR DE OXIDACION ELECTROQUIMICA (DURACION APROX.3 A¥OS),MICROORDENADOR DE CONTROL CON DISPLAY, EQUIPO DE ASPIRACION, MONTADO EN ARMARIO METALICO MURAL, CON PROTECCION IP-53 ALIMENTACION 230 V 50 HZ INCLUIDOS: 20 FILTROS EXTRAPLANOS TIPO PL 1 MANUAL DE MONTAJE, USO Y MANTENIMIENTO N§ SERIE: | -2 | Articulo | 1 | 1 | 7869 |  | 1 | Centro comercial naranja 15S | tha | 20150205 | 19000101
4525 | 886 | -1 | 7034 | T01KM212ND20 | KMQ-212 ND 20 TOMAS GARAJE | DETECTOR DE CO TIPO KMQ 212 ND 20 TOMAS PARA DETECCION DE MONOXIDO DE CARBONO EN AIRE AMBIENTE, MARGEN DE MEDIDA 0...300 PPM, HOMOLOGACION MINER CDM0000007, DISPUESTO PARA 20 PUNTOS DE DETECCION, CON BLOQUE DE VALVULAS DE CONMUTACION, MEDIDAS DE FLUJO CON VIGILANCIA, SENSOR DE OXIDACION ELECTROQUIMICA (DURACION APROX.3 A¥OS),MICROORDENADOR DE CONTROL CON DISPLAY, EQUIPO DE ASPIRACION, MONTADO EN ARMARIO METALICO MURAL, CON PROTECCION IP-53 ALIMENTACION 230 V 50 HZ INCLUIDOS: 20 FILTROS EXTRAPLANOS TIPO PL 1 MANUAL DE MONTAJE, USO Y MANTENIMIENTO N§ SERIE: | -2 | Articulo | 1 | 1 | 7870 |  | 1 | Centro comercial naranja 9B | tha | 20150205 | 19000101
4526 | 886 | -1 | 7034 | T01KM212ND20 | KMQ-212 ND 20 TOMAS GARAJE | DETECTOR DE CO TIPO KMQ 212 ND 20 TOMAS PARA DETECCION DE MONOXIDO DE CARBONO EN AIRE AMBIENTE, MARGEN DE MEDIDA 0...300 PPM, HOMOLOGACION MINER CDM0000007, DISPUESTO PARA 20 PUNTOS DE DETECCION, CON BLOQUE DE VALVULAS DE CONMUTACION, MEDIDAS DE FLUJO CON VIGILANCIA, SENSOR DE OXIDACION ELECTROQUIMICA (DURACION APROX.3 A¥OS),MICROORDENADOR DE CONTROL CON DISPLAY, EQUIPO DE ASPIRACION, MONTADO EN ARMARIO METALICO MURAL, CON PROTECCION IP-53 ALIMENTACION 230 V 50 HZ INCLUIDOS: 20 FILTROS EXTRAPLANOS TIPO PL 1 MANUAL DE MONTAJE, USO Y MANTENIMIENTO N§ SERIE: | -2 | Articulo | 1 | 1 | 7871 |  | 1 | Centro comercial naranja 9B | tha | 20150205 | 19000101
4527 | 886 | -1 | 7034 | T01KM212ND20 | KMQ-212 ND 20 TOMAS GARAJE | DETECTOR DE CO TIPO KMQ 212 ND 20 TOMAS PARA DETECCION DE MONOXIDO DE CARBONO EN AIRE AMBIENTE, MARGEN DE MEDIDA 0...300 PPM, HOMOLOGACION MINER CDM0000007, DISPUESTO PARA 20 PUNTOS DE DETECCION, CON BLOQUE DE VALVULAS DE CONMUTACION, MEDIDAS DE FLUJO CON VIGILANCIA, SENSOR DE OXIDACION ELECTROQUIMICA (DURACION APROX.3 A¥OS),MICROORDENADOR DE CONTROL CON DISPLAY, EQUIPO DE ASPIRACION, MONTADO EN ARMARIO METALICO MURAL, CON PROTECCION IP-53 ALIMENTACION 230 V 50 HZ INCLUIDOS: 20 FILTROS EXTRAPLANOS TIPO PL 1 MANUAL DE MONTAJE, USO Y MANTENIMIENTO N§ SERIE: | -2 | Articulo | 1 | 1 | 7872 |  | 1 | Centro comercial naranja 9B | tha | 20150205 | 19000101
4528 | 886 | -1 | 7034 | T01KM212ND20 | KMQ-212 ND 20 TOMAS GARAJE | DETECTOR DE CO TIPO KMQ 212 ND 20 TOMAS PARA DETECCION DE MONOXIDO DE CARBONO EN AIRE AMBIENTE, MARGEN DE MEDIDA 0...300 PPM, HOMOLOGACION MINER CDM0000007, DISPUESTO PARA 20 PUNTOS DE DETECCION, CON BLOQUE DE VALVULAS DE CONMUTACION, MEDIDAS DE FLUJO CON VIGILANCIA, SENSOR DE OXIDACION ELECTROQUIMICA (DURACION APROX.3 A¥OS),MICROORDENADOR DE CONTROL CON DISPLAY, EQUIPO DE ASPIRACION, MONTADO EN ARMARIO METALICO MURAL, CON PROTECCION IP-53 ALIMENTACION 230 V 50 HZ INCLUIDOS: 20 FILTROS EXTRAPLANOS TIPO PL 1 MANUAL DE MONTAJE, USO Y MANTENIMIENTO N§ SERIE: | -2 | Articulo | 1 | 1 | 7873 |  | 1 | Centro comercial naranja 9B | tha | 20150205 | 19000101
4529 | 886 | -1 | 7033 | T01KM212ND18 | KMQ-212 ND 18 TOMAS GARAJE | DETECTOR DE CO TIPO KMQ 212 ND 18 TOMAS PARA DETECCION DE MONOXIDO DE CARBONO EN AIRE AMBIENTE, MARGEN DE MEDIDA 0...300 PPM, HOMOLOGACION MINER CDM0000007, DISPUESTO PARA 18 PUNTOS DE DETECCION, CON BLOQUE DE VALVULAS DE CONMUTACION, MEDIDAS DE FLUJO CON VIGILANCIA, SENSOR DE OXIDACION ELECTROQUIMICA (DURACION APROX.3 A¥OS),MICROORDENADOR DE CONTROL CON DISPLAY, EQUIPO DE ASPIRACION, MONTADO EN ARMARIO METALICO MURAL, CON PROTECCION IP-53 ALIMENTACION 230 V 50 HZ INCLUIDOS: 18 FILTROS EXTRAPLANOS TIPO PL 1 MANUAL DE MONTAJE, USO Y MANTENIMIENTO N§ SERIE: | -2 | Articulo | 1 | 1 | 7874 |  | 1 | IKEA 10P | tha | 20150205 | 19000101
4530 | 886 | -1 | 7034 | T01KM212ND20 | KMQ-212 ND 20 TOMAS GARAJE | DETECTOR DE CO TIPO KMQ 212 ND 20 TOMAS PARA DETECCION DE MONOXIDO DE CARBONO EN AIRE AMBIENTE, MARGEN DE MEDIDA 0...300 PPM, HOMOLOGACION MINER CDM0000007, DISPUESTO PARA 20 PUNTOS DE DETECCION, CON BLOQUE DE VALVULAS DE CONMUTACION, MEDIDAS DE FLUJO CON VIGILANCIA, SENSOR DE OXIDACION ELECTROQUIMICA (DURACION APROX.3 A¥OS),MICROORDENADOR DE CONTROL CON DISPLAY, EQUIPO DE ASPIRACION, MONTADO EN ARMARIO METALICO MURAL, CON PROTECCION IP-53 ALIMENTACION 230 V 50 HZ INCLUIDOS: 20 FILTROS EXTRAPLANOS TIPO PL 1 MANUAL DE MONTAJE, USO Y MANTENIMIENTO N§ SERIE: | -2 | Articulo | 1 | 1 | 7875 |  | 1 | Centro comercial verde 9B | tha | 20150205 | 19000101
4531 | 886 | -1 | 7034 | T01KM212ND20 | KMQ-212 ND 20 TOMAS GARAJE | DETECTOR DE CO TIPO KMQ 212 ND 20 TOMAS PARA DETECCION DE MONOXIDO DE CARBONO EN AIRE AMBIENTE, MARGEN DE MEDIDA 0...300 PPM, HOMOLOGACION MINER CDM0000007, DISPUESTO PARA 20 PUNTOS DE DETECCION, CON BLOQUE DE VALVULAS DE CONMUTACION, MEDIDAS DE FLUJO CON VIGILANCIA, SENSOR DE OXIDACION ELECTROQUIMICA (DURACION APROX.3 A¥OS),MICROORDENADOR DE CONTROL CON DISPLAY, EQUIPO DE ASPIRACION, MONTADO EN ARMARIO METALICO MURAL, CON PROTECCION IP-53 ALIMENTACION 230 V 50 HZ INCLUIDOS: 20 FILTROS EXTRAPLANOS TIPO PL 1 MANUAL DE MONTAJE, USO Y MANTENIMIENTO N§ SERIE: | -2 | Articulo | 1 | 1 | 7876 |  | 1 | Centro comercial verde 9B | tha | 20150205 | 19000101
4532 | 886 | -1 | 7034 | T01KM212ND20 | KMQ-212 ND 20 TOMAS GARAJE | DETECTOR DE CO TIPO KMQ 212 ND 20 TOMAS PARA DETECCION DE MONOXIDO DE CARBONO EN AIRE AMBIENTE, MARGEN DE MEDIDA 0...300 PPM, HOMOLOGACION MINER CDM0000007, DISPUESTO PARA 20 PUNTOS DE DETECCION, CON BLOQUE DE VALVULAS DE CONMUTACION, MEDIDAS DE FLUJO CON VIGILANCIA, SENSOR DE OXIDACION ELECTROQUIMICA (DURACION APROX.3 A¥OS),MICROORDENADOR DE CONTROL CON DISPLAY, EQUIPO DE ASPIRACION, MONTADO EN ARMARIO METALICO MURAL, CON PROTECCION IP-53 ALIMENTACION 230 V 50 HZ INCLUIDOS: 20 FILTROS EXTRAPLANOS TIPO PL 1 MANUAL DE MONTAJE, USO Y MANTENIMIENTO N§ SERIE: | -2 | Articulo | 1 | 1 | 7877 |  | 1 | Centro comercial verde 9E | tha | 20150205 | 19000101
4533 | 886 | -1 | 7034 | T01KM212ND20 | KMQ-212 ND 20 TOMAS GARAJE | DETECTOR DE CO TIPO KMQ 212 ND 20 TOMAS PARA DETECCION DE MONOXIDO DE CARBONO EN AIRE AMBIENTE, MARGEN DE MEDIDA 0...300 PPM, HOMOLOGACION MINER CDM0000007, DISPUESTO PARA 20 PUNTOS DE DETECCION, CON BLOQUE DE VALVULAS DE CONMUTACION, MEDIDAS DE FLUJO CON VIGILANCIA, SENSOR DE OXIDACION ELECTROQUIMICA (DURACION APROX.3 A¥OS),MICROORDENADOR DE CONTROL CON DISPLAY, EQUIPO DE ASPIRACION, MONTADO EN ARMARIO METALICO MURAL, CON PROTECCION IP-53 ALIMENTACION 230 V 50 HZ INCLUIDOS: 20 FILTROS EXTRAPLANOS TIPO PL 1 MANUAL DE MONTAJE, USO Y MANTENIMIENTO N§ SERIE: | -2 | Articulo | 1 | 1 | 7878 |  | 1 | Centro comercial verde 9E | tha | 20150205 | 19000101
4534 | 886 | -1 | 7034 | T01KM212ND20 | KMQ-212 ND 20 TOMAS GARAJE | DETECTOR DE CO TIPO KMQ 212 ND 20 TOMAS PARA DETECCION DE MONOXIDO DE CARBONO EN AIRE AMBIENTE, MARGEN DE MEDIDA 0...300 PPM, HOMOLOGACION MINER CDM0000007, DISPUESTO PARA 20 PUNTOS DE DETECCION, CON BLOQUE DE VALVULAS DE CONMUTACION, MEDIDAS DE FLUJO CON VIGILANCIA, SENSOR DE OXIDACION ELECTROQUIMICA (DURACION APROX.3 A¥OS),MICROORDENADOR DE CONTROL CON DISPLAY, EQUIPO DE ASPIRACION, MONTADO EN ARMARIO METALICO MURAL, CON PROTECCION IP-53 ALIMENTACION 230 V 50 HZ INCLUIDOS: 20 FILTROS EXTRAPLANOS TIPO PL 1 MANUAL DE MONTAJE, USO Y MANTENIMIENTO N§ SERIE: | -2 | Articulo | 1 | 1 | 7879 |  | 1 | Centro comercial naranja 25H | tha | 20150205 | 19000101
4535 | 886 | -1 | 7030 | T01KM212ND12 | KMQ-212 ND 12 TOMAS GARAJE | DETECTOR DE CO TIPO KMQ 212 ND 12 TOMAS PARA DETECCION DE MONOXIDO DE CARBONO EN AIRE AMBIENTE, MARGEN DE MEDIDA 0...300 PPM, HOMOLOGACION MINER CDM0000007, DISPUESTO PARA 12 PUNTOS DE DETECCION, CON BLOQUE DE VALVULAS DE CONMUTACION, MEDIDAS DE FLUJO CON VIGILANCIA, SENSOR DE OXIDACION ELECTROQUIMICA (DURACION APROX.3 A¥OS),MICROORDENADOR DE CONTROL CON DISPLAY, EQUIPO DE ASPIRACION, MONTADO EN ARMARIO METALICO MURAL, CON PROTECCION IP-53 ALIMENTACION 230 V 50 HZ INCLUIDOS: 12 FILTROS EXTRAPLANOS TIPO PL 1 MANUAL DE MONTAJE, USO Y MANTENIMIENTO N§ SERIE: | -2 | Articulo | 1 | 1 | 7880 |  | 1 | Centro comercial verde 21K | tha | 20150205 | 19000101
4536 | 886 | -1 | 7030 | T01KM212ND12 | KMQ-212 ND 12 TOMAS GARAJE | DETECTOR DE CO TIPO KMQ 212 ND 12 TOMAS PARA DETECCION DE MONOXIDO DE CARBONO EN AIRE AMBIENTE, MARGEN DE MEDIDA 0...300 PPM, HOMOLOGACION MINER CDM0000007, DISPUESTO PARA 12 PUNTOS DE DETECCION, CON BLOQUE DE VALVULAS DE CONMUTACION, MEDIDAS DE FLUJO CON VIGILANCIA, SENSOR DE OXIDACION ELECTROQUIMICA (DURACION APROX.3 A¥OS),MICROORDENADOR DE CONTROL CON DISPLAY, EQUIPO DE ASPIRACION, MONTADO EN ARMARIO METALICO MURAL, CON PROTECCION IP-53 ALIMENTACION 230 V 50 HZ INCLUIDOS: 12 FILTROS EXTRAPLANOS TIPO PL 1 MANUAL DE MONTAJE, USO Y MANTENIMIENTO N§ SERIE: | -2 | Articulo | 1 | 1 | 7881 |  | 1 | Centro comercial verde 21K | tha | 20150205 | 19000101
4537 | 886 | -1 | 7030 | T01KM212ND12 | KMQ-212 ND 12 TOMAS GARAJE | DETECTOR DE CO TIPO KMQ 212 ND 12 TOMAS PARA DETECCION DE MONOXIDO DE CARBONO EN AIRE AMBIENTE, MARGEN DE MEDIDA 0...300 PPM, HOMOLOGACION MINER CDM0000007, DISPUESTO PARA 12 PUNTOS DE DETECCION, CON BLOQUE DE VALVULAS DE CONMUTACION, MEDIDAS DE FLUJO CON VIGILANCIA, SENSOR DE OXIDACION ELECTROQUIMICA (DURACION APROX.3 A¥OS),MICROORDENADOR DE CONTROL CON DISPLAY, EQUIPO DE ASPIRACION, MONTADO EN ARMARIO METALICO MURAL, CON PROTECCION IP-53 ALIMENTACION 230 V 50 HZ INCLUIDOS: 12 FILTROS EXTRAPLANOS TIPO PL 1 MANUAL DE MONTAJE, USO Y MANTENIMIENTO N§ SERIE: | -2 | Articulo | 1 | 1 | 8018 |  | 1 |  | tha | 20150205 | 19000101
4538 | 887 | -1 | 3538 | T01OT0KMQ12T | KMQ-212 12 TOMAS | DETECTOR DE CO TIPO KMQ 212 CO 12 TOMAS PARA DETECCION DE MONOXIDO DE CARBONO EN AIRE AMBIENTE, MARGEN DE MEDIDA 0...300 PPM, HOMOLOGACION MINER CDM 0004, DISPUESTO PARA 12 PUNTOS DE DETECCION, CON BLOQUE DE VALVULAS DE CONMUTACION, MEDIDAS DE FLUJO CON VIGILANCIA, SENSOR DE OXIDACION ELECTROQUIMICA (DURACION APROX.3 A¥OS), MICROORDENADOR DE CONTROL CON DISPLAY, EQUIPO DE ASPIRACION, MONTADO EN ARMARIO METALICO MURAL, CON PROTECCION IP-53 ALIMENTACION 230 V 50 HZ INCLUIDOS: 12 FILTROS EXTRAPLANOS TIPO PL 1 MANUAL DE MONTAJE, USO Y MANTENIMIENTO | -2 | Articulo | 1 | 1 | 6616 |  | 1 |  | tha | 20150205 | 19000101
4539 | 887 | -1 | 3538 | T01OT0KMQ12T | KMQ-212 12 TOMAS | DETECTOR DE CO TIPO KMQ 212 CO 12 TOMAS PARA DETECCION DE MONOXIDO DE CARBONO EN AIRE AMBIENTE, MARGEN DE MEDIDA 0...300 PPM, HOMOLOGACION MINER CDM 0004, DISPUESTO PARA 12 PUNTOS DE DETECCION, CON BLOQUE DE VALVULAS DE CONMUTACION, MEDIDAS DE FLUJO CON VIGILANCIA, SENSOR DE OXIDACION ELECTROQUIMICA (DURACION APROX.3 A¥OS), MICROORDENADOR DE CONTROL CON DISPLAY, EQUIPO DE ASPIRACION, MONTADO EN ARMARIO METALICO MURAL, CON PROTECCION IP-53 ALIMENTACION 230 V 50 HZ INCLUIDOS: 12 FILTROS EXTRAPLANOS TIPO PL 1 MANUAL DE MONTAJE, USO Y MANTENIMIENTO | -2 | Articulo | 1 | 1 | 6624 |  | 1 |  | tha | 20150205 | 19000101
4540 | 887 | -1 | 3538 | T01OT0KMQ12T | KMQ-212 12 TOMAS | DETECTOR DE CO TIPO KMQ 212 CO 12 TOMAS PARA DETECCION DE MONOXIDO DE CARBONO EN AIRE AMBIENTE, MARGEN DE MEDIDA 0...300 PPM, HOMOLOGACION MINER CDM 0004, DISPUESTO PARA 12 PUNTOS DE DETECCION, CON BLOQUE DE VALVULAS DE CONMUTACION, MEDIDAS DE FLUJO CON VIGILANCIA, SENSOR DE OXIDACION ELECTROQUIMICA (DURACION APROX.3 A¥OS), MICROORDENADOR DE CONTROL CON DISPLAY, EQUIPO DE ASPIRACION, MONTADO EN ARMARIO METALICO MURAL, CON PROTECCION IP-53 ALIMENTACION 230 V 50 HZ INCLUIDOS: 12 FILTROS EXTRAPLANOS TIPO PL 1 MANUAL DE MONTAJE, USO Y MANTENIMIENTO | -2 | Articulo | 1 | 1 | 6597 |  | 1 |  | tha | 20150205 | 19000101
4541 | 888 | -1 | 9509 | T01KM613C216 | KMQ-212 ND 2 CANALES 16 TOMAS | KMQ-212 ND 2 CANALES 16 TOMAS | -2 | Articulo | 1 | 1 | 7995 |  | 1 | FASE I | tha | 20150205 | 20091231
4542 | 888 | -1 | 9507 | T01KM613C214 | KMQ-212 ND 2 CANALES 14 TOMAS | KMQ-212 ND 2 CANALES 14 TOMAS | -2 | Articulo | 1 | 1 | 7996 |  | 1 | FASE I | tha | 20150205 | 20091231
4543 | 888 | -1 | 9507 | T01KM613C214 | KMQ-212 ND 2 CANALES 14 TOMAS | KMQ-212 ND 2 CANALES 14 TOMAS | -2 | Articulo | 1 | 1 | 7997 |  | 1 | FASE I | tha | 20150205 | 20091231
4544 | 888 | -1 | 9511 | T01KM613C208 | KMQ-212 ND 2 CANALES 8 TOMAS | KMQ212 ND 6 TOMAS CO+CO2 N§:SERIE | -2 | Articulo | 1 | 1 | 7998 |  | 1 | FASE I | tha | 20150205 | 20091231
4545 | 888 | -1 | 9709 | T01KM613C308 | KMQ-212 ND 3 CANALES 8 TOMAS | KMQ-212 ND 3 CANALES 8 TOMAS | -2 | Articulo | 1 | 1 | 7999 |  | 1 | FASE I | tha | 20150205 | 20091231
4546 | 888 | -1 | 9709 | T01KM613C308 | KMQ-212 ND 3 CANALES 8 TOMAS | KMQ-212 ND 3 CANALES 8 TOMAS | -2 | Articulo | 1 | 1 | 8000 |  | 1 | FASE I | tha | 20150205 | 20091231
4547 | 888 | -1 | 9510 | T01KM613C310 | KMQ-212 ND 3 CANALES 10 TOMAS | KMQ-212 ND 3 CANALES 10 TOMAS | -2 | Articulo | 1 | 1 | 8002 |  | 1 | FASE I | tha | 20150205 | 20091231
4548 | 888 | -1 | 9510 | T01KM613C310 | KMQ-212 ND 3 CANALES 10 TOMAS | KMQ-212 ND 3 CANALES 10 TOMAS | -2 | Articulo | 1 | 1 | 8003 |  | 1 | FASE II - REMODELACIÓN INTERCAMBIADOR ANTIGUO | tha | 20150205 | 20091231
4549 | 888 | -1 | 9509 | T01KM613C216 | KMQ-212 ND 2 CANALES 16 TOMAS | KMQ-212 ND 2 CANALES 16 TOMAS | -2 | Articulo | 1 | 1 | 8004 |  | 1 | FASE II - REMODELACIÓN INTERCAMBIADOR ANTIGUO | tha | 20150205 | 20091231
4550 | 888 | -1 | 9507 | T01KM613C214 | KMQ-212 ND 2 CANALES 14 TOMAS | KMQ-212 ND 2 CANALES 14 TOMAS | -2 | Articulo | 1 | 1 | 8005 |  | 1 | FASE II - REMODELACIÓN INTERCAMBIADOR ANTIGUO | tha | 20150205 | 20101231
4551 | 888 | -1 | 7315 | T01KM613C2P4 | KMQ-212 ND 4 TOMAS PREVIO 2 CANALES | DETECTOR combinado de CO y NO2 tipo KMQ 212 CO ND por célula electroquímica de oxidación homologado por el MINER de acuerdo con UNE 23-300-84, margen de medida 0 .. 300 ppm CO y 0 .. 5 ppm para NO2, de 4 puntos de detección consecutiva, control por microordenador, salida a bus ORNET | -2 | Articulo | 1 | 1 | 8051 |  | 1 | TÚNEL BUS VAO Nº 2 | tha | 20150205 | 20091231
4552 | 888 | -1 | 9554 | T01KM613C306 | KMQ-212 ND 3 CANALES 6 TOMAS | KMQ-212 ND 3 CANALES 6 TOMAS | -2 | Articulo | 1 | 1 | 8057 |  | 1 | FASE II - REMODELACIÓN INTERCAMBIADOR ANTIGUO | tha | 20150205 | 20091231
4553 | 888 | -1 | 6953 | T01TU0000053 | OPACIMETRO VISGUARD IS EN ARMARIO CON RPT | Opacímetro por dispersión de luz con ángulo de 30 Grados, con doble haz luminoso, sistema de medida autocalibrado con control continuo del punto cero y valor 100%, margen de medida 0 .. 0,015 /m, incluido barra de verificación, con controlador tipo RPT-ORT, con muestreo por aspirador integrado, conexión para comunicación a 2 hilos por bus ORNET, tipo VisGuard IS | -2 | Articulo | 1 | 1 | OPCR0211 |  | 1 |  | tha | 20150205 | 20091231
4554 | 888 | -1 | 6953 | T01TU0000053 | OPACIMETRO VISGUARD IS EN ARMARIO CON RPT | Opacímetro por dispersión de luz con ángulo de 30 Grados, con doble haz luminoso, sistema de medida autocalibrado con control continuo del punto cero y valor 100%, margen de medida 0 .. 0,015 /m, incluido barra de verificación, con controlador tipo RPT-ORT, con muestreo por aspirador integrado, conexión para comunicación a 2 hilos por bus ORNET, tipo VisGuard IS | -2 | Articulo | 1 | 1 | OPCR0212 |  | 1 |  | tha | 20150205 | 20091231
4555 | 888 | -1 | 6953 | T01TU0000053 | OPACIMETRO VISGUARD IS EN ARMARIO CON RPT | Opacímetro por dispersión de luz con ángulo de 30 Grados, con doble haz luminoso, sistema de medida autocalibrado con control continuo del punto cero y valor 100%, margen de medida 0 .. 0,015 /m, incluido barra de verificación, con controlador tipo RPT-ORT, con muestreo por aspirador integrado, conexión para comunicación a 2 hilos por bus ORNET, tipo VisGuard IS | -2 | Articulo | 1 | 1 | OPCR0213 |  | 1 |  | tha | 20150205 | 20091231
4556 | 888 | -1 | 6953 | T01TU0000053 | OPACIMETRO VISGUARD IS EN ARMARIO CON RPT | Opacímetro por dispersión de luz con ángulo de 30 Grados, con doble haz luminoso, sistema de medida autocalibrado con control continuo del punto cero y valor 100%, margen de medida 0 .. 0,015 /m, incluido barra de verificación, con controlador tipo RPT-ORT, con muestreo por aspirador integrado, conexión para comunicación a 2 hilos por bus ORNET, tipo VisGuard IS | -2 | Articulo | 1 | 1 | OPCR0214 |  | 1 |  | tha | 20150205 | 20091231
4557 | 888 | -1 | 6953 | T01TU0000053 | OPACIMETRO VISGUARD IS EN ARMARIO CON RPT | Opacímetro por dispersión de luz con ángulo de 30 Grados, con doble haz luminoso, sistema de medida autocalibrado con control continuo del punto cero y valor 100%, margen de medida 0 .. 0,015 /m, incluido barra de verificación, con controlador tipo RPT-ORT, con muestreo por aspirador integrado, conexión para comunicación a 2 hilos por bus ORNET, tipo VisGuard IS | -2 | Articulo | 1 | 1 | OPCR0215 |  | 1 |  | tha | 20150205 | 20091231
4558 | 888 | -1 | 6953 | T01TU0000053 | OPACIMETRO VISGUARD IS EN ARMARIO CON RPT | Opacímetro por dispersión de luz con ángulo de 30 Grados, con doble haz luminoso, sistema de medida autocalibrado con control continuo del punto cero y valor 100%, margen de medida 0 .. 0,015 /m, incluido barra de verificación, con controlador tipo RPT-ORT, con muestreo por aspirador integrado, conexión para comunicación a 2 hilos por bus ORNET, tipo VisGuard IS | -2 | Articulo | 1 | 1 | OPCR0216 |  | 1 |  | tha | 20150205 | 20091231
4559 | 888 | -1 | 6953 | T01TU0000053 | OPACIMETRO VISGUARD IS EN ARMARIO CON RPT | Opacímetro por dispersión de luz con ángulo de 30 Grados, con doble haz luminoso, sistema de medida autocalibrado con control continuo del punto cero y valor 100%, margen de medida 0 .. 0,015 /m, incluido barra de verificación, con controlador tipo RPT-ORT, con muestreo por aspirador integrado, conexión para comunicación a 2 hilos por bus ORNET, tipo VisGuard IS | -2 | Articulo | 1 | 1 | OPCR0217 |  | 1 |  | tha | 20150205 | 20091231
4560 | 888 | -1 | 6953 | T01TU0000053 | OPACIMETRO VISGUARD IS EN ARMARIO CON RPT | Opacímetro por dispersión de luz con ángulo de 30 Grados, con doble haz luminoso, sistema de medida autocalibrado con control continuo del punto cero y valor 100%, margen de medida 0 .. 0,015 /m, incluido barra de verificación, con controlador tipo RPT-ORT, con muestreo por aspirador integrado, conexión para comunicación a 2 hilos por bus ORNET, tipo VisGuard IS | -2 | Articulo | 1 | 1 | OPCR0223 |  | 1 |  | tha | 20150205 | 20091231
4561 | 888 | -1 | 6953 | T01TU0000053 | OPACIMETRO VISGUARD IS EN ARMARIO CON RPT | Opacímetro por dispersión de luz con ángulo de 30 Grados, con doble haz luminoso, sistema de medida autocalibrado con control continuo del punto cero y valor 100%, margen de medida 0 .. 0,015 /m, incluido barra de verificación, con controlador tipo RPT-ORT, con muestreo por aspirador integrado, conexión para comunicación a 2 hilos por bus ORNET, tipo VisGuard IS | -2 | Articulo | 1 | 1 | OPCR0224 |  | 1 |  | tha | 20150205 | 20091231
4562 | 888 | -1 | 6953 | T01TU0000053 | OPACIMETRO VISGUARD IS EN ARMARIO CON RPT | Opacímetro por dispersión de luz con ángulo de 30 Grados, con doble haz luminoso, sistema de medida autocalibrado con control continuo del punto cero y valor 100%, margen de medida 0 .. 0,015 /m, incluido barra de verificación, con controlador tipo RPT-ORT, con muestreo por aspirador integrado, conexión para comunicación a 2 hilos por bus ORNET, tipo VisGuard IS | -2 | Articulo | 1 | 1 | OPCR0225 |  | 1 |  | tha | 20150205 | 20091231
4563 | 888 | -1 | 6953 | T01TU0000053 | OPACIMETRO VISGUARD IS EN ARMARIO CON RPT | Opacímetro por dispersión de luz con ángulo de 30 Grados, con doble haz luminoso, sistema de medida autocalibrado con control continuo del punto cero y valor 100%, margen de medida 0 .. 0,015 /m, incluido barra de verificación, con controlador tipo RPT-ORT, con muestreo por aspirador integrado, conexión para comunicación a 2 hilos por bus ORNET, tipo VisGuard IS | -2 | Articulo | 1 | 1 | OPCR0226 |  | 1 |  | tha | 20150205 | 20091231
4564 | 888 | -1 | 6953 | T01TU0000053 | OPACIMETRO VISGUARD IS EN ARMARIO CON RPT | Opacímetro por dispersión de luz con ángulo de 30 Grados, con doble haz luminoso, sistema de medida autocalibrado con control continuo del punto cero y valor 100%, margen de medida 0 .. 0,015 /m, incluido barra de verificación, con controlador tipo RPT-ORT, con muestreo por aspirador integrado, conexión para comunicación a 2 hilos por bus ORNET, tipo VisGuard IS | -2 | Articulo | 1 | 1 | OPCR0239 |  | 1 |  | tha | 20150205 | 20091231
4565 | 889 | -1 | 9509 | T01KM613C216 | KMQ-212 ND 2 CANALES 16 TOMAS | KMQ-212 ND 2 CANALES 16 TOMAS | -2 | Articulo | 1 | 1 | 7779 |  | 1 | S1 | tha | 20150205 | 20091231
4566 | 889 | -1 | 9509 | T01KM613C216 | KMQ-212 ND 2 CANALES 16 TOMAS | KMQ-212 ND 2 CANALES 16 TOMAS | -2 | Articulo | 1 | 1 | 7780 |  | 1 | S1 | tha | 20150205 | 20091231
4567 | 889 | -1 | 9507 | T01KM613C214 | KMQ-212 ND 2 CANALES 14 TOMAS | KMQ-212 ND 2 CANALES 14 TOMAS | -2 | Articulo | 1 | 1 | 7781 |  | 1 |  | tha | 20150205 | 20091231
4568 | 889 | -1 | 9507 | T01KM613C214 | KMQ-212 ND 2 CANALES 14 TOMAS | KMQ-212 ND 2 CANALES 14 TOMAS | -2 | Articulo | 1 | 1 | 7782 |  | 1 | S2 | tha | 20150205 | 20091231
4569 | 889 | -1 | 9514 | T01KM613C316 | KMQ-212 ND 3 CANALES 16 TOMAS | KMQ-212 ND 3 CANALES 16 TOMAS | -2 | Articulo | 1 | 1 | 7910 |  | 1 | S1 | tha | 20150205 | 20091231
4570 | 889 | -1 | 9547 | T01KM613C212 | KMQ-212 ND 2 CANALES 12 TOMAS | KMQ-212 ND 2 CANALES 12 TOMAS | -2 | Articulo | 1 | 1 | 7909 |  | 1 | S1 | tha | 20150205 | 20091231
4571 | 889 | -1 | 7317 | T01KM613C2P6 | KMQ-212 ND 6 TOMAS PREVIO 2 CANALES | KMQ 212 ND 6 TOMAS PREVIO 2 CANALES CO + NO2 N§ SERIE: | -2 | Articulo | 1 | 1 | 7838 |  | 1 | EN EL TÚNEL DE ACCESO Carretera A 42 | tha | 20150205 | 20091231
4572 | 889 | -1 | 7315 | T01KM613C2P4 | KMQ-212 ND 4 TOMAS PREVIO 2 CANALES | DETECTOR combinado de CO y NO2 tipo KMQ 212 CO ND por célula electroquímica de oxidación homologado por el MINER de acuerdo con UNE 23-300-84, margen de medida 0 .. 300 ppm CO y 0 .. 5 ppm para NO2, de 4 puntos de detección consecutiva, control por microordenador, salida a bus ORNET | -2 | Articulo | 1 | 1 | 7839 |  | 1 | EN EL TÚNEL DE ACCESO Via Lusitana | tha | 20150205 | 20091231
4573 | 889 | -1 | 6953 | T01TU0000053 | OPACIMETRO VISGUARD IS EN ARMARIO CON RPT | Opacímetro por dispersión de luz con ángulo de 30 Grados, con doble haz luminoso, sistema de medida autocalibrado con control continuo del punto cero y valor 100%, margen de medida 0 .. 0,015 /m, incluido barra de verificación, con controlador tipo RPT-ORT, con muestreo por aspirador integrado, conexión para comunicación a 2 hilos por bus ORNET, tipo VisGuard IS | -2 | Articulo | 1 | 1 | OPCR0141 |  | 1 | S1 | tha | 20150205 | 20091231
4574 | 889 | -1 | 6953 | T01TU0000053 | OPACIMETRO VISGUARD IS EN ARMARIO CON RPT | Opacímetro por dispersión de luz con ángulo de 30 Grados, con doble haz luminoso, sistema de medida autocalibrado con control continuo del punto cero y valor 100%, margen de medida 0 .. 0,015 /m, incluido barra de verificación, con controlador tipo RPT-ORT, con muestreo por aspirador integrado, conexión para comunicación a 2 hilos por bus ORNET, tipo VisGuard IS | -2 | Articulo | 1 | 1 | OPCR0142 |  | 1 | S1 | tha | 20150205 | 20091231
4575 | 889 | -1 | 6953 | T01TU0000053 | OPACIMETRO VISGUARD IS EN ARMARIO CON RPT | Opacímetro por dispersión de luz con ángulo de 30 Grados, con doble haz luminoso, sistema de medida autocalibrado con control continuo del punto cero y valor 100%, margen de medida 0 .. 0,015 /m, incluido barra de verificación, con controlador tipo RPT-ORT, con muestreo por aspirador integrado, conexión para comunicación a 2 hilos por bus ORNET, tipo VisGuard IS | -2 | Articulo | 1 | 1 | OPCR0154 |  | 1 | S2 | tha | 20150205 | 20091231
4576 | 889 | -1 | 6953 | T01TU0000053 | OPACIMETRO VISGUARD IS EN ARMARIO CON RPT | Opacímetro por dispersión de luz con ángulo de 30 Grados, con doble haz luminoso, sistema de medida autocalibrado con control continuo del punto cero y valor 100%, margen de medida 0 .. 0,015 /m, incluido barra de verificación, con controlador tipo RPT-ORT, con muestreo por aspirador integrado, conexión para comunicación a 2 hilos por bus ORNET, tipo VisGuard IS | -2 | Articulo | 1 | 1 | OPCR0155 |  | 1 | S2 | tha | 20150205 | 20091231
4577 | 889 | -1 | 6953 | T01TU0000053 | OPACIMETRO VISGUARD IS EN ARMARIO CON RPT | Opacímetro por dispersión de luz con ángulo de 30 Grados, con doble haz luminoso, sistema de medida autocalibrado con control continuo del punto cero y valor 100%, margen de medida 0 .. 0,015 /m, incluido barra de verificación, con controlador tipo RPT-ORT, con muestreo por aspirador integrado, conexión para comunicación a 2 hilos por bus ORNET, tipo VisGuard IS | -2 | Articulo | 1 | 1 | OPCR0156 |  | 1 | Tunel A 42 S2 | tha | 20150205 | 20091231
4578 | 889 | -1 | 6953 | T01TU0000053 | OPACIMETRO VISGUARD IS EN ARMARIO CON RPT | Opacímetro por dispersión de luz con ángulo de 30 Grados, con doble haz luminoso, sistema de medida autocalibrado con control continuo del punto cero y valor 100%, margen de medida 0 .. 0,015 /m, incluido barra de verificación, con controlador tipo RPT-ORT, con muestreo por aspirador integrado, conexión para comunicación a 2 hilos por bus ORNET, tipo VisGuard IS | -2 | Articulo | 1 | 1 | OPCR0157 |  | 1 | Tunel A 42 S2 | tha | 20150205 | 20091231
4579 | 889 | -1 | 6953 | T01TU0000053 | OPACIMETRO VISGUARD IS EN ARMARIO CON RPT | Opacímetro por dispersión de luz con ángulo de 30 Grados, con doble haz luminoso, sistema de medida autocalibrado con control continuo del punto cero y valor 100%, margen de medida 0 .. 0,015 /m, incluido barra de verificación, con controlador tipo RPT-ORT, con muestreo por aspirador integrado, conexión para comunicación a 2 hilos por bus ORNET, tipo VisGuard IS | -2 | Articulo | 1 | 1 | OPCR0158 |  | 1 |  | tha | 20150205 | 20091231
4580 | 889 | -1 | 6953 | T01TU0000053 | OPACIMETRO VISGUARD IS EN ARMARIO CON RPT | Opacímetro por dispersión de luz con ángulo de 30 Grados, con doble haz luminoso, sistema de medida autocalibrado con control continuo del punto cero y valor 100%, margen de medida 0 .. 0,015 /m, incluido barra de verificación, con controlador tipo RPT-ORT, con muestreo por aspirador integrado, conexión para comunicación a 2 hilos por bus ORNET, tipo VisGuard IS | -2 | Articulo | 1 | 1 | OPCR0159 |  | 1 | Tunel Via lusitana. | tha | 20150205 | 20091231
4581 | 890 | -1 | 7026 | T01KM212ND04 | KMQ-212 ND 4 TOMAS GARAJE | DETECTOR DE CO TIPO KMQ 212 ND 4 TOMAS PARA DETECCION DE MONOXIDO DE CARBONO EN AIRE AMBIENTE, MARGEN DE MEDIDA 0...300 PPM, HOMOLOGACION MINER CDM0000007, DISPUESTO PARA 4 PUNTOS DE DETECCION, CON BLOQUE DE VALVULAS DE CONMUTACION, MEDIDAS DE FLUJO CON VIGILANCIA, SENSOR DE OXIDACION ELECTROQUIMICA (DURACION APROX.3 A¥OS),MICROORDENADOR DE CONTROL CON DISPLAY, EQUIPO DE ASPIRACION, MONTADO EN ARMARIO METALICO MURAL, CON PROTECCION IP-53 ALIMENTACION 230 V 50 HZ INCLUIDOS: 4 FILTROS EXTRAPLANOS TIPO PL 1 MANUAL DE MONTAJE, USO Y MANTENIMIENTO N§ SERIE: | -2 | Articulo | 1 | 1 | 8095 |  | 1 |  | tha | 20150205 | 20110225
4582 | 891 | -1 | 3538 | T01OT0KMQ12T | KMQ-212 12 TOMAS | DETECTOR DE CO TIPO KMQ 212 CO 12 TOMAS PARA DETECCION DE MONOXIDO DE CARBONO EN AIRE AMBIENTE, MARGEN DE MEDIDA 0...300 PPM, HOMOLOGACION MINER CDM 0004, DISPUESTO PARA 12 PUNTOS DE DETECCION, CON BLOQUE DE VALVULAS DE CONMUTACION, MEDIDAS DE FLUJO CON VIGILANCIA, SENSOR DE OXIDACION ELECTROQUIMICA (DURACION APROX.3 A¥OS), MICROORDENADOR DE CONTROL CON DISPLAY, EQUIPO DE ASPIRACION, MONTADO EN ARMARIO METALICO MURAL, CON PROTECCION IP-53 ALIMENTACION 230 V 50 HZ INCLUIDOS: 12 FILTROS EXTRAPLANOS TIPO PL 1 MANUAL DE MONTAJE, USO Y MANTENIMIENTO | -2 | Articulo | 1 | 1 | 6118 |  | 1 | p -1 | tha | 20150205 | 19000101
4583 | 892 | -1 | 4553 | T01OTKMQ16ND | KMQ 212 16 TOMAS ND | DETECTOR DE CO TIPO KMQ 212 ND 16 TOMAS PARA DETECCION DE MONOXIDO DE CARBONO EN AIRE AMBIENTE, MARGEN DE MEDIDA 0...300 PPM, HOMOLOGACION MINER CDM 0000007, DISPUESTO PARA 20 PUNTOS DE DETECCION, CON BLOQUE DE VALVULAS DE CONMUTACION, MEDIDAS DE FLUJO CON VIGILANCIA, SENSOR DE OXIDACION ELECTROQUIMICA (DURACION APROX.3 A¥OS),MICROORDENADOR DE CONTROL CON DISPLAY, EQUIPO DE ASPIRACION, MONTADO EN ARMARIO METALICO MURAL, CON PROTECCION IP-53 ALIMENTACION 230 V 50 HZ INCLUIDOS: 16 FILTROS EXTRAPLANOS TIPO PL 1 MANUAL DE MONTAJE, USO Y MANTENIMIENTO | -2 | Articulo | 1 | 1 | 6728 |  | 1 |  | tha | 20150205 | 19000101
4584 | 893 | -1 | 5084 | T01OTKMQ04ND | KMQ 212 4 TOMAS ND | DETECTOR DE CO TIPO KMQ 212 ND 4 TOMAS PARA DETECCION DE MONOXIDO DE CARBONO EN AIRE AMBIENTE, MARGEN DE MEDIDA 0...300 PPM, HOMOLOGACION MINER CDM 0004, DISPUESTO PARA 4 PUNTOS DE DETECCION, CON BLOQUE DE VALVULAS DE CONMUTACION, MEDIDAS DE FLUJO CON VIGILANCIA, SENSOR DE OXIDACION ELECTROQUIMICA (DURACION APROX.3 A¥OS),MICROORDENADOR DE CONTROL CON DISPLAY, EQUIPO DE ASPIRACION, MONTADO EN ARMARIO METALICO MURAL, CON PROTECCION IP-53 ALIMENTACION 230 V 50 HZ INCLUIDOS: 4 FILTROS EXTRAPLANOS TIPO PL 1 MANUAL DE MONTAJE, USO Y MANTENIMIENTO | -2 | Articulo | 1 | 1 | 6362 |  | 1 |  | tha | 20150205 | 19000101
4585 | 894 | -1 | 4553 | T01OTKMQ16ND | KMQ 212 16 TOMAS ND | DETECTOR DE CO TIPO KMQ 212 ND 16 TOMAS PARA DETECCION DE MONOXIDO DE CARBONO EN AIRE AMBIENTE, MARGEN DE MEDIDA 0...300 PPM, HOMOLOGACION MINER CDM 0000007, DISPUESTO PARA 20 PUNTOS DE DETECCION, CON BLOQUE DE VALVULAS DE CONMUTACION, MEDIDAS DE FLUJO CON VIGILANCIA, SENSOR DE OXIDACION ELECTROQUIMICA (DURACION APROX.3 A¥OS),MICROORDENADOR DE CONTROL CON DISPLAY, EQUIPO DE ASPIRACION, MONTADO EN ARMARIO METALICO MURAL, CON PROTECCION IP-53 ALIMENTACION 230 V 50 HZ INCLUIDOS: 16 FILTROS EXTRAPLANOS TIPO PL 1 MANUAL DE MONTAJE, USO Y MANTENIMIENTO | -2 | Articulo | 1 | 1 | 7454 |  | 1 |  | tha | 20150205 | 19000101
4586 | 895 | -1 | 3542 | T01OT0KMQ20T | KMQ-212 20 TOMAS | DETECTOR DE CO TIPO KMQ 212 CO 20 TOMAS PARA DETECCION DE MONOXIDO DE CARBONO EN AIRE AMBIENTE, MARGEN DE MEDIDA 0...300 PPM, HOMOLOGACION MINER CDM 0004, DISPUESTO PARA 20 PUNTOS DE DETECCION, CON BLOQUE DE VALVULAS DE CONMUTACION, MEDIDAS DE FLUJO CON VIGILANCIA, SENSOR DE OXIDACION ELECTROQUIMICA (DURACION APROX.3 A¥OS),MICROORDENADOR DE CONTROL CON DISPLAY, EQUIPO DE ASPIRACION, MONTADO EN ARMARIO METALICO MURAL, CON PROTECCION IP-53 ALIMENTACION 230 V 50 HZ INCLUIDOS: 20 FILTROS EXTRAPLANOS TIPO PL 1 MANUAL DE MONTAJE, USO Y MANTENIMIENTO | -2 | Articulo | 1 | 1 | 6635 |  | 1 |  | tha | 20150205 | 19000101
4587 | 895 | -1 | 3542 | T01OT0KMQ20T | KMQ-212 20 TOMAS | DETECTOR DE CO TIPO KMQ 212 CO 20 TOMAS PARA DETECCION DE MONOXIDO DE CARBONO EN AIRE AMBIENTE, MARGEN DE MEDIDA 0...300 PPM, HOMOLOGACION MINER CDM 0004, DISPUESTO PARA 20 PUNTOS DE DETECCION, CON BLOQUE DE VALVULAS DE CONMUTACION, MEDIDAS DE FLUJO CON VIGILANCIA, SENSOR DE OXIDACION ELECTROQUIMICA (DURACION APROX.3 A¥OS),MICROORDENADOR DE CONTROL CON DISPLAY, EQUIPO DE ASPIRACION, MONTADO EN ARMARIO METALICO MURAL, CON PROTECCION IP-53 ALIMENTACION 230 V 50 HZ INCLUIDOS: 20 FILTROS EXTRAPLANOS TIPO PL 1 MANUAL DE MONTAJE, USO Y MANTENIMIENTO | -2 | Articulo | 1 | 1 | 6666 |  | 1 | S1 | tha | 20150205 | 19000101
4588 | 895 | -1 | 3542 | T01OT0KMQ20T | KMQ-212 20 TOMAS | DETECTOR DE CO TIPO KMQ 212 CO 20 TOMAS PARA DETECCION DE MONOXIDO DE CARBONO EN AIRE AMBIENTE, MARGEN DE MEDIDA 0...300 PPM, HOMOLOGACION MINER CDM 0004, DISPUESTO PARA 20 PUNTOS DE DETECCION, CON BLOQUE DE VALVULAS DE CONMUTACION, MEDIDAS DE FLUJO CON VIGILANCIA, SENSOR DE OXIDACION ELECTROQUIMICA (DURACION APROX.3 A¥OS),MICROORDENADOR DE CONTROL CON DISPLAY, EQUIPO DE ASPIRACION, MONTADO EN ARMARIO METALICO MURAL, CON PROTECCION IP-53 ALIMENTACION 230 V 50 HZ INCLUIDOS: 20 FILTROS EXTRAPLANOS TIPO PL 1 MANUAL DE MONTAJE, USO Y MANTENIMIENTO | -2 | Articulo | 1 | 1 | 6668 |  | 1 | S2 | tha | 20150205 | 19000101
4589 | 895 | -1 | 3540 | T01OT0KMQ16T | KMQ-212 16 TOMAS | DETECTOR DE CO TIPO KMQ 212 CO 16 TOMAS PARA DETECCION DE MONOXIDO DE CARBONO EN AIRE AMBIENTE, MARGEN DE MEDIDA 0...300 PPM, HOMOLOGACION MINER CDM 0004, DISPUESTO PARA 16 PUNTOS DE DETECCION CON BLOQUE DE VALVULAS DE CONMUTACION, MEDIDAS DE FLUJO CON VIGILANCIA, SENSOR DE OXIDACION ELECTROQUIMICA (DURACION APROX.3 A¥OS),MICROORDENADOR DE CONTROL CON DISPLAY, EQUIPO DE ASPIRACION, MONTADO EN ARMARIO METALICO MURAL, CON PROTECCION IP-53 ALIMENTACION A 230 V 50 HZ INCLUIDOS: 16 FILTROS EXTRAPLANOS TIPO PL 1 MANUAL DE MONTAJE, USO Y MANTENIMIENTO | -2 | Articulo | 1 | 1 | 6664 |  | 1 | S1 | tha | 20150205 | 19000101
4590 | 895 | -1 | 3540 | T01OT0KMQ16T | KMQ-212 16 TOMAS | DETECTOR DE CO TIPO KMQ 212 CO 16 TOMAS PARA DETECCION DE MONOXIDO DE CARBONO EN AIRE AMBIENTE, MARGEN DE MEDIDA 0...300 PPM, HOMOLOGACION MINER CDM 0004, DISPUESTO PARA 16 PUNTOS DE DETECCION CON BLOQUE DE VALVULAS DE CONMUTACION, MEDIDAS DE FLUJO CON VIGILANCIA, SENSOR DE OXIDACION ELECTROQUIMICA (DURACION APROX.3 A¥OS),MICROORDENADOR DE CONTROL CON DISPLAY, EQUIPO DE ASPIRACION, MONTADO EN ARMARIO METALICO MURAL, CON PROTECCION IP-53 ALIMENTACION A 230 V 50 HZ INCLUIDOS: 16 FILTROS EXTRAPLANOS TIPO PL 1 MANUAL DE MONTAJE, USO Y MANTENIMIENTO | -2 | Articulo | 1 | 1 | 6681 |  | 1 | S2 | tha | 20150205 | 19000101
4591 | 895 | -1 | 3540 | T01OT0KMQ16T | KMQ-212 16 TOMAS | DETECTOR DE CO TIPO KMQ 212 CO 16 TOMAS PARA DETECCION DE MONOXIDO DE CARBONO EN AIRE AMBIENTE, MARGEN DE MEDIDA 0...300 PPM, HOMOLOGACION MINER CDM 0004, DISPUESTO PARA 16 PUNTOS DE DETECCION CON BLOQUE DE VALVULAS DE CONMUTACION, MEDIDAS DE FLUJO CON VIGILANCIA, SENSOR DE OXIDACION ELECTROQUIMICA (DURACION APROX.3 A¥OS),MICROORDENADOR DE CONTROL CON DISPLAY, EQUIPO DE ASPIRACION, MONTADO EN ARMARIO METALICO MURAL, CON PROTECCION IP-53 ALIMENTACION A 230 V 50 HZ INCLUIDOS: 16 FILTROS EXTRAPLANOS TIPO PL 1 MANUAL DE MONTAJE, USO Y MANTENIMIENTO | -2 | Articulo | 1 | 1 | 6682 |  | 1 | S4 | tha | 20150205 | 19000101
4592 | 895 | -1 | 3540 | T01OT0KMQ16T | KMQ-212 16 TOMAS | DETECTOR DE CO TIPO KMQ 212 CO 16 TOMAS PARA DETECCION DE MONOXIDO DE CARBONO EN AIRE AMBIENTE, MARGEN DE MEDIDA 0...300 PPM, HOMOLOGACION MINER CDM 0004, DISPUESTO PARA 16 PUNTOS DE DETECCION CON BLOQUE DE VALVULAS DE CONMUTACION, MEDIDAS DE FLUJO CON VIGILANCIA, SENSOR DE OXIDACION ELECTROQUIMICA (DURACION APROX.3 A¥OS),MICROORDENADOR DE CONTROL CON DISPLAY, EQUIPO DE ASPIRACION, MONTADO EN ARMARIO METALICO MURAL, CON PROTECCION IP-53 ALIMENTACION A 230 V 50 HZ INCLUIDOS: 16 FILTROS EXTRAPLANOS TIPO PL 1 MANUAL DE MONTAJE, USO Y MANTENIMIENTO | -2 | Articulo | 1 | 1 | 6683 |  | 1 | S4 | tha | 20150205 | 19000101
4593 | 895 | -1 | 3540 | T01OT0KMQ16T | KMQ-212 16 TOMAS | DETECTOR DE CO TIPO KMQ 212 CO 16 TOMAS PARA DETECCION DE MONOXIDO DE CARBONO EN AIRE AMBIENTE, MARGEN DE MEDIDA 0...300 PPM, HOMOLOGACION MINER CDM 0004, DISPUESTO PARA 16 PUNTOS DE DETECCION CON BLOQUE DE VALVULAS DE CONMUTACION, MEDIDAS DE FLUJO CON VIGILANCIA, SENSOR DE OXIDACION ELECTROQUIMICA (DURACION APROX.3 A¥OS),MICROORDENADOR DE CONTROL CON DISPLAY, EQUIPO DE ASPIRACION, MONTADO EN ARMARIO METALICO MURAL, CON PROTECCION IP-53 ALIMENTACION A 230 V 50 HZ INCLUIDOS: 16 FILTROS EXTRAPLANOS TIPO PL 1 MANUAL DE MONTAJE, USO Y MANTENIMIENTO | -2 | Articulo | 1 | 1 | 6684 |  | 1 | S3 | tha | 20150205 | 19000101
4594 | 895 | -1 | 3540 | T01OT0KMQ16T | KMQ-212 16 TOMAS | DETECTOR DE CO TIPO KMQ 212 CO 16 TOMAS PARA DETECCION DE MONOXIDO DE CARBONO EN AIRE AMBIENTE, MARGEN DE MEDIDA 0...300 PPM, HOMOLOGACION MINER CDM 0004, DISPUESTO PARA 16 PUNTOS DE DETECCION CON BLOQUE DE VALVULAS DE CONMUTACION, MEDIDAS DE FLUJO CON VIGILANCIA, SENSOR DE OXIDACION ELECTROQUIMICA (DURACION APROX.3 A¥OS),MICROORDENADOR DE CONTROL CON DISPLAY, EQUIPO DE ASPIRACION, MONTADO EN ARMARIO METALICO MURAL, CON PROTECCION IP-53 ALIMENTACION A 230 V 50 HZ INCLUIDOS: 16 FILTROS EXTRAPLANOS TIPO PL 1 MANUAL DE MONTAJE, USO Y MANTENIMIENTO | -2 | Articulo | 1 | 1 | 6685 |  | 1 | S4 | tha | 20150205 | 19000101
4595 | 896 | -1 | 7032 | T01KM212ND16 | KMQ-212 ND 16 TOMAS GARAJE | DETECTOR DE CO TIPO KMQ 212 ND 16 TOMAS PARA DETECCION DE MONOXIDO DE CARBONO EN AIRE AMBIENTE, MARGEN DE MEDIDA 0...300 PPM, HOMOLOGACION MINER CDM0000007, DISPUESTO PARA 16 PUNTOS DE DETECCION, CON BLOQUE DE VALVULAS DE CONMUTACION, MEDIDAS DE FLUJO CON VIGILANCIA, SENSOR DE OXIDACION ELECTROQUIMICA (DURACION APROX.3 A¥OS),MICROORDENADOR DE CONTROL CON DISPLAY, EQUIPO DE ASPIRACION, MONTADO EN ARMARIO METALICO MURAL, CON PROTECCION IP-53 ALIMENTACION 230 V 50 HZ INCLUIDOS: 16 FILTROS EXTRAPLANOS TIPO PL 1 MANUAL DE MONTAJE, USO Y MANTENIMIENTO N§ SERIE: | -2 | Articulo | 1 | 1 | 6171 |  | 1 |  | tha | 20150205 | 19000101
4596 | 897 | -1 | 7030 | T01KM212ND12 | KMQ-212 ND 12 TOMAS GARAJE | DETECTOR DE CO TIPO KMQ 212 ND 12 TOMAS PARA DETECCION DE MONOXIDO DE CARBONO EN AIRE AMBIENTE, MARGEN DE MEDIDA 0...300 PPM, HOMOLOGACION MINER CDM0000007, DISPUESTO PARA 12 PUNTOS DE DETECCION, CON BLOQUE DE VALVULAS DE CONMUTACION, MEDIDAS DE FLUJO CON VIGILANCIA, SENSOR DE OXIDACION ELECTROQUIMICA (DURACION APROX.3 A¥OS),MICROORDENADOR DE CONTROL CON DISPLAY, EQUIPO DE ASPIRACION, MONTADO EN ARMARIO METALICO MURAL, CON PROTECCION IP-53 ALIMENTACION 230 V 50 HZ INCLUIDOS: 12 FILTROS EXTRAPLANOS TIPO PL 1 MANUAL DE MONTAJE, USO Y MANTENIMIENTO N§ SERIE: | -2 | Articulo | 1 | 1 | 7272 |  | 1 |  | tha | 20150205 | 19000101
4597 | 898 | -1 | 8524 | HRW000000001 | SISTEMA DE CONTROL - TÚNEL DE SOLLER | SISTEMA DE CONTROL - TÚNEL DE SOLLER | -2 | Articulo | 1 | 1 |  |  | 1 |  | tha | 20150205 | 19000101
4598 | 899 | -1 | 8524 | HRW000000001 | Mantenimiento plantas solares | Mantenimiento plantas solares | -2 | Articulo | 1 | 1 |  |  | 1 |  | tha | 20150205 | 19000101
4599 | 900 | -1 | 7034 | T01KM212ND20 | KMQ-212 ND 20 TOMAS GARAJE | DETECTOR DE CO TIPO KMQ 212 ND 20 TOMAS PARA DETECCION DE MONOXIDO DE CARBONO EN AIRE AMBIENTE, MARGEN DE MEDIDA 0...300 PPM, HOMOLOGACION MINER CDM0000007, DISPUESTO PARA 20 PUNTOS DE DETECCION, CON BLOQUE DE VALVULAS DE CONMUTACION, MEDIDAS DE FLUJO CON VIGILANCIA, SENSOR DE OXIDACION ELECTROQUIMICA (DURACION APROX.3 A¥OS),MICROORDENADOR DE CONTROL CON DISPLAY, EQUIPO DE ASPIRACION, MONTADO EN ARMARIO METALICO MURAL, CON PROTECCION IP-53 ALIMENTACION 230 V 50 HZ INCLUIDOS: 20 FILTROS EXTRAPLANOS TIPO PL 1 MANUAL DE MONTAJE, USO Y MANTENIMIENTO N§ SERIE: | -2 | Articulo | 1 | 1 | 5135 |  | 1 |  | tha | 20150205 | 20131231
4600 | 901 | -1 | 5081 | T01OTKMQ12ND | KMQ 212 12 TOMAS ND | DETECTOR DE CO TIPO KMQ 212 ND 12 TOMAS PARA DETECCION DE MONOXIDO DE CARBONO EN AIRE AMBIENTE, MARGEN DE MEDIDA 0...300 PPM, HOMOLOGACION MINE CDM 0000007, DISPUESTO PARA 12 PUNTOS DE DETECCION, CON BLOQUE DE VALVULAS DE CONMUTACION, MEDIDAS DE FLUJO CON VIGILANCIA, SENSOR DE OXIDACION ELECTROQUIMICA (DURACION APROX.3 A¥OS),MICROORDENADOR DE CONTROL CON DISPLAY, EQUIPO DE ASPIRACION, MONTADO EN ARMARIO METALICO MURAL, CON PROTECCION IP-53 ALIMENTACION 230 V 50 HZ INCLUIDOS: 12 FILTROS EXTRAPLANOS TIPO PL 1 MANUAL DE MONTAJE, USO Y MANTENIMIENTO | -2 | Articulo | 1 | 1 | 7109 |  | 1 |  | tha | 20150205 | 19000101
4601 | 902 | -1 | 5081 | T01OTKMQ12ND | KMQ 212 12 TOMAS ND | DETECTOR DE CO TIPO KMQ 212 ND 12 TOMAS PARA DETECCION DE MONOXIDO DE CARBONO EN AIRE AMBIENTE, MARGEN DE MEDIDA 0...300 PPM, HOMOLOGACION MINE CDM 0000007, DISPUESTO PARA 12 PUNTOS DE DETECCION, CON BLOQUE DE VALVULAS DE CONMUTACION, MEDIDAS DE FLUJO CON VIGILANCIA, SENSOR DE OXIDACION ELECTROQUIMICA (DURACION APROX.3 A¥OS),MICROORDENADOR DE CONTROL CON DISPLAY, EQUIPO DE ASPIRACION, MONTADO EN ARMARIO METALICO MURAL, CON PROTECCION IP-53 ALIMENTACION 230 V 50 HZ INCLUIDOS: 12 FILTROS EXTRAPLANOS TIPO PL 1 MANUAL DE MONTAJE, USO Y MANTENIMIENTO | -2 | Articulo | 1 | 1 | 7246 |  | 1 |  | tha | 20150205 | 19000101
4602 | 903 | -1 | 5082 | T01OTKMQ10ND | KMQ 212 10 TOMAS ND | DETECTOR DE CO TIPO KMQ 212 ND 10 TOMAS PARA DETECCION DE MONOXIDO DE CARBONO EN AIRE AMBIENTE, MARGEN DE MEDIDA 0...300 PPM, HOMOLOGACION MINER CDM 0000007, DISPUESTO PARA 10 PUNTOS DE DETECCION, CON BLOQUE DE VALVULAS DE CONMUTACION, MEDIDAS DE FLUJO CON VIGILANCIA, SENSOR DE OXIDACION ELECTROQUIMICA (DURACION APROX.3 A¥OS),MICROORDENADOR DE CONTROL CON DISPLAY, EQUIPO DE ASPIRACION, MONTADO EN ARMARIO METALICO MURAL, CON PROTECCION IP-53 ALIMENTACION 230 V 50 HZ INCLUIDOS: 10 FILTROS EXTRAPLANOS TIPO PL 1 MANUAL DE MONTAJE, USO Y MANTENIMIENTO | -2 | Articulo | 1 | 1 | 7541 |  | 1 |  | tha | 20150205 | 19000101
4603 | 903 | -1 | 10856 | SIMANT | Servicio de Revisiones | Servicio de Revisiones a ampliar a las que ya se realizan según A 06/10512: Ampliaciones al servicio de mantenimiento : CUADROS DE MANIOBRA. .- Verificación del funcionamiento de los cuadros eléctricos. En modo manual y automático. .- Comprobación del estado de las conexiones eléctricas. .- Reapriete de los bornes de conexión. .- Comprobaciones de las tensiones de alimentación y maniobra. .- Comprobación de los consumos. .- Comprobación de la maniobra de arranque. .- Comprobación del funcionamiento de las protecciones eléctricas. .- Verificación de la puesta a tierra. VENTILADORES .- Comprobación de que las turbinas giren libre y suavemente. .- Verificación de la tensión mecánica de las correas. .- Comprobación del desgaste de los cojinetes. .- Engrase de cojinetes (Según horas de funcionamiento). .- Comprobación de vibraciones y el estado de los anclajes. .- Comprobación visual del estado de los conductos. | -1 | Servicio Interno | 1 | 1 | 7541 |  | 1 |  | tha | 20150205 | 20131231
4604 | 904 | -1 | 7027 | T01KM212ND06 | KMQ-212 ND 6 TOMAS GARAJE | DETECTOR DE CO TIPO KMQ 212 ND 6 TOMAS PARA DETECCION DE MONOXIDO DE CARBONO EN AIRE AMBIENTE, MARGEN DE MEDIDA 0...300 PPM, HOMOLOGACION MINER CDM0000007, DISPUESTO PARA 6 PUNTOS DE DETECCION, CON BLOQUE DE VALVULAS DE CONMUTACION, MEDIDAS DE FLUJO CON VIGILANCIA, SENSOR DE OXIDACION ELECTROQUIMICA (DURACION APROX.3 A¥OS),MICROORDENADOR DE CONTROL CON DISPLAY, EQUIPO DE ASPIRACION, MONTADO EN ARMARIO METALICO MURAL, CON PROTECCION IP-53 ALIMENTACION 230 V 50 HZ INCLUIDOS: 6 FILTROS EXTRAPLANOS TIPO PL 1 MANUAL DE MONTAJE, USO Y MANTENIMIENTO N§ SERIE: | -2 | Articulo | 1 | 1 | 8068 |  | 1 |  | tha | 20150205 | 20110209
4605 | 905 | -1 | 3542 | T01OT0KMQ20T | KMQ-212 20 TOMAS | DETECTOR DE CO TIPO KMQ 212 CO 20 TOMAS PARA DETECCION DE MONOXIDO DE CARBONO EN AIRE AMBIENTE, MARGEN DE MEDIDA 0...300 PPM, HOMOLOGACION MINER CDM 0004, DISPUESTO PARA 20 PUNTOS DE DETECCION, CON BLOQUE DE VALVULAS DE CONMUTACION, MEDIDAS DE FLUJO CON VIGILANCIA, SENSOR DE OXIDACION ELECTROQUIMICA (DURACION APROX.3 A¥OS),MICROORDENADOR DE CONTROL CON DISPLAY, EQUIPO DE ASPIRACION, MONTADO EN ARMARIO METALICO MURAL, CON PROTECCION IP-53 ALIMENTACION 230 V 50 HZ INCLUIDOS: 20 FILTROS EXTRAPLANOS TIPO PL 1 MANUAL DE MONTAJE, USO Y MANTENIMIENTO | -2 | Articulo | 1 | 1 | 6136 |  | 1 |  | tha | 20150205 | 19000101
4606 | 905 | -1 | 3540 | T01OT0KMQ16T | KMQ-212 16 TOMAS | DETECTOR DE CO TIPO KMQ 212 CO 16 TOMAS PARA DETECCION DE MONOXIDO DE CARBONO EN AIRE AMBIENTE, MARGEN DE MEDIDA 0...300 PPM, HOMOLOGACION MINER CDM 0004, DISPUESTO PARA 16 PUNTOS DE DETECCION CON BLOQUE DE VALVULAS DE CONMUTACION, MEDIDAS DE FLUJO CON VIGILANCIA, SENSOR DE OXIDACION ELECTROQUIMICA (DURACION APROX.3 A¥OS),MICROORDENADOR DE CONTROL CON DISPLAY, EQUIPO DE ASPIRACION, MONTADO EN ARMARIO METALICO MURAL, CON PROTECCION IP-53 ALIMENTACION A 230 V 50 HZ INCLUIDOS: 16 FILTROS EXTRAPLANOS TIPO PL 1 MANUAL DE MONTAJE, USO Y MANTENIMIENTO | -2 | Articulo | 1 | 1 | 6133 |  | 1 |  | tha | 20150205 | 19000101
4607 | 905 | -1 | 3540 | T01OT0KMQ16T | KMQ-212 16 TOMAS | DETECTOR DE CO TIPO KMQ 212 CO 16 TOMAS PARA DETECCION DE MONOXIDO DE CARBONO EN AIRE AMBIENTE, MARGEN DE MEDIDA 0...300 PPM, HOMOLOGACION MINER CDM 0004, DISPUESTO PARA 16 PUNTOS DE DETECCION CON BLOQUE DE VALVULAS DE CONMUTACION, MEDIDAS DE FLUJO CON VIGILANCIA, SENSOR DE OXIDACION ELECTROQUIMICA (DURACION APROX.3 A¥OS),MICROORDENADOR DE CONTROL CON DISPLAY, EQUIPO DE ASPIRACION, MONTADO EN ARMARIO METALICO MURAL, CON PROTECCION IP-53 ALIMENTACION A 230 V 50 HZ INCLUIDOS: 16 FILTROS EXTRAPLANOS TIPO PL 1 MANUAL DE MONTAJE, USO Y MANTENIMIENTO | -2 | Articulo | 1 | 1 | 6134 |  | 1 |  | tha | 20150205 | 19000101
4608 | 906 | -1 | 3536 | T01OT0KMQ08T | KMQ-212 8 TOMAS | DETECTOR DE CO TIPO KMQ 212 CO 8 TOMAS PARA DETECCION DE MONOXIDO DE CARBONO EN AIRE AMBIENTE, MARGEN DE MEDIDA 0...300 PPM, HOMOLOGACION MINER CDM 0004, DISPUESTO PARA 8 PUNTOS DE DETECCION, CON BLOQUE DE VALVULAS DE CONMUTACION, MEDIDAS DE FLUJO CON VIGILANCIA, SENSOR DE OXIDACION ELECTROQUIMICA (DURACION APROX.3 A¥OS),MICROORDENADOR DE CONTROL CON DISPLAY, EQUIPO DE ASPIRACION, MONTADO EN ARMARIO METALICO MURAL, CON PROTECCION IP-53 ALIMENTACION 230 V 50 HZ INCLUIDOS: 8 FILTROS EXTRAPLANOS TIPO PL 1 MANUAL DE MONTAJE, USO Y MANTENIMIENTO | -2 | Articulo | 1 | 1 | 6796 |  | 1 |  | tha | 20150205 | 19000101
4609 | 907 | -1 | 5080 | T01OTKMQ18ND | KMQ 212 18 TOMAS ND | DETECTOR DE CO TIPO KMQ 212 ND 18 TOMAS PARA DETECCION DE MONOXIDO DE CARBONO EN AIRE AMBIENTE, MARGEN DE MEDIDA 0...300 PPM, HOMOLOGACION MINER CDM 0000007, DISPUESTO PARA 18 PUNTOS DE DETECCION, CON BLOQUE DE VALVULAS DE CONMUTACION, MEDIDAS DE FLUJO CON VIGILANCIA, SENSOR DE OXIDACION ELECTROQUIMICA (DURACION APROX.3 A¥OS),MICROORDENADOR DE CONTROL CON DISPLAY, EQUIPO DE ASPIRACION, MONTADO EN ARMARIO METALICO MURAL, CON PROTECCION IP-53 ALIMENTACION 230 V 50 HZ INCLUIDOS: 18 FILTROS EXTRAPLANOS TIPO PL 1 MANUAL DE MONTAJE, USO Y MANTENIMIENTO | -2 | Articulo | 1 | 1 | 7259 |  | 1 |  | tha | 20150205 | 19000101
4610 | 907 | -1 | 4553 | T01OTKMQ16ND | KMQ 212 16 TOMAS ND | DETECTOR DE CO TIPO KMQ 212 ND 16 TOMAS PARA DETECCION DE MONOXIDO DE CARBONO EN AIRE AMBIENTE, MARGEN DE MEDIDA 0...300 PPM, HOMOLOGACION MINER CDM 0000007, DISPUESTO PARA 20 PUNTOS DE DETECCION, CON BLOQUE DE VALVULAS DE CONMUTACION, MEDIDAS DE FLUJO CON VIGILANCIA, SENSOR DE OXIDACION ELECTROQUIMICA (DURACION APROX.3 A¥OS),MICROORDENADOR DE CONTROL CON DISPLAY, EQUIPO DE ASPIRACION, MONTADO EN ARMARIO METALICO MURAL, CON PROTECCION IP-53 ALIMENTACION 230 V 50 HZ INCLUIDOS: 16 FILTROS EXTRAPLANOS TIPO PL 1 MANUAL DE MONTAJE, USO Y MANTENIMIENTO | -2 | Articulo | 1 | 1 | 7260 |  | 1 |  | tha | 20150205 | 19000101
4611 | 907 | -1 | 4553 | T01OTKMQ16ND | KMQ 212 16 TOMAS ND | DETECTOR DE CO TIPO KMQ 212 ND 16 TOMAS PARA DETECCION DE MONOXIDO DE CARBONO EN AIRE AMBIENTE, MARGEN DE MEDIDA 0...300 PPM, HOMOLOGACION MINER CDM 0000007, DISPUESTO PARA 20 PUNTOS DE DETECCION, CON BLOQUE DE VALVULAS DE CONMUTACION, MEDIDAS DE FLUJO CON VIGILANCIA, SENSOR DE OXIDACION ELECTROQUIMICA (DURACION APROX.3 A¥OS),MICROORDENADOR DE CONTROL CON DISPLAY, EQUIPO DE ASPIRACION, MONTADO EN ARMARIO METALICO MURAL, CON PROTECCION IP-53 ALIMENTACION 230 V 50 HZ INCLUIDOS: 16 FILTROS EXTRAPLANOS TIPO PL 1 MANUAL DE MONTAJE, USO Y MANTENIMIENTO | -2 | Articulo | 1 | 1 | 7261 |  | 1 |  | tha | 20150205 | 19000101
4612 | 908 | -1 | 8524 | HRW000000001 | Equipos de telecontrol, señalización y detectores medioambientales - Conservación del funcionamiento | Equipos de telecontrol, señalización y detectores medioambientales - Conservación del funcionamiento | -2 | Articulo | 1 | 1 |  |  | 1 |  | tha | 20150223 | 19000101
4613 | 909 | -1 | 8524 | HRW000000001 | Equipos de telecontrol, señalización y detectores medioambientales - Conservación del funcionamiento | Equipos de telecontrol, señalización y detectores medioambientales - Conservación del funcionamiento | -2 | Articulo | 1 | 1 |  |  | 1 |  | tha | 20150223 | 19000101
4614 | 910 | -1 | 8524 | HRW000000001 | HARDWARE: | HARDWARE: | -2 | Articulo | 1 | 1 |  |  | 1 |  | tha | 20150223 | 19000101
4615 | 911 | -1 | 8524 | HRW000000001 | Sistema telemando distribución | Sistema telemando distribución | -2 | Articulo | 1 | 1 |  |  | 1 |  | tha | 20150225 | 19000101
4616 | 912 | -1 | 7027 | T01KM212ND06 | KMQ-212 ND 6 TOMAS GARAJE | DETECTOR DE CO TIPO KMQ 212 ND 6 TOMAS PARA DETECCION DE MONOXIDO DE CARBONO EN AIRE AMBIENTE, MARGEN DE MEDIDA 0...300 PPM, HOMOLOGACION MINER CDM0000007, DISPUESTO PARA 6 PUNTOS DE DETECCION, CON BLOQUE DE VALVULAS DE CONMUTACION, MEDIDAS DE FLUJO CON VIGILANCIA, SENSOR DE OXIDACION ELECTROQUIMICA (DURACION APROX.3 A¥OS),MICROORDENADOR DE CONTROL CON DISPLAY, EQUIPO DE ASPIRACION, MONTADO EN ARMARIO METALICO MURAL, CON PROTECCION IP-53 ALIMENTACION 230 V 50 HZ INCLUIDOS: 6 FILTROS EXTRAPLANOS TIPO PL 1 MANUAL DE MONTAJE, USO Y MANTENIMIENTO N§ SERIE: | -2 | Articulo | 1 | 1 | 7273 |  | 1 |  | tha | 20150305 | 20060101
4617 | 827 | -1 | 11777 | T01KM613C203 | KMQ-212 ND 3 TOMAS GARAJE 2 CANALES | DETECTOR combinado de CO y NO2 tipo KMQ 212 CO ND por célula electroquímica de oxidación homologado por el MINER de acuerdo con UNE 23-300-84, margen de medida 0 .. 300 ppm CO y 0 .. 5 ppm para NO2, de 3 puntos de detección consecutiva, control por microordenador, salida a bus ORNET | -2 | Articulo | 1 | 1 | 8265 |  | 1 | Muelle Verde | tha | 20150305 | 20130411
4618 | 913 | -1 | 11526 | SF0000000026 | LICENCIA ESCENA PL. SOLAR HASTA 10 MW | Sistema de Monitorización y Supervisión de Plantas Solares tipo ESCENA, configurado para Planta Solar de Alconera II | -1 | Servicio Interno | 1 | 1 |  |  | 1 |  | tha | 20150312 | 20120702
4619 | 914 | -1 | 11526 | SF0000000026 | LICENCIA ESCENA PL. SOLAR HASTA 10 MW | Sistema de Monitorización y Supervisión ESCENA Solar para Planta Solar de Universidad de Málaga | -1 | Servicio Interno | 1 | 1 |  |  | 1 |  | tha | 20150312 | 20121105
4620 | 915 | -1 | 11526 | SF0000000026 | LICENCIA ESCENA PL. SOLAR HASTA 10 MW | Sistema de Monitorización y Supervisión tipo ESCENA Solar para Planta Solar de Douai | -1 | Servicio Interno | 1 | 1 |  |  | 1 |  | tha | 20150312 | 20131127
4621 | 916 | -1 | 11526 | SF0000000026 | LICENCIA ESCENA PL. SOLAR HASTA 10 MW | Sistema de Monitorización y Supervisión tipo ESCENA Solar para Planta Solar de Maubeuge | -1 | Servicio Interno | 1 | 1 |  |  | 1 |  | tha | 20150312 | 20131129
4622 | 917 | -1 | 11526 | SF0000000026 | LICENCIA ESCENA PL. SOLAR HASTA 10 MW | Sistema de Monitorización y Supervisión tipo ESCENA Solar para la Planta Solar de Belpower | -1 | Servicio Interno | 1 | 1 |  |  | 1 |  | tha | 20150312 | 20140601
4623 | 918 | -1 | 11526 | SF0000000026 | LICENCIA ESCENA PL. SOLAR HASTA 10 MW | Sistema de Monitorización y Supervisión tipo ESCENA para Planta Solar de Bonassisi | -1 | Servicio Interno | 1 | 1 |  |  | 1 |  | tha | 20150312 | 20131028
4624 | 919 | -1 | 11526 | SF0000000026 | LICENCIA ESCENA PL. SOLAR HASTA 10 MW | Sistema de Monitorización y Supervisión tipo ESCENA Solar para Planta Solar de Isis | -1 | Servicio Interno | 1 | 1 |  |  | 1 |  | tha | 20150312 | 20141025
4625 | 920 | -1 | 5002 | T01OTKMQ20ND | KMQ 212 20 TOMAS ND | DETECTOR DE CO TIPO KMQ 212 ND 20 TOMAS PARA DETECCION DE MONOXIDO DE CARBONO EN AIRE AMBIENTE, MARGEN DE MEDIDA 0...300 PPM, HOMOLOGACION MINER CDM 0000007, DISPUESTO PARA 20 PUNTOS DE DETECCION, CON BLOQUE DE VALVULAS DE CONMUTACION, MEDIDAS DE FLUJO CON VIGILANCIA, SENSOR DE OXIDACION ELECTROQUIMICA (DURACION APROX.3 A¥OS),MICROORDENADOR DE CONTROL CON DISPLAY, EQUIPO DE ASPIRACION, MONTADO EN ARMARIO METALICO MURAL, CON PROTECCION IP-53 ALIMENTACION 230 V 50 HZ INCLUIDOS: 20 FILTROS EXTRAPLANOS TIPO PL 1 MANUAL DE MONTAJE, USO Y MANTENIMIENTO N§ SERIE: | -2 | Articulo | 1 | 1 | 6735 |  | 1 |  | tha | 20150409 | 20120306
4626 | 920 | -1 | 5002 | T01OTKMQ20ND | KMQ 212 20 TOMAS ND | DETECTOR DE CO TIPO KMQ 212 ND 20 TOMAS PARA DETECCION DE MONOXIDO DE CARBONO EN AIRE AMBIENTE, MARGEN DE MEDIDA 0...300 PPM, HOMOLOGACION MINER CDM 0000007, DISPUESTO PARA 20 PUNTOS DE DETECCION, CON BLOQUE DE VALVULAS DE CONMUTACION, MEDIDAS DE FLUJO CON VIGILANCIA, SENSOR DE OXIDACION ELECTROQUIMICA (DURACION APROX.3 A¥OS),MICROORDENADOR DE CONTROL CON DISPLAY, EQUIPO DE ASPIRACION, MONTADO EN ARMARIO METALICO MURAL, CON PROTECCION IP-53 ALIMENTACION 230 V 50 HZ INCLUIDOS: 20 FILTROS EXTRAPLANOS TIPO PL 1 MANUAL DE MONTAJE, USO Y MANTENIMIENTO N§ SERIE: | -2 | Articulo | 1 | 1 | 6736 |  | 1 |  | tha | 20150409 | 20120306
4627 | 920 | -1 | 5080 | T01OTKMQ18ND | KMQ 212 18 TOMAS ND | DETECTOR DE CO TIPO KMQ 212 ND 18 TOMAS PARA DETECCION DE MONOXIDO DE CARBONO EN AIRE AMBIENTE, MARGEN DE MEDIDA 0...300 PPM, HOMOLOGACION MINER CDM 0000007, DISPUESTO PARA 18 PUNTOS DE DETECCION, CON BLOQUE DE VALVULAS DE CONMUTACION, MEDIDAS DE FLUJO CON VIGILANCIA, SENSOR DE OXIDACION ELECTROQUIMICA (DURACION APROX.3 A¥OS),MICROORDENADOR DE CONTROL CON DISPLAY, EQUIPO DE ASPIRACION, MONTADO EN ARMARIO METALICO MURAL, CON PROTECCION IP-53 ALIMENTACION 230 V 50 HZ INCLUIDOS: 18 FILTROS EXTRAPLANOS TIPO PL 1 MANUAL DE MONTAJE, USO Y MANTENIMIENTO | -2 | Articulo | 1 | 1 | 6737 |  | 1 |  | tha | 20150409 | 20120306
4628 | 920 | -1 | 5080 | T01OTKMQ18ND | KMQ 212 18 TOMAS ND | DETECTOR DE CO TIPO KMQ 212 ND 18 TOMAS PARA DETECCION DE MONOXIDO DE CARBONO EN AIRE AMBIENTE, MARGEN DE MEDIDA 0...300 PPM, HOMOLOGACION MINER CDM 0000007, DISPUESTO PARA 18 PUNTOS DE DETECCION, CON BLOQUE DE VALVULAS DE CONMUTACION, MEDIDAS DE FLUJO CON VIGILANCIA, SENSOR DE OXIDACION ELECTROQUIMICA (DURACION APROX.3 A¥OS),MICROORDENADOR DE CONTROL CON DISPLAY, EQUIPO DE ASPIRACION, MONTADO EN ARMARIO METALICO MURAL, CON PROTECCION IP-53 ALIMENTACION 230 V 50 HZ INCLUIDOS: 18 FILTROS EXTRAPLANOS TIPO PL 1 MANUAL DE MONTAJE, USO Y MANTENIMIENTO | -2 | Articulo | 1 | 1 | 6738 |  | 1 |  | tha | 20150409 | 20120306
4629 | 920 | -1 | 5080 | T01OTKMQ18ND | KMQ 212 18 TOMAS ND | DETECTOR DE CO TIPO KMQ 212 ND 18 TOMAS PARA DETECCION DE MONOXIDO DE CARBONO EN AIRE AMBIENTE, MARGEN DE MEDIDA 0...300 PPM, HOMOLOGACION MINER CDM 0000007, DISPUESTO PARA 18 PUNTOS DE DETECCION, CON BLOQUE DE VALVULAS DE CONMUTACION, MEDIDAS DE FLUJO CON VIGILANCIA, SENSOR DE OXIDACION ELECTROQUIMICA (DURACION APROX.3 A¥OS),MICROORDENADOR DE CONTROL CON DISPLAY, EQUIPO DE ASPIRACION, MONTADO EN ARMARIO METALICO MURAL, CON PROTECCION IP-53 ALIMENTACION 230 V 50 HZ INCLUIDOS: 18 FILTROS EXTRAPLANOS TIPO PL 1 MANUAL DE MONTAJE, USO Y MANTENIMIENTO | -2 | Articulo | 1 | 1 | 6739 |  | 1 |  | tha | 20150409 | 20120306
4630 | 920 | -1 | 5080 | T01OTKMQ18ND | KMQ 212 18 TOMAS ND | DETECTOR DE CO TIPO KMQ 212 ND 18 TOMAS PARA DETECCION DE MONOXIDO DE CARBONO EN AIRE AMBIENTE, MARGEN DE MEDIDA 0...300 PPM, HOMOLOGACION MINER CDM 0000007, DISPUESTO PARA 18 PUNTOS DE DETECCION, CON BLOQUE DE VALVULAS DE CONMUTACION, MEDIDAS DE FLUJO CON VIGILANCIA, SENSOR DE OXIDACION ELECTROQUIMICA (DURACION APROX.3 A¥OS),MICROORDENADOR DE CONTROL CON DISPLAY, EQUIPO DE ASPIRACION, MONTADO EN ARMARIO METALICO MURAL, CON PROTECCION IP-53 ALIMENTACION 230 V 50 HZ INCLUIDOS: 18 FILTROS EXTRAPLANOS TIPO PL 1 MANUAL DE MONTAJE, USO Y MANTENIMIENTO | -2 | Articulo | 1 | 1 | 6740 |  | 1 |  | tha | 20150409 | 20120306
4631 | 920 | -1 | 4553 | T01OTKMQ16ND | KMQ 212 16 TOMAS ND | DETECTOR DE CO TIPO KMQ 212 ND 16 TOMAS PARA DETECCION DE MONOXIDO DE CARBONO EN AIRE AMBIENTE, MARGEN DE MEDIDA 0...300 PPM, HOMOLOGACION MINER CDM 0000007, DISPUESTO PARA 20 PUNTOS DE DETECCION, CON BLOQUE DE VALVULAS DE CONMUTACION, MEDIDAS DE FLUJO CON VIGILANCIA, SENSOR DE OXIDACION ELECTROQUIMICA (DURACION APROX.3 A¥OS),MICROORDENADOR DE CONTROL CON DISPLAY, EQUIPO DE ASPIRACION, MONTADO EN ARMARIO METALICO MURAL, CON PROTECCION IP-53 ALIMENTACION 230 V 50 HZ INCLUIDOS: 16 FILTROS EXTRAPLANOS TIPO PL 1 MANUAL DE MONTAJE, USO Y MANTENIMIENTO | -2 | Articulo | 1 | 1 | 6741 |  | 1 |  | tha | 20150409 | 20120306
4632 | 920 | -1 | 4553 | T01OTKMQ16ND | KMQ 212 16 TOMAS ND | DETECTOR DE CO TIPO KMQ 212 ND 16 TOMAS PARA DETECCION DE MONOXIDO DE CARBONO EN AIRE AMBIENTE, MARGEN DE MEDIDA 0...300 PPM, HOMOLOGACION MINER CDM 0000007, DISPUESTO PARA 20 PUNTOS DE DETECCION, CON BLOQUE DE VALVULAS DE CONMUTACION, MEDIDAS DE FLUJO CON VIGILANCIA, SENSOR DE OXIDACION ELECTROQUIMICA (DURACION APROX.3 A¥OS),MICROORDENADOR DE CONTROL CON DISPLAY, EQUIPO DE ASPIRACION, MONTADO EN ARMARIO METALICO MURAL, CON PROTECCION IP-53 ALIMENTACION 230 V 50 HZ INCLUIDOS: 16 FILTROS EXTRAPLANOS TIPO PL 1 MANUAL DE MONTAJE, USO Y MANTENIMIENTO | -2 | Articulo | 1 | 1 | 6742 |  | 1 |  | tha | 20150409 | 20120306
4633 | 920 | -1 | 4553 | T01OTKMQ16ND | KMQ 212 16 TOMAS ND | DETECTOR DE CO TIPO KMQ 212 ND 16 TOMAS PARA DETECCION DE MONOXIDO DE CARBONO EN AIRE AMBIENTE, MARGEN DE MEDIDA 0...300 PPM, HOMOLOGACION MINER CDM 0000007, DISPUESTO PARA 20 PUNTOS DE DETECCION, CON BLOQUE DE VALVULAS DE CONMUTACION, MEDIDAS DE FLUJO CON VIGILANCIA, SENSOR DE OXIDACION ELECTROQUIMICA (DURACION APROX.3 A¥OS),MICROORDENADOR DE CONTROL CON DISPLAY, EQUIPO DE ASPIRACION, MONTADO EN ARMARIO METALICO MURAL, CON PROTECCION IP-53 ALIMENTACION 230 V 50 HZ INCLUIDOS: 16 FILTROS EXTRAPLANOS TIPO PL 1 MANUAL DE MONTAJE, USO Y MANTENIMIENTO | -2 | Articulo | 1 | 1 | 6743 |  | 1 |  | tha | 20150409 | 20120306
4634 | 920 | -1 | 5082 | T01OTKMQ10ND | KMQ 212 10 TOMAS ND | DETECTOR DE CO TIPO KMQ 212 ND 10 TOMAS PARA DETECCION DE MONOXIDO DE CARBONO EN AIRE AMBIENTE, MARGEN DE MEDIDA 0...300 PPM, HOMOLOGACION MINER CDM 0000007, DISPUESTO PARA 10 PUNTOS DE DETECCION, CON BLOQUE DE VALVULAS DE CONMUTACION, MEDIDAS DE FLUJO CON VIGILANCIA, SENSOR DE OXIDACION ELECTROQUIMICA (DURACION APROX.3 A¥OS),MICROORDENADOR DE CONTROL CON DISPLAY, EQUIPO DE ASPIRACION, MONTADO EN ARMARIO METALICO MURAL, CON PROTECCION IP-53 ALIMENTACION 230 V 50 HZ INCLUIDOS: 10 FILTROS EXTRAPLANOS TIPO PL 1 MANUAL DE MONTAJE, USO Y MANTENIMIENTO | -2 | Articulo | 1 | 1 | 6744 |  | 1 |  | tha | 20150409 | 20120306
4635 | 920 | -1 | 5082 | T01OTKMQ10ND | KMQ 212 10 TOMAS ND | DETECTOR DE CO TIPO KMQ 212 ND 10 TOMAS PARA DETECCION DE MONOXIDO DE CARBONO EN AIRE AMBIENTE, MARGEN DE MEDIDA 0...300 PPM, HOMOLOGACION MINER CDM 0000007, DISPUESTO PARA 10 PUNTOS DE DETECCION, CON BLOQUE DE VALVULAS DE CONMUTACION, MEDIDAS DE FLUJO CON VIGILANCIA, SENSOR DE OXIDACION ELECTROQUIMICA (DURACION APROX.3 A¥OS),MICROORDENADOR DE CONTROL CON DISPLAY, EQUIPO DE ASPIRACION, MONTADO EN ARMARIO METALICO MURAL, CON PROTECCION IP-53 ALIMENTACION 230 V 50 HZ INCLUIDOS: 10 FILTROS EXTRAPLANOS TIPO PL 1 MANUAL DE MONTAJE, USO Y MANTENIMIENTO | -2 | Articulo | 1 | 1 | 6745 |  | 1 |  | tha | 20150409 | 20120306
4636 | 920 | -1 | 5082 | T01OTKMQ10ND | KMQ 212 10 TOMAS ND | DETECTOR DE CO TIPO KMQ 212 ND 10 TOMAS PARA DETECCION DE MONOXIDO DE CARBONO EN AIRE AMBIENTE, MARGEN DE MEDIDA 0...300 PPM, HOMOLOGACION MINER CDM 0000007, DISPUESTO PARA 10 PUNTOS DE DETECCION, CON BLOQUE DE VALVULAS DE CONMUTACION, MEDIDAS DE FLUJO CON VIGILANCIA, SENSOR DE OXIDACION ELECTROQUIMICA (DURACION APROX.3 A¥OS),MICROORDENADOR DE CONTROL CON DISPLAY, EQUIPO DE ASPIRACION, MONTADO EN ARMARIO METALICO MURAL, CON PROTECCION IP-53 ALIMENTACION 230 V 50 HZ INCLUIDOS: 10 FILTROS EXTRAPLANOS TIPO PL 1 MANUAL DE MONTAJE, USO Y MANTENIMIENTO | -2 | Articulo | 1 | 1 | 6746 |  | 1 |  | tha | 20150409 | 20120306
4637 | 920 | -1 | 5000 | T01OTKMQ08ND | KMQ 212 8 TOMAS ND | DETECTOR DE CO TIPO KMQ 212 ND 8 TOMAS PARA DETECCION DE MONOXIDO DE CARBONO EN AIRE AMBIENTE, MARGEN DE MEDIDA 0...300 PPM, HOMOLOGACION MINER CDM 0004, DISPUESTO PARA 8 PUNTOS DE DETECCION, CON BLOQUE DE VALVULAS DE CONMUTACION, MEDIDAS DE FLUJO CON VIGILANCIA, SENSOR DE OXIDACION ELECTROQUIMICA (DURACION APROX.3 A¥OS),MICROORDENADOR DE CONTROL CON DISPLAY, EQUIPO DE ASPIRACION, MONTADO EN ARMARIO METALICO MURAL, CON PROTECCION IP-53 ALIMENTACION 230 V 50 HZ INCLUIDOS: 8 FILTROS EXTRAPLANOS TIPO PL 1 MANUAL DE MONTAJE, USO Y MANTENIMIENTO | -2 | Articulo | 1 | 1 | 6747 |  | 1 |  | tha | 20150409 | 20120306
4638 | 920 | -1 | 5000 | T01OTKMQ08ND | KMQ 212 8 TOMAS ND | DETECTOR DE CO TIPO KMQ 212 ND 8 TOMAS PARA DETECCION DE MONOXIDO DE CARBONO EN AIRE AMBIENTE, MARGEN DE MEDIDA 0...300 PPM, HOMOLOGACION MINER CDM 0004, DISPUESTO PARA 8 PUNTOS DE DETECCION, CON BLOQUE DE VALVULAS DE CONMUTACION, MEDIDAS DE FLUJO CON VIGILANCIA, SENSOR DE OXIDACION ELECTROQUIMICA (DURACION APROX.3 A¥OS),MICROORDENADOR DE CONTROL CON DISPLAY, EQUIPO DE ASPIRACION, MONTADO EN ARMARIO METALICO MURAL, CON PROTECCION IP-53 ALIMENTACION 230 V 50 HZ INCLUIDOS: 8 FILTROS EXTRAPLANOS TIPO PL 1 MANUAL DE MONTAJE, USO Y MANTENIMIENTO | -2 | Articulo | 1 | 1 | 6748 |  | 1 |  | tha | 20150409 | 20120306
4639 | 920 | -1 | 5000 | T01OTKMQ08ND | KMQ 212 8 TOMAS ND | DETECTOR DE CO TIPO KMQ 212 ND 8 TOMAS PARA DETECCION DE MONOXIDO DE CARBONO EN AIRE AMBIENTE, MARGEN DE MEDIDA 0...300 PPM, HOMOLOGACION MINER CDM 0004, DISPUESTO PARA 8 PUNTOS DE DETECCION, CON BLOQUE DE VALVULAS DE CONMUTACION, MEDIDAS DE FLUJO CON VIGILANCIA, SENSOR DE OXIDACION ELECTROQUIMICA (DURACION APROX.3 A¥OS),MICROORDENADOR DE CONTROL CON DISPLAY, EQUIPO DE ASPIRACION, MONTADO EN ARMARIO METALICO MURAL, CON PROTECCION IP-53 ALIMENTACION 230 V 50 HZ INCLUIDOS: 8 FILTROS EXTRAPLANOS TIPO PL 1 MANUAL DE MONTAJE, USO Y MANTENIMIENTO | -2 | Articulo | 1 | 1 | 6749 |  | 1 |  | tha | 20150409 | 20120306
4640 | 921 | -1 | 9507 | T01KM613C214 | KMQ-212 ND 2 CANALES 14 TOMAS | KMQ-212 ND 2 CANALES 14 TOMAS | -2 | Articulo | 1 | 1 | 8152 |  | 1 | Sotano 1 Izquierda | tha | 20150413 | 20101231
4641 | 921 | -1 | 9507 | T01KM613C214 | KMQ-212 ND 2 CANALES 14 TOMAS | KMQ-212 ND 2 CANALES 14 TOMAS | -2 | Articulo | 1 | 1 | 8153 |  | 1 | Sotano 1 Derecha | tha | 20150413 | 20101231
4642 | 921 | -1 | 9507 | T01KM613C214 | KMQ-212 ND 2 CANALES 14 TOMAS | KMQ-212 ND 2 CANALES 14 TOMAS | -2 | Articulo | 1 | 1 | 8154 |  | 1 | Sotano 1 Izquierda | tha | 20150413 | 20101231
4643 | 921 | -1 | 9507 | T01KM613C214 | KMQ-212 ND 2 CANALES 14 TOMAS | KMQ-212 ND 2 CANALES 14 TOMAS | -2 | Articulo | 1 | 1 | 8155 |  | 1 | Sotano 1 Derecha | tha | 20150413 | 20101231
4644 | 921 | -1 | 9507 | T01KM613C214 | KMQ-212 ND 2 CANALES 14 TOMAS | KMQ-212 ND 2 CANALES 14 TOMAS | -2 | Articulo | 1 | 1 | 8156 |  | 1 | Sotano 1 Izquierda | tha | 20150413 | 20101231
4645 | 921 | -1 | 9507 | T01KM613C214 | KMQ-212 ND 2 CANALES 14 TOMAS | KMQ-212 ND 2 CANALES 14 TOMAS | -2 | Articulo | 1 | 1 | 8157 |  | 1 | Sotano 1 Derecha | tha | 20150413 | 20101231
4646 | 921 | -1 | 9507 | T01KM613C214 | KMQ-212 ND 2 CANALES 14 TOMAS | KMQ-212 ND 2 CANALES 14 TOMAS | -2 | Articulo | 1 | 1 | 8158 |  | 1 | Sotano 1 Izquierda | tha | 20150413 | 20101231
4647 | 921 | -1 | 9507 | T01KM613C214 | KMQ-212 ND 2 CANALES 14 TOMAS | KMQ-212 ND 2 CANALES 14 TOMAS | -2 | Articulo | 1 | 1 | 8159 |  | 1 | Sotano 1 Derecha | tha | 20150413 | 20101231
4648 | 922 | -1 | 7034 | T01KM212ND20 | KMQ-212 ND 20 TOMAS GARAJE | DETECTOR DE CO TIPO KMQ 212 ND 20 TOMAS PARA DETECCION DE MONOXIDO DE CARBONO EN AIRE AMBIENTE, MARGEN DE MEDIDA 0...300 PPM, HOMOLOGACION MINER CDM0000007, DISPUESTO PARA 20 PUNTOS DE DETECCION, CON BLOQUE DE VALVULAS DE CONMUTACION, MEDIDAS DE FLUJO CON VIGILANCIA, SENSOR DE OXIDACION ELECTROQUIMICA (DURACION APROX.3 A¥OS),MICROORDENADOR DE CONTROL CON DISPLAY, EQUIPO DE ASPIRACION, MONTADO EN ARMARIO METALICO MURAL, CON PROTECCION IP-53 ALIMENTACION 230 V 50 HZ INCLUIDOS: 20 FILTROS EXTRAPLANOS TIPO PL 1 MANUAL DE MONTAJE, USO Y MANTENIMIENTO N§ SERIE: | -2 | Articulo | 1 | 1 | 7982 |  | 1 | Vertical I4 p 1199 | tha | 20150626 | 19000101
4649 | 922 | -1 | 7034 | T01KM212ND20 | KMQ-212 ND 20 TOMAS GARAJE | DETECTOR DE CO TIPO KMQ 212 ND 20 TOMAS PARA DETECCION DE MONOXIDO DE CARBONO EN AIRE AMBIENTE, MARGEN DE MEDIDA 0...300 PPM, HOMOLOGACION MINER CDM0000007, DISPUESTO PARA 20 PUNTOS DE DETECCION, CON BLOQUE DE VALVULAS DE CONMUTACION, MEDIDAS DE FLUJO CON VIGILANCIA, SENSOR DE OXIDACION ELECTROQUIMICA (DURACION APROX.3 A¥OS),MICROORDENADOR DE CONTROL CON DISPLAY, EQUIPO DE ASPIRACION, MONTADO EN ARMARIO METALICO MURAL, CON PROTECCION IP-53 ALIMENTACION 230 V 50 HZ INCLUIDOS: 20 FILTROS EXTRAPLANOS TIPO PL 1 MANUAL DE MONTAJE, USO Y MANTENIMIENTO N§ SERIE: | -2 | Articulo | 1 | 1 | 7983 |  | 1 | Vertical D 4 p 1086 | tha | 20150626 | 19000101
4650 | 922 | -1 | 7034 | T01KM212ND20 | KMQ-212 ND 20 TOMAS GARAJE | DETECTOR DE CO TIPO KMQ 212 ND 20 TOMAS PARA DETECCION DE MONOXIDO DE CARBONO EN AIRE AMBIENTE, MARGEN DE MEDIDA 0...300 PPM, HOMOLOGACION MINER CDM0000007, DISPUESTO PARA 20 PUNTOS DE DETECCION, CON BLOQUE DE VALVULAS DE CONMUTACION, MEDIDAS DE FLUJO CON VIGILANCIA, SENSOR DE OXIDACION ELECTROQUIMICA (DURACION APROX.3 A¥OS),MICROORDENADOR DE CONTROL CON DISPLAY, EQUIPO DE ASPIRACION, MONTADO EN ARMARIO METALICO MURAL, CON PROTECCION IP-53 ALIMENTACION 230 V 50 HZ INCLUIDOS: 20 FILTROS EXTRAPLANOS TIPO PL 1 MANUAL DE MONTAJE, USO Y MANTENIMIENTO N§ SERIE: | -2 | Articulo | 1 | 1 | 7984 |  | 1 | Vertical J 4 p 2199 | tha | 20150626 | 19000101
4651 | 922 | -1 | 7034 | T01KM212ND20 | KMQ-212 ND 20 TOMAS GARAJE | DETECTOR DE CO TIPO KMQ 212 ND 20 TOMAS PARA DETECCION DE MONOXIDO DE CARBONO EN AIRE AMBIENTE, MARGEN DE MEDIDA 0...300 PPM, HOMOLOGACION MINER CDM0000007, DISPUESTO PARA 20 PUNTOS DE DETECCION, CON BLOQUE DE VALVULAS DE CONMUTACION, MEDIDAS DE FLUJO CON VIGILANCIA, SENSOR DE OXIDACION ELECTROQUIMICA (DURACION APROX.3 A¥OS),MICROORDENADOR DE CONTROL CON DISPLAY, EQUIPO DE ASPIRACION, MONTADO EN ARMARIO METALICO MURAL, CON PROTECCION IP-53 ALIMENTACION 230 V 50 HZ INCLUIDOS: 20 FILTROS EXTRAPLANOS TIPO PL 1 MANUAL DE MONTAJE, USO Y MANTENIMIENTO N§ SERIE: | -2 | Articulo | 1 | 1 | 7985 |  | 1 | vertical E 4 p 2086 | tha | 20150626 | 19000101
4652 | 922 | -1 | 7034 | T01KM212ND20 | KMQ-212 ND 20 TOMAS GARAJE | DETECTOR DE CO TIPO KMQ 212 ND 20 TOMAS PARA DETECCION DE MONOXIDO DE CARBONO EN AIRE AMBIENTE, MARGEN DE MEDIDA 0...300 PPM, HOMOLOGACION MINER CDM0000007, DISPUESTO PARA 20 PUNTOS DE DETECCION, CON BLOQUE DE VALVULAS DE CONMUTACION, MEDIDAS DE FLUJO CON VIGILANCIA, SENSOR DE OXIDACION ELECTROQUIMICA (DURACION APROX.3 A¥OS),MICROORDENADOR DE CONTROL CON DISPLAY, EQUIPO DE ASPIRACION, MONTADO EN ARMARIO METALICO MURAL, CON PROTECCION IP-53 ALIMENTACION 230 V 50 HZ INCLUIDOS: 20 FILTROS EXTRAPLANOS TIPO PL 1 MANUAL DE MONTAJE, USO Y MANTENIMIENTO N§ SERIE: | -2 | Articulo | 1 | 1 | 7986 |  | 1 | vertical J 4 p 3199 | tha | 20150626 | 19000101
4653 | 922 | -1 | 7034 | T01KM212ND20 | KMQ-212 ND 20 TOMAS GARAJE | DETECTOR DE CO TIPO KMQ 212 ND 20 TOMAS PARA DETECCION DE MONOXIDO DE CARBONO EN AIRE AMBIENTE, MARGEN DE MEDIDA 0...300 PPM, HOMOLOGACION MINER CDM0000007, DISPUESTO PARA 20 PUNTOS DE DETECCION, CON BLOQUE DE VALVULAS DE CONMUTACION, MEDIDAS DE FLUJO CON VIGILANCIA, SENSOR DE OXIDACION ELECTROQUIMICA (DURACION APROX.3 A¥OS),MICROORDENADOR DE CONTROL CON DISPLAY, EQUIPO DE ASPIRACION, MONTADO EN ARMARIO METALICO MURAL, CON PROTECCION IP-53 ALIMENTACION 230 V 50 HZ INCLUIDOS: 20 FILTROS EXTRAPLANOS TIPO PL 1 MANUAL DE MONTAJE, USO Y MANTENIMIENTO N§ SERIE: | -2 | Articulo | 1 | 1 | 7987 |  | 1 | Vertiical E 4 p 3086 | tha | 20150626 | 19000101
4654 | 922 | -1 | 7033 | T01KM212ND18 | KMQ-212 ND 18 TOMAS GARAJE | DETECTOR DE CO TIPO KMQ 212 ND 18 TOMAS PARA DETECCION DE MONOXIDO DE CARBONO EN AIRE AMBIENTE, MARGEN DE MEDIDA 0...300 PPM, HOMOLOGACION MINER CDM0000007, DISPUESTO PARA 18 PUNTOS DE DETECCION, CON BLOQUE DE VALVULAS DE CONMUTACION, MEDIDAS DE FLUJO CON VIGILANCIA, SENSOR DE OXIDACION ELECTROQUIMICA (DURACION APROX.3 A¥OS),MICROORDENADOR DE CONTROL CON DISPLAY, EQUIPO DE ASPIRACION, MONTADO EN ARMARIO METALICO MURAL, CON PROTECCION IP-53 ALIMENTACION 230 V 50 HZ INCLUIDOS: 18 FILTROS EXTRAPLANOS TIPO PL 1 MANUAL DE MONTAJE, USO Y MANTENIMIENTO N§ SERIE: | -2 | Articulo | 1 | 1 | 7988 |  | 1 | Vertical O 7 p 1398 | tha | 20150626 | 19000101
4655 | 922 | -1 | 7032 | T01KM212ND16 | KMQ-212 ND 16 TOMAS GARAJE | DETECTOR DE CO TIPO KMQ 212 ND 16 TOMAS PARA DETECCION DE MONOXIDO DE CARBONO EN AIRE AMBIENTE, MARGEN DE MEDIDA 0...300 PPM, HOMOLOGACION MINER CDM0000007, DISPUESTO PARA 16 PUNTOS DE DETECCION, CON BLOQUE DE VALVULAS DE CONMUTACION, MEDIDAS DE FLUJO CON VIGILANCIA, SENSOR DE OXIDACION ELECTROQUIMICA (DURACION APROX.3 A¥OS),MICROORDENADOR DE CONTROL CON DISPLAY, EQUIPO DE ASPIRACION, MONTADO EN ARMARIO METALICO MURAL, CON PROTECCION IP-53 ALIMENTACION 230 V 50 HZ INCLUIDOS: 16 FILTROS EXTRAPLANOS TIPO PL 1 MANUAL DE MONTAJE, USO Y MANTENIMIENTO N§ SERIE: | -2 | Articulo | 1 | 1 | 7989 |  | 1 | Vertical Z 4 p 1538 | tha | 20150626 | 19000101
4656 | 922 | -1 | 7032 | T01KM212ND16 | KMQ-212 ND 16 TOMAS GARAJE | DETECTOR DE CO TIPO KMQ 212 ND 16 TOMAS PARA DETECCION DE MONOXIDO DE CARBONO EN AIRE AMBIENTE, MARGEN DE MEDIDA 0...300 PPM, HOMOLOGACION MINER CDM0000007, DISPUESTO PARA 16 PUNTOS DE DETECCION, CON BLOQUE DE VALVULAS DE CONMUTACION, MEDIDAS DE FLUJO CON VIGILANCIA, SENSOR DE OXIDACION ELECTROQUIMICA (DURACION APROX.3 A¥OS),MICROORDENADOR DE CONTROL CON DISPLAY, EQUIPO DE ASPIRACION, MONTADO EN ARMARIO METALICO MURAL, CON PROTECCION IP-53 ALIMENTACION 230 V 50 HZ INCLUIDOS: 16 FILTROS EXTRAPLANOS TIPO PL 1 MANUAL DE MONTAJE, USO Y MANTENIMIENTO N§ SERIE: | -2 | Articulo | 1 | 1 | 7990 |  | 1 | Vertical Z 4 p 2538 | tha | 20150626 | 19000101
4657 | 922 | -1 | 7032 | T01KM212ND16 | KMQ-212 ND 16 TOMAS GARAJE | DETECTOR DE CO TIPO KMQ 212 ND 16 TOMAS PARA DETECCION DE MONOXIDO DE CARBONO EN AIRE AMBIENTE, MARGEN DE MEDIDA 0...300 PPM, HOMOLOGACION MINER CDM0000007, DISPUESTO PARA 16 PUNTOS DE DETECCION, CON BLOQUE DE VALVULAS DE CONMUTACION, MEDIDAS DE FLUJO CON VIGILANCIA, SENSOR DE OXIDACION ELECTROQUIMICA (DURACION APROX.3 A¥OS),MICROORDENADOR DE CONTROL CON DISPLAY, EQUIPO DE ASPIRACION, MONTADO EN ARMARIO METALICO MURAL, CON PROTECCION IP-53 ALIMENTACION 230 V 50 HZ INCLUIDOS: 16 FILTROS EXTRAPLANOS TIPO PL 1 MANUAL DE MONTAJE, USO Y MANTENIMIENTO N§ SERIE: | -2 | Articulo | 1 | 1 | 7991 |  | 1 | Vertical Z 4 p 3538 | tha | 20150626 | 19000101
4658 | 922 | -1 | 7031 | T01KM212ND14 | KMQ-212 ND 14 TOMAS GARAJE | DETECTOR DE CO TIPO KMQ 212 ND 14 TOMAS PARA DETECCION DE MONOXIDO DE CARBONO EN AIRE AMBIENTE, MARGEN DE MEDIDA 0...300 PPM, HOMOLOGACION MINER CDM0000007, DISPUESTO PARA 14 PUNTOS DE DETECCION, CON BLOQUE DE VALVULAS DE CONMUTACION, MEDIDAS DE FLUJO CON VIGILANCIA, SENSOR DE OXIDACION ELECTROQUIMICA (DURACION APROX.3 A¥OS),MICROORDENADOR DE CONTROL CON DISPLAY, EQUIPO DE ASPIRACION, MONTADO EN ARMARIO METALICO MURAL, CON PROTECCION IP-53 ALIMENTACION 230 V 50 HZ INCLUIDOS: 14 FILTROS EXTRAPLANOS TIPO PL 1 MANUAL DE MONTAJE, USO Y MANTENIMIENTO N§ SERIE: | -2 | Articulo | 1 | 1 | 7992 |  | 1 | Vertical O 7 p 2398 | tha | 20150626 | 19000101
4659 | 922 | -1 | 7031 | T01KM212ND14 | KMQ-212 ND 14 TOMAS GARAJE | DETECTOR DE CO TIPO KMQ 212 ND 14 TOMAS PARA DETECCION DE MONOXIDO DE CARBONO EN AIRE AMBIENTE, MARGEN DE MEDIDA 0...300 PPM, HOMOLOGACION MINER CDM0000007, DISPUESTO PARA 14 PUNTOS DE DETECCION, CON BLOQUE DE VALVULAS DE CONMUTACION, MEDIDAS DE FLUJO CON VIGILANCIA, SENSOR DE OXIDACION ELECTROQUIMICA (DURACION APROX.3 A¥OS),MICROORDENADOR DE CONTROL CON DISPLAY, EQUIPO DE ASPIRACION, MONTADO EN ARMARIO METALICO MURAL, CON PROTECCION IP-53 ALIMENTACION 230 V 50 HZ INCLUIDOS: 14 FILTROS EXTRAPLANOS TIPO PL 1 MANUAL DE MONTAJE, USO Y MANTENIMIENTO N§ SERIE: | -2 | Articulo | 1 | 1 | 7993 |  | 1 | Vertical O 7 p 3398 | tha | 20150626 | 19000101
4660 | 923 | -1 | 7034 | T01KM212ND20 | KMQ-212 ND 20 TOMAS GARAJE | DETECTOR DE CO TIPO KMQ 212 ND 20 TOMAS PARA DETECCION DE MONOXIDO DE CARBONO EN AIRE AMBIENTE, MARGEN DE MEDIDA 0...300 PPM, HOMOLOGACION MINER CDM0000007, DISPUESTO PARA 20 PUNTOS DE DETECCION, CON BLOQUE DE VALVULAS DE CONMUTACION, MEDIDAS DE FLUJO CON VIGILANCIA, SENSOR DE OXIDACION ELECTROQUIMICA (DURACION APROX.3 A¥OS),MICROORDENADOR DE CONTROL CON DISPLAY, EQUIPO DE ASPIRACION, MONTADO EN ARMARIO METALICO MURAL, CON PROTECCION IP-53 ALIMENTACION 230 V 50 HZ INCLUIDOS: 20 FILTROS EXTRAPLANOS TIPO PL 1 MANUAL DE MONTAJE, USO Y MANTENIMIENTO N§ SERIE: | -2 | Articulo | 1 | 1 | 7487 |  | 1 |  | tha | 20150720 | 19000101
4661 | 923 | -1 | 7034 | T01KM212ND20 | KMQ-212 ND 20 TOMAS GARAJE | DETECTOR DE CO TIPO KMQ 212 ND 20 TOMAS PARA DETECCION DE MONOXIDO DE CARBONO EN AIRE AMBIENTE, MARGEN DE MEDIDA 0...300 PPM, HOMOLOGACION MINER CDM0000007, DISPUESTO PARA 20 PUNTOS DE DETECCION, CON BLOQUE DE VALVULAS DE CONMUTACION, MEDIDAS DE FLUJO CON VIGILANCIA, SENSOR DE OXIDACION ELECTROQUIMICA (DURACION APROX.3 A¥OS),MICROORDENADOR DE CONTROL CON DISPLAY, EQUIPO DE ASPIRACION, MONTADO EN ARMARIO METALICO MURAL, CON PROTECCION IP-53 ALIMENTACION 230 V 50 HZ INCLUIDOS: 20 FILTROS EXTRAPLANOS TIPO PL 1 MANUAL DE MONTAJE, USO Y MANTENIMIENTO N§ SERIE: | -2 | Articulo | 1 | 1 | 7488 |  | 1 |  | tha | 20150720 | 19000101
4662 | 923 | -1 | 7034 | T01KM212ND20 | KMQ-212 ND 20 TOMAS GARAJE | DETECTOR DE CO TIPO KMQ 212 ND 20 TOMAS PARA DETECCION DE MONOXIDO DE CARBONO EN AIRE AMBIENTE, MARGEN DE MEDIDA 0...300 PPM, HOMOLOGACION MINER CDM0000007, DISPUESTO PARA 20 PUNTOS DE DETECCION, CON BLOQUE DE VALVULAS DE CONMUTACION, MEDIDAS DE FLUJO CON VIGILANCIA, SENSOR DE OXIDACION ELECTROQUIMICA (DURACION APROX.3 A¥OS),MICROORDENADOR DE CONTROL CON DISPLAY, EQUIPO DE ASPIRACION, MONTADO EN ARMARIO METALICO MURAL, CON PROTECCION IP-53 ALIMENTACION 230 V 50 HZ INCLUIDOS: 20 FILTROS EXTRAPLANOS TIPO PL 1 MANUAL DE MONTAJE, USO Y MANTENIMIENTO N§ SERIE: | -2 | Articulo | 1 | 1 | 7489 |  | 1 |  | tha | 20150720 | 19000101
4663 | 923 | -1 | 7034 | T01KM212ND20 | KMQ-212 ND 20 TOMAS GARAJE | DETECTOR DE CO TIPO KMQ 212 ND 20 TOMAS PARA DETECCION DE MONOXIDO DE CARBONO EN AIRE AMBIENTE, MARGEN DE MEDIDA 0...300 PPM, HOMOLOGACION MINER CDM0000007, DISPUESTO PARA 20 PUNTOS DE DETECCION, CON BLOQUE DE VALVULAS DE CONMUTACION, MEDIDAS DE FLUJO CON VIGILANCIA, SENSOR DE OXIDACION ELECTROQUIMICA (DURACION APROX.3 A¥OS),MICROORDENADOR DE CONTROL CON DISPLAY, EQUIPO DE ASPIRACION, MONTADO EN ARMARIO METALICO MURAL, CON PROTECCION IP-53 ALIMENTACION 230 V 50 HZ INCLUIDOS: 20 FILTROS EXTRAPLANOS TIPO PL 1 MANUAL DE MONTAJE, USO Y MANTENIMIENTO N§ SERIE: | -2 | Articulo | 1 | 1 | 7490 |  | 1 |  | tha | 20150720 | 19000101
4664 | 924 | -1 | 7034 | T01KM212ND20 | KMQ-212 ND 20 TOMAS GARAJE | DETECTOR DE CO TIPO KMQ 212 ND 20 TOMAS PARA DETECCION DE MONOXIDO DE CARBONO EN AIRE AMBIENTE, MARGEN DE MEDIDA 0...300 PPM, HOMOLOGACION MINER CDM0000007, DISPUESTO PARA 20 PUNTOS DE DETECCION, CON BLOQUE DE VALVULAS DE CONMUTACION, MEDIDAS DE FLUJO CON VIGILANCIA, SENSOR DE OXIDACION ELECTROQUIMICA (DURACION APROX.3 A¥OS),MICROORDENADOR DE CONTROL CON DISPLAY, EQUIPO DE ASPIRACION, MONTADO EN ARMARIO METALICO MURAL, CON PROTECCION IP-53 ALIMENTACION 230 V 50 HZ INCLUIDOS: 20 FILTROS EXTRAPLANOS TIPO PL 1 MANUAL DE MONTAJE, USO Y MANTENIMIENTO N§ SERIE: | -2 | Articulo | 1 | 1 | 7487 |  | 1 |  | tha | 20150720 | 19000101
4665 | 924 | -1 | 7034 | T01KM212ND20 | KMQ-212 ND 20 TOMAS GARAJE | DETECTOR DE CO TIPO KMQ 212 ND 20 TOMAS PARA DETECCION DE MONOXIDO DE CARBONO EN AIRE AMBIENTE, MARGEN DE MEDIDA 0...300 PPM, HOMOLOGACION MINER CDM0000007, DISPUESTO PARA 20 PUNTOS DE DETECCION, CON BLOQUE DE VALVULAS DE CONMUTACION, MEDIDAS DE FLUJO CON VIGILANCIA, SENSOR DE OXIDACION ELECTROQUIMICA (DURACION APROX.3 A¥OS),MICROORDENADOR DE CONTROL CON DISPLAY, EQUIPO DE ASPIRACION, MONTADO EN ARMARIO METALICO MURAL, CON PROTECCION IP-53 ALIMENTACION 230 V 50 HZ INCLUIDOS: 20 FILTROS EXTRAPLANOS TIPO PL 1 MANUAL DE MONTAJE, USO Y MANTENIMIENTO N§ SERIE: | -2 | Articulo | 1 | 1 | 7488 |  | 1 |  | tha | 20150720 | 19000101
4666 | 924 | -1 | 7034 | T01KM212ND20 | KMQ-212 ND 20 TOMAS GARAJE | DETECTOR DE CO TIPO KMQ 212 ND 20 TOMAS PARA DETECCION DE MONOXIDO DE CARBONO EN AIRE AMBIENTE, MARGEN DE MEDIDA 0...300 PPM, HOMOLOGACION MINER CDM0000007, DISPUESTO PARA 20 PUNTOS DE DETECCION, CON BLOQUE DE VALVULAS DE CONMUTACION, MEDIDAS DE FLUJO CON VIGILANCIA, SENSOR DE OXIDACION ELECTROQUIMICA (DURACION APROX.3 A¥OS),MICROORDENADOR DE CONTROL CON DISPLAY, EQUIPO DE ASPIRACION, MONTADO EN ARMARIO METALICO MURAL, CON PROTECCION IP-53 ALIMENTACION 230 V 50 HZ INCLUIDOS: 20 FILTROS EXTRAPLANOS TIPO PL 1 MANUAL DE MONTAJE, USO Y MANTENIMIENTO N§ SERIE: | -2 | Articulo | 1 | 1 | 7489 |  | 1 |  | tha | 20150720 | 19000101
4667 | 924 | -1 | 7034 | T01KM212ND20 | KMQ-212 ND 20 TOMAS GARAJE | DETECTOR DE CO TIPO KMQ 212 ND 20 TOMAS PARA DETECCION DE MONOXIDO DE CARBONO EN AIRE AMBIENTE, MARGEN DE MEDIDA 0...300 PPM, HOMOLOGACION MINER CDM0000007, DISPUESTO PARA 20 PUNTOS DE DETECCION, CON BLOQUE DE VALVULAS DE CONMUTACION, MEDIDAS DE FLUJO CON VIGILANCIA, SENSOR DE OXIDACION ELECTROQUIMICA (DURACION APROX.3 A¥OS),MICROORDENADOR DE CONTROL CON DISPLAY, EQUIPO DE ASPIRACION, MONTADO EN ARMARIO METALICO MURAL, CON PROTECCION IP-53 ALIMENTACION 230 V 50 HZ INCLUIDOS: 20 FILTROS EXTRAPLANOS TIPO PL 1 MANUAL DE MONTAJE, USO Y MANTENIMIENTO N§ SERIE: | -2 | Articulo | 1 | 1 | 7490 |  | 1 |  | tha | 20150720 | 19000101
4668 | 925 | -1 | 13161 | SIMANT000011 | SISTEMA DE CONTROL DE TUNELES PLUTO_NT | SERVICIO de Mantenimiento del Sistema de Control de Túneles, incluyendo según equipamiento del túnel: - Sensores Ambientales ... | -1 | Servicio Interno | 1 | 1 |  |  | 1 | CPD en T-4 | tha | 20150820 | 20040802
4669 | 926 | -1 | 3534 | T01OT0KMQ04T | KMQ-212 4 TOMAS | DETECTOR DE CO TIPO KMQ 212 CO 4 TOMAS PARA DETECCION DE MONOXIDO DE CARBONO EN AIRE AMBIENTE, MARGEN DE MEDIDA 0...300 PPM, HOMOLOGACION MINER CDM 0004, DISPUESTO PARA 4 PUNTOS DE DETECCION, CON BLOQUE DE VALVULAS DE CONMUTACION , MEDIDAS DE FLUJO CON VIGILANCIA, SENSOR DE OXIDACION ELECTROQUIMICA (DURACION APROX.3 A¥OS), MICROORDENADOR DE CONTROL CON DISPLAY, EQUIPO DE ASPIRACION, MONTADO EN ARMARIO METALICO MURAL, CON PROTECCION IP-53 ALIMENTACION 230 V 50 HZ INCLUIDOS: 4 FILTROS EXTRAPLANOS TIPO PLL | -2 | Articulo | 1 | 1 | 6787 |  | 1 |  | tha | 20151216 | 19000101
4670 | 927 | -1 | 5002 | T01OTKMQ20ND | KMQ 212 20 TOMAS ND | DETECTOR DE CO TIPO KMQ 212 ND 20 TOMAS PARA DETECCION DE MONOXIDO DE CARBONO EN AIRE AMBIENTE, MARGEN DE MEDIDA 0...300 PPM, HOMOLOGACION MINER CDM 0000007, DISPUESTO PARA 20 PUNTOS DE DETECCION, CON BLOQUE DE VALVULAS DE CONMUTACION, MEDIDAS DE FLUJO CON VIGILANCIA, SENSOR DE OXIDACION ELECTROQUIMICA (DURACION APROX.3 A¥OS),MICROORDENADOR DE CONTROL CON DISPLAY, EQUIPO DE ASPIRACION, MONTADO EN ARMARIO METALICO MURAL, CON PROTECCION IP-53 ALIMENTACION 230 V 50 HZ INCLUIDOS: 20 FILTROS EXTRAPLANOS TIPO PL 1 MANUAL DE MONTAJE, USO Y MANTENIMIENTO N§ SERIE: | -2 | Articulo | 1 | 1 | 7045 |  | 1 | S1 CUARTO | tha | 20151228 | 19000101
4671 | 927 | -1 | 5002 | T01OTKMQ20ND | KMQ 212 20 TOMAS ND | DETECTOR DE CO TIPO KMQ 212 ND 20 TOMAS PARA DETECCION DE MONOXIDO DE CARBONO EN AIRE AMBIENTE, MARGEN DE MEDIDA 0...300 PPM, HOMOLOGACION MINER CDM 0000007, DISPUESTO PARA 20 PUNTOS DE DETECCION, CON BLOQUE DE VALVULAS DE CONMUTACION, MEDIDAS DE FLUJO CON VIGILANCIA, SENSOR DE OXIDACION ELECTROQUIMICA (DURACION APROX.3 A¥OS),MICROORDENADOR DE CONTROL CON DISPLAY, EQUIPO DE ASPIRACION, MONTADO EN ARMARIO METALICO MURAL, CON PROTECCION IP-53 ALIMENTACION 230 V 50 HZ INCLUIDOS: 20 FILTROS EXTRAPLANOS TIPO PL 1 MANUAL DE MONTAJE, USO Y MANTENIMIENTO N§ SERIE: | -2 | Articulo | 1 | 1 | 7046 |  | 1 | S3 CUARTO | tha | 20151228 | 19000101
4672 | 927 | -1 | 5002 | T01OTKMQ20ND | KMQ 212 20 TOMAS ND | DETECTOR DE CO TIPO KMQ 212 ND 20 TOMAS PARA DETECCION DE MONOXIDO DE CARBONO EN AIRE AMBIENTE, MARGEN DE MEDIDA 0...300 PPM, HOMOLOGACION MINER CDM 0000007, DISPUESTO PARA 20 PUNTOS DE DETECCION, CON BLOQUE DE VALVULAS DE CONMUTACION, MEDIDAS DE FLUJO CON VIGILANCIA, SENSOR DE OXIDACION ELECTROQUIMICA (DURACION APROX.3 A¥OS),MICROORDENADOR DE CONTROL CON DISPLAY, EQUIPO DE ASPIRACION, MONTADO EN ARMARIO METALICO MURAL, CON PROTECCION IP-53 ALIMENTACION 230 V 50 HZ INCLUIDOS: 20 FILTROS EXTRAPLANOS TIPO PL 1 MANUAL DE MONTAJE, USO Y MANTENIMIENTO N§ SERIE: | -2 | Articulo | 1 | 1 | 7047 |  | 1 | S3 CUARTO | tha | 20151228 | 19000101
4673 | 927 | -1 | 5083 | T01OTKMQ06ND | KMQ 212 6 TOMAS ND | DETECTOR DE CO TIPO KMQ 212 ND 6 TOMAS PARA DETECCION DE MONOXIDO DE CARBONO EN AIRE AMBIENTE, MARGEN DE MEDIDA 0...300 PPM, HOMOLOGACION MINER CDM 0004, DISPUESTO PARA 6 PUNTOS DE DETECCION, CON BLOQUE DE VALVULAS DE CONMUTACION, MEDIDAS DE FLUJO CON VIGILANCIA, SENSOR DE OXIDACION ELECTROQUIMICA (DURACION APROX.3 A¥OS),MICROORDENADOR DE CONTROL CON DISPLAY, EQUIPO DE ASPIRACION, MONTADO EN ARMARIO METALICO MURAL, CON PROTECCION IP-53 ALIMENTACION 230 V 50 HZ INCLUIDOS: 6 FILTROS EXTRAPLANOS TIPO PL 1 MANUAL DE MONTAJE, USO Y MANTENIMIENTO | -2 | Articulo | 1 | 1 | 7065 |  | 1 | MUELLE | tha | 20151228 | 19000101
4674 | 928 | -1 | 5080 | T01OTKMQ18ND | KMQ 212 18 TOMAS ND | DETECTOR DE CO TIPO KMQ 212 ND 18 TOMAS PARA DETECCION DE MONOXIDO DE CARBONO EN AIRE AMBIENTE, MARGEN DE MEDIDA 0...300 PPM, HOMOLOGACION MINER CDM 0000007, DISPUESTO PARA 18 PUNTOS DE DETECCION, CON BLOQUE DE VALVULAS DE CONMUTACION, MEDIDAS DE FLUJO CON VIGILANCIA, SENSOR DE OXIDACION ELECTROQUIMICA (DURACION APROX.3 A¥OS),MICROORDENADOR DE CONTROL CON DISPLAY, EQUIPO DE ASPIRACION, MONTADO EN ARMARIO METALICO MURAL, CON PROTECCION IP-53 ALIMENTACION 230 V 50 HZ INCLUIDOS: 18 FILTROS EXTRAPLANOS TIPO PL 1 MANUAL DE MONTAJE, USO Y MANTENIMIENTO | -2 | Articulo | 1 | 1 | 7121 |  | 1 | S2 82 | tha | 20151228 | 19000101
4675 | 928 | -1 | 4553 | T01OTKMQ16ND | KMQ 212 16 TOMAS ND | DETECTOR DE CO TIPO KMQ 212 ND 16 TOMAS PARA DETECCION DE MONOXIDO DE CARBONO EN AIRE AMBIENTE, MARGEN DE MEDIDA 0...300 PPM, HOMOLOGACION MINER CDM 0000007, DISPUESTO PARA 20 PUNTOS DE DETECCION, CON BLOQUE DE VALVULAS DE CONMUTACION, MEDIDAS DE FLUJO CON VIGILANCIA, SENSOR DE OXIDACION ELECTROQUIMICA (DURACION APROX.3 A¥OS),MICROORDENADOR DE CONTROL CON DISPLAY, EQUIPO DE ASPIRACION, MONTADO EN ARMARIO METALICO MURAL, CON PROTECCION IP-53 ALIMENTACION 230 V 50 HZ INCLUIDOS: 16 FILTROS EXTRAPLANOS TIPO PL 1 MANUAL DE MONTAJE, USO Y MANTENIMIENTO | -2 | Articulo | 1 | 1 | 7122 |  | 1 | S2 413 | tha | 20151228 | 19000101
4676 | 928 | -1 | 4553 | T01OTKMQ16ND | KMQ 212 16 TOMAS ND | DETECTOR DE CO TIPO KMQ 212 ND 16 TOMAS PARA DETECCION DE MONOXIDO DE CARBONO EN AIRE AMBIENTE, MARGEN DE MEDIDA 0...300 PPM, HOMOLOGACION MINER CDM 0000007, DISPUESTO PARA 20 PUNTOS DE DETECCION, CON BLOQUE DE VALVULAS DE CONMUTACION, MEDIDAS DE FLUJO CON VIGILANCIA, SENSOR DE OXIDACION ELECTROQUIMICA (DURACION APROX.3 A¥OS),MICROORDENADOR DE CONTROL CON DISPLAY, EQUIPO DE ASPIRACION, MONTADO EN ARMARIO METALICO MURAL, CON PROTECCION IP-53 ALIMENTACION 230 V 50 HZ INCLUIDOS: 16 FILTROS EXTRAPLANOS TIPO PL 1 MANUAL DE MONTAJE, USO Y MANTENIMIENTO | -2 | Articulo | 1 | 1 | 7123 |  | 1 | S3 179 | tha | 20151228 | 19000101
4677 | 928 | -1 | 4553 | T01OTKMQ16ND | KMQ 212 16 TOMAS ND | DETECTOR DE CO TIPO KMQ 212 ND 16 TOMAS PARA DETECCION DE MONOXIDO DE CARBONO EN AIRE AMBIENTE, MARGEN DE MEDIDA 0...300 PPM, HOMOLOGACION MINER CDM 0000007, DISPUESTO PARA 20 PUNTOS DE DETECCION, CON BLOQUE DE VALVULAS DE CONMUTACION, MEDIDAS DE FLUJO CON VIGILANCIA, SENSOR DE OXIDACION ELECTROQUIMICA (DURACION APROX.3 A¥OS),MICROORDENADOR DE CONTROL CON DISPLAY, EQUIPO DE ASPIRACION, MONTADO EN ARMARIO METALICO MURAL, CON PROTECCION IP-53 ALIMENTACION 230 V 50 HZ INCLUIDOS: 16 FILTROS EXTRAPLANOS TIPO PL 1 MANUAL DE MONTAJE, USO Y MANTENIMIENTO | -2 | Articulo | 1 | 1 | 7124 |  | 1 | S4 193 | tha | 20151228 | 19000101
4678 | 928 | -1 | 5001 | T01OTKMQ14ND | KMQ 212 14 TOMAS ND | DETECTOR DE CO TIPO KMQ 212 ND 14 TOMAS PARA DETECCION DE MONOXIDO DE CARBONO EN AIRE AMBIENTE, MARGEN DE MEDIDA 0...300 PPM, HOMOLOGACION MINER CDM 0000007, DISPUESTO PARA 14 PUNTOS DE DETECCION, CON BLOQUE DE VALVULAS DE CONMUTACION, MEDIDAS DE FLUJO CON VIGILANCIA, SENSOR DE OXIDACION ELECTROQUIMICA (DURACION APROX.3 A¥OS),MICROORDENADOR DE CONTROL CON DISPLAY, EQUIPO DE ASPIRACION, MONTADO EN ARMARIO METALICO MURAL, CON PROTECCION IP-53 ALIMENTACION 230 V 50 HZ INCLUIDOS: 14 FILTROS EXTRAPLANOS TIPO PL 1 MANUAL DE MONTAJE, USO Y MANTENIMIENTO | -2 | Articulo | 1 | 1 | 7125 |  | 1 | S4 193 | tha | 20151228 | 19000101
4679 | 928 | -1 | 5001 | T01OTKMQ14ND | KMQ 212 14 TOMAS ND | DETECTOR DE CO TIPO KMQ 212 ND 14 TOMAS PARA DETECCION DE MONOXIDO DE CARBONO EN AIRE AMBIENTE, MARGEN DE MEDIDA 0...300 PPM, HOMOLOGACION MINER CDM 0000007, DISPUESTO PARA 14 PUNTOS DE DETECCION, CON BLOQUE DE VALVULAS DE CONMUTACION, MEDIDAS DE FLUJO CON VIGILANCIA, SENSOR DE OXIDACION ELECTROQUIMICA (DURACION APROX.3 A¥OS),MICROORDENADOR DE CONTROL CON DISPLAY, EQUIPO DE ASPIRACION, MONTADO EN ARMARIO METALICO MURAL, CON PROTECCION IP-53 ALIMENTACION 230 V 50 HZ INCLUIDOS: 14 FILTROS EXTRAPLANOS TIPO PL 1 MANUAL DE MONTAJE, USO Y MANTENIMIENTO | -2 | Articulo | 1 | 1 | 7126 |  | 1 | S3 324 | tha | 20151228 | 19000101
4680 | 928 | -1 | 5081 | T01OTKMQ12ND | KMQ 212 12 TOMAS ND | DETECTOR DE CO TIPO KMQ 212 ND 12 TOMAS PARA DETECCION DE MONOXIDO DE CARBONO EN AIRE AMBIENTE, MARGEN DE MEDIDA 0...300 PPM, HOMOLOGACION MINE CDM 0000007, DISPUESTO PARA 12 PUNTOS DE DETECCION, CON BLOQUE DE VALVULAS DE CONMUTACION, MEDIDAS DE FLUJO CON VIGILANCIA, SENSOR DE OXIDACION ELECTROQUIMICA (DURACION APROX.3 A¥OS),MICROORDENADOR DE CONTROL CON DISPLAY, EQUIPO DE ASPIRACION, MONTADO EN ARMARIO METALICO MURAL, CON PROTECCION IP-53 ALIMENTACION 230 V 50 HZ INCLUIDOS: 12 FILTROS EXTRAPLANOS TIPO PL 1 MANUAL DE MONTAJE, USO Y MANTENIMIENTO | -2 | Articulo | 1 | 1 | 7127 |  | 1 | S1 232 | tha | 20151228 | 19000101
4681 | 928 | -1 | 5082 | T01OTKMQ10ND | KMQ 212 10 TOMAS ND | DETECTOR DE CO TIPO KMQ 212 ND 10 TOMAS PARA DETECCION DE MONOXIDO DE CARBONO EN AIRE AMBIENTE, MARGEN DE MEDIDA 0...300 PPM, HOMOLOGACION MINER CDM 0000007, DISPUESTO PARA 10 PUNTOS DE DETECCION, CON BLOQUE DE VALVULAS DE CONMUTACION, MEDIDAS DE FLUJO CON VIGILANCIA, SENSOR DE OXIDACION ELECTROQUIMICA (DURACION APROX.3 A¥OS),MICROORDENADOR DE CONTROL CON DISPLAY, EQUIPO DE ASPIRACION, MONTADO EN ARMARIO METALICO MURAL, CON PROTECCION IP-53 ALIMENTACION 230 V 50 HZ INCLUIDOS: 10 FILTROS EXTRAPLANOS TIPO PL 1 MANUAL DE MONTAJE, USO Y MANTENIMIENTO | -2 | Articulo | 1 | 1 | 7128 |  | 1 | S3 194 | tha | 20151228 | 19000101
4682 | 928 | -1 | 5082 | T01OTKMQ10ND | KMQ 212 10 TOMAS ND | DETECTOR DE CO TIPO KMQ 212 ND 10 TOMAS PARA DETECCION DE MONOXIDO DE CARBONO EN AIRE AMBIENTE, MARGEN DE MEDIDA 0...300 PPM, HOMOLOGACION MINER CDM 0000007, DISPUESTO PARA 10 PUNTOS DE DETECCION, CON BLOQUE DE VALVULAS DE CONMUTACION, MEDIDAS DE FLUJO CON VIGILANCIA, SENSOR DE OXIDACION ELECTROQUIMICA (DURACION APROX.3 A¥OS),MICROORDENADOR DE CONTROL CON DISPLAY, EQUIPO DE ASPIRACION, MONTADO EN ARMARIO METALICO MURAL, CON PROTECCION IP-53 ALIMENTACION 230 V 50 HZ INCLUIDOS: 10 FILTROS EXTRAPLANOS TIPO PL 1 MANUAL DE MONTAJE, USO Y MANTENIMIENTO | -2 | Articulo | 1 | 1 | 7129 |  | 1 | S? 242 | tha | 20151228 | 19000101
4683 | 928 | -1 | 5082 | T01OTKMQ10ND | KMQ 212 10 TOMAS ND | DETECTOR DE CO TIPO KMQ 212 ND 10 TOMAS PARA DETECCION DE MONOXIDO DE CARBONO EN AIRE AMBIENTE, MARGEN DE MEDIDA 0...300 PPM, HOMOLOGACION MINER CDM 0000007, DISPUESTO PARA 10 PUNTOS DE DETECCION, CON BLOQUE DE VALVULAS DE CONMUTACION, MEDIDAS DE FLUJO CON VIGILANCIA, SENSOR DE OXIDACION ELECTROQUIMICA (DURACION APROX.3 A¥OS),MICROORDENADOR DE CONTROL CON DISPLAY, EQUIPO DE ASPIRACION, MONTADO EN ARMARIO METALICO MURAL, CON PROTECCION IP-53 ALIMENTACION 230 V 50 HZ INCLUIDOS: 10 FILTROS EXTRAPLANOS TIPO PL 1 MANUAL DE MONTAJE, USO Y MANTENIMIENTO | -2 | Articulo | 1 | 1 | 7130 |  | 1 | S3 404 | tha | 20151228 | 19000101
4684 | 928 | -1 | 5082 | T01OTKMQ10ND | KMQ 212 10 TOMAS ND | DETECTOR DE CO TIPO KMQ 212 ND 10 TOMAS PARA DETECCION DE MONOXIDO DE CARBONO EN AIRE AMBIENTE, MARGEN DE MEDIDA 0...300 PPM, HOMOLOGACION MINER CDM 0000007, DISPUESTO PARA 10 PUNTOS DE DETECCION, CON BLOQUE DE VALVULAS DE CONMUTACION, MEDIDAS DE FLUJO CON VIGILANCIA, SENSOR DE OXIDACION ELECTROQUIMICA (DURACION APROX.3 A¥OS),MICROORDENADOR DE CONTROL CON DISPLAY, EQUIPO DE ASPIRACION, MONTADO EN ARMARIO METALICO MURAL, CON PROTECCION IP-53 ALIMENTACION 230 V 50 HZ INCLUIDOS: 10 FILTROS EXTRAPLANOS TIPO PL 1 MANUAL DE MONTAJE, USO Y MANTENIMIENTO | -2 | Articulo | 1 | 1 | 7131 |  | 1 | S2 451 | tha | 20151228 | 19000101
4685 | 928 | -1 | 5082 | T01OTKMQ10ND | KMQ 212 10 TOMAS ND | DETECTOR DE CO TIPO KMQ 212 ND 10 TOMAS PARA DETECCION DE MONOXIDO DE CARBONO EN AIRE AMBIENTE, MARGEN DE MEDIDA 0...300 PPM, HOMOLOGACION MINER CDM 0000007, DISPUESTO PARA 10 PUNTOS DE DETECCION, CON BLOQUE DE VALVULAS DE CONMUTACION, MEDIDAS DE FLUJO CON VIGILANCIA, SENSOR DE OXIDACION ELECTROQUIMICA (DURACION APROX.3 A¥OS),MICROORDENADOR DE CONTROL CON DISPLAY, EQUIPO DE ASPIRACION, MONTADO EN ARMARIO METALICO MURAL, CON PROTECCION IP-53 ALIMENTACION 230 V 50 HZ INCLUIDOS: 10 FILTROS EXTRAPLANOS TIPO PL 1 MANUAL DE MONTAJE, USO Y MANTENIMIENTO | -2 | Articulo | 1 | 1 | 7132 |  | 1 | S4 415 | tha | 20151228 | 19000101
4686 | 928 | -1 | 5082 | T01OTKMQ10ND | KMQ 212 10 TOMAS ND | DETECTOR DE CO TIPO KMQ 212 ND 10 TOMAS PARA DETECCION DE MONOXIDO DE CARBONO EN AIRE AMBIENTE, MARGEN DE MEDIDA 0...300 PPM, HOMOLOGACION MINER CDM 0000007, DISPUESTO PARA 10 PUNTOS DE DETECCION, CON BLOQUE DE VALVULAS DE CONMUTACION, MEDIDAS DE FLUJO CON VIGILANCIA, SENSOR DE OXIDACION ELECTROQUIMICA (DURACION APROX.3 A¥OS),MICROORDENADOR DE CONTROL CON DISPLAY, EQUIPO DE ASPIRACION, MONTADO EN ARMARIO METALICO MURAL, CON PROTECCION IP-53 ALIMENTACION 230 V 50 HZ INCLUIDOS: 10 FILTROS EXTRAPLANOS TIPO PL 1 MANUAL DE MONTAJE, USO Y MANTENIMIENTO | -2 | Articulo | 1 | 1 | 7133 |  | 1 | S4 207 | tha | 20151228 | 19000101
4687 | 928 | -1 | 5082 | T01OTKMQ10ND | KMQ 212 10 TOMAS ND | DETECTOR DE CO TIPO KMQ 212 ND 10 TOMAS PARA DETECCION DE MONOXIDO DE CARBONO EN AIRE AMBIENTE, MARGEN DE MEDIDA 0...300 PPM, HOMOLOGACION MINER CDM 0000007, DISPUESTO PARA 10 PUNTOS DE DETECCION, CON BLOQUE DE VALVULAS DE CONMUTACION, MEDIDAS DE FLUJO CON VIGILANCIA, SENSOR DE OXIDACION ELECTROQUIMICA (DURACION APROX.3 A¥OS),MICROORDENADOR DE CONTROL CON DISPLAY, EQUIPO DE ASPIRACION, MONTADO EN ARMARIO METALICO MURAL, CON PROTECCION IP-53 ALIMENTACION 230 V 50 HZ INCLUIDOS: 10 FILTROS EXTRAPLANOS TIPO PL 1 MANUAL DE MONTAJE, USO Y MANTENIMIENTO | -2 | Articulo | 1 | 1 | 7134 |  | 1 | S1 FERRETERIA | tha | 20151228 | 19000101
4688 | 928 | -1 | 5000 | T01OTKMQ08ND | KMQ 212 8 TOMAS ND | DETECTOR DE CO TIPO KMQ 212 ND 8 TOMAS PARA DETECCION DE MONOXIDO DE CARBONO EN AIRE AMBIENTE, MARGEN DE MEDIDA 0...300 PPM, HOMOLOGACION MINER CDM 0004, DISPUESTO PARA 8 PUNTOS DE DETECCION, CON BLOQUE DE VALVULAS DE CONMUTACION, MEDIDAS DE FLUJO CON VIGILANCIA, SENSOR DE OXIDACION ELECTROQUIMICA (DURACION APROX.3 A¥OS),MICROORDENADOR DE CONTROL CON DISPLAY, EQUIPO DE ASPIRACION, MONTADO EN ARMARIO METALICO MURAL, CON PROTECCION IP-53 ALIMENTACION 230 V 50 HZ INCLUIDOS: 8 FILTROS EXTRAPLANOS TIPO PL 1 MANUAL DE MONTAJE, USO Y MANTENIMIENTO | -2 | Articulo | 1 | 1 | 7135 |  | 1 | S1 302 | tha | 20151228 | 19000101
4689 | 928 | -1 | 5083 | T01OTKMQ06ND | KMQ 212 6 TOMAS ND | DETECTOR DE CO TIPO KMQ 212 ND 6 TOMAS PARA DETECCION DE MONOXIDO DE CARBONO EN AIRE AMBIENTE, MARGEN DE MEDIDA 0...300 PPM, HOMOLOGACION MINER CDM 0004, DISPUESTO PARA 6 PUNTOS DE DETECCION, CON BLOQUE DE VALVULAS DE CONMUTACION, MEDIDAS DE FLUJO CON VIGILANCIA, SENSOR DE OXIDACION ELECTROQUIMICA (DURACION APROX.3 A¥OS),MICROORDENADOR DE CONTROL CON DISPLAY, EQUIPO DE ASPIRACION, MONTADO EN ARMARIO METALICO MURAL, CON PROTECCION IP-53 ALIMENTACION 230 V 50 HZ INCLUIDOS: 6 FILTROS EXTRAPLANOS TIPO PL 1 MANUAL DE MONTAJE, USO Y MANTENIMIENTO | -2 | Articulo | 1 | 1 | 7136 |  | 1 | S1 FERRETERIA | tha | 20151228 | 19000101
4690 | 928 | -1 | 5001 | T01OTKMQ14ND | KMQ 212 14 TOMAS ND | DETECTOR DE CO TIPO KMQ 212 ND 14 TOMAS PARA DETECCION DE MONOXIDO DE CARBONO EN AIRE AMBIENTE, MARGEN DE MEDIDA 0...300 PPM, HOMOLOGACION MINER CDM 0000007, DISPUESTO PARA 14 PUNTOS DE DETECCION, CON BLOQUE DE VALVULAS DE CONMUTACION, MEDIDAS DE FLUJO CON VIGILANCIA, SENSOR DE OXIDACION ELECTROQUIMICA (DURACION APROX.3 A¥OS),MICROORDENADOR DE CONTROL CON DISPLAY, EQUIPO DE ASPIRACION, MONTADO EN ARMARIO METALICO MURAL, CON PROTECCION IP-53 ALIMENTACION 230 V 50 HZ INCLUIDOS: 14 FILTROS EXTRAPLANOS TIPO PL 1 MANUAL DE MONTAJE, USO Y MANTENIMIENTO | -2 | Articulo | 1 | 1 | 7187 |  | 1 | S1 NOVIAS | tha | 20151228 | 19000101
4691 | 928 | -1 | 7029 | T01KM212ND10 | KMQ-212 ND 10 TOMAS GARAJE | DETECTOR DE CO TIPO KMQ 212 ND 10 TOMAS PARA DETECCION DE MONOXIDO DE CARBONO EN AIRE AMBIENTE, MARGEN DE MEDIDA 0...300 PPM, HOMOLOGACION MINER CDM0000007, DISPUESTO PARA 10 PUNTOS DE DETECCION, CON BLOQUE DE VALVULAS DE CONMUTACION, MEDIDAS DE FLUJO CON VIGILANCIA, SENSOR DE OXIDACION ELECTROQUIMICA (DURACION APROX.3 A¥OS),MICROORDENADOR DE CONTROL CON DISPLAY, EQUIPO DE ASPIRACION, MONTADO EN ARMARIO METALICO MURAL, CON PROTECCION IP-53 ALIMENTACION 230 V 50 HZ INCLUIDOS: 10 FILTROS EXTRAPLANOS TIPO PL 1 MANUAL DE MONTAJE, USO Y MANTENIMIENTO N§ SERIE: | -2 | Articulo | 1 | 1 | 7368 |  | 1 |  | tha | 20151228 | 19000101
4692 | 928 | -1 | 7029 | T01KM212ND10 | KMQ-212 ND 10 TOMAS GARAJE | DETECTOR DE CO TIPO KMQ 212 ND 10 TOMAS PARA DETECCION DE MONOXIDO DE CARBONO EN AIRE AMBIENTE, MARGEN DE MEDIDA 0...300 PPM, HOMOLOGACION MINER CDM0000007, DISPUESTO PARA 10 PUNTOS DE DETECCION, CON BLOQUE DE VALVULAS DE CONMUTACION, MEDIDAS DE FLUJO CON VIGILANCIA, SENSOR DE OXIDACION ELECTROQUIMICA (DURACION APROX.3 A¥OS),MICROORDENADOR DE CONTROL CON DISPLAY, EQUIPO DE ASPIRACION, MONTADO EN ARMARIO METALICO MURAL, CON PROTECCION IP-53 ALIMENTACION 230 V 50 HZ INCLUIDOS: 10 FILTROS EXTRAPLANOS TIPO PL 1 MANUAL DE MONTAJE, USO Y MANTENIMIENTO N§ SERIE: | -2 | Articulo | 1 | 1 | 7369 |  | 1 |  | tha | 20151228 | 19000101
4693 | 928 | -1 | 7029 | T01KM212ND10 | KMQ-212 ND 10 TOMAS GARAJE | DETECTOR DE CO TIPO KMQ 212 ND 10 TOMAS PARA DETECCION DE MONOXIDO DE CARBONO EN AIRE AMBIENTE, MARGEN DE MEDIDA 0...300 PPM, HOMOLOGACION MINER CDM0000007, DISPUESTO PARA 10 PUNTOS DE DETECCION, CON BLOQUE DE VALVULAS DE CONMUTACION, MEDIDAS DE FLUJO CON VIGILANCIA, SENSOR DE OXIDACION ELECTROQUIMICA (DURACION APROX.3 A¥OS),MICROORDENADOR DE CONTROL CON DISPLAY, EQUIPO DE ASPIRACION, MONTADO EN ARMARIO METALICO MURAL, CON PROTECCION IP-53 ALIMENTACION 230 V 50 HZ INCLUIDOS: 10 FILTROS EXTRAPLANOS TIPO PL 1 MANUAL DE MONTAJE, USO Y MANTENIMIENTO N§ SERIE: | -2 | Articulo | 1 | 1 | 7370 |  | 1 |  | tha | 20151228 | 19000101
4694 | 929 | -1 | 7034 | T01KM212ND20 | KMQ-212 ND 20 TOMAS GARAJE | DETECTOR DE CO TIPO KMQ 212 ND 20 TOMAS PARA DETECCION DE MONOXIDO DE CARBONO EN AIRE AMBIENTE, MARGEN DE MEDIDA 0...300 PPM, HOMOLOGACION MINER CDM0000007, DISPUESTO PARA 20 PUNTOS DE DETECCION, CON BLOQUE DE VALVULAS DE CONMUTACION, MEDIDAS DE FLUJO CON VIGILANCIA, SENSOR DE OXIDACION ELECTROQUIMICA (DURACION APROX.3 A¥OS),MICROORDENADOR DE CONTROL CON DISPLAY, EQUIPO DE ASPIRACION, MONTADO EN ARMARIO METALICO MURAL, CON PROTECCION IP-53 ALIMENTACION 230 V 50 HZ INCLUIDOS: 20 FILTROS EXTRAPLANOS TIPO PL 1 MANUAL DE MONTAJE, USO Y MANTENIMIENTO N§ SERIE: | -2 | Articulo | 1 | 1 | 7653 |  | 1 | S2 165 | tha | 20151228 | 19000101
4695 | 929 | -1 | 7034 | T01KM212ND20 | KMQ-212 ND 20 TOMAS GARAJE | DETECTOR DE CO TIPO KMQ 212 ND 20 TOMAS PARA DETECCION DE MONOXIDO DE CARBONO EN AIRE AMBIENTE, MARGEN DE MEDIDA 0...300 PPM, HOMOLOGACION MINER CDM0000007, DISPUESTO PARA 20 PUNTOS DE DETECCION, CON BLOQUE DE VALVULAS DE CONMUTACION, MEDIDAS DE FLUJO CON VIGILANCIA, SENSOR DE OXIDACION ELECTROQUIMICA (DURACION APROX.3 A¥OS),MICROORDENADOR DE CONTROL CON DISPLAY, EQUIPO DE ASPIRACION, MONTADO EN ARMARIO METALICO MURAL, CON PROTECCION IP-53 ALIMENTACION 230 V 50 HZ INCLUIDOS: 20 FILTROS EXTRAPLANOS TIPO PL 1 MANUAL DE MONTAJE, USO Y MANTENIMIENTO N§ SERIE: | -2 | Articulo | 1 | 1 | 7654 |  | 1 | S2 7 | tha | 20151228 | 19000101
4696 | 929 | -1 | 7034 | T01KM212ND20 | KMQ-212 ND 20 TOMAS GARAJE | DETECTOR DE CO TIPO KMQ 212 ND 20 TOMAS PARA DETECCION DE MONOXIDO DE CARBONO EN AIRE AMBIENTE, MARGEN DE MEDIDA 0...300 PPM, HOMOLOGACION MINER CDM0000007, DISPUESTO PARA 20 PUNTOS DE DETECCION, CON BLOQUE DE VALVULAS DE CONMUTACION, MEDIDAS DE FLUJO CON VIGILANCIA, SENSOR DE OXIDACION ELECTROQUIMICA (DURACION APROX.3 A¥OS),MICROORDENADOR DE CONTROL CON DISPLAY, EQUIPO DE ASPIRACION, MONTADO EN ARMARIO METALICO MURAL, CON PROTECCION IP-53 ALIMENTACION 230 V 50 HZ INCLUIDOS: 20 FILTROS EXTRAPLANOS TIPO PL 1 MANUAL DE MONTAJE, USO Y MANTENIMIENTO N§ SERIE: | -2 | Articulo | 1 | 1 | 7655 |  | 1 | S3 180 | tha | 20151228 | 19000101
4697 | 929 | -1 | 7034 | T01KM212ND20 | KMQ-212 ND 20 TOMAS GARAJE | DETECTOR DE CO TIPO KMQ 212 ND 20 TOMAS PARA DETECCION DE MONOXIDO DE CARBONO EN AIRE AMBIENTE, MARGEN DE MEDIDA 0...300 PPM, HOMOLOGACION MINER CDM0000007, DISPUESTO PARA 20 PUNTOS DE DETECCION, CON BLOQUE DE VALVULAS DE CONMUTACION, MEDIDAS DE FLUJO CON VIGILANCIA, SENSOR DE OXIDACION ELECTROQUIMICA (DURACION APROX.3 A¥OS),MICROORDENADOR DE CONTROL CON DISPLAY, EQUIPO DE ASPIRACION, MONTADO EN ARMARIO METALICO MURAL, CON PROTECCION IP-53 ALIMENTACION 230 V 50 HZ INCLUIDOS: 20 FILTROS EXTRAPLANOS TIPO PL 1 MANUAL DE MONTAJE, USO Y MANTENIMIENTO N§ SERIE: | -2 | Articulo | 1 | 1 | 7656 |  | 1 | S3 09 | tha | 20151228 | 19000101
4698 | 929 | -1 | 7033 | T01KM212ND18 | KMQ-212 ND 18 TOMAS GARAJE | DETECTOR DE CO TIPO KMQ 212 ND 18 TOMAS PARA DETECCION DE MONOXIDO DE CARBONO EN AIRE AMBIENTE, MARGEN DE MEDIDA 0...300 PPM, HOMOLOGACION MINER CDM0000007, DISPUESTO PARA 18 PUNTOS DE DETECCION, CON BLOQUE DE VALVULAS DE CONMUTACION, MEDIDAS DE FLUJO CON VIGILANCIA, SENSOR DE OXIDACION ELECTROQUIMICA (DURACION APROX.3 A¥OS),MICROORDENADOR DE CONTROL CON DISPLAY, EQUIPO DE ASPIRACION, MONTADO EN ARMARIO METALICO MURAL, CON PROTECCION IP-53 ALIMENTACION 230 V 50 HZ INCLUIDOS: 18 FILTROS EXTRAPLANOS TIPO PL 1 MANUAL DE MONTAJE, USO Y MANTENIMIENTO N§ SERIE: | -2 | Articulo | 1 | 1 | 7657 |  | 1 | S5 153 | tha | 20151228 | 19000101
4699 | 929 | -1 | 7033 | T01KM212ND18 | KMQ-212 ND 18 TOMAS GARAJE | DETECTOR DE CO TIPO KMQ 212 ND 18 TOMAS PARA DETECCION DE MONOXIDO DE CARBONO EN AIRE AMBIENTE, MARGEN DE MEDIDA 0...300 PPM, HOMOLOGACION MINER CDM0000007, DISPUESTO PARA 18 PUNTOS DE DETECCION, CON BLOQUE DE VALVULAS DE CONMUTACION, MEDIDAS DE FLUJO CON VIGILANCIA, SENSOR DE OXIDACION ELECTROQUIMICA (DURACION APROX.3 A¥OS),MICROORDENADOR DE CONTROL CON DISPLAY, EQUIPO DE ASPIRACION, MONTADO EN ARMARIO METALICO MURAL, CON PROTECCION IP-53 ALIMENTACION 230 V 50 HZ INCLUIDOS: 18 FILTROS EXTRAPLANOS TIPO PL 1 MANUAL DE MONTAJE, USO Y MANTENIMIENTO N§ SERIE: | -2 | Articulo | 1 | 1 | 7658 |  | 1 | S4 150 | tha | 20151228 | 19000101
4700 | 929 | -1 | 7032 | T01KM212ND16 | KMQ-212 ND 16 TOMAS GARAJE | DETECTOR DE CO TIPO KMQ 212 ND 16 TOMAS PARA DETECCION DE MONOXIDO DE CARBONO EN AIRE AMBIENTE, MARGEN DE MEDIDA 0...300 PPM, HOMOLOGACION MINER CDM0000007, DISPUESTO PARA 16 PUNTOS DE DETECCION, CON BLOQUE DE VALVULAS DE CONMUTACION, MEDIDAS DE FLUJO CON VIGILANCIA, SENSOR DE OXIDACION ELECTROQUIMICA (DURACION APROX.3 A¥OS),MICROORDENADOR DE CONTROL CON DISPLAY, EQUIPO DE ASPIRACION, MONTADO EN ARMARIO METALICO MURAL, CON PROTECCION IP-53 ALIMENTACION 230 V 50 HZ INCLUIDOS: 16 FILTROS EXTRAPLANOS TIPO PL 1 MANUAL DE MONTAJE, USO Y MANTENIMIENTO N§ SERIE: | -2 | Articulo | 1 | 1 | 7659 |  | 1 | S5 09 | tha | 20151228 | 19000101
4701 | 929 | -1 | 7032 | T01KM212ND16 | KMQ-212 ND 16 TOMAS GARAJE | DETECTOR DE CO TIPO KMQ 212 ND 16 TOMAS PARA DETECCION DE MONOXIDO DE CARBONO EN AIRE AMBIENTE, MARGEN DE MEDIDA 0...300 PPM, HOMOLOGACION MINER CDM0000007, DISPUESTO PARA 16 PUNTOS DE DETECCION, CON BLOQUE DE VALVULAS DE CONMUTACION, MEDIDAS DE FLUJO CON VIGILANCIA, SENSOR DE OXIDACION ELECTROQUIMICA (DURACION APROX.3 A¥OS),MICROORDENADOR DE CONTROL CON DISPLAY, EQUIPO DE ASPIRACION, MONTADO EN ARMARIO METALICO MURAL, CON PROTECCION IP-53 ALIMENTACION 230 V 50 HZ INCLUIDOS: 16 FILTROS EXTRAPLANOS TIPO PL 1 MANUAL DE MONTAJE, USO Y MANTENIMIENTO N§ SERIE: | -2 | Articulo | 1 | 1 | 7660 |  | 1 | S4 9 | tha | 20151228 | 19000101
4702 | 929 | -1 | 7031 | T01KM212ND14 | KMQ-212 ND 14 TOMAS GARAJE | DETECTOR DE CO TIPO KMQ 212 ND 14 TOMAS PARA DETECCION DE MONOXIDO DE CARBONO EN AIRE AMBIENTE, MARGEN DE MEDIDA 0...300 PPM, HOMOLOGACION MINER CDM0000007, DISPUESTO PARA 14 PUNTOS DE DETECCION, CON BLOQUE DE VALVULAS DE CONMUTACION, MEDIDAS DE FLUJO CON VIGILANCIA, SENSOR DE OXIDACION ELECTROQUIMICA (DURACION APROX.3 A¥OS),MICROORDENADOR DE CONTROL CON DISPLAY, EQUIPO DE ASPIRACION, MONTADO EN ARMARIO METALICO MURAL, CON PROTECCION IP-53 ALIMENTACION 230 V 50 HZ INCLUIDOS: 14 FILTROS EXTRAPLANOS TIPO PL 1 MANUAL DE MONTAJE, USO Y MANTENIMIENTO N§ SERIE: | -2 | Articulo | 1 | 1 | 7661 |  | 1 | S1 132 | tha | 20151228 | 19000101
4703 | 929 | -1 | 7031 | T01KM212ND14 | KMQ-212 ND 14 TOMAS GARAJE | DETECTOR DE CO TIPO KMQ 212 ND 14 TOMAS PARA DETECCION DE MONOXIDO DE CARBONO EN AIRE AMBIENTE, MARGEN DE MEDIDA 0...300 PPM, HOMOLOGACION MINER CDM0000007, DISPUESTO PARA 14 PUNTOS DE DETECCION, CON BLOQUE DE VALVULAS DE CONMUTACION, MEDIDAS DE FLUJO CON VIGILANCIA, SENSOR DE OXIDACION ELECTROQUIMICA (DURACION APROX.3 A¥OS),MICROORDENADOR DE CONTROL CON DISPLAY, EQUIPO DE ASPIRACION, MONTADO EN ARMARIO METALICO MURAL, CON PROTECCION IP-53 ALIMENTACION 230 V 50 HZ INCLUIDOS: 14 FILTROS EXTRAPLANOS TIPO PL 1 MANUAL DE MONTAJE, USO Y MANTENIMIENTO N§ SERIE: | -2 | Articulo | 1 | 1 | 7662 |  | 1 | S1 TALLER | tha | 20151228 | 19000101
4704 | 930 | -1 | 3536 | T01OT0KMQ08T | KMQ-212 8 TOMAS | DETECTOR DE CO TIPO KMQ 212 CO 8 TOMAS PARA DETECCION DE MONOXIDO DE CARBONO EN AIRE AMBIENTE, MARGEN DE MEDIDA 0...300 PPM, HOMOLOGACION MINER CDM 0004, DISPUESTO PARA 8 PUNTOS DE DETECCION, CON BLOQUE DE VALVULAS DE CONMUTACION, MEDIDAS DE FLUJO CON VIGILANCIA, SENSOR DE OXIDACION ELECTROQUIMICA (DURACION APROX.3 A¥OS),MICROORDENADOR DE CONTROL CON DISPLAY, EQUIPO DE ASPIRACION, MONTADO EN ARMARIO METALICO MURAL, CON PROTECCION IP-53 ALIMENTACION 230 V 50 HZ INCLUIDOS: 8 FILTROS EXTRAPLANOS TIPO PL 1 MANUAL DE MONTAJE, USO Y MANTENIMIENTO | -2 | Articulo | 1 | 1 | 6673 |  | 1 |  | tha | 20151228 | 19000101
4705 | 930 | -1 | 3540 | T01OT0KMQ16T | KMQ-212 16 TOMAS | DETECTOR DE CO TIPO KMQ 212 CO 16 TOMAS PARA DETECCION DE MONOXIDO DE CARBONO EN AIRE AMBIENTE, MARGEN DE MEDIDA 0...300 PPM, HOMOLOGACION MINER CDM 0004, DISPUESTO PARA 16 PUNTOS DE DETECCION CON BLOQUE DE VALVULAS DE CONMUTACION, MEDIDAS DE FLUJO CON VIGILANCIA, SENSOR DE OXIDACION ELECTROQUIMICA (DURACION APROX.3 A¥OS),MICROORDENADOR DE CONTROL CON DISPLAY, EQUIPO DE ASPIRACION, MONTADO EN ARMARIO METALICO MURAL, CON PROTECCION IP-53 ALIMENTACION A 230 V 50 HZ INCLUIDOS: 16 FILTROS EXTRAPLANOS TIPO PL 1 MANUAL DE MONTAJE, USO Y MANTENIMIENTO | -2 | Articulo | 1 | 1 | 6619 |  | 1 |  | tha | 20151228 | 19000101
4706 | 931 | -1 | 3540 | T01OT0KMQ16T | KMQ-212 16 TOMAS | DETECTOR DE CO TIPO KMQ 212 CO 16 TOMAS PARA DETECCION DE MONOXIDO DE CARBONO EN AIRE AMBIENTE, MARGEN DE MEDIDA 0...300 PPM, HOMOLOGACION MINER CDM 0004, DISPUESTO PARA 16 PUNTOS DE DETECCION CON BLOQUE DE VALVULAS DE CONMUTACION, MEDIDAS DE FLUJO CON VIGILANCIA, SENSOR DE OXIDACION ELECTROQUIMICA (DURACION APROX.3 A¥OS),MICROORDENADOR DE CONTROL CON DISPLAY, EQUIPO DE ASPIRACION, MONTADO EN ARMARIO METALICO MURAL, CON PROTECCION IP-53 ALIMENTACION A 230 V 50 HZ INCLUIDOS: 16 FILTROS EXTRAPLANOS TIPO PL 1 MANUAL DE MONTAJE, USO Y MANTENIMIENTO | -2 | Articulo | 1 | 1 | 6846 |  | 1 |  | tha | 20151228 | 19000101
4707 | 932 | -1 | 3542 | T01OT0KMQ20T | KMQ-212 20 TOMAS | DETECTOR DE CO TIPO KMQ 212 CO 20 TOMAS PARA DETECCION DE MONOXIDO DE CARBONO EN AIRE AMBIENTE, MARGEN DE MEDIDA 0...300 PPM, HOMOLOGACION MINER CDM 0004, DISPUESTO PARA 20 PUNTOS DE DETECCION, CON BLOQUE DE VALVULAS DE CONMUTACION, MEDIDAS DE FLUJO CON VIGILANCIA, SENSOR DE OXIDACION ELECTROQUIMICA (DURACION APROX.3 A¥OS),MICROORDENADOR DE CONTROL CON DISPLAY, EQUIPO DE ASPIRACION, MONTADO EN ARMARIO METALICO MURAL, CON PROTECCION IP-53 ALIMENTACION 230 V 50 HZ INCLUIDOS: 20 FILTROS EXTRAPLANOS TIPO PL 1 MANUAL DE MONTAJE, USO Y MANTENIMIENTO | -2 | Articulo | 1 | 1 | 6873 |  | 1 |  | tha | 20151228 | 19000101
4708 | 932 | -1 | 3542 | T01OT0KMQ20T | KMQ-212 20 TOMAS | DETECTOR DE CO TIPO KMQ 212 CO 20 TOMAS PARA DETECCION DE MONOXIDO DE CARBONO EN AIRE AMBIENTE, MARGEN DE MEDIDA 0...300 PPM, HOMOLOGACION MINER CDM 0004, DISPUESTO PARA 20 PUNTOS DE DETECCION, CON BLOQUE DE VALVULAS DE CONMUTACION, MEDIDAS DE FLUJO CON VIGILANCIA, SENSOR DE OXIDACION ELECTROQUIMICA (DURACION APROX.3 A¥OS),MICROORDENADOR DE CONTROL CON DISPLAY, EQUIPO DE ASPIRACION, MONTADO EN ARMARIO METALICO MURAL, CON PROTECCION IP-53 ALIMENTACION 230 V 50 HZ INCLUIDOS: 20 FILTROS EXTRAPLANOS TIPO PL 1 MANUAL DE MONTAJE, USO Y MANTENIMIENTO | -2 | Articulo | 1 | 1 | 6874 |  | 1 |  | tha | 20151228 | 19000101
4709 | 932 | -1 | 3542 | T01OT0KMQ20T | KMQ-212 20 TOMAS | DETECTOR DE CO TIPO KMQ 212 CO 20 TOMAS PARA DETECCION DE MONOXIDO DE CARBONO EN AIRE AMBIENTE, MARGEN DE MEDIDA 0...300 PPM, HOMOLOGACION MINER CDM 0004, DISPUESTO PARA 20 PUNTOS DE DETECCION, CON BLOQUE DE VALVULAS DE CONMUTACION, MEDIDAS DE FLUJO CON VIGILANCIA, SENSOR DE OXIDACION ELECTROQUIMICA (DURACION APROX.3 A¥OS),MICROORDENADOR DE CONTROL CON DISPLAY, EQUIPO DE ASPIRACION, MONTADO EN ARMARIO METALICO MURAL, CON PROTECCION IP-53 ALIMENTACION 230 V 50 HZ INCLUIDOS: 20 FILTROS EXTRAPLANOS TIPO PL 1 MANUAL DE MONTAJE, USO Y MANTENIMIENTO | -2 | Articulo | 1 | 1 | 6875 |  | 1 |  | tha | 20151228 | 19000101
4710 | 932 | -1 | 3542 | T01OT0KMQ20T | KMQ-212 20 TOMAS | DETECTOR DE CO TIPO KMQ 212 CO 20 TOMAS PARA DETECCION DE MONOXIDO DE CARBONO EN AIRE AMBIENTE, MARGEN DE MEDIDA 0...300 PPM, HOMOLOGACION MINER CDM 0004, DISPUESTO PARA 20 PUNTOS DE DETECCION, CON BLOQUE DE VALVULAS DE CONMUTACION, MEDIDAS DE FLUJO CON VIGILANCIA, SENSOR DE OXIDACION ELECTROQUIMICA (DURACION APROX.3 A¥OS),MICROORDENADOR DE CONTROL CON DISPLAY, EQUIPO DE ASPIRACION, MONTADO EN ARMARIO METALICO MURAL, CON PROTECCION IP-53 ALIMENTACION 230 V 50 HZ INCLUIDOS: 20 FILTROS EXTRAPLANOS TIPO PL 1 MANUAL DE MONTAJE, USO Y MANTENIMIENTO | -2 | Articulo | 1 | 1 | 6876 |  | 1 |  | tha | 20151228 | 19000101
4711 | 932 | -1 | 3542 | T01OT0KMQ20T | KMQ-212 20 TOMAS | DETECTOR DE CO TIPO KMQ 212 CO 20 TOMAS PARA DETECCION DE MONOXIDO DE CARBONO EN AIRE AMBIENTE, MARGEN DE MEDIDA 0...300 PPM, HOMOLOGACION MINER CDM 0004, DISPUESTO PARA 20 PUNTOS DE DETECCION, CON BLOQUE DE VALVULAS DE CONMUTACION, MEDIDAS DE FLUJO CON VIGILANCIA, SENSOR DE OXIDACION ELECTROQUIMICA (DURACION APROX.3 A¥OS),MICROORDENADOR DE CONTROL CON DISPLAY, EQUIPO DE ASPIRACION, MONTADO EN ARMARIO METALICO MURAL, CON PROTECCION IP-53 ALIMENTACION 230 V 50 HZ INCLUIDOS: 20 FILTROS EXTRAPLANOS TIPO PL 1 MANUAL DE MONTAJE, USO Y MANTENIMIENTO | -2 | Articulo | 1 | 1 | 6877 |  | 1 |  | tha | 20151228 | 19000101
4712 | 932 | -1 | 3542 | T01OT0KMQ20T | KMQ-212 20 TOMAS | DETECTOR DE CO TIPO KMQ 212 CO 20 TOMAS PARA DETECCION DE MONOXIDO DE CARBONO EN AIRE AMBIENTE, MARGEN DE MEDIDA 0...300 PPM, HOMOLOGACION MINER CDM 0004, DISPUESTO PARA 20 PUNTOS DE DETECCION, CON BLOQUE DE VALVULAS DE CONMUTACION, MEDIDAS DE FLUJO CON VIGILANCIA, SENSOR DE OXIDACION ELECTROQUIMICA (DURACION APROX.3 A¥OS),MICROORDENADOR DE CONTROL CON DISPLAY, EQUIPO DE ASPIRACION, MONTADO EN ARMARIO METALICO MURAL, CON PROTECCION IP-53 ALIMENTACION 230 V 50 HZ INCLUIDOS: 20 FILTROS EXTRAPLANOS TIPO PL 1 MANUAL DE MONTAJE, USO Y MANTENIMIENTO | -2 | Articulo | 1 | 1 | 6878 |  | 1 |  | tha | 20151228 | 19000101
4713 | 933 | -1 | 5085 | T01OTKMQ02ND | KMQ 212 2 TOMAS ND | DETECTOR DE CO TIPO KMQ 212 ND 2 TOMAS PARA DETECCION DE MONOXIDO DE CARBONO EN AIRE AMBIENTE, MARGEN DE MEDIDA 0...300 PPM, HOMOLOGACION MINER CDM 0004, DISPUESTO PARA 2 PUNTOS DE DETECCION, CON BLOQUE DE VALVULAS DE CONMUTACION, MEDIDAS DE FLUJO CON VIGILANCIA, SENSOR DE OXIDACION ELECTROQUIMICA (DURACION APROX.3 A¥OS),MICROORDENADOR DE CONTROL CON DISPLAY, EQUIPO DE ASPIRACION, MONTADO EN ARMARIO METALICO MURAL, CON PROTECCION IP-53 ALIMENTACION 230 V 50 HZ INCLUIDOS: 2 FILTROS EXTRAPLANOS TIPO PL 1 MANUAL DE MONTAJE, USO Y MANTENIMIENTO | -2 | Articulo | 1 | 1 | 7185 |  | 1 |  | tha | 20151228 | 19000101
4714 | 934 | -1 | 7034 | T01KM212ND20 | KMQ-212 ND 20 TOMAS GARAJE | DETECTOR DE CO TIPO KMQ 212 ND 20 TOMAS PARA DETECCION DE MONOXIDO DE CARBONO EN AIRE AMBIENTE, MARGEN DE MEDIDA 0...300 PPM, HOMOLOGACION MINER CDM0000007, DISPUESTO PARA 20 PUNTOS DE DETECCION, CON BLOQUE DE VALVULAS DE CONMUTACION, MEDIDAS DE FLUJO CON VIGILANCIA, SENSOR DE OXIDACION ELECTROQUIMICA (DURACION APROX.3 A¥OS),MICROORDENADOR DE CONTROL CON DISPLAY, EQUIPO DE ASPIRACION, MONTADO EN ARMARIO METALICO MURAL, CON PROTECCION IP-53 ALIMENTACION 230 V 50 HZ INCLUIDOS: 20 FILTROS EXTRAPLANOS TIPO PL 1 MANUAL DE MONTAJE, USO Y MANTENIMIENTO N§ SERIE: | -2 | Articulo | 1 | 1 | 7579 |  | 1 |  | tha | 20151228 | 19000101
4715 | 934 | -1 | 7034 | T01KM212ND20 | KMQ-212 ND 20 TOMAS GARAJE | DETECTOR DE CO TIPO KMQ 212 ND 20 TOMAS PARA DETECCION DE MONOXIDO DE CARBONO EN AIRE AMBIENTE, MARGEN DE MEDIDA 0...300 PPM, HOMOLOGACION MINER CDM0000007, DISPUESTO PARA 20 PUNTOS DE DETECCION, CON BLOQUE DE VALVULAS DE CONMUTACION, MEDIDAS DE FLUJO CON VIGILANCIA, SENSOR DE OXIDACION ELECTROQUIMICA (DURACION APROX.3 A¥OS),MICROORDENADOR DE CONTROL CON DISPLAY, EQUIPO DE ASPIRACION, MONTADO EN ARMARIO METALICO MURAL, CON PROTECCION IP-53 ALIMENTACION 230 V 50 HZ INCLUIDOS: 20 FILTROS EXTRAPLANOS TIPO PL 1 MANUAL DE MONTAJE, USO Y MANTENIMIENTO N§ SERIE: | -2 | Articulo | 1 | 1 | 7580 |  | 1 |  | tha | 20151228 | 19000101
4716 | 934 | -1 | 7034 | T01KM212ND20 | KMQ-212 ND 20 TOMAS GARAJE | DETECTOR DE CO TIPO KMQ 212 ND 20 TOMAS PARA DETECCION DE MONOXIDO DE CARBONO EN AIRE AMBIENTE, MARGEN DE MEDIDA 0...300 PPM, HOMOLOGACION MINER CDM0000007, DISPUESTO PARA 20 PUNTOS DE DETECCION, CON BLOQUE DE VALVULAS DE CONMUTACION, MEDIDAS DE FLUJO CON VIGILANCIA, SENSOR DE OXIDACION ELECTROQUIMICA (DURACION APROX.3 A¥OS),MICROORDENADOR DE CONTROL CON DISPLAY, EQUIPO DE ASPIRACION, MONTADO EN ARMARIO METALICO MURAL, CON PROTECCION IP-53 ALIMENTACION 230 V 50 HZ INCLUIDOS: 20 FILTROS EXTRAPLANOS TIPO PL 1 MANUAL DE MONTAJE, USO Y MANTENIMIENTO N§ SERIE: | -2 | Articulo | 1 | 1 | 7581 |  | 1 |  | tha | 20151228 | 19000101
4717 | 934 | -1 | 7034 | T01KM212ND20 | KMQ-212 ND 20 TOMAS GARAJE | DETECTOR DE CO TIPO KMQ 212 ND 20 TOMAS PARA DETECCION DE MONOXIDO DE CARBONO EN AIRE AMBIENTE, MARGEN DE MEDIDA 0...300 PPM, HOMOLOGACION MINER CDM0000007, DISPUESTO PARA 20 PUNTOS DE DETECCION, CON BLOQUE DE VALVULAS DE CONMUTACION, MEDIDAS DE FLUJO CON VIGILANCIA, SENSOR DE OXIDACION ELECTROQUIMICA (DURACION APROX.3 A¥OS),MICROORDENADOR DE CONTROL CON DISPLAY, EQUIPO DE ASPIRACION, MONTADO EN ARMARIO METALICO MURAL, CON PROTECCION IP-53 ALIMENTACION 230 V 50 HZ INCLUIDOS: 20 FILTROS EXTRAPLANOS TIPO PL 1 MANUAL DE MONTAJE, USO Y MANTENIMIENTO N§ SERIE: | -2 | Articulo | 1 | 1 | 7582 |  | 1 |  | tha | 20151228 | 19000101
4718 | 934 | -1 | 7034 | T01KM212ND20 | KMQ-212 ND 20 TOMAS GARAJE | DETECTOR DE CO TIPO KMQ 212 ND 20 TOMAS PARA DETECCION DE MONOXIDO DE CARBONO EN AIRE AMBIENTE, MARGEN DE MEDIDA 0...300 PPM, HOMOLOGACION MINER CDM0000007, DISPUESTO PARA 20 PUNTOS DE DETECCION, CON BLOQUE DE VALVULAS DE CONMUTACION, MEDIDAS DE FLUJO CON VIGILANCIA, SENSOR DE OXIDACION ELECTROQUIMICA (DURACION APROX.3 A¥OS),MICROORDENADOR DE CONTROL CON DISPLAY, EQUIPO DE ASPIRACION, MONTADO EN ARMARIO METALICO MURAL, CON PROTECCION IP-53 ALIMENTACION 230 V 50 HZ INCLUIDOS: 20 FILTROS EXTRAPLANOS TIPO PL 1 MANUAL DE MONTAJE, USO Y MANTENIMIENTO N§ SERIE: | -2 | Articulo | 1 | 1 | 7583 |  | 1 |  | tha | 20151228 | 19000101
4719 | 934 | -1 | 7034 | T01KM212ND20 | KMQ-212 ND 20 TOMAS GARAJE | DETECTOR DE CO TIPO KMQ 212 ND 20 TOMAS PARA DETECCION DE MONOXIDO DE CARBONO EN AIRE AMBIENTE, MARGEN DE MEDIDA 0...300 PPM, HOMOLOGACION MINER CDM0000007, DISPUESTO PARA 20 PUNTOS DE DETECCION, CON BLOQUE DE VALVULAS DE CONMUTACION, MEDIDAS DE FLUJO CON VIGILANCIA, SENSOR DE OXIDACION ELECTROQUIMICA (DURACION APROX.3 A¥OS),MICROORDENADOR DE CONTROL CON DISPLAY, EQUIPO DE ASPIRACION, MONTADO EN ARMARIO METALICO MURAL, CON PROTECCION IP-53 ALIMENTACION 230 V 50 HZ INCLUIDOS: 20 FILTROS EXTRAPLANOS TIPO PL 1 MANUAL DE MONTAJE, USO Y MANTENIMIENTO N§ SERIE: | -2 | Articulo | 1 | 1 | 7584 |  | 1 |  | tha | 20151228 | 19000101
4720 | 934 | -1 | 7034 | T01KM212ND20 | KMQ-212 ND 20 TOMAS GARAJE | DETECTOR DE CO TIPO KMQ 212 ND 20 TOMAS PARA DETECCION DE MONOXIDO DE CARBONO EN AIRE AMBIENTE, MARGEN DE MEDIDA 0...300 PPM, HOMOLOGACION MINER CDM0000007, DISPUESTO PARA 20 PUNTOS DE DETECCION, CON BLOQUE DE VALVULAS DE CONMUTACION, MEDIDAS DE FLUJO CON VIGILANCIA, SENSOR DE OXIDACION ELECTROQUIMICA (DURACION APROX.3 A¥OS),MICROORDENADOR DE CONTROL CON DISPLAY, EQUIPO DE ASPIRACION, MONTADO EN ARMARIO METALICO MURAL, CON PROTECCION IP-53 ALIMENTACION 230 V 50 HZ INCLUIDOS: 20 FILTROS EXTRAPLANOS TIPO PL 1 MANUAL DE MONTAJE, USO Y MANTENIMIENTO N§ SERIE: | -2 | Articulo | 1 | 1 | 7585 |  | 1 |  | tha | 20151228 | 19000101
4721 | 934 | -1 | 7034 | T01KM212ND20 | KMQ-212 ND 20 TOMAS GARAJE | DETECTOR DE CO TIPO KMQ 212 ND 20 TOMAS PARA DETECCION DE MONOXIDO DE CARBONO EN AIRE AMBIENTE, MARGEN DE MEDIDA 0...300 PPM, HOMOLOGACION MINER CDM0000007, DISPUESTO PARA 20 PUNTOS DE DETECCION, CON BLOQUE DE VALVULAS DE CONMUTACION, MEDIDAS DE FLUJO CON VIGILANCIA, SENSOR DE OXIDACION ELECTROQUIMICA (DURACION APROX.3 A¥OS),MICROORDENADOR DE CONTROL CON DISPLAY, EQUIPO DE ASPIRACION, MONTADO EN ARMARIO METALICO MURAL, CON PROTECCION IP-53 ALIMENTACION 230 V 50 HZ INCLUIDOS: 20 FILTROS EXTRAPLANOS TIPO PL 1 MANUAL DE MONTAJE, USO Y MANTENIMIENTO N§ SERIE: | -2 | Articulo | 1 | 1 | 7586 |  | 1 |  | tha | 20151228 | 19000101
4722 | 934 | -1 | 7034 | T01KM212ND20 | KMQ-212 ND 20 TOMAS GARAJE | DETECTOR DE CO TIPO KMQ 212 ND 20 TOMAS PARA DETECCION DE MONOXIDO DE CARBONO EN AIRE AMBIENTE, MARGEN DE MEDIDA 0...300 PPM, HOMOLOGACION MINER CDM0000007, DISPUESTO PARA 20 PUNTOS DE DETECCION, CON BLOQUE DE VALVULAS DE CONMUTACION, MEDIDAS DE FLUJO CON VIGILANCIA, SENSOR DE OXIDACION ELECTROQUIMICA (DURACION APROX.3 A¥OS),MICROORDENADOR DE CONTROL CON DISPLAY, EQUIPO DE ASPIRACION, MONTADO EN ARMARIO METALICO MURAL, CON PROTECCION IP-53 ALIMENTACION 230 V 50 HZ INCLUIDOS: 20 FILTROS EXTRAPLANOS TIPO PL 1 MANUAL DE MONTAJE, USO Y MANTENIMIENTO N§ SERIE: | -2 | Articulo | 1 | 1 | 7587 |  | 1 |  | tha | 20151228 | 19000101
4723 | 934 | -1 | 7034 | T01KM212ND20 | KMQ-212 ND 20 TOMAS GARAJE | DETECTOR DE CO TIPO KMQ 212 ND 20 TOMAS PARA DETECCION DE MONOXIDO DE CARBONO EN AIRE AMBIENTE, MARGEN DE MEDIDA 0...300 PPM, HOMOLOGACION MINER CDM0000007, DISPUESTO PARA 20 PUNTOS DE DETECCION, CON BLOQUE DE VALVULAS DE CONMUTACION, MEDIDAS DE FLUJO CON VIGILANCIA, SENSOR DE OXIDACION ELECTROQUIMICA (DURACION APROX.3 A¥OS),MICROORDENADOR DE CONTROL CON DISPLAY, EQUIPO DE ASPIRACION, MONTADO EN ARMARIO METALICO MURAL, CON PROTECCION IP-53 ALIMENTACION 230 V 50 HZ INCLUIDOS: 20 FILTROS EXTRAPLANOS TIPO PL 1 MANUAL DE MONTAJE, USO Y MANTENIMIENTO N§ SERIE: | -2 | Articulo | 1 | 1 | 7588 |  | 1 |  | tha | 20151228 | 19000101
4724 | 934 | -1 | 7033 | T01KM212ND18 | KMQ-212 ND 18 TOMAS GARAJE | DETECTOR DE CO TIPO KMQ 212 ND 18 TOMAS PARA DETECCION DE MONOXIDO DE CARBONO EN AIRE AMBIENTE, MARGEN DE MEDIDA 0...300 PPM, HOMOLOGACION MINER CDM0000007, DISPUESTO PARA 18 PUNTOS DE DETECCION, CON BLOQUE DE VALVULAS DE CONMUTACION, MEDIDAS DE FLUJO CON VIGILANCIA, SENSOR DE OXIDACION ELECTROQUIMICA (DURACION APROX.3 A¥OS),MICROORDENADOR DE CONTROL CON DISPLAY, EQUIPO DE ASPIRACION, MONTADO EN ARMARIO METALICO MURAL, CON PROTECCION IP-53 ALIMENTACION 230 V 50 HZ INCLUIDOS: 18 FILTROS EXTRAPLANOS TIPO PL 1 MANUAL DE MONTAJE, USO Y MANTENIMIENTO N§ SERIE: | -2 | Articulo | 1 | 1 | 7589 |  | 1 |  | tha | 20151228 | 19000101
4725 | 934 | -1 | 7032 | T01KM212ND16 | KMQ-212 ND 16 TOMAS GARAJE | DETECTOR DE CO TIPO KMQ 212 ND 16 TOMAS PARA DETECCION DE MONOXIDO DE CARBONO EN AIRE AMBIENTE, MARGEN DE MEDIDA 0...300 PPM, HOMOLOGACION MINER CDM0000007, DISPUESTO PARA 16 PUNTOS DE DETECCION, CON BLOQUE DE VALVULAS DE CONMUTACION, MEDIDAS DE FLUJO CON VIGILANCIA, SENSOR DE OXIDACION ELECTROQUIMICA (DURACION APROX.3 A¥OS),MICROORDENADOR DE CONTROL CON DISPLAY, EQUIPO DE ASPIRACION, MONTADO EN ARMARIO METALICO MURAL, CON PROTECCION IP-53 ALIMENTACION 230 V 50 HZ INCLUIDOS: 16 FILTROS EXTRAPLANOS TIPO PL 1 MANUAL DE MONTAJE, USO Y MANTENIMIENTO N§ SERIE: | -2 | Articulo | 1 | 1 | 7590 |  | 1 |  | tha | 20151228 | 19000101
4726 | 934 | -1 | 7032 | T01KM212ND16 | KMQ-212 ND 16 TOMAS GARAJE | DETECTOR DE CO TIPO KMQ 212 ND 16 TOMAS PARA DETECCION DE MONOXIDO DE CARBONO EN AIRE AMBIENTE, MARGEN DE MEDIDA 0...300 PPM, HOMOLOGACION MINER CDM0000007, DISPUESTO PARA 16 PUNTOS DE DETECCION, CON BLOQUE DE VALVULAS DE CONMUTACION, MEDIDAS DE FLUJO CON VIGILANCIA, SENSOR DE OXIDACION ELECTROQUIMICA (DURACION APROX.3 A¥OS),MICROORDENADOR DE CONTROL CON DISPLAY, EQUIPO DE ASPIRACION, MONTADO EN ARMARIO METALICO MURAL, CON PROTECCION IP-53 ALIMENTACION 230 V 50 HZ INCLUIDOS: 16 FILTROS EXTRAPLANOS TIPO PL 1 MANUAL DE MONTAJE, USO Y MANTENIMIENTO N§ SERIE: | -2 | Articulo | 1 | 1 | 7591 |  | 1 |  | tha | 20151228 | 19000101
4727 | 934 | -1 | 7031 | T01KM212ND14 | KMQ-212 ND 14 TOMAS GARAJE | DETECTOR DE CO TIPO KMQ 212 ND 14 TOMAS PARA DETECCION DE MONOXIDO DE CARBONO EN AIRE AMBIENTE, MARGEN DE MEDIDA 0...300 PPM, HOMOLOGACION MINER CDM0000007, DISPUESTO PARA 14 PUNTOS DE DETECCION, CON BLOQUE DE VALVULAS DE CONMUTACION, MEDIDAS DE FLUJO CON VIGILANCIA, SENSOR DE OXIDACION ELECTROQUIMICA (DURACION APROX.3 A¥OS),MICROORDENADOR DE CONTROL CON DISPLAY, EQUIPO DE ASPIRACION, MONTADO EN ARMARIO METALICO MURAL, CON PROTECCION IP-53 ALIMENTACION 230 V 50 HZ INCLUIDOS: 14 FILTROS EXTRAPLANOS TIPO PL 1 MANUAL DE MONTAJE, USO Y MANTENIMIENTO N§ SERIE: | -2 | Articulo | 1 | 1 | 7592 |  | 1 |  | tha | 20151228 | 19000101
4728 | 934 | -1 | 7031 | T01KM212ND14 | KMQ-212 ND 14 TOMAS GARAJE | DETECTOR DE CO TIPO KMQ 212 ND 14 TOMAS PARA DETECCION DE MONOXIDO DE CARBONO EN AIRE AMBIENTE, MARGEN DE MEDIDA 0...300 PPM, HOMOLOGACION MINER CDM0000007, DISPUESTO PARA 14 PUNTOS DE DETECCION, CON BLOQUE DE VALVULAS DE CONMUTACION, MEDIDAS DE FLUJO CON VIGILANCIA, SENSOR DE OXIDACION ELECTROQUIMICA (DURACION APROX.3 A¥OS),MICROORDENADOR DE CONTROL CON DISPLAY, EQUIPO DE ASPIRACION, MONTADO EN ARMARIO METALICO MURAL, CON PROTECCION IP-53 ALIMENTACION 230 V 50 HZ INCLUIDOS: 14 FILTROS EXTRAPLANOS TIPO PL 1 MANUAL DE MONTAJE, USO Y MANTENIMIENTO N§ SERIE: | -2 | Articulo | 1 | 1 | 7593 |  | 1 |  | tha | 20151228 | 19000101
4729 | 934 | -1 | 9511 | T01KM613C208 | KMQ-212 ND 2 CANALES 8 TOMAS | KMQ212 ND 6 TOMAS CO+NO2 N§:SERIE | -2 | Articulo | 1 | 1 | 7701 |  | 1 |  | tha | 20151228 | 19000101
4730 | 935 | -1 | 7034 | T01KM212ND20 | KMQ-212 ND 20 TOMAS GARAJE | DETECTOR DE CO TIPO KMQ 212 ND 20 TOMAS PARA DETECCION DE MONOXIDO DE CARBONO EN AIRE AMBIENTE, MARGEN DE MEDIDA 0...300 PPM, HOMOLOGACION MINER CDM0000007, DISPUESTO PARA 20 PUNTOS DE DETECCION, CON BLOQUE DE VALVULAS DE CONMUTACION, MEDIDAS DE FLUJO CON VIGILANCIA, SENSOR DE OXIDACION ELECTROQUIMICA (DURACION APROX.3 A¥OS),MICROORDENADOR DE CONTROL CON DISPLAY, EQUIPO DE ASPIRACION, MONTADO EN ARMARIO METALICO MURAL, CON PROTECCION IP-53 ALIMENTACION 230 V 50 HZ INCLUIDOS: 20 FILTROS EXTRAPLANOS TIPO PL 1 MANUAL DE MONTAJE, USO Y MANTENIMIENTO N§ SERIE: | -2 | Articulo | 1 | 1 | 7617 |  | 1 | S2 | tha | 20151228 | 19000101
4731 | 935 | -1 | 7034 | T01KM212ND20 | KMQ-212 ND 20 TOMAS GARAJE | DETECTOR DE CO TIPO KMQ 212 ND 20 TOMAS PARA DETECCION DE MONOXIDO DE CARBONO EN AIRE AMBIENTE, MARGEN DE MEDIDA 0...300 PPM, HOMOLOGACION MINER CDM0000007, DISPUESTO PARA 20 PUNTOS DE DETECCION, CON BLOQUE DE VALVULAS DE CONMUTACION, MEDIDAS DE FLUJO CON VIGILANCIA, SENSOR DE OXIDACION ELECTROQUIMICA (DURACION APROX.3 A¥OS),MICROORDENADOR DE CONTROL CON DISPLAY, EQUIPO DE ASPIRACION, MONTADO EN ARMARIO METALICO MURAL, CON PROTECCION IP-53 ALIMENTACION 230 V 50 HZ INCLUIDOS: 20 FILTROS EXTRAPLANOS TIPO PL 1 MANUAL DE MONTAJE, USO Y MANTENIMIENTO N§ SERIE: | -2 | Articulo | 1 | 1 | 7618 |  | 1 | S3 | tha | 20151228 | 19000101
4732 | 935 | -1 | 7034 | T01KM212ND20 | KMQ-212 ND 20 TOMAS GARAJE | DETECTOR DE CO TIPO KMQ 212 ND 20 TOMAS PARA DETECCION DE MONOXIDO DE CARBONO EN AIRE AMBIENTE, MARGEN DE MEDIDA 0...300 PPM, HOMOLOGACION MINER CDM0000007, DISPUESTO PARA 20 PUNTOS DE DETECCION, CON BLOQUE DE VALVULAS DE CONMUTACION, MEDIDAS DE FLUJO CON VIGILANCIA, SENSOR DE OXIDACION ELECTROQUIMICA (DURACION APROX.3 A¥OS),MICROORDENADOR DE CONTROL CON DISPLAY, EQUIPO DE ASPIRACION, MONTADO EN ARMARIO METALICO MURAL, CON PROTECCION IP-53 ALIMENTACION 230 V 50 HZ INCLUIDOS: 20 FILTROS EXTRAPLANOS TIPO PL 1 MANUAL DE MONTAJE, USO Y MANTENIMIENTO N§ SERIE: | -2 | Articulo | 1 | 1 | 7619 |  | 1 | S3 | tha | 20151228 | 19000101
4733 | 935 | -1 | 7034 | T01KM212ND20 | KMQ-212 ND 20 TOMAS GARAJE | DETECTOR DE CO TIPO KMQ 212 ND 20 TOMAS PARA DETECCION DE MONOXIDO DE CARBONO EN AIRE AMBIENTE, MARGEN DE MEDIDA 0...300 PPM, HOMOLOGACION MINER CDM0000007, DISPUESTO PARA 20 PUNTOS DE DETECCION, CON BLOQUE DE VALVULAS DE CONMUTACION, MEDIDAS DE FLUJO CON VIGILANCIA, SENSOR DE OXIDACION ELECTROQUIMICA (DURACION APROX.3 A¥OS),MICROORDENADOR DE CONTROL CON DISPLAY, EQUIPO DE ASPIRACION, MONTADO EN ARMARIO METALICO MURAL, CON PROTECCION IP-53 ALIMENTACION 230 V 50 HZ INCLUIDOS: 20 FILTROS EXTRAPLANOS TIPO PL 1 MANUAL DE MONTAJE, USO Y MANTENIMIENTO N§ SERIE: | -2 | Articulo | 1 | 1 | 7620 |  | 1 | S4 | tha | 20151228 | 19000101
4734 | 936 | -1 | 3540 | T01OT0KMQ16T | KMQ-212 16 TOMAS | DETECTOR DE CO TIPO KMQ 212 CO 16 TOMAS PARA DETECCION DE MONOXIDO DE CARBONO EN AIRE AMBIENTE, MARGEN DE MEDIDA 0...300 PPM, HOMOLOGACION MINER CDM 0004, DISPUESTO PARA 16 PUNTOS DE DETECCION CON BLOQUE DE VALVULAS DE CONMUTACION, MEDIDAS DE FLUJO CON VIGILANCIA, SENSOR DE OXIDACION ELECTROQUIMICA (DURACION APROX.3 A¥OS),MICROORDENADOR DE CONTROL CON DISPLAY, EQUIPO DE ASPIRACION, MONTADO EN ARMARIO METALICO MURAL, CON PROTECCION IP-53 ALIMENTACION A 230 V 50 HZ INCLUIDOS: 16 FILTROS EXTRAPLANOS TIPO PL 1 MANUAL DE MONTAJE, USO Y MANTENIMIENTO | -2 | Articulo | 1 | 1 | 6330 |  | 1 | S2 | tha | 20151228 | 19000101
4735 | 936 | -1 | 3539 | T01OT0KMQ14T | KMQ-212 14 TOMAS | DETECTOR DE CO TIPO KMQ 212 CO 14 TOMAS PARA DETECCION DE MONOXIDO DE CARBONO EN AIRE AMBIENTE, MARGEN DE MEDIDA 0...300 PPM, HOMOLOGACION MINER CDM 0004, DISPUESTO PARA 14 PUNTOS DE DETECCION, CON BLOQUE DE VALVULAS DE CONMUTACION, MEDIDAS DE FLUJO CON VIGILANCIA, SENSOR DE OXIDACION ELECTROQUIMICA (DURACION APROX.3 A¥OS),MICROORDENADOR DE CONTROL CON DISPLAY, EQUIPO DE ASPIRACION, MONTADO EN ARMARIO METALICO MURAL, CON PROTECCION IP-53 ALIMENTACION 230 V 50 HZ INCLUIDOS: 14 FILTROS EXTRAPLANOS TIPO PL 1 MANUAL DE MONTAJE, USO Y MANTENIMIENTO | -2 | Articulo | 1 | 1 | 6329 |  | 1 | S3 | tha | 20151228 | 19000101
4736 | 936 | -1 | 3539 | T01OT0KMQ14T | KMQ-212 14 TOMAS | DETECTOR DE CO TIPO KMQ 212 CO 14 TOMAS PARA DETECCION DE MONOXIDO DE CARBONO EN AIRE AMBIENTE, MARGEN DE MEDIDA 0...300 PPM, HOMOLOGACION MINER CDM 0004, DISPUESTO PARA 14 PUNTOS DE DETECCION, CON BLOQUE DE VALVULAS DE CONMUTACION, MEDIDAS DE FLUJO CON VIGILANCIA, SENSOR DE OXIDACION ELECTROQUIMICA (DURACION APROX.3 A¥OS),MICROORDENADOR DE CONTROL CON DISPLAY, EQUIPO DE ASPIRACION, MONTADO EN ARMARIO METALICO MURAL, CON PROTECCION IP-53 ALIMENTACION 230 V 50 HZ INCLUIDOS: 14 FILTROS EXTRAPLANOS TIPO PL 1 MANUAL DE MONTAJE, USO Y MANTENIMIENTO | -2 | Articulo | 1 | 1 | 6328 |  | 1 | S1 | tha | 20151228 | 19000101
4737 | 937 | -1 | 3542 | T01OT0KMQ20T | KMQ-212 20 TOMAS | DETECTOR DE CO TIPO KMQ 212 CO 20 TOMAS PARA DETECCION DE MONOXIDO DE CARBONO EN AIRE AMBIENTE, MARGEN DE MEDIDA 0...300 PPM, HOMOLOGACION MINER CDM 0004, DISPUESTO PARA 20 PUNTOS DE DETECCION, CON BLOQUE DE VALVULAS DE CONMUTACION, MEDIDAS DE FLUJO CON VIGILANCIA, SENSOR DE OXIDACION ELECTROQUIMICA (DURACION APROX.3 A¥OS),MICROORDENADOR DE CONTROL CON DISPLAY, EQUIPO DE ASPIRACION, MONTADO EN ARMARIO METALICO MURAL, CON PROTECCION IP-53 ALIMENTACION 230 V 50 HZ INCLUIDOS: 20 FILTROS EXTRAPLANOS TIPO PL 1 MANUAL DE MONTAJE, USO Y MANTENIMIENTO | -2 | Articulo | 1 | 1 | 6756 |  | 1 | S1B 552 | tha | 20151228 | 19000101
4738 | 937 | -1 | 3542 | T01OT0KMQ20T | KMQ-212 20 TOMAS | DETECTOR DE CO TIPO KMQ 212 CO 20 TOMAS PARA DETECCION DE MONOXIDO DE CARBONO EN AIRE AMBIENTE, MARGEN DE MEDIDA 0...300 PPM, HOMOLOGACION MINER CDM 0004, DISPUESTO PARA 20 PUNTOS DE DETECCION, CON BLOQUE DE VALVULAS DE CONMUTACION, MEDIDAS DE FLUJO CON VIGILANCIA, SENSOR DE OXIDACION ELECTROQUIMICA (DURACION APROX.3 A¥OS),MICROORDENADOR DE CONTROL CON DISPLAY, EQUIPO DE ASPIRACION, MONTADO EN ARMARIO METALICO MURAL, CON PROTECCION IP-53 ALIMENTACION 230 V 50 HZ INCLUIDOS: 20 FILTROS EXTRAPLANOS TIPO PL 1 MANUAL DE MONTAJE, USO Y MANTENIMIENTO | -2 | Articulo | 1 | 1 | 6757 |  | 1 | S1 648 | tha | 20151228 | 19000101
4739 | 937 | -1 | 3542 | T01OT0KMQ20T | KMQ-212 20 TOMAS | DETECTOR DE CO TIPO KMQ 212 CO 20 TOMAS PARA DETECCION DE MONOXIDO DE CARBONO EN AIRE AMBIENTE, MARGEN DE MEDIDA 0...300 PPM, HOMOLOGACION MINER CDM 0004, DISPUESTO PARA 20 PUNTOS DE DETECCION, CON BLOQUE DE VALVULAS DE CONMUTACION, MEDIDAS DE FLUJO CON VIGILANCIA, SENSOR DE OXIDACION ELECTROQUIMICA (DURACION APROX.3 A¥OS),MICROORDENADOR DE CONTROL CON DISPLAY, EQUIPO DE ASPIRACION, MONTADO EN ARMARIO METALICO MURAL, CON PROTECCION IP-53 ALIMENTACION 230 V 50 HZ INCLUIDOS: 20 FILTROS EXTRAPLANOS TIPO PL 1 MANUAL DE MONTAJE, USO Y MANTENIMIENTO | -2 | Articulo | 1 | 1 | 6758 |  | 1 | S1 D 1125 | tha | 20151228 | 19000101
4740 | 937 | -1 | 3542 | T01OT0KMQ20T | KMQ-212 20 TOMAS | DETECTOR DE CO TIPO KMQ 212 CO 20 TOMAS PARA DETECCION DE MONOXIDO DE CARBONO EN AIRE AMBIENTE, MARGEN DE MEDIDA 0...300 PPM, HOMOLOGACION MINER CDM 0004, DISPUESTO PARA 20 PUNTOS DE DETECCION, CON BLOQUE DE VALVULAS DE CONMUTACION, MEDIDAS DE FLUJO CON VIGILANCIA, SENSOR DE OXIDACION ELECTROQUIMICA (DURACION APROX.3 A¥OS),MICROORDENADOR DE CONTROL CON DISPLAY, EQUIPO DE ASPIRACION, MONTADO EN ARMARIO METALICO MURAL, CON PROTECCION IP-53 ALIMENTACION 230 V 50 HZ INCLUIDOS: 20 FILTROS EXTRAPLANOS TIPO PL 1 MANUAL DE MONTAJE, USO Y MANTENIMIENTO | -2 | Articulo | 1 | 1 | 6759 |  | 1 | S1 A 188 | tha | 20151228 | 19000101
4741 | 937 | -1 | 3542 | T01OT0KMQ20T | KMQ-212 20 TOMAS | DETECTOR DE CO TIPO KMQ 212 CO 20 TOMAS PARA DETECCION DE MONOXIDO DE CARBONO EN AIRE AMBIENTE, MARGEN DE MEDIDA 0...300 PPM, HOMOLOGACION MINER CDM 0004, DISPUESTO PARA 20 PUNTOS DE DETECCION, CON BLOQUE DE VALVULAS DE CONMUTACION, MEDIDAS DE FLUJO CON VIGILANCIA, SENSOR DE OXIDACION ELECTROQUIMICA (DURACION APROX.3 A¥OS),MICROORDENADOR DE CONTROL CON DISPLAY, EQUIPO DE ASPIRACION, MONTADO EN ARMARIO METALICO MURAL, CON PROTECCION IP-53 ALIMENTACION 230 V 50 HZ INCLUIDOS: 20 FILTROS EXTRAPLANOS TIPO PL 1 MANUAL DE MONTAJE, USO Y MANTENIMIENTO | -2 | Articulo | 1 | 1 | 6760 |  | 1 | S2 B 680 | tha | 20151228 | 19000101
4742 | 937 | -1 | 3542 | T01OT0KMQ20T | KMQ-212 20 TOMAS | DETECTOR DE CO TIPO KMQ 212 CO 20 TOMAS PARA DETECCION DE MONOXIDO DE CARBONO EN AIRE AMBIENTE, MARGEN DE MEDIDA 0...300 PPM, HOMOLOGACION MINER CDM 0004, DISPUESTO PARA 20 PUNTOS DE DETECCION, CON BLOQUE DE VALVULAS DE CONMUTACION, MEDIDAS DE FLUJO CON VIGILANCIA, SENSOR DE OXIDACION ELECTROQUIMICA (DURACION APROX.3 A¥OS),MICROORDENADOR DE CONTROL CON DISPLAY, EQUIPO DE ASPIRACION, MONTADO EN ARMARIO METALICO MURAL, CON PROTECCION IP-53 ALIMENTACION 230 V 50 HZ INCLUIDOS: 20 FILTROS EXTRAPLANOS TIPO PL 1 MANUAL DE MONTAJE, USO Y MANTENIMIENTO | -2 | Articulo | 1 | 1 | 6761 |  | 1 | S2 G 999 | tha | 20151228 | 19000101
4743 | 937 | -1 | 3542 | T01OT0KMQ20T | KMQ-212 20 TOMAS | DETECTOR DE CO TIPO KMQ 212 CO 20 TOMAS PARA DETECCION DE MONOXIDO DE CARBONO EN AIRE AMBIENTE, MARGEN DE MEDIDA 0...300 PPM, HOMOLOGACION MINER CDM 0004, DISPUESTO PARA 20 PUNTOS DE DETECCION, CON BLOQUE DE VALVULAS DE CONMUTACION, MEDIDAS DE FLUJO CON VIGILANCIA, SENSOR DE OXIDACION ELECTROQUIMICA (DURACION APROX.3 A¥OS),MICROORDENADOR DE CONTROL CON DISPLAY, EQUIPO DE ASPIRACION, MONTADO EN ARMARIO METALICO MURAL, CON PROTECCION IP-53 ALIMENTACION 230 V 50 HZ INCLUIDOS: 20 FILTROS EXTRAPLANOS TIPO PL 1 MANUAL DE MONTAJE, USO Y MANTENIMIENTO | -2 | Articulo | 1 | 1 | 6762 |  | 1 | S2 C 1094 | tha | 20151228 | 19000101
4744 | 937 | -1 | 3542 | T01OT0KMQ20T | KMQ-212 20 TOMAS | DETECTOR DE CO TIPO KMQ 212 CO 20 TOMAS PARA DETECCION DE MONOXIDO DE CARBONO EN AIRE AMBIENTE, MARGEN DE MEDIDA 0...300 PPM, HOMOLOGACION MINER CDM 0004, DISPUESTO PARA 20 PUNTOS DE DETECCION, CON BLOQUE DE VALVULAS DE CONMUTACION, MEDIDAS DE FLUJO CON VIGILANCIA, SENSOR DE OXIDACION ELECTROQUIMICA (DURACION APROX.3 A¥OS),MICROORDENADOR DE CONTROL CON DISPLAY, EQUIPO DE ASPIRACION, MONTADO EN ARMARIO METALICO MURAL, CON PROTECCION IP-53 ALIMENTACION 230 V 50 HZ INCLUIDOS: 20 FILTROS EXTRAPLANOS TIPO PL 1 MANUAL DE MONTAJE, USO Y MANTENIMIENTO | -2 | Articulo | 1 | 1 | 6763 |  | 1 | S2 398 A | tha | 20151228 | 19000101
4745 | 937 | -1 | 5002 | T01OTKMQ20ND | KMQ 212 20 TOMAS ND | DETECTOR DE CO TIPO KMQ 212 ND 20 TOMAS PARA DETECCION DE MONOXIDO DE CARBONO EN AIRE AMBIENTE, MARGEN DE MEDIDA 0...300 PPM, HOMOLOGACION MINER CDM 0000007, DISPUESTO PARA 20 PUNTOS DE DETECCION, CON BLOQUE DE VALVULAS DE CONMUTACION, MEDIDAS DE FLUJO CON VIGILANCIA, SENSOR DE OXIDACION ELECTROQUIMICA (DURACION APROX.3 A¥OS),MICROORDENADOR DE CONTROL CON DISPLAY, EQUIPO DE ASPIRACION, MONTADO EN ARMARIO METALICO MURAL, CON PROTECCION IP-53 ALIMENTACION 230 V 50 HZ INCLUIDOS: 20 FILTROS EXTRAPLANOS TIPO PL 1 MANUAL DE MONTAJE, USO Y MANTENIMIENTO N§ SERIE: | -2 | Articulo | 1 | 1 | 7138 |  | 1 | S2 398 | tha | 20151228 | 19000101
4746 | 937 | -1 | 5002 | T01OTKMQ20ND | KMQ 212 20 TOMAS ND | DETECTOR DE CO TIPO KMQ 212 ND 20 TOMAS PARA DETECCION DE MONOXIDO DE CARBONO EN AIRE AMBIENTE, MARGEN DE MEDIDA 0...300 PPM, HOMOLOGACION MINER CDM 0000007, DISPUESTO PARA 20 PUNTOS DE DETECCION, CON BLOQUE DE VALVULAS DE CONMUTACION, MEDIDAS DE FLUJO CON VIGILANCIA, SENSOR DE OXIDACION ELECTROQUIMICA (DURACION APROX.3 A¥OS),MICROORDENADOR DE CONTROL CON DISPLAY, EQUIPO DE ASPIRACION, MONTADO EN ARMARIO METALICO MURAL, CON PROTECCION IP-53 ALIMENTACION 230 V 50 HZ INCLUIDOS: 20 FILTROS EXTRAPLANOS TIPO PL 1 MANUAL DE MONTAJE, USO Y MANTENIMIENTO N§ SERIE: | -2 | Articulo | 1 | 1 | 7139 |  | 1 | S2 A 398 | tha | 20151228 | 19000101
4747 | 938 | -1 | 7034 | T01KM212ND20 | KMQ-212 ND 20 TOMAS GARAJE | DETECTOR DE CO TIPO KMQ 212 ND 20 TOMAS PARA DETECCION DE MONOXIDO DE CARBONO EN AIRE AMBIENTE, MARGEN DE MEDIDA 0...300 PPM, HOMOLOGACION MINER CDM0000007, DISPUESTO PARA 20 PUNTOS DE DETECCION, CON BLOQUE DE VALVULAS DE CONMUTACION, MEDIDAS DE FLUJO CON VIGILANCIA, SENSOR DE OXIDACION ELECTROQUIMICA (DURACION APROX.3 A¥OS),MICROORDENADOR DE CONTROL CON DISPLAY, EQUIPO DE ASPIRACION, MONTADO EN ARMARIO METALICO MURAL, CON PROTECCION IP-53 ALIMENTACION 230 V 50 HZ INCLUIDOS: 20 FILTROS EXTRAPLANOS TIPO PL 1 MANUAL DE MONTAJE, USO Y MANTENIMIENTO N§ SERIE: | -2 | Articulo | 1 | 1 | 7798 |  | 1 | S3 85 | tha | 20151228 | 19000101
4748 | 938 | -1 | 7034 | T01KM212ND20 | KMQ-212 ND 20 TOMAS GARAJE | DETECTOR DE CO TIPO KMQ 212 ND 20 TOMAS PARA DETECCION DE MONOXIDO DE CARBONO EN AIRE AMBIENTE, MARGEN DE MEDIDA 0...300 PPM, HOMOLOGACION MINER CDM0000007, DISPUESTO PARA 20 PUNTOS DE DETECCION, CON BLOQUE DE VALVULAS DE CONMUTACION, MEDIDAS DE FLUJO CON VIGILANCIA, SENSOR DE OXIDACION ELECTROQUIMICA (DURACION APROX.3 A¥OS),MICROORDENADOR DE CONTROL CON DISPLAY, EQUIPO DE ASPIRACION, MONTADO EN ARMARIO METALICO MURAL, CON PROTECCION IP-53 ALIMENTACION 230 V 50 HZ INCLUIDOS: 20 FILTROS EXTRAPLANOS TIPO PL 1 MANUAL DE MONTAJE, USO Y MANTENIMIENTO N§ SERIE: | -2 | Articulo | 1 | 1 | 7799 |  | 1 | S4 130 | tha | 20151228 | 19000101
4749 | 938 | -1 | 7034 | T01KM212ND20 | KMQ-212 ND 20 TOMAS GARAJE | DETECTOR DE CO TIPO KMQ 212 ND 20 TOMAS PARA DETECCION DE MONOXIDO DE CARBONO EN AIRE AMBIENTE, MARGEN DE MEDIDA 0...300 PPM, HOMOLOGACION MINER CDM0000007, DISPUESTO PARA 20 PUNTOS DE DETECCION, CON BLOQUE DE VALVULAS DE CONMUTACION, MEDIDAS DE FLUJO CON VIGILANCIA, SENSOR DE OXIDACION ELECTROQUIMICA (DURACION APROX.3 A¥OS),MICROORDENADOR DE CONTROL CON DISPLAY, EQUIPO DE ASPIRACION, MONTADO EN ARMARIO METALICO MURAL, CON PROTECCION IP-53 ALIMENTACION 230 V 50 HZ INCLUIDOS: 20 FILTROS EXTRAPLANOS TIPO PL 1 MANUAL DE MONTAJE, USO Y MANTENIMIENTO N§ SERIE: | -2 | Articulo | 1 | 1 | 7800 |  | 1 | S4 197 | tha | 20151228 | 19000101
4750 | 938 | -1 | 7031 | T01KM212ND14 | KMQ-212 ND 14 TOMAS GARAJE | DETECTOR DE CO TIPO KMQ 212 ND 14 TOMAS PARA DETECCION DE MONOXIDO DE CARBONO EN AIRE AMBIENTE, MARGEN DE MEDIDA 0...300 PPM, HOMOLOGACION MINER CDM0000007, DISPUESTO PARA 14 PUNTOS DE DETECCION, CON BLOQUE DE VALVULAS DE CONMUTACION, MEDIDAS DE FLUJO CON VIGILANCIA, SENSOR DE OXIDACION ELECTROQUIMICA (DURACION APROX.3 A¥OS),MICROORDENADOR DE CONTROL CON DISPLAY, EQUIPO DE ASPIRACION, MONTADO EN ARMARIO METALICO MURAL, CON PROTECCION IP-53 ALIMENTACION 230 V 50 HZ INCLUIDOS: 14 FILTROS EXTRAPLANOS TIPO PL 1 MANUAL DE MONTAJE, USO Y MANTENIMIENTO N§ SERIE: | -2 | Articulo | 1 | 1 | 7801 |  | 1 | S2 RAMPA | tha | 20151228 | 19000101
4751 | 938 | -1 | 7029 | T01KM212ND10 | KMQ-212 ND 10 TOMAS GARAJE | DETECTOR DE CO TIPO KMQ 212 ND 10 TOMAS PARA DETECCION DE MONOXIDO DE CARBONO EN AIRE AMBIENTE, MARGEN DE MEDIDA 0...300 PPM, HOMOLOGACION MINER CDM0000007, DISPUESTO PARA 10 PUNTOS DE DETECCION, CON BLOQUE DE VALVULAS DE CONMUTACION, MEDIDAS DE FLUJO CON VIGILANCIA, SENSOR DE OXIDACION ELECTROQUIMICA (DURACION APROX.3 A¥OS),MICROORDENADOR DE CONTROL CON DISPLAY, EQUIPO DE ASPIRACION, MONTADO EN ARMARIO METALICO MURAL, CON PROTECCION IP-53 ALIMENTACION 230 V 50 HZ INCLUIDOS: 10 FILTROS EXTRAPLANOS TIPO PL 1 MANUAL DE MONTAJE, USO Y MANTENIMIENTO N§ SERIE: | -2 | Articulo | 1 | 1 | 7802 |  | 1 | S1 TALLER | tha | 20151228 | 19000101
4752 | 938 | -1 | 7317 | T01KM613C2P6 | KMQ-212 ND 6 TOMAS PREVIO 2 CANALES | KMQ 212 ND 6 TOMAS PREVIO 2 CANALES CO + NO2 N§ SERIE: | -2 | Articulo | 1 | 1 | 7803 |  | 1 | MUELLE | tha | 20151228 | 19000101
4753 | 938 | -1 | 6953 | T01TU0000053 | OPACIMETRO VISGUARD IS EN ARMARIO CON RPT | Opacímetro por dispersión de luz con ángulo de 30 Grados, con doble haz luminoso, sistema de medida autocalibrado con control continuo del punto cero y valor 100%, margen de medida 0 .. 0,015 /m, incluido barra de verificación, con controlador tipo RPT-ORT, con muestreo por aspirador integrado, conexión para comunicación a 2 hilos por bus ORNET, tipo VisGuard IS | -2 | Articulo | 1 | 1 | OPCR0167 |  | 1 |  | tha | 20151228 | 19000101
4754 | 939 | -1 | 5002 | T01OTKMQ20ND | KMQ 212 20 TOMAS ND | DETECTOR DE CO TIPO KMQ 212 ND 20 TOMAS PARA DETECCION DE MONOXIDO DE CARBONO EN AIRE AMBIENTE, MARGEN DE MEDIDA 0...300 PPM, HOMOLOGACION MINER CDM 0000007, DISPUESTO PARA 20 PUNTOS DE DETECCION, CON BLOQUE DE VALVULAS DE CONMUTACION, MEDIDAS DE FLUJO CON VIGILANCIA, SENSOR DE OXIDACION ELECTROQUIMICA (DURACION APROX.3 A¥OS),MICROORDENADOR DE CONTROL CON DISPLAY, EQUIPO DE ASPIRACION, MONTADO EN ARMARIO METALICO MURAL, CON PROTECCION IP-53 ALIMENTACION 230 V 50 HZ INCLUIDOS: 20 FILTROS EXTRAPLANOS TIPO PL 1 MANUAL DE MONTAJE, USO Y MANTENIMIENTO N§ SERIE: | -2 | Articulo | 1 | 1 | 7085 |  | 1 | S2 P-546 | tha | 20151228 | 19000101
4755 | 939 | -1 | 5002 | T01OTKMQ20ND | KMQ 212 20 TOMAS ND | DETECTOR DE CO TIPO KMQ 212 ND 20 TOMAS PARA DETECCION DE MONOXIDO DE CARBONO EN AIRE AMBIENTE, MARGEN DE MEDIDA 0...300 PPM, HOMOLOGACION MINER CDM 0000007, DISPUESTO PARA 20 PUNTOS DE DETECCION, CON BLOQUE DE VALVULAS DE CONMUTACION, MEDIDAS DE FLUJO CON VIGILANCIA, SENSOR DE OXIDACION ELECTROQUIMICA (DURACION APROX.3 A¥OS),MICROORDENADOR DE CONTROL CON DISPLAY, EQUIPO DE ASPIRACION, MONTADO EN ARMARIO METALICO MURAL, CON PROTECCION IP-53 ALIMENTACION 230 V 50 HZ INCLUIDOS: 20 FILTROS EXTRAPLANOS TIPO PL 1 MANUAL DE MONTAJE, USO Y MANTENIMIENTO N§ SERIE: | -2 | Articulo | 1 | 1 | 7086 |  | 1 | S2 P-58C | tha | 20151228 | 19000101
4756 | 939 | -1 | 5002 | T01OTKMQ20ND | KMQ 212 20 TOMAS ND | DETECTOR DE CO TIPO KMQ 212 ND 20 TOMAS PARA DETECCION DE MONOXIDO DE CARBONO EN AIRE AMBIENTE, MARGEN DE MEDIDA 0...300 PPM, HOMOLOGACION MINER CDM 0000007, DISPUESTO PARA 20 PUNTOS DE DETECCION, CON BLOQUE DE VALVULAS DE CONMUTACION, MEDIDAS DE FLUJO CON VIGILANCIA, SENSOR DE OXIDACION ELECTROQUIMICA (DURACION APROX.3 A¥OS),MICROORDENADOR DE CONTROL CON DISPLAY, EQUIPO DE ASPIRACION, MONTADO EN ARMARIO METALICO MURAL, CON PROTECCION IP-53 ALIMENTACION 230 V 50 HZ INCLUIDOS: 20 FILTROS EXTRAPLANOS TIPO PL 1 MANUAL DE MONTAJE, USO Y MANTENIMIENTO N§ SERIE: | -2 | Articulo | 1 | 1 | 7087 |  | 1 | S2 Frente a baños - ascensores (zona cines) | tha | 20151228 | 19000101
4757 | 939 | -1 | 5002 | T01OTKMQ20ND | KMQ 212 20 TOMAS ND | DETECTOR DE CO TIPO KMQ 212 ND 20 TOMAS PARA DETECCION DE MONOXIDO DE CARBONO EN AIRE AMBIENTE, MARGEN DE MEDIDA 0...300 PPM, HOMOLOGACION MINER CDM 0000007, DISPUESTO PARA 20 PUNTOS DE DETECCION, CON BLOQUE DE VALVULAS DE CONMUTACION, MEDIDAS DE FLUJO CON VIGILANCIA, SENSOR DE OXIDACION ELECTROQUIMICA (DURACION APROX.3 A¥OS),MICROORDENADOR DE CONTROL CON DISPLAY, EQUIPO DE ASPIRACION, MONTADO EN ARMARIO METALICO MURAL, CON PROTECCION IP-53 ALIMENTACION 230 V 50 HZ INCLUIDOS: 20 FILTROS EXTRAPLANOS TIPO PL 1 MANUAL DE MONTAJE, USO Y MANTENIMIENTO N§ SERIE: | -2 | Articulo | 1 | 1 | 7088 |  | 1 | S1 P-287 | tha | 20151228 | 19000101
4758 | 939 | -1 | 5002 | T01OTKMQ20ND | KMQ 212 20 TOMAS ND | DETECTOR DE CO TIPO KMQ 212 ND 20 TOMAS PARA DETECCION DE MONOXIDO DE CARBONO EN AIRE AMBIENTE, MARGEN DE MEDIDA 0...300 PPM, HOMOLOGACION MINER CDM 0000007, DISPUESTO PARA 20 PUNTOS DE DETECCION, CON BLOQUE DE VALVULAS DE CONMUTACION, MEDIDAS DE FLUJO CON VIGILANCIA, SENSOR DE OXIDACION ELECTROQUIMICA (DURACION APROX.3 A¥OS),MICROORDENADOR DE CONTROL CON DISPLAY, EQUIPO DE ASPIRACION, MONTADO EN ARMARIO METALICO MURAL, CON PROTECCION IP-53 ALIMENTACION 230 V 50 HZ INCLUIDOS: 20 FILTROS EXTRAPLANOS TIPO PL 1 MANUAL DE MONTAJE, USO Y MANTENIMIENTO N§ SERIE: | -2 | Articulo | 1 | 1 | 7089 |  | 1 | S2 P-202 | tha | 20151228 | 19000101
4759 | 939 | -1 | 5002 | T01OTKMQ20ND | KMQ 212 20 TOMAS ND | DETECTOR DE CO TIPO KMQ 212 ND 20 TOMAS PARA DETECCION DE MONOXIDO DE CARBONO EN AIRE AMBIENTE, MARGEN DE MEDIDA 0...300 PPM, HOMOLOGACION MINER CDM 0000007, DISPUESTO PARA 20 PUNTOS DE DETECCION, CON BLOQUE DE VALVULAS DE CONMUTACION, MEDIDAS DE FLUJO CON VIGILANCIA, SENSOR DE OXIDACION ELECTROQUIMICA (DURACION APROX.3 A¥OS),MICROORDENADOR DE CONTROL CON DISPLAY, EQUIPO DE ASPIRACION, MONTADO EN ARMARIO METALICO MURAL, CON PROTECCION IP-53 ALIMENTACION 230 V 50 HZ INCLUIDOS: 20 FILTROS EXTRAPLANOS TIPO PL 1 MANUAL DE MONTAJE, USO Y MANTENIMIENTO N§ SERIE: | -2 | Articulo | 1 | 1 | 7090 |  | 1 | S2 Floristeria. | tha | 20151228 | 19000101
4760 | 939 | -1 | 5002 | T01OTKMQ20ND | KMQ 212 20 TOMAS ND | DETECTOR DE CO TIPO KMQ 212 ND 20 TOMAS PARA DETECCION DE MONOXIDO DE CARBONO EN AIRE AMBIENTE, MARGEN DE MEDIDA 0...300 PPM, HOMOLOGACION MINER CDM 0000007, DISPUESTO PARA 20 PUNTOS DE DETECCION, CON BLOQUE DE VALVULAS DE CONMUTACION, MEDIDAS DE FLUJO CON VIGILANCIA, SENSOR DE OXIDACION ELECTROQUIMICA (DURACION APROX.3 A¥OS),MICROORDENADOR DE CONTROL CON DISPLAY, EQUIPO DE ASPIRACION, MONTADO EN ARMARIO METALICO MURAL, CON PROTECCION IP-53 ALIMENTACION 230 V 50 HZ INCLUIDOS: 20 FILTROS EXTRAPLANOS TIPO PL 1 MANUAL DE MONTAJE, USO Y MANTENIMIENTO N§ SERIE: | -2 | Articulo | 1 | 1 | 7091 |  | 1 | S2 P-390 | tha | 20151228 | 19000101
4761 | 939 | -1 | 5002 | T01OTKMQ20ND | KMQ 212 20 TOMAS ND | DETECTOR DE CO TIPO KMQ 212 ND 20 TOMAS PARA DETECCION DE MONOXIDO DE CARBONO EN AIRE AMBIENTE, MARGEN DE MEDIDA 0...300 PPM, HOMOLOGACION MINER CDM 0000007, DISPUESTO PARA 20 PUNTOS DE DETECCION, CON BLOQUE DE VALVULAS DE CONMUTACION, MEDIDAS DE FLUJO CON VIGILANCIA, SENSOR DE OXIDACION ELECTROQUIMICA (DURACION APROX.3 A¥OS),MICROORDENADOR DE CONTROL CON DISPLAY, EQUIPO DE ASPIRACION, MONTADO EN ARMARIO METALICO MURAL, CON PROTECCION IP-53 ALIMENTACION 230 V 50 HZ INCLUIDOS: 20 FILTROS EXTRAPLANOS TIPO PL 1 MANUAL DE MONTAJE, USO Y MANTENIMIENTO N§ SERIE: | -2 | Articulo | 1 | 1 | 7092 |  | 1 | S2 P-390 | tha | 20151228 | 19000101
4762 | 939 | -1 | 4553 | T01OTKMQ16ND | KMQ 212 16 TOMAS ND | DETECTOR DE CO TIPO KMQ 212 ND 16 TOMAS PARA DETECCION DE MONOXIDO DE CARBONO EN AIRE AMBIENTE, MARGEN DE MEDIDA 0...300 PPM, HOMOLOGACION MINER CDM 0000007, DISPUESTO PARA 20 PUNTOS DE DETECCION, CON BLOQUE DE VALVULAS DE CONMUTACION, MEDIDAS DE FLUJO CON VIGILANCIA, SENSOR DE OXIDACION ELECTROQUIMICA (DURACION APROX.3 A¥OS),MICROORDENADOR DE CONTROL CON DISPLAY, EQUIPO DE ASPIRACION, MONTADO EN ARMARIO METALICO MURAL, CON PROTECCION IP-53 ALIMENTACION 230 V 50 HZ INCLUIDOS: 16 FILTROS EXTRAPLANOS TIPO PL 1 MANUAL DE MONTAJE, USO Y MANTENIMIENTO | -2 | Articulo | 1 | 1 | 7093 |  | 1 | S1 P-90 | tha | 20151228 | 19000101
4763 | 939 | -1 | 4553 | T01OTKMQ16ND | KMQ 212 16 TOMAS ND | DETECTOR DE CO TIPO KMQ 212 ND 16 TOMAS PARA DETECCION DE MONOXIDO DE CARBONO EN AIRE AMBIENTE, MARGEN DE MEDIDA 0...300 PPM, HOMOLOGACION MINER CDM 0000007, DISPUESTO PARA 20 PUNTOS DE DETECCION, CON BLOQUE DE VALVULAS DE CONMUTACION, MEDIDAS DE FLUJO CON VIGILANCIA, SENSOR DE OXIDACION ELECTROQUIMICA (DURACION APROX.3 A¥OS),MICROORDENADOR DE CONTROL CON DISPLAY, EQUIPO DE ASPIRACION, MONTADO EN ARMARIO METALICO MURAL, CON PROTECCION IP-53 ALIMENTACION 230 V 50 HZ INCLUIDOS: 16 FILTROS EXTRAPLANOS TIPO PL 1 MANUAL DE MONTAJE, USO Y MANTENIMIENTO | -2 | Articulo | 1 | 1 | 7094 |  | 1 | S1 P-90 | tha | 20151228 | 19000101
4764 | 940 | -1 | 5002 | T01OTKMQ20ND | KMQ 212 20 TOMAS ND | DETECTOR DE CO TIPO KMQ 212 ND 20 TOMAS PARA DETECCION DE MONOXIDO DE CARBONO EN AIRE AMBIENTE, MARGEN DE MEDIDA 0...300 PPM, HOMOLOGACION MINER CDM 0000007, DISPUESTO PARA 20 PUNTOS DE DETECCION, CON BLOQUE DE VALVULAS DE CONMUTACION, MEDIDAS DE FLUJO CON VIGILANCIA, SENSOR DE OXIDACION ELECTROQUIMICA (DURACION APROX.3 A¥OS),MICROORDENADOR DE CONTROL CON DISPLAY, EQUIPO DE ASPIRACION, MONTADO EN ARMARIO METALICO MURAL, CON PROTECCION IP-53 ALIMENTACION 230 V 50 HZ INCLUIDOS: 20 FILTROS EXTRAPLANOS TIPO PL 1 MANUAL DE MONTAJE, USO Y MANTENIMIENTO N§ SERIE: | -2 | Articulo | 1 | 1 | 7266 |  | 1 |  | tha | 20151228 | 19000101
4765 | 940 | -1 | 5002 | T01OTKMQ20ND | KMQ 212 20 TOMAS ND | DETECTOR DE CO TIPO KMQ 212 ND 20 TOMAS PARA DETECCION DE MONOXIDO DE CARBONO EN AIRE AMBIENTE, MARGEN DE MEDIDA 0...300 PPM, HOMOLOGACION MINER CDM 0000007, DISPUESTO PARA 20 PUNTOS DE DETECCION, CON BLOQUE DE VALVULAS DE CONMUTACION, MEDIDAS DE FLUJO CON VIGILANCIA, SENSOR DE OXIDACION ELECTROQUIMICA (DURACION APROX.3 A¥OS),MICROORDENADOR DE CONTROL CON DISPLAY, EQUIPO DE ASPIRACION, MONTADO EN ARMARIO METALICO MURAL, CON PROTECCION IP-53 ALIMENTACION 230 V 50 HZ INCLUIDOS: 20 FILTROS EXTRAPLANOS TIPO PL 1 MANUAL DE MONTAJE, USO Y MANTENIMIENTO N§ SERIE: | -2 | Articulo | 1 | 1 | 7267 |  | 1 |  | tha | 20151228 | 19000101
4766 | 941 | -1 | 3541 | T01OT0KMQ18T | KMQ-212 18 TOMAS | DETECTOR DE CO TIPO KMQ 212 CO 18 TOMAS PARA DETECCION DE MONOXIDO DE CARBONO EN AIRE AMBIENTE, MARGEN DE MEDIDA 0...300 PPM, HOMOLOGACION MINER CDM 0004, DISPUESTO PARA 18 PUNTOS DE DETECCION, CON BLOQUE DE VALVULAS DE CONMUTACION, MEDIDAS DE FLUJO CON VIGILANCIA, SENSOR DE OXIDACION ELECTROQUIMICA (DURACION APROX.3 A¥OS),MICROORDENADOR DE CONTROL CON DISPLAY, EQUIPO DE ASPIRACION, MONTADO EN ARMARIO METALICO MURAL, CON PROTECCION IP-53 ALIMENTACION A 230 V 50 HZ INCLUIDOS: 18 FILTROS EXTRAPLANOS TIPO PL 1 MANUAL DE MONTAJE, USO Y MANTENIMIENTO | -2 | Articulo | 1 | 1 | 6902 |  | 1 |  | tha | 20151228 | 19000101
4767 | 942 | -1 | 7034 | T01KM212ND20 | KMQ-212 ND 20 TOMAS GARAJE | DETECTOR DE CO TIPO KMQ 212 ND 20 TOMAS PARA DETECCION DE MONOXIDO DE CARBONO EN AIRE AMBIENTE, MARGEN DE MEDIDA 0...300 PPM, HOMOLOGACION MINER CDM0000007, DISPUESTO PARA 20 PUNTOS DE DETECCION, CON BLOQUE DE VALVULAS DE CONMUTACION, MEDIDAS DE FLUJO CON VIGILANCIA, SENSOR DE OXIDACION ELECTROQUIMICA (DURACION APROX.3 A¥OS),MICROORDENADOR DE CONTROL CON DISPLAY, EQUIPO DE ASPIRACION, MONTADO EN ARMARIO METALICO MURAL, CON PROTECCION IP-53 ALIMENTACION 230 V 50 HZ INCLUIDOS: 20 FILTROS EXTRAPLANOS TIPO PL 1 MANUAL DE MONTAJE, USO Y MANTENIMIENTO N§ SERIE: | -2 | Articulo | 1 | 1 | 8119 |  | 1 | S1 A | tha | 20151228 | 20110915
4768 | 942 | -1 | 7034 | T01KM212ND20 | KMQ-212 ND 20 TOMAS GARAJE | DETECTOR DE CO TIPO KMQ 212 ND 20 TOMAS PARA DETECCION DE MONOXIDO DE CARBONO EN AIRE AMBIENTE, MARGEN DE MEDIDA 0...300 PPM, HOMOLOGACION MINER CDM0000007, DISPUESTO PARA 20 PUNTOS DE DETECCION, CON BLOQUE DE VALVULAS DE CONMUTACION, MEDIDAS DE FLUJO CON VIGILANCIA, SENSOR DE OXIDACION ELECTROQUIMICA (DURACION APROX.3 A¥OS),MICROORDENADOR DE CONTROL CON DISPLAY, EQUIPO DE ASPIRACION, MONTADO EN ARMARIO METALICO MURAL, CON PROTECCION IP-53 ALIMENTACION 230 V 50 HZ INCLUIDOS: 20 FILTROS EXTRAPLANOS TIPO PL 1 MANUAL DE MONTAJE, USO Y MANTENIMIENTO N§ SERIE: | -2 | Articulo | 1 | 1 | 8120 |  | 1 | S3 D | tha | 20151228 | 20110915
4769 | 942 | -1 | 7034 | T01KM212ND20 | KMQ-212 ND 20 TOMAS GARAJE | DETECTOR DE CO TIPO KMQ 212 ND 20 TOMAS PARA DETECCION DE MONOXIDO DE CARBONO EN AIRE AMBIENTE, MARGEN DE MEDIDA 0...300 PPM, HOMOLOGACION MINER CDM0000007, DISPUESTO PARA 20 PUNTOS DE DETECCION, CON BLOQUE DE VALVULAS DE CONMUTACION, MEDIDAS DE FLUJO CON VIGILANCIA, SENSOR DE OXIDACION ELECTROQUIMICA (DURACION APROX.3 A¥OS),MICROORDENADOR DE CONTROL CON DISPLAY, EQUIPO DE ASPIRACION, MONTADO EN ARMARIO METALICO MURAL, CON PROTECCION IP-53 ALIMENTACION 230 V 50 HZ INCLUIDOS: 20 FILTROS EXTRAPLANOS TIPO PL 1 MANUAL DE MONTAJE, USO Y MANTENIMIENTO N§ SERIE: | -2 | Articulo | 1 | 1 | 8121 |  | 1 | S1 B | tha | 20151228 | 20110915
4770 | 942 | -1 | 7033 | T01KM212ND18 | KMQ-212 ND 18 TOMAS GARAJE | DETECTOR DE CO TIPO KMQ 212 ND 18 TOMAS PARA DETECCION DE MONOXIDO DE CARBONO EN AIRE AMBIENTE, MARGEN DE MEDIDA 0...300 PPM, HOMOLOGACION MINER CDM0000007, DISPUESTO PARA 18 PUNTOS DE DETECCION, CON BLOQUE DE VALVULAS DE CONMUTACION, MEDIDAS DE FLUJO CON VIGILANCIA, SENSOR DE OXIDACION ELECTROQUIMICA (DURACION APROX.3 A¥OS),MICROORDENADOR DE CONTROL CON DISPLAY, EQUIPO DE ASPIRACION, MONTADO EN ARMARIO METALICO MURAL, CON PROTECCION IP-53 ALIMENTACION 230 V 50 HZ INCLUIDOS: 18 FILTROS EXTRAPLANOS TIPO PL 1 MANUAL DE MONTAJE, USO Y MANTENIMIENTO N§ SERIE: | -2 | Articulo | 1 | 1 | 8122 |  | 1 | S3 J | tha | 20151228 | 20110915
4771 | 943 | -1 | 7034 | T01KM212ND20 | KMQ-212 ND 20 TOMAS GARAJE | DETECTOR DE CO TIPO KMQ 212 ND 20 TOMAS PARA DETECCION DE MONOXIDO DE CARBONO EN AIRE AMBIENTE, MARGEN DE MEDIDA 0...300 PPM, HOMOLOGACION MINER CDM0000007, DISPUESTO PARA 20 PUNTOS DE DETECCION, CON BLOQUE DE VALVULAS DE CONMUTACION, MEDIDAS DE FLUJO CON VIGILANCIA, SENSOR DE OXIDACION ELECTROQUIMICA (DURACION APROX.3 A¥OS),MICROORDENADOR DE CONTROL CON DISPLAY, EQUIPO DE ASPIRACION, MONTADO EN ARMARIO METALICO MURAL, CON PROTECCION IP-53 ALIMENTACION 230 V 50 HZ INCLUIDOS: 20 FILTROS EXTRAPLANOS TIPO PL 1 MANUAL DE MONTAJE, USO Y MANTENIMIENTO N§ SERIE: | -2 | Articulo | 1 | 1 | 8019 |  | 1 |  | tha | 20151228 | 20100625
4772 | 943 | -1 | 7034 | T01KM212ND20 | KMQ-212 ND 20 TOMAS GARAJE | DETECTOR DE CO TIPO KMQ 212 ND 20 TOMAS PARA DETECCION DE MONOXIDO DE CARBONO EN AIRE AMBIENTE, MARGEN DE MEDIDA 0...300 PPM, HOMOLOGACION MINER CDM0000007, DISPUESTO PARA 20 PUNTOS DE DETECCION, CON BLOQUE DE VALVULAS DE CONMUTACION, MEDIDAS DE FLUJO CON VIGILANCIA, SENSOR DE OXIDACION ELECTROQUIMICA (DURACION APROX.3 A¥OS),MICROORDENADOR DE CONTROL CON DISPLAY, EQUIPO DE ASPIRACION, MONTADO EN ARMARIO METALICO MURAL, CON PROTECCION IP-53 ALIMENTACION 230 V 50 HZ INCLUIDOS: 20 FILTROS EXTRAPLANOS TIPO PL 1 MANUAL DE MONTAJE, USO Y MANTENIMIENTO N§ SERIE: | -2 | Articulo | 1 | 1 | 8020 |  | 1 |  | tha | 20151228 | 20100625
4773 | 944 | -1 | 3542 | T01OT0KMQ20T | KMQ-212 20 TOMAS | DETECTOR DE CO TIPO KMQ 212 CO 20 TOMAS PARA DETECCION DE MONOXIDO DE CARBONO EN AIRE AMBIENTE, MARGEN DE MEDIDA 0...300 PPM, HOMOLOGACION MINER CDM 0004, DISPUESTO PARA 20 PUNTOS DE DETECCION, CON BLOQUE DE VALVULAS DE CONMUTACION, MEDIDAS DE FLUJO CON VIGILANCIA, SENSOR DE OXIDACION ELECTROQUIMICA (DURACION APROX.3 A¥OS),MICROORDENADOR DE CONTROL CON DISPLAY, EQUIPO DE ASPIRACION, MONTADO EN ARMARIO METALICO MURAL, CON PROTECCION IP-53 ALIMENTACION 230 V 50 HZ INCLUIDOS: 20 FILTROS EXTRAPLANOS TIPO PL 1 MANUAL DE MONTAJE, USO Y MANTENIMIENTO | -2 | Articulo | 1 | 1 | 6946 |  | 1 | S2 C | tha | 20151228 | 19000101
4774 | 944 | -1 | 3542 | T01OT0KMQ20T | KMQ-212 20 TOMAS | DETECTOR DE CO TIPO KMQ 212 CO 20 TOMAS PARA DETECCION DE MONOXIDO DE CARBONO EN AIRE AMBIENTE, MARGEN DE MEDIDA 0...300 PPM, HOMOLOGACION MINER CDM 0004, DISPUESTO PARA 20 PUNTOS DE DETECCION, CON BLOQUE DE VALVULAS DE CONMUTACION, MEDIDAS DE FLUJO CON VIGILANCIA, SENSOR DE OXIDACION ELECTROQUIMICA (DURACION APROX.3 A¥OS),MICROORDENADOR DE CONTROL CON DISPLAY, EQUIPO DE ASPIRACION, MONTADO EN ARMARIO METALICO MURAL, CON PROTECCION IP-53 ALIMENTACION 230 V 50 HZ INCLUIDOS: 20 FILTROS EXTRAPLANOS TIPO PL 1 MANUAL DE MONTAJE, USO Y MANTENIMIENTO | -2 | Articulo | 1 | 1 | 6947 |  | 1 | S2 D 136 | tha | 20151228 | 19000101
4775 | 944 | -1 | 3542 | T01OT0KMQ20T | KMQ-212 20 TOMAS | DETECTOR DE CO TIPO KMQ 212 CO 20 TOMAS PARA DETECCION DE MONOXIDO DE CARBONO EN AIRE AMBIENTE, MARGEN DE MEDIDA 0...300 PPM, HOMOLOGACION MINER CDM 0004, DISPUESTO PARA 20 PUNTOS DE DETECCION, CON BLOQUE DE VALVULAS DE CONMUTACION, MEDIDAS DE FLUJO CON VIGILANCIA, SENSOR DE OXIDACION ELECTROQUIMICA (DURACION APROX.3 A¥OS),MICROORDENADOR DE CONTROL CON DISPLAY, EQUIPO DE ASPIRACION, MONTADO EN ARMARIO METALICO MURAL, CON PROTECCION IP-53 ALIMENTACION 230 V 50 HZ INCLUIDOS: 20 FILTROS EXTRAPLANOS TIPO PL 1 MANUAL DE MONTAJE, USO Y MANTENIMIENTO | -2 | Articulo | 1 | 1 | 6948 |  | 1 | S2 A 147 | tha | 20151228 | 19000101
4776 | 944 | -1 | 3542 | T01OT0KMQ20T | KMQ-212 20 TOMAS | DETECTOR DE CO TIPO KMQ 212 CO 20 TOMAS PARA DETECCION DE MONOXIDO DE CARBONO EN AIRE AMBIENTE, MARGEN DE MEDIDA 0...300 PPM, HOMOLOGACION MINER CDM 0004, DISPUESTO PARA 20 PUNTOS DE DETECCION, CON BLOQUE DE VALVULAS DE CONMUTACION, MEDIDAS DE FLUJO CON VIGILANCIA, SENSOR DE OXIDACION ELECTROQUIMICA (DURACION APROX.3 A¥OS),MICROORDENADOR DE CONTROL CON DISPLAY, EQUIPO DE ASPIRACION, MONTADO EN ARMARIO METALICO MURAL, CON PROTECCION IP-53 ALIMENTACION 230 V 50 HZ INCLUIDOS: 20 FILTROS EXTRAPLANOS TIPO PL 1 MANUAL DE MONTAJE, USO Y MANTENIMIENTO | -2 | Articulo | 1 | 1 | 6949 |  | 1 | S2 G 424 | tha | 20151228 | 19000101
4777 | 944 | -1 | 3542 | T01OT0KMQ20T | KMQ-212 20 TOMAS | DETECTOR DE CO TIPO KMQ 212 CO 20 TOMAS PARA DETECCION DE MONOXIDO DE CARBONO EN AIRE AMBIENTE, MARGEN DE MEDIDA 0...300 PPM, HOMOLOGACION MINER CDM 0004, DISPUESTO PARA 20 PUNTOS DE DETECCION, CON BLOQUE DE VALVULAS DE CONMUTACION, MEDIDAS DE FLUJO CON VIGILANCIA, SENSOR DE OXIDACION ELECTROQUIMICA (DURACION APROX.3 A¥OS),MICROORDENADOR DE CONTROL CON DISPLAY, EQUIPO DE ASPIRACION, MONTADO EN ARMARIO METALICO MURAL, CON PROTECCION IP-53 ALIMENTACION 230 V 50 HZ INCLUIDOS: 20 FILTROS EXTRAPLANOS TIPO PL 1 MANUAL DE MONTAJE, USO Y MANTENIMIENTO | -2 | Articulo | 1 | 1 | 6950 |  | 1 | S2 E 461 | tha | 20151228 | 19000101
4778 | 944 | -1 | 3542 | T01OT0KMQ20T | KMQ-212 20 TOMAS | DETECTOR DE CO TIPO KMQ 212 CO 20 TOMAS PARA DETECCION DE MONOXIDO DE CARBONO EN AIRE AMBIENTE, MARGEN DE MEDIDA 0...300 PPM, HOMOLOGACION MINER CDM 0004, DISPUESTO PARA 20 PUNTOS DE DETECCION, CON BLOQUE DE VALVULAS DE CONMUTACION, MEDIDAS DE FLUJO CON VIGILANCIA, SENSOR DE OXIDACION ELECTROQUIMICA (DURACION APROX.3 A¥OS),MICROORDENADOR DE CONTROL CON DISPLAY, EQUIPO DE ASPIRACION, MONTADO EN ARMARIO METALICO MURAL, CON PROTECCION IP-53 ALIMENTACION 230 V 50 HZ INCLUIDOS: 20 FILTROS EXTRAPLANOS TIPO PL 1 MANUAL DE MONTAJE, USO Y MANTENIMIENTO | -2 | Articulo | 1 | 1 | 6951 |  | 1 | S2 F 461 | tha | 20151228 | 19000101
4779 | 944 | -1 | 3542 | T01OT0KMQ20T | KMQ-212 20 TOMAS | DETECTOR DE CO TIPO KMQ 212 CO 20 TOMAS PARA DETECCION DE MONOXIDO DE CARBONO EN AIRE AMBIENTE, MARGEN DE MEDIDA 0...300 PPM, HOMOLOGACION MINER CDM 0004, DISPUESTO PARA 20 PUNTOS DE DETECCION, CON BLOQUE DE VALVULAS DE CONMUTACION, MEDIDAS DE FLUJO CON VIGILANCIA, SENSOR DE OXIDACION ELECTROQUIMICA (DURACION APROX.3 A¥OS),MICROORDENADOR DE CONTROL CON DISPLAY, EQUIPO DE ASPIRACION, MONTADO EN ARMARIO METALICO MURAL, CON PROTECCION IP-53 ALIMENTACION 230 V 50 HZ INCLUIDOS: 20 FILTROS EXTRAPLANOS TIPO PL 1 MANUAL DE MONTAJE, USO Y MANTENIMIENTO | -2 | Articulo | 1 | 1 | 6952 |  | 1 | S2 B 147 | tha | 20151228 | 19000101
4780 | 944 | -1 | 3532 | T01OT0KMQ02T | KMQ-212 2 TOMAS | DETECTOR DE CO TIPO KMQ 212 CO 2 TOMAS PARA DETECCION DE MONOXIDO DE CARBONO EN AIRE AMBIENTE, MARGEN DE MEDIDA 0...300 PPM, HOMOLOGACION MINER CDM 0004, DISPUESTO PARA 2 PUNTOS DE DETECCION, CON BLOQUE DE VALVULAS DE CONMUTACION, MEDIDAS DE FLUJO CON VIGILANCIA, SENSOR DE OXIDACION ELECTROQUIMICA (DURACION APROX.3 A¥OS),MICROORDENADOR DE CONTROL CON DISPLAY, EQUIPO DE ASPIRACION, MONTADO EN ARMARIO METALICO MURAL, CON PROTECCION IP-53 ALIMENTACION A 230 V 50 HZ INCLUIDOS: 2 FILTROS EXTRAPLANOS TIPO PL 1 MANUAL DE MONTAJE, USO Y MANTENIMIENTO | -2 | Articulo | 1 | 1 | 6983 |  | 1 | S1 RAMPA 37 | tha | 20151228 | 19000101
4781 | 944 | -1 | 3532 | T01OT0KMQ02T | KMQ-212 2 TOMAS | DETECTOR DE CO TIPO KMQ 212 CO 2 TOMAS PARA DETECCION DE MONOXIDO DE CARBONO EN AIRE AMBIENTE, MARGEN DE MEDIDA 0...300 PPM, HOMOLOGACION MINER CDM 0004, DISPUESTO PARA 2 PUNTOS DE DETECCION, CON BLOQUE DE VALVULAS DE CONMUTACION, MEDIDAS DE FLUJO CON VIGILANCIA, SENSOR DE OXIDACION ELECTROQUIMICA (DURACION APROX.3 A¥OS),MICROORDENADOR DE CONTROL CON DISPLAY, EQUIPO DE ASPIRACION, MONTADO EN ARMARIO METALICO MURAL, CON PROTECCION IP-53 ALIMENTACION A 230 V 50 HZ INCLUIDOS: 2 FILTROS EXTRAPLANOS TIPO PL 1 MANUAL DE MONTAJE, USO Y MANTENIMIENTO | -2 | Articulo | 1 | 1 | 6984 |  | 1 | S2 RAMPA 566 | tha | 20151228 | 19000101
4782 | 945 | -1 | 3540 | T01OT0KMQ16T | KMQ-212 16 TOMAS | DETECTOR DE CO TIPO KMQ 212 CO 16 TOMAS PARA DETECCION DE MONOXIDO DE CARBONO EN AIRE AMBIENTE, MARGEN DE MEDIDA 0...300 PPM, HOMOLOGACION MINER CDM 0004, DISPUESTO PARA 16 PUNTOS DE DETECCION CON BLOQUE DE VALVULAS DE CONMUTACION, MEDIDAS DE FLUJO CON VIGILANCIA, SENSOR DE OXIDACION ELECTROQUIMICA (DURACION APROX.3 A¥OS),MICROORDENADOR DE CONTROL CON DISPLAY, EQUIPO DE ASPIRACION, MONTADO EN ARMARIO METALICO MURAL, CON PROTECCION IP-53 ALIMENTACION A 230 V 50 HZ INCLUIDOS: 16 FILTROS EXTRAPLANOS TIPO PL 1 MANUAL DE MONTAJE, USO Y MANTENIMIENTO | -2 | Articulo | 1 | 1 | 6354 |  | 1 | S2 | tha | 20151228 | 19000101
4783 | 945 | -1 | 3541 | T01OT0KMQ18T | KMQ-212 18 TOMAS | DETECTOR DE CO TIPO KMQ 212 CO 18 TOMAS PARA DETECCION DE MONOXIDO DE CARBONO EN AIRE AMBIENTE, MARGEN DE MEDIDA 0...300 PPM, HOMOLOGACION MINER CDM 0004, DISPUESTO PARA 18 PUNTOS DE DETECCION, CON BLOQUE DE VALVULAS DE CONMUTACION, MEDIDAS DE FLUJO CON VIGILANCIA, SENSOR DE OXIDACION ELECTROQUIMICA (DURACION APROX.3 A¥OS),MICROORDENADOR DE CONTROL CON DISPLAY, EQUIPO DE ASPIRACION, MONTADO EN ARMARIO METALICO MURAL, CON PROTECCION IP-53 ALIMENTACION A 230 V 50 HZ INCLUIDOS: 18 FILTROS EXTRAPLANOS TIPO PL 1 MANUAL DE MONTAJE, USO Y MANTENIMIENTO | -2 | Articulo | 1 | 1 | 6355 |  | 1 | S1 | tha | 20151228 | 19000101
4784 | 945 | -1 | 3540 | T01OT0KMQ16T | KMQ-212 16 TOMAS | DETECTOR DE CO TIPO KMQ 212 CO 16 TOMAS PARA DETECCION DE MONOXIDO DE CARBONO EN AIRE AMBIENTE, MARGEN DE MEDIDA 0...300 PPM, HOMOLOGACION MINER CDM 0004, DISPUESTO PARA 16 PUNTOS DE DETECCION CON BLOQUE DE VALVULAS DE CONMUTACION, MEDIDAS DE FLUJO CON VIGILANCIA, SENSOR DE OXIDACION ELECTROQUIMICA (DURACION APROX.3 A¥OS),MICROORDENADOR DE CONTROL CON DISPLAY, EQUIPO DE ASPIRACION, MONTADO EN ARMARIO METALICO MURAL, CON PROTECCION IP-53 ALIMENTACION A 230 V 50 HZ INCLUIDOS: 16 FILTROS EXTRAPLANOS TIPO PL 1 MANUAL DE MONTAJE, USO Y MANTENIMIENTO | -2 | Articulo | 1 | 1 | 6356 |  | 1 | S3 | tha | 20151228 | 19000101
4785 | 945 | -1 | 3532 | T01OT0KMQ02T | KMQ-212 2 TOMAS | DETECTOR DE CO TIPO KMQ 212 CO 2 TOMAS PARA DETECCION DE MONOXIDO DE CARBONO EN AIRE AMBIENTE, MARGEN DE MEDIDA 0...300 PPM, HOMOLOGACION MINER CDM 0004, DISPUESTO PARA 2 PUNTOS DE DETECCION, CON BLOQUE DE VALVULAS DE CONMUTACION, MEDIDAS DE FLUJO CON VIGILANCIA, SENSOR DE OXIDACION ELECTROQUIMICA (DURACION APROX.3 A¥OS),MICROORDENADOR DE CONTROL CON DISPLAY, EQUIPO DE ASPIRACION, MONTADO EN ARMARIO METALICO MURAL, CON PROTECCION IP-53 ALIMENTACION A 230 V 50 HZ INCLUIDOS: 2 FILTROS EXTRAPLANOS TIPO PL 1 MANUAL DE MONTAJE, USO Y MANTENIMIENTO | -2 | Articulo | 1 | 1 | 6357 |  | 1 | PASO 1 | tha | 20151228 | 19000101
4786 | 945 | -1 | 3532 | T01OT0KMQ02T | KMQ-212 2 TOMAS | DETECTOR DE CO TIPO KMQ 212 CO 2 TOMAS PARA DETECCION DE MONOXIDO DE CARBONO EN AIRE AMBIENTE, MARGEN DE MEDIDA 0...300 PPM, HOMOLOGACION MINER CDM 0004, DISPUESTO PARA 2 PUNTOS DE DETECCION, CON BLOQUE DE VALVULAS DE CONMUTACION, MEDIDAS DE FLUJO CON VIGILANCIA, SENSOR DE OXIDACION ELECTROQUIMICA (DURACION APROX.3 A¥OS),MICROORDENADOR DE CONTROL CON DISPLAY, EQUIPO DE ASPIRACION, MONTADO EN ARMARIO METALICO MURAL, CON PROTECCION IP-53 ALIMENTACION A 230 V 50 HZ INCLUIDOS: 2 FILTROS EXTRAPLANOS TIPO PL 1 MANUAL DE MONTAJE, USO Y MANTENIMIENTO | -2 | Articulo | 1 | 1 | 6358 |  | 1 | PASO 2 | tha | 20151228 | 19000101
4787 | 945 | -1 | 3532 | T01OT0KMQ02T | KMQ-212 2 TOMAS | DETECTOR DE CO TIPO KMQ 212 CO 2 TOMAS PARA DETECCION DE MONOXIDO DE CARBONO EN AIRE AMBIENTE, MARGEN DE MEDIDA 0...300 PPM, HOMOLOGACION MINER CDM 0004, DISPUESTO PARA 2 PUNTOS DE DETECCION, CON BLOQUE DE VALVULAS DE CONMUTACION, MEDIDAS DE FLUJO CON VIGILANCIA, SENSOR DE OXIDACION ELECTROQUIMICA (DURACION APROX.3 A¥OS),MICROORDENADOR DE CONTROL CON DISPLAY, EQUIPO DE ASPIRACION, MONTADO EN ARMARIO METALICO MURAL, CON PROTECCION IP-53 ALIMENTACION A 230 V 50 HZ INCLUIDOS: 2 FILTROS EXTRAPLANOS TIPO PL 1 MANUAL DE MONTAJE, USO Y MANTENIMIENTO | -2 | Articulo | 1 | 1 | 6359 |  | 1 |  | tha | 20151228 | 19000101
4788 | 946 | -1 | 7034 | T01KM212ND20 | KMQ-212 ND 20 TOMAS GARAJE | DETECTOR DE CO TIPO KMQ 212 ND 20 TOMAS PARA DETECCION DE MONOXIDO DE CARBONO EN AIRE AMBIENTE, MARGEN DE MEDIDA 0...300 PPM, HOMOLOGACION MINER CDM0000007, DISPUESTO PARA 20 PUNTOS DE DETECCION, CON BLOQUE DE VALVULAS DE CONMUTACION, MEDIDAS DE FLUJO CON VIGILANCIA, SENSOR DE OXIDACION ELECTROQUIMICA (DURACION APROX.3 A¥OS),MICROORDENADOR DE CONTROL CON DISPLAY, EQUIPO DE ASPIRACION, MONTADO EN ARMARIO METALICO MURAL, CON PROTECCION IP-53 ALIMENTACION 230 V 50 HZ INCLUIDOS: 20 FILTROS EXTRAPLANOS TIPO PL 1 MANUAL DE MONTAJE, USO Y MANTENIMIENTO N§ SERIE: | -2 | Articulo | 1 | 1 | 7650 |  | 1 | S2 p21 | tha | 20151228 | 19000101
4789 | 946 | -1 | 7034 | T01KM212ND20 | KMQ-212 ND 20 TOMAS GARAJE | DETECTOR DE CO TIPO KMQ 212 ND 20 TOMAS PARA DETECCION DE MONOXIDO DE CARBONO EN AIRE AMBIENTE, MARGEN DE MEDIDA 0...300 PPM, HOMOLOGACION MINER CDM0000007, DISPUESTO PARA 20 PUNTOS DE DETECCION, CON BLOQUE DE VALVULAS DE CONMUTACION, MEDIDAS DE FLUJO CON VIGILANCIA, SENSOR DE OXIDACION ELECTROQUIMICA (DURACION APROX.3 A¥OS),MICROORDENADOR DE CONTROL CON DISPLAY, EQUIPO DE ASPIRACION, MONTADO EN ARMARIO METALICO MURAL, CON PROTECCION IP-53 ALIMENTACION 230 V 50 HZ INCLUIDOS: 20 FILTROS EXTRAPLANOS TIPO PL 1 MANUAL DE MONTAJE, USO Y MANTENIMIENTO N§ SERIE: | -2 | Articulo | 1 | 1 | 7651 |  | 1 | S3 p42 | tha | 20151228 | 19000101
4790 | 946 | -1 | 7033 | T01KM212ND18 | KMQ-212 ND 18 TOMAS GARAJE | DETECTOR DE CO TIPO KMQ 212 ND 18 TOMAS PARA DETECCION DE MONOXIDO DE CARBONO EN AIRE AMBIENTE, MARGEN DE MEDIDA 0...300 PPM, HOMOLOGACION MINER CDM0000007, DISPUESTO PARA 18 PUNTOS DE DETECCION, CON BLOQUE DE VALVULAS DE CONMUTACION, MEDIDAS DE FLUJO CON VIGILANCIA, SENSOR DE OXIDACION ELECTROQUIMICA (DURACION APROX.3 A¥OS),MICROORDENADOR DE CONTROL CON DISPLAY, EQUIPO DE ASPIRACION, MONTADO EN ARMARIO METALICO MURAL, CON PROTECCION IP-53 ALIMENTACION 230 V 50 HZ INCLUIDOS: 18 FILTROS EXTRAPLANOS TIPO PL 1 MANUAL DE MONTAJE, USO Y MANTENIMIENTO N§ SERIE: | -2 | Articulo | 1 | 1 | 7652 |  | 1 | P1 p39 | tha | 20151228 | 19000101
4791 | 947 | -1 | 5002 | T01OTKMQ20ND | KMQ 212 20 TOMAS ND | DETECTOR DE CO TIPO KMQ 212 ND 20 TOMAS PARA DETECCION DE MONOXIDO DE CARBONO EN AIRE AMBIENTE, MARGEN DE MEDIDA 0...300 PPM, HOMOLOGACION MINER CDM 0000007, DISPUESTO PARA 20 PUNTOS DE DETECCION, CON BLOQUE DE VALVULAS DE CONMUTACION, MEDIDAS DE FLUJO CON VIGILANCIA, SENSOR DE OXIDACION ELECTROQUIMICA (DURACION APROX.3 A¥OS),MICROORDENADOR DE CONTROL CON DISPLAY, EQUIPO DE ASPIRACION, MONTADO EN ARMARIO METALICO MURAL, CON PROTECCION IP-53 ALIMENTACION 230 V 50 HZ INCLUIDOS: 20 FILTROS EXTRAPLANOS TIPO PL 1 MANUAL DE MONTAJE, USO Y MANTENIMIENTO N§ SERIE: | -2 | Articulo | 1 | 1 | 7013 |  | 1 | P4 V9 p52 | tha | 20151228 | 19000101
4792 | 947 | -1 | 5002 | T01OTKMQ20ND | KMQ 212 20 TOMAS ND | DETECTOR DE CO TIPO KMQ 212 ND 20 TOMAS PARA DETECCION DE MONOXIDO DE CARBONO EN AIRE AMBIENTE, MARGEN DE MEDIDA 0...300 PPM, HOMOLOGACION MINER CDM 0000007, DISPUESTO PARA 20 PUNTOS DE DETECCION, CON BLOQUE DE VALVULAS DE CONMUTACION, MEDIDAS DE FLUJO CON VIGILANCIA, SENSOR DE OXIDACION ELECTROQUIMICA (DURACION APROX.3 A¥OS),MICROORDENADOR DE CONTROL CON DISPLAY, EQUIPO DE ASPIRACION, MONTADO EN ARMARIO METALICO MURAL, CON PROTECCION IP-53 ALIMENTACION 230 V 50 HZ INCLUIDOS: 20 FILTROS EXTRAPLANOS TIPO PL 1 MANUAL DE MONTAJE, USO Y MANTENIMIENTO N§ SERIE: | -2 | Articulo | 1 | 1 | 7014 |  | 1 | P2 V5 p557 | tha | 20151228 | 19000101
4793 | 947 | -1 | 5002 | T01OTKMQ20ND | KMQ 212 20 TOMAS ND | DETECTOR DE CO TIPO KMQ 212 ND 20 TOMAS PARA DETECCION DE MONOXIDO DE CARBONO EN AIRE AMBIENTE, MARGEN DE MEDIDA 0...300 PPM, HOMOLOGACION MINER CDM 0000007, DISPUESTO PARA 20 PUNTOS DE DETECCION, CON BLOQUE DE VALVULAS DE CONMUTACION, MEDIDAS DE FLUJO CON VIGILANCIA, SENSOR DE OXIDACION ELECTROQUIMICA (DURACION APROX.3 A¥OS),MICROORDENADOR DE CONTROL CON DISPLAY, EQUIPO DE ASPIRACION, MONTADO EN ARMARIO METALICO MURAL, CON PROTECCION IP-53 ALIMENTACION 230 V 50 HZ INCLUIDOS: 20 FILTROS EXTRAPLANOS TIPO PL 1 MANUAL DE MONTAJE, USO Y MANTENIMIENTO N§ SERIE: | -2 | Articulo | 1 | 1 | 7015 |  | 1 | P1 V11 p2 | tha | 20151228 | 19000101
4794 | 947 | -1 | 5002 | T01OTKMQ20ND | KMQ 212 20 TOMAS ND | DETECTOR DE CO TIPO KMQ 212 ND 20 TOMAS PARA DETECCION DE MONOXIDO DE CARBONO EN AIRE AMBIENTE, MARGEN DE MEDIDA 0...300 PPM, HOMOLOGACION MINER CDM 0000007, DISPUESTO PARA 20 PUNTOS DE DETECCION, CON BLOQUE DE VALVULAS DE CONMUTACION, MEDIDAS DE FLUJO CON VIGILANCIA, SENSOR DE OXIDACION ELECTROQUIMICA (DURACION APROX.3 A¥OS),MICROORDENADOR DE CONTROL CON DISPLAY, EQUIPO DE ASPIRACION, MONTADO EN ARMARIO METALICO MURAL, CON PROTECCION IP-53 ALIMENTACION 230 V 50 HZ INCLUIDOS: 20 FILTROS EXTRAPLANOS TIPO PL 1 MANUAL DE MONTAJE, USO Y MANTENIMIENTO N§ SERIE: | -2 | Articulo | 1 | 1 | 7016 |  | 1 | P2 V11 p46 | tha | 20151228 | 19000101
4795 | 947 | -1 | 5002 | T01OTKMQ20ND | KMQ 212 20 TOMAS ND | DETECTOR DE CO TIPO KMQ 212 ND 20 TOMAS PARA DETECCION DE MONOXIDO DE CARBONO EN AIRE AMBIENTE, MARGEN DE MEDIDA 0...300 PPM, HOMOLOGACION MINER CDM 0000007, DISPUESTO PARA 20 PUNTOS DE DETECCION, CON BLOQUE DE VALVULAS DE CONMUTACION, MEDIDAS DE FLUJO CON VIGILANCIA, SENSOR DE OXIDACION ELECTROQUIMICA (DURACION APROX.3 A¥OS),MICROORDENADOR DE CONTROL CON DISPLAY, EQUIPO DE ASPIRACION, MONTADO EN ARMARIO METALICO MURAL, CON PROTECCION IP-53 ALIMENTACION 230 V 50 HZ INCLUIDOS: 20 FILTROS EXTRAPLANOS TIPO PL 1 MANUAL DE MONTAJE, USO Y MANTENIMIENTO N§ SERIE: | -2 | Articulo | 1 | 1 | 7017 |  | 1 | P3 V11 p42 | tha | 20151228 | 19000101
4796 | 947 | -1 | 5002 | T01OTKMQ20ND | KMQ 212 20 TOMAS ND | DETECTOR DE CO TIPO KMQ 212 ND 20 TOMAS PARA DETECCION DE MONOXIDO DE CARBONO EN AIRE AMBIENTE, MARGEN DE MEDIDA 0...300 PPM, HOMOLOGACION MINER CDM 0000007, DISPUESTO PARA 20 PUNTOS DE DETECCION, CON BLOQUE DE VALVULAS DE CONMUTACION, MEDIDAS DE FLUJO CON VIGILANCIA, SENSOR DE OXIDACION ELECTROQUIMICA (DURACION APROX.3 A¥OS),MICROORDENADOR DE CONTROL CON DISPLAY, EQUIPO DE ASPIRACION, MONTADO EN ARMARIO METALICO MURAL, CON PROTECCION IP-53 ALIMENTACION 230 V 50 HZ INCLUIDOS: 20 FILTROS EXTRAPLANOS TIPO PL 1 MANUAL DE MONTAJE, USO Y MANTENIMIENTO N§ SERIE: | -2 | Articulo | 1 | 1 | 7018 |  | 1 | P2 V1 p543 | tha | 20151228 | 19000101
4797 | 947 | -1 | 5002 | T01OTKMQ20ND | KMQ 212 20 TOMAS ND | DETECTOR DE CO TIPO KMQ 212 ND 20 TOMAS PARA DETECCION DE MONOXIDO DE CARBONO EN AIRE AMBIENTE, MARGEN DE MEDIDA 0...300 PPM, HOMOLOGACION MINER CDM 0000007, DISPUESTO PARA 20 PUNTOS DE DETECCION, CON BLOQUE DE VALVULAS DE CONMUTACION, MEDIDAS DE FLUJO CON VIGILANCIA, SENSOR DE OXIDACION ELECTROQUIMICA (DURACION APROX.3 A¥OS),MICROORDENADOR DE CONTROL CON DISPLAY, EQUIPO DE ASPIRACION, MONTADO EN ARMARIO METALICO MURAL, CON PROTECCION IP-53 ALIMENTACION 230 V 50 HZ INCLUIDOS: 20 FILTROS EXTRAPLANOS TIPO PL 1 MANUAL DE MONTAJE, USO Y MANTENIMIENTO N§ SERIE: | -2 | Articulo | 1 | 1 | 7019 |  | 1 | P4 V1 p631 | tha | 20151228 | 19000101
4798 | 947 | -1 | 5002 | T01OTKMQ20ND | KMQ 212 20 TOMAS ND | DETECTOR DE CO TIPO KMQ 212 ND 20 TOMAS PARA DETECCION DE MONOXIDO DE CARBONO EN AIRE AMBIENTE, MARGEN DE MEDIDA 0...300 PPM, HOMOLOGACION MINER CDM 0000007, DISPUESTO PARA 20 PUNTOS DE DETECCION, CON BLOQUE DE VALVULAS DE CONMUTACION, MEDIDAS DE FLUJO CON VIGILANCIA, SENSOR DE OXIDACION ELECTROQUIMICA (DURACION APROX.3 A¥OS),MICROORDENADOR DE CONTROL CON DISPLAY, EQUIPO DE ASPIRACION, MONTADO EN ARMARIO METALICO MURAL, CON PROTECCION IP-53 ALIMENTACION 230 V 50 HZ INCLUIDOS: 20 FILTROS EXTRAPLANOS TIPO PL 1 MANUAL DE MONTAJE, USO Y MANTENIMIENTO N§ SERIE: | -2 | Articulo | 1 | 1 | 7020 |  | 1 | P3 V3 p663 | tha | 20151228 | 19000101
4799 | 947 | -1 | 5002 | T01OTKMQ20ND | KMQ 212 20 TOMAS ND | DETECTOR DE CO TIPO KMQ 212 ND 20 TOMAS PARA DETECCION DE MONOXIDO DE CARBONO EN AIRE AMBIENTE, MARGEN DE MEDIDA 0...300 PPM, HOMOLOGACION MINER CDM 0000007, DISPUESTO PARA 20 PUNTOS DE DETECCION, CON BLOQUE DE VALVULAS DE CONMUTACION, MEDIDAS DE FLUJO CON VIGILANCIA, SENSOR DE OXIDACION ELECTROQUIMICA (DURACION APROX.3 A¥OS),MICROORDENADOR DE CONTROL CON DISPLAY, EQUIPO DE ASPIRACION, MONTADO EN ARMARIO METALICO MURAL, CON PROTECCION IP-53 ALIMENTACION 230 V 50 HZ INCLUIDOS: 20 FILTROS EXTRAPLANOS TIPO PL 1 MANUAL DE MONTAJE, USO Y MANTENIMIENTO N§ SERIE: | -2 | Articulo | 1 | 1 | 7021 |  | 1 | P4 V5 p649 | tha | 20151228 | 19000101
4800 | 947 | -1 | 5002 | T01OTKMQ20ND | KMQ 212 20 TOMAS ND | DETECTOR DE CO TIPO KMQ 212 ND 20 TOMAS PARA DETECCION DE MONOXIDO DE CARBONO EN AIRE AMBIENTE, MARGEN DE MEDIDA 0...300 PPM, HOMOLOGACION MINER CDM 0000007, DISPUESTO PARA 20 PUNTOS DE DETECCION, CON BLOQUE DE VALVULAS DE CONMUTACION, MEDIDAS DE FLUJO CON VIGILANCIA, SENSOR DE OXIDACION ELECTROQUIMICA (DURACION APROX.3 A¥OS),MICROORDENADOR DE CONTROL CON DISPLAY, EQUIPO DE ASPIRACION, MONTADO EN ARMARIO METALICO MURAL, CON PROTECCION IP-53 ALIMENTACION 230 V 50 HZ INCLUIDOS: 20 FILTROS EXTRAPLANOS TIPO PL 1 MANUAL DE MONTAJE, USO Y MANTENIMIENTO N§ SERIE: | -2 | Articulo | 1 | 1 | 7022 |  | 1 | P1 V7 p6 | tha | 20151228 | 19000101
4801 | 947 | -1 | 5002 | T01OTKMQ20ND | KMQ 212 20 TOMAS ND | DETECTOR DE CO TIPO KMQ 212 ND 20 TOMAS PARA DETECCION DE MONOXIDO DE CARBONO EN AIRE AMBIENTE, MARGEN DE MEDIDA 0...300 PPM, HOMOLOGACION MINER CDM 0000007, DISPUESTO PARA 20 PUNTOS DE DETECCION, CON BLOQUE DE VALVULAS DE CONMUTACION, MEDIDAS DE FLUJO CON VIGILANCIA, SENSOR DE OXIDACION ELECTROQUIMICA (DURACION APROX.3 A¥OS),MICROORDENADOR DE CONTROL CON DISPLAY, EQUIPO DE ASPIRACION, MONTADO EN ARMARIO METALICO MURAL, CON PROTECCION IP-53 ALIMENTACION 230 V 50 HZ INCLUIDOS: 20 FILTROS EXTRAPLANOS TIPO PL 1 MANUAL DE MONTAJE, USO Y MANTENIMIENTO N§ SERIE: | -2 | Articulo | 1 | 1 | 7023 |  | 1 | P1 V1 | tha | 20151228 | 19000101
4802 | 947 | -1 | 4553 | T01OTKMQ16ND | KMQ 212 16 TOMAS ND | DETECTOR DE CO TIPO KMQ 212 ND 16 TOMAS PARA DETECCION DE MONOXIDO DE CARBONO EN AIRE AMBIENTE, MARGEN DE MEDIDA 0...300 PPM, HOMOLOGACION MINER CDM 0000007, DISPUESTO PARA 20 PUNTOS DE DETECCION, CON BLOQUE DE VALVULAS DE CONMUTACION, MEDIDAS DE FLUJO CON VIGILANCIA, SENSOR DE OXIDACION ELECTROQUIMICA (DURACION APROX.3 A¥OS),MICROORDENADOR DE CONTROL CON DISPLAY, EQUIPO DE ASPIRACION, MONTADO EN ARMARIO METALICO MURAL, CON PROTECCION IP-53 ALIMENTACION 230 V 50 HZ INCLUIDOS: 16 FILTROS EXTRAPLANOS TIPO PL 1 MANUAL DE MONTAJE, USO Y MANTENIMIENTO | -2 | Articulo | 1 | 1 | 7024 |  | 1 | P3 V7 p55 | tha | 20151228 | 19000101
4803 | 947 | -1 | 5000 | T01OTKMQ08ND | KMQ 212 8 TOMAS ND | DETECTOR DE CO TIPO KMQ 212 ND 8 TOMAS PARA DETECCION DE MONOXIDO DE CARBONO EN AIRE AMBIENTE, MARGEN DE MEDIDA 0...300 PPM, HOMOLOGACION MINER CDM 0004, DISPUESTO PARA 8 PUNTOS DE DETECCION, CON BLOQUE DE VALVULAS DE CONMUTACION, MEDIDAS DE FLUJO CON VIGILANCIA, SENSOR DE OXIDACION ELECTROQUIMICA (DURACION APROX.3 A¥OS),MICROORDENADOR DE CONTROL CON DISPLAY, EQUIPO DE ASPIRACION, MONTADO EN ARMARIO METALICO MURAL, CON PROTECCION IP-53 ALIMENTACION 230 V 50 HZ INCLUIDOS: 8 FILTROS EXTRAPLANOS TIPO PL 1 MANUAL DE MONTAJE, USO Y MANTENIMIENTO | -2 | Articulo | 1 | 1 | 7051 |  | 1 | Muelle | tha | 20151228 | 19000101
4804 | 948 | -1 | 3563 | T01OTKM20312 | KM-203 CON 12 TOMAS | KM-203 CON 12 TOMAS | -2 | Articulo | 1 | 1 | 5940/9 |  | 1 |  | tha | 20151228 | 19000101
4805 | 948 | -1 | 3563 | T01OTKM20312 | KM-203 CON 12 TOMAS | KM-203 CON 12 TOMAS | -2 | Articulo | 1 | 1 | 5940/10 |  | 1 |  | tha | 20151228 | 19000101
4806 | 949 | -1 | 7034 | T01KM212ND20 | KMQ-212 ND 20 TOMAS GARAJE | DETECTOR DE CO TIPO KMQ 212 ND 20 TOMAS PARA DETECCION DE MONOXIDO DE CARBONO EN AIRE AMBIENTE, MARGEN DE MEDIDA 0...300 PPM, HOMOLOGACION MINER CDM0000007, DISPUESTO PARA 20 PUNTOS DE DETECCION, CON BLOQUE DE VALVULAS DE CONMUTACION, MEDIDAS DE FLUJO CON VIGILANCIA, SENSOR DE OXIDACION ELECTROQUIMICA (DURACION APROX.3 A¥OS),MICROORDENADOR DE CONTROL CON DISPLAY, EQUIPO DE ASPIRACION, MONTADO EN ARMARIO METALICO MURAL, CON PROTECCION IP-53 ALIMENTACION 230 V 50 HZ INCLUIDOS: 20 FILTROS EXTRAPLANOS TIPO PL 1 MANUAL DE MONTAJE, USO Y MANTENIMIENTO N§ SERIE: | -2 | Articulo | 1 | 1 | 7561 |  | 1 |  | tha | 20151228 | 19000101
4807 | 949 | -1 | 7034 | T01KM212ND20 | KMQ-212 ND 20 TOMAS GARAJE | DETECTOR DE CO TIPO KMQ 212 ND 20 TOMAS PARA DETECCION DE MONOXIDO DE CARBONO EN AIRE AMBIENTE, MARGEN DE MEDIDA 0...300 PPM, HOMOLOGACION MINER CDM0000007, DISPUESTO PARA 20 PUNTOS DE DETECCION, CON BLOQUE DE VALVULAS DE CONMUTACION, MEDIDAS DE FLUJO CON VIGILANCIA, SENSOR DE OXIDACION ELECTROQUIMICA (DURACION APROX.3 A¥OS),MICROORDENADOR DE CONTROL CON DISPLAY, EQUIPO DE ASPIRACION, MONTADO EN ARMARIO METALICO MURAL, CON PROTECCION IP-53 ALIMENTACION 230 V 50 HZ INCLUIDOS: 20 FILTROS EXTRAPLANOS TIPO PL 1 MANUAL DE MONTAJE, USO Y MANTENIMIENTO N§ SERIE: | -2 | Articulo | 1 | 1 | 7562 |  | 1 |  | tha | 20151228 | 19000101
4808 | 949 | -1 | 7034 | T01KM212ND20 | KMQ-212 ND 20 TOMAS GARAJE | DETECTOR DE CO TIPO KMQ 212 ND 20 TOMAS PARA DETECCION DE MONOXIDO DE CARBONO EN AIRE AMBIENTE, MARGEN DE MEDIDA 0...300 PPM, HOMOLOGACION MINER CDM0000007, DISPUESTO PARA 20 PUNTOS DE DETECCION, CON BLOQUE DE VALVULAS DE CONMUTACION, MEDIDAS DE FLUJO CON VIGILANCIA, SENSOR DE OXIDACION ELECTROQUIMICA (DURACION APROX.3 A¥OS),MICROORDENADOR DE CONTROL CON DISPLAY, EQUIPO DE ASPIRACION, MONTADO EN ARMARIO METALICO MURAL, CON PROTECCION IP-53 ALIMENTACION 230 V 50 HZ INCLUIDOS: 20 FILTROS EXTRAPLANOS TIPO PL 1 MANUAL DE MONTAJE, USO Y MANTENIMIENTO N§ SERIE: | -2 | Articulo | 1 | 1 | 7563 |  | 1 |  | tha | 20151228 | 19000101
4809 | 949 | -1 | 7034 | T01KM212ND20 | KMQ-212 ND 20 TOMAS GARAJE | DETECTOR DE CO TIPO KMQ 212 ND 20 TOMAS PARA DETECCION DE MONOXIDO DE CARBONO EN AIRE AMBIENTE, MARGEN DE MEDIDA 0...300 PPM, HOMOLOGACION MINER CDM0000007, DISPUESTO PARA 20 PUNTOS DE DETECCION, CON BLOQUE DE VALVULAS DE CONMUTACION, MEDIDAS DE FLUJO CON VIGILANCIA, SENSOR DE OXIDACION ELECTROQUIMICA (DURACION APROX.3 A¥OS),MICROORDENADOR DE CONTROL CON DISPLAY, EQUIPO DE ASPIRACION, MONTADO EN ARMARIO METALICO MURAL, CON PROTECCION IP-53 ALIMENTACION 230 V 50 HZ INCLUIDOS: 20 FILTROS EXTRAPLANOS TIPO PL 1 MANUAL DE MONTAJE, USO Y MANTENIMIENTO N§ SERIE: | -2 | Articulo | 1 | 1 | 7564 |  | 1 |  | tha | 20151228 | 19000101
4810 | 949 | -1 | 7033 | T01KM212ND18 | KMQ-212 ND 18 TOMAS GARAJE | DETECTOR DE CO TIPO KMQ 212 ND 18 TOMAS PARA DETECCION DE MONOXIDO DE CARBONO EN AIRE AMBIENTE, MARGEN DE MEDIDA 0...300 PPM, HOMOLOGACION MINER CDM0000007, DISPUESTO PARA 18 PUNTOS DE DETECCION, CON BLOQUE DE VALVULAS DE CONMUTACION, MEDIDAS DE FLUJO CON VIGILANCIA, SENSOR DE OXIDACION ELECTROQUIMICA (DURACION APROX.3 A¥OS),MICROORDENADOR DE CONTROL CON DISPLAY, EQUIPO DE ASPIRACION, MONTADO EN ARMARIO METALICO MURAL, CON PROTECCION IP-53 ALIMENTACION 230 V 50 HZ INCLUIDOS: 18 FILTROS EXTRAPLANOS TIPO PL 1 MANUAL DE MONTAJE, USO Y MANTENIMIENTO N§ SERIE: | -2 | Articulo | 1 | 1 | 7565 |  | 1 |  | tha | 20151228 | 19000101
4811 | 949 | -1 | 7033 | T01KM212ND18 | KMQ-212 ND 18 TOMAS GARAJE | DETECTOR DE CO TIPO KMQ 212 ND 18 TOMAS PARA DETECCION DE MONOXIDO DE CARBONO EN AIRE AMBIENTE, MARGEN DE MEDIDA 0...300 PPM, HOMOLOGACION MINER CDM0000007, DISPUESTO PARA 18 PUNTOS DE DETECCION, CON BLOQUE DE VALVULAS DE CONMUTACION, MEDIDAS DE FLUJO CON VIGILANCIA, SENSOR DE OXIDACION ELECTROQUIMICA (DURACION APROX.3 A¥OS),MICROORDENADOR DE CONTROL CON DISPLAY, EQUIPO DE ASPIRACION, MONTADO EN ARMARIO METALICO MURAL, CON PROTECCION IP-53 ALIMENTACION 230 V 50 HZ INCLUIDOS: 18 FILTROS EXTRAPLANOS TIPO PL 1 MANUAL DE MONTAJE, USO Y MANTENIMIENTO N§ SERIE: | -2 | Articulo | 1 | 1 | 7566 |  | 1 |  | tha | 20151228 | 19000101
4812 | 949 | -1 | 7032 | T01KM212ND16 | KMQ-212 ND 16 TOMAS GARAJE | DETECTOR DE CO TIPO KMQ 212 ND 16 TOMAS PARA DETECCION DE MONOXIDO DE CARBONO EN AIRE AMBIENTE, MARGEN DE MEDIDA 0...300 PPM, HOMOLOGACION MINER CDM0000007, DISPUESTO PARA 16 PUNTOS DE DETECCION, CON BLOQUE DE VALVULAS DE CONMUTACION, MEDIDAS DE FLUJO CON VIGILANCIA, SENSOR DE OXIDACION ELECTROQUIMICA (DURACION APROX.3 A¥OS),MICROORDENADOR DE CONTROL CON DISPLAY, EQUIPO DE ASPIRACION, MONTADO EN ARMARIO METALICO MURAL, CON PROTECCION IP-53 ALIMENTACION 230 V 50 HZ INCLUIDOS: 16 FILTROS EXTRAPLANOS TIPO PL 1 MANUAL DE MONTAJE, USO Y MANTENIMIENTO N§ SERIE: | -2 | Articulo | 1 | 1 | 7567 |  | 1 |  | tha | 20151228 | 19000101
4813 | 949 | -1 | 7032 | T01KM212ND16 | KMQ-212 ND 16 TOMAS GARAJE | DETECTOR DE CO TIPO KMQ 212 ND 16 TOMAS PARA DETECCION DE MONOXIDO DE CARBONO EN AIRE AMBIENTE, MARGEN DE MEDIDA 0...300 PPM, HOMOLOGACION MINER CDM0000007, DISPUESTO PARA 16 PUNTOS DE DETECCION, CON BLOQUE DE VALVULAS DE CONMUTACION, MEDIDAS DE FLUJO CON VIGILANCIA, SENSOR DE OXIDACION ELECTROQUIMICA (DURACION APROX.3 A¥OS),MICROORDENADOR DE CONTROL CON DISPLAY, EQUIPO DE ASPIRACION, MONTADO EN ARMARIO METALICO MURAL, CON PROTECCION IP-53 ALIMENTACION 230 V 50 HZ INCLUIDOS: 16 FILTROS EXTRAPLANOS TIPO PL 1 MANUAL DE MONTAJE, USO Y MANTENIMIENTO N§ SERIE: | -2 | Articulo | 1 | 1 | 7568 |  | 1 |  | tha | 20151228 | 19000101
4814 | 949 | -1 | 7032 | T01KM212ND16 | KMQ-212 ND 16 TOMAS GARAJE | DETECTOR DE CO TIPO KMQ 212 ND 16 TOMAS PARA DETECCION DE MONOXIDO DE CARBONO EN AIRE AMBIENTE, MARGEN DE MEDIDA 0...300 PPM, HOMOLOGACION MINER CDM0000007, DISPUESTO PARA 16 PUNTOS DE DETECCION, CON BLOQUE DE VALVULAS DE CONMUTACION, MEDIDAS DE FLUJO CON VIGILANCIA, SENSOR DE OXIDACION ELECTROQUIMICA (DURACION APROX.3 A¥OS),MICROORDENADOR DE CONTROL CON DISPLAY, EQUIPO DE ASPIRACION, MONTADO EN ARMARIO METALICO MURAL, CON PROTECCION IP-53 ALIMENTACION 230 V 50 HZ INCLUIDOS: 16 FILTROS EXTRAPLANOS TIPO PL 1 MANUAL DE MONTAJE, USO Y MANTENIMIENTO N§ SERIE: | -2 | Articulo | 1 | 1 | 7569 |  | 1 |  | tha | 20151228 | 19000101
4815 | 949 | -1 | 7032 | T01KM212ND16 | KMQ-212 ND 16 TOMAS GARAJE | DETECTOR DE CO TIPO KMQ 212 ND 16 TOMAS PARA DETECCION DE MONOXIDO DE CARBONO EN AIRE AMBIENTE, MARGEN DE MEDIDA 0...300 PPM, HOMOLOGACION MINER CDM0000007, DISPUESTO PARA 16 PUNTOS DE DETECCION, CON BLOQUE DE VALVULAS DE CONMUTACION, MEDIDAS DE FLUJO CON VIGILANCIA, SENSOR DE OXIDACION ELECTROQUIMICA (DURACION APROX.3 A¥OS),MICROORDENADOR DE CONTROL CON DISPLAY, EQUIPO DE ASPIRACION, MONTADO EN ARMARIO METALICO MURAL, CON PROTECCION IP-53 ALIMENTACION 230 V 50 HZ INCLUIDOS: 16 FILTROS EXTRAPLANOS TIPO PL 1 MANUAL DE MONTAJE, USO Y MANTENIMIENTO N§ SERIE: | -2 | Articulo | 1 | 1 | 7570 |  | 1 |  | tha | 20151228 | 19000101
4816 | 949 | -1 | 7025 | T01KM212ND02 | KMQ-212 ND 2 TOMAS GARAJE | DETECTOR DE CO TIPO KMQ 212 ND 2 TOMAS PARA DETECCION DE MONOXIDO DE CARBONO EN AIRE AMBIENTE, MARGEN DE MEDIDA 0...300 PPM, HOMOLOGACION MINER CDM0000007, DISPUESTO PARA 2 PUNTOS DE DETECCION, CON BLOQUE DE VALVULAS DE CONMUTACION, MEDIDAS DE FLUJO CON VIGILANCIA, SENSOR DE OXIDACION ELECTROQUIMICA (DURACION APROX.3 A¥OS),MICROORDENADOR DE CONTROL CON DISPLAY, EQUIPO DE ASPIRACION, MONTADO EN ARMARIO METALICO MURAL, CON PROTECCION IP-53 ALIMENTACION 230 V 50 HZ INCLUIDOS: 2 FILTROS EXTRAPLANOS TIPO PL 1 MANUAL DE MONTAJE, USO Y MANTENIMIENTO N§ SERIE: | -2 | Articulo | 1 | 1 | 7612 |  | 1 |  | tha | 20151228 | 19000101
4817 | 949 | -1 | 7025 | T01KM212ND02 | KMQ-212 ND 2 TOMAS GARAJE | DETECTOR DE CO TIPO KMQ 212 ND 2 TOMAS PARA DETECCION DE MONOXIDO DE CARBONO EN AIRE AMBIENTE, MARGEN DE MEDIDA 0...300 PPM, HOMOLOGACION MINER CDM0000007, DISPUESTO PARA 2 PUNTOS DE DETECCION, CON BLOQUE DE VALVULAS DE CONMUTACION, MEDIDAS DE FLUJO CON VIGILANCIA, SENSOR DE OXIDACION ELECTROQUIMICA (DURACION APROX.3 A¥OS),MICROORDENADOR DE CONTROL CON DISPLAY, EQUIPO DE ASPIRACION, MONTADO EN ARMARIO METALICO MURAL, CON PROTECCION IP-53 ALIMENTACION 230 V 50 HZ INCLUIDOS: 2 FILTROS EXTRAPLANOS TIPO PL 1 MANUAL DE MONTAJE, USO Y MANTENIMIENTO N§ SERIE: | -2 | Articulo | 1 | 1 | 7613 |  | 1 |  | tha | 20151228 | 19000101
4818 | 950 | -1 | 5000 | T01OTKMQ08ND | KMQ 212 8 TOMAS ND | DETECTOR DE CO TIPO KMQ 212 ND 8 TOMAS PARA DETECCION DE MONOXIDO DE CARBONO EN AIRE AMBIENTE, MARGEN DE MEDIDA 0...300 PPM, HOMOLOGACION MINER CDM 0004, DISPUESTO PARA 8 PUNTOS DE DETECCION, CON BLOQUE DE VALVULAS DE CONMUTACION, MEDIDAS DE FLUJO CON VIGILANCIA, SENSOR DE OXIDACION ELECTROQUIMICA (DURACION APROX.3 A¥OS),MICROORDENADOR DE CONTROL CON DISPLAY, EQUIPO DE ASPIRACION, MONTADO EN ARMARIO METALICO MURAL, CON PROTECCION IP-53 ALIMENTACION 230 V 50 HZ INCLUIDOS: 8 FILTROS EXTRAPLANOS TIPO PL 1 MANUAL DE MONTAJE, USO Y MANTENIMIENTO | -2 | Articulo | 1 | 1 | 7113 |  | 1 | AMARILLO 118 | tha | 20151228 | 19000101
4819 | 950 | -1 | 5002 | T01OTKMQ20ND | KMQ 212 20 TOMAS ND | DETECTOR DE CO TIPO KMQ 212 ND 20 TOMAS PARA DETECCION DE MONOXIDO DE CARBONO EN AIRE AMBIENTE, MARGEN DE MEDIDA 0...300 PPM, HOMOLOGACION MINER CDM 0000007, DISPUESTO PARA 20 PUNTOS DE DETECCION, CON BLOQUE DE VALVULAS DE CONMUTACION, MEDIDAS DE FLUJO CON VIGILANCIA, SENSOR DE OXIDACION ELECTROQUIMICA (DURACION APROX.3 A¥OS),MICROORDENADOR DE CONTROL CON DISPLAY, EQUIPO DE ASPIRACION, MONTADO EN ARMARIO METALICO MURAL, CON PROTECCION IP-53 ALIMENTACION 230 V 50 HZ INCLUIDOS: 20 FILTROS EXTRAPLANOS TIPO PL 1 MANUAL DE MONTAJE, USO Y MANTENIMIENTO N§ SERIE: | -2 | Articulo | 1 | 1 | 7115 |  | 1 | LAVADERO | tha | 20151228 | 19000101
4820 | 951 | -1 | 7034 | T01KM212ND20 | KMQ-212 ND 20 TOMAS GARAJE | DETECTOR DE CO TIPO KMQ 212 ND 20 TOMAS PARA DETECCION DE MONOXIDO DE CARBONO EN AIRE AMBIENTE, MARGEN DE MEDIDA 0...300 PPM, HOMOLOGACION MINER CDM0000007, DISPUESTO PARA 20 PUNTOS DE DETECCION, CON BLOQUE DE VALVULAS DE CONMUTACION, MEDIDAS DE FLUJO CON VIGILANCIA, SENSOR DE OXIDACION ELECTROQUIMICA (DURACION APROX.3 A¥OS),MICROORDENADOR DE CONTROL CON DISPLAY, EQUIPO DE ASPIRACION, MONTADO EN ARMARIO METALICO MURAL, CON PROTECCION IP-53 ALIMENTACION 230 V 50 HZ INCLUIDOS: 20 FILTROS EXTRAPLANOS TIPO PL 1 MANUAL DE MONTAJE, USO Y MANTENIMIENTO N§ SERIE: | -2 | Articulo | 1 | 1 | 7719 |  | 1 | S2 B | tha | 20151228 | 19000101
4821 | 951 | -1 | 7034 | T01KM212ND20 | KMQ-212 ND 20 TOMAS GARAJE | DETECTOR DE CO TIPO KMQ 212 ND 20 TOMAS PARA DETECCION DE MONOXIDO DE CARBONO EN AIRE AMBIENTE, MARGEN DE MEDIDA 0...300 PPM, HOMOLOGACION MINER CDM0000007, DISPUESTO PARA 20 PUNTOS DE DETECCION, CON BLOQUE DE VALVULAS DE CONMUTACION, MEDIDAS DE FLUJO CON VIGILANCIA, SENSOR DE OXIDACION ELECTROQUIMICA (DURACION APROX.3 A¥OS),MICROORDENADOR DE CONTROL CON DISPLAY, EQUIPO DE ASPIRACION, MONTADO EN ARMARIO METALICO MURAL, CON PROTECCION IP-53 ALIMENTACION 230 V 50 HZ INCLUIDOS: 20 FILTROS EXTRAPLANOS TIPO PL 1 MANUAL DE MONTAJE, USO Y MANTENIMIENTO N§ SERIE: | -2 | Articulo | 1 | 1 | 7720 |  | 1 | S1 F | tha | 20151228 | 19000101
4822 | 951 | -1 | 7034 | T01KM212ND20 | KMQ-212 ND 20 TOMAS GARAJE | DETECTOR DE CO TIPO KMQ 212 ND 20 TOMAS PARA DETECCION DE MONOXIDO DE CARBONO EN AIRE AMBIENTE, MARGEN DE MEDIDA 0...300 PPM, HOMOLOGACION MINER CDM0000007, DISPUESTO PARA 20 PUNTOS DE DETECCION, CON BLOQUE DE VALVULAS DE CONMUTACION, MEDIDAS DE FLUJO CON VIGILANCIA, SENSOR DE OXIDACION ELECTROQUIMICA (DURACION APROX.3 A¥OS),MICROORDENADOR DE CONTROL CON DISPLAY, EQUIPO DE ASPIRACION, MONTADO EN ARMARIO METALICO MURAL, CON PROTECCION IP-53 ALIMENTACION 230 V 50 HZ INCLUIDOS: 20 FILTROS EXTRAPLANOS TIPO PL 1 MANUAL DE MONTAJE, USO Y MANTENIMIENTO N§ SERIE: | -2 | Articulo | 1 | 1 | 7721 |  | 1 | SS J | tha | 20151228 | 19000101
4823 | 951 | -1 | 7032 | T01KM212ND16 | KMQ-212 ND 16 TOMAS GARAJE | DETECTOR DE CO TIPO KMQ 212 ND 16 TOMAS PARA DETECCION DE MONOXIDO DE CARBONO EN AIRE AMBIENTE, MARGEN DE MEDIDA 0...300 PPM, HOMOLOGACION MINER CDM0000007, DISPUESTO PARA 16 PUNTOS DE DETECCION, CON BLOQUE DE VALVULAS DE CONMUTACION, MEDIDAS DE FLUJO CON VIGILANCIA, SENSOR DE OXIDACION ELECTROQUIMICA (DURACION APROX.3 A¥OS),MICROORDENADOR DE CONTROL CON DISPLAY, EQUIPO DE ASPIRACION, MONTADO EN ARMARIO METALICO MURAL, CON PROTECCION IP-53 ALIMENTACION 230 V 50 HZ INCLUIDOS: 16 FILTROS EXTRAPLANOS TIPO PL 1 MANUAL DE MONTAJE, USO Y MANTENIMIENTO N§ SERIE: | -2 | Articulo | 1 | 1 | 7722 |  | 1 | S2 A | tha | 20151228 | 19000101
4824 | 951 | -1 | 7032 | T01KM212ND16 | KMQ-212 ND 16 TOMAS GARAJE | DETECTOR DE CO TIPO KMQ 212 ND 16 TOMAS PARA DETECCION DE MONOXIDO DE CARBONO EN AIRE AMBIENTE, MARGEN DE MEDIDA 0...300 PPM, HOMOLOGACION MINER CDM0000007, DISPUESTO PARA 16 PUNTOS DE DETECCION, CON BLOQUE DE VALVULAS DE CONMUTACION, MEDIDAS DE FLUJO CON VIGILANCIA, SENSOR DE OXIDACION ELECTROQUIMICA (DURACION APROX.3 A¥OS),MICROORDENADOR DE CONTROL CON DISPLAY, EQUIPO DE ASPIRACION, MONTADO EN ARMARIO METALICO MURAL, CON PROTECCION IP-53 ALIMENTACION 230 V 50 HZ INCLUIDOS: 16 FILTROS EXTRAPLANOS TIPO PL 1 MANUAL DE MONTAJE, USO Y MANTENIMIENTO N§ SERIE: | -2 | Articulo | 1 | 1 | 7723 |  | 1 | S3 C | tha | 20151228 | 19000101
4825 | 951 | -1 | 7032 | T01KM212ND16 | KMQ-212 ND 16 TOMAS GARAJE | DETECTOR DE CO TIPO KMQ 212 ND 16 TOMAS PARA DETECCION DE MONOXIDO DE CARBONO EN AIRE AMBIENTE, MARGEN DE MEDIDA 0...300 PPM, HOMOLOGACION MINER CDM0000007, DISPUESTO PARA 16 PUNTOS DE DETECCION, CON BLOQUE DE VALVULAS DE CONMUTACION, MEDIDAS DE FLUJO CON VIGILANCIA, SENSOR DE OXIDACION ELECTROQUIMICA (DURACION APROX.3 A¥OS),MICROORDENADOR DE CONTROL CON DISPLAY, EQUIPO DE ASPIRACION, MONTADO EN ARMARIO METALICO MURAL, CON PROTECCION IP-53 ALIMENTACION 230 V 50 HZ INCLUIDOS: 16 FILTROS EXTRAPLANOS TIPO PL 1 MANUAL DE MONTAJE, USO Y MANTENIMIENTO N§ SERIE: | -2 | Articulo | 1 | 1 | 7724 |  | 1 | S2 C | tha | 20151228 | 19000101
4826 | 951 | -1 | 7032 | T01KM212ND16 | KMQ-212 ND 16 TOMAS GARAJE | DETECTOR DE CO TIPO KMQ 212 ND 16 TOMAS PARA DETECCION DE MONOXIDO DE CARBONO EN AIRE AMBIENTE, MARGEN DE MEDIDA 0...300 PPM, HOMOLOGACION MINER CDM0000007, DISPUESTO PARA 16 PUNTOS DE DETECCION, CON BLOQUE DE VALVULAS DE CONMUTACION, MEDIDAS DE FLUJO CON VIGILANCIA, SENSOR DE OXIDACION ELECTROQUIMICA (DURACION APROX.3 A¥OS),MICROORDENADOR DE CONTROL CON DISPLAY, EQUIPO DE ASPIRACION, MONTADO EN ARMARIO METALICO MURAL, CON PROTECCION IP-53 ALIMENTACION 230 V 50 HZ INCLUIDOS: 16 FILTROS EXTRAPLANOS TIPO PL 1 MANUAL DE MONTAJE, USO Y MANTENIMIENTO N§ SERIE: | -2 | Articulo | 1 | 1 | 7725 |  | 1 | S1 E | tha | 20151228 | 19000101
4827 | 951 | -1 | 7032 | T01KM212ND16 | KMQ-212 ND 16 TOMAS GARAJE | DETECTOR DE CO TIPO KMQ 212 ND 16 TOMAS PARA DETECCION DE MONOXIDO DE CARBONO EN AIRE AMBIENTE, MARGEN DE MEDIDA 0...300 PPM, HOMOLOGACION MINER CDM0000007, DISPUESTO PARA 16 PUNTOS DE DETECCION, CON BLOQUE DE VALVULAS DE CONMUTACION, MEDIDAS DE FLUJO CON VIGILANCIA, SENSOR DE OXIDACION ELECTROQUIMICA (DURACION APROX.3 A¥OS),MICROORDENADOR DE CONTROL CON DISPLAY, EQUIPO DE ASPIRACION, MONTADO EN ARMARIO METALICO MURAL, CON PROTECCION IP-53 ALIMENTACION 230 V 50 HZ INCLUIDOS: 16 FILTROS EXTRAPLANOS TIPO PL 1 MANUAL DE MONTAJE, USO Y MANTENIMIENTO N§ SERIE: | -2 | Articulo | 1 | 1 | 7726 |  | 1 | S1 G | tha | 20151228 | 19000101
4828 | 951 | -1 | 7032 | T01KM212ND16 | KMQ-212 ND 16 TOMAS GARAJE | DETECTOR DE CO TIPO KMQ 212 ND 16 TOMAS PARA DETECCION DE MONOXIDO DE CARBONO EN AIRE AMBIENTE, MARGEN DE MEDIDA 0...300 PPM, HOMOLOGACION MINER CDM0000007, DISPUESTO PARA 16 PUNTOS DE DETECCION, CON BLOQUE DE VALVULAS DE CONMUTACION, MEDIDAS DE FLUJO CON VIGILANCIA, SENSOR DE OXIDACION ELECTROQUIMICA (DURACION APROX.3 A¥OS),MICROORDENADOR DE CONTROL CON DISPLAY, EQUIPO DE ASPIRACION, MONTADO EN ARMARIO METALICO MURAL, CON PROTECCION IP-53 ALIMENTACION 230 V 50 HZ INCLUIDOS: 16 FILTROS EXTRAPLANOS TIPO PL 1 MANUAL DE MONTAJE, USO Y MANTENIMIENTO N§ SERIE: | -2 | Articulo | 1 | 1 | 7727 |  | 1 | S1 H | tha | 20151228 | 19000101
4829 | 951 | -1 | 7032 | T01KM212ND16 | KMQ-212 ND 16 TOMAS GARAJE | DETECTOR DE CO TIPO KMQ 212 ND 16 TOMAS PARA DETECCION DE MONOXIDO DE CARBONO EN AIRE AMBIENTE, MARGEN DE MEDIDA 0...300 PPM, HOMOLOGACION MINER CDM0000007, DISPUESTO PARA 16 PUNTOS DE DETECCION, CON BLOQUE DE VALVULAS DE CONMUTACION, MEDIDAS DE FLUJO CON VIGILANCIA, SENSOR DE OXIDACION ELECTROQUIMICA (DURACION APROX.3 A¥OS),MICROORDENADOR DE CONTROL CON DISPLAY, EQUIPO DE ASPIRACION, MONTADO EN ARMARIO METALICO MURAL, CON PROTECCION IP-53 ALIMENTACION 230 V 50 HZ INCLUIDOS: 16 FILTROS EXTRAPLANOS TIPO PL 1 MANUAL DE MONTAJE, USO Y MANTENIMIENTO N§ SERIE: | -2 | Articulo | 1 | 1 | 7728 |  | 1 | SS I | tha | 20151228 | 19000101
4830 | 951 | -1 | 7032 | T01KM212ND16 | KMQ-212 ND 16 TOMAS GARAJE | DETECTOR DE CO TIPO KMQ 212 ND 16 TOMAS PARA DETECCION DE MONOXIDO DE CARBONO EN AIRE AMBIENTE, MARGEN DE MEDIDA 0...300 PPM, HOMOLOGACION MINER CDM0000007, DISPUESTO PARA 16 PUNTOS DE DETECCION, CON BLOQUE DE VALVULAS DE CONMUTACION, MEDIDAS DE FLUJO CON VIGILANCIA, SENSOR DE OXIDACION ELECTROQUIMICA (DURACION APROX.3 A¥OS),MICROORDENADOR DE CONTROL CON DISPLAY, EQUIPO DE ASPIRACION, MONTADO EN ARMARIO METALICO MURAL, CON PROTECCION IP-53 ALIMENTACION 230 V 50 HZ INCLUIDOS: 16 FILTROS EXTRAPLANOS TIPO PL 1 MANUAL DE MONTAJE, USO Y MANTENIMIENTO N§ SERIE: | -2 | Articulo | 1 | 1 | 7729 |  | 1 | SS K | tha | 20151228 | 19000101
4831 | 951 | -1 | 7032 | T01KM212ND16 | KMQ-212 ND 16 TOMAS GARAJE | DETECTOR DE CO TIPO KMQ 212 ND 16 TOMAS PARA DETECCION DE MONOXIDO DE CARBONO EN AIRE AMBIENTE, MARGEN DE MEDIDA 0...300 PPM, HOMOLOGACION MINER CDM0000007, DISPUESTO PARA 16 PUNTOS DE DETECCION, CON BLOQUE DE VALVULAS DE CONMUTACION, MEDIDAS DE FLUJO CON VIGILANCIA, SENSOR DE OXIDACION ELECTROQUIMICA (DURACION APROX.3 A¥OS),MICROORDENADOR DE CONTROL CON DISPLAY, EQUIPO DE ASPIRACION, MONTADO EN ARMARIO METALICO MURAL, CON PROTECCION IP-53 ALIMENTACION 230 V 50 HZ INCLUIDOS: 16 FILTROS EXTRAPLANOS TIPO PL 1 MANUAL DE MONTAJE, USO Y MANTENIMIENTO N§ SERIE: | -2 | Articulo | 1 | 1 | 7730 |  | 1 | SS K | tha | 20151228 | 19000101
4832 | 952 | -1 | 7034 | T01KM212ND20 | KMQ-212 ND 20 TOMAS GARAJE | DETECTOR DE CO TIPO KMQ 212 ND 20 TOMAS PARA DETECCION DE MONOXIDO DE CARBONO EN AIRE AMBIENTE, MARGEN DE MEDIDA 0...300 PPM, HOMOLOGACION MINER CDM0000007, DISPUESTO PARA 20 PUNTOS DE DETECCION, CON BLOQUE DE VALVULAS DE CONMUTACION, MEDIDAS DE FLUJO CON VIGILANCIA, SENSOR DE OXIDACION ELECTROQUIMICA (DURACION APROX.3 A¥OS),MICROORDENADOR DE CONTROL CON DISPLAY, EQUIPO DE ASPIRACION, MONTADO EN ARMARIO METALICO MURAL, CON PROTECCION IP-53 ALIMENTACION 230 V 50 HZ INCLUIDOS: 20 FILTROS EXTRAPLANOS TIPO PL 1 MANUAL DE MONTAJE, USO Y MANTENIMIENTO N§ SERIE: | -2 | Articulo | 1 | 1 | 7803 |  | 1 | S1 18 | tha | 20151228 | 19000101
4833 | 952 | -1 | 7034 | T01KM212ND20 | KMQ-212 ND 20 TOMAS GARAJE | DETECTOR DE CO TIPO KMQ 212 ND 20 TOMAS PARA DETECCION DE MONOXIDO DE CARBONO EN AIRE AMBIENTE, MARGEN DE MEDIDA 0...300 PPM, HOMOLOGACION MINER CDM0000007, DISPUESTO PARA 20 PUNTOS DE DETECCION, CON BLOQUE DE VALVULAS DE CONMUTACION, MEDIDAS DE FLUJO CON VIGILANCIA, SENSOR DE OXIDACION ELECTROQUIMICA (DURACION APROX.3 A¥OS),MICROORDENADOR DE CONTROL CON DISPLAY, EQUIPO DE ASPIRACION, MONTADO EN ARMARIO METALICO MURAL, CON PROTECCION IP-53 ALIMENTACION 230 V 50 HZ INCLUIDOS: 20 FILTROS EXTRAPLANOS TIPO PL 1 MANUAL DE MONTAJE, USO Y MANTENIMIENTO N§ SERIE: | -2 | Articulo | 1 | 1 | 7804 |  | 1 | S1 193 | tha | 20151228 | 19000101
4834 | 952 | -1 | 7033 | T01KM212ND18 | KMQ-212 ND 18 TOMAS GARAJE | DETECTOR DE CO TIPO KMQ 212 ND 18 TOMAS PARA DETECCION DE MONOXIDO DE CARBONO EN AIRE AMBIENTE, MARGEN DE MEDIDA 0...300 PPM, HOMOLOGACION MINER CDM0000007, DISPUESTO PARA 18 PUNTOS DE DETECCION, CON BLOQUE DE VALVULAS DE CONMUTACION, MEDIDAS DE FLUJO CON VIGILANCIA, SENSOR DE OXIDACION ELECTROQUIMICA (DURACION APROX.3 A¥OS),MICROORDENADOR DE CONTROL CON DISPLAY, EQUIPO DE ASPIRACION, MONTADO EN ARMARIO METALICO MURAL, CON PROTECCION IP-53 ALIMENTACION 230 V 50 HZ INCLUIDOS: 18 FILTROS EXTRAPLANOS TIPO PL 1 MANUAL DE MONTAJE, USO Y MANTENIMIENTO N§ SERIE: | -2 | Articulo | 1 | 1 | 7805 |  | 1 | MUELLE | tha | 20151228 | 19000101
4835 | 952 | -1 | 7033 | T01KM212ND18 | KMQ-212 ND 18 TOMAS GARAJE | DETECTOR DE CO TIPO KMQ 212 ND 18 TOMAS PARA DETECCION DE MONOXIDO DE CARBONO EN AIRE AMBIENTE, MARGEN DE MEDIDA 0...300 PPM, HOMOLOGACION MINER CDM0000007, DISPUESTO PARA 18 PUNTOS DE DETECCION, CON BLOQUE DE VALVULAS DE CONMUTACION, MEDIDAS DE FLUJO CON VIGILANCIA, SENSOR DE OXIDACION ELECTROQUIMICA (DURACION APROX.3 A¥OS),MICROORDENADOR DE CONTROL CON DISPLAY, EQUIPO DE ASPIRACION, MONTADO EN ARMARIO METALICO MURAL, CON PROTECCION IP-53 ALIMENTACION 230 V 50 HZ INCLUIDOS: 18 FILTROS EXTRAPLANOS TIPO PL 1 MANUAL DE MONTAJE, USO Y MANTENIMIENTO N§ SERIE: | -2 | Articulo | 1 | 1 | 7806 |  | 1 | S2 37 | tha | 20151228 | 19000101
4836 | 952 | -1 | 7032 | T01KM212ND16 | KMQ-212 ND 16 TOMAS GARAJE | DETECTOR DE CO TIPO KMQ 212 ND 16 TOMAS PARA DETECCION DE MONOXIDO DE CARBONO EN AIRE AMBIENTE, MARGEN DE MEDIDA 0...300 PPM, HOMOLOGACION MINER CDM0000007, DISPUESTO PARA 16 PUNTOS DE DETECCION, CON BLOQUE DE VALVULAS DE CONMUTACION, MEDIDAS DE FLUJO CON VIGILANCIA, SENSOR DE OXIDACION ELECTROQUIMICA (DURACION APROX.3 A¥OS),MICROORDENADOR DE CONTROL CON DISPLAY, EQUIPO DE ASPIRACION, MONTADO EN ARMARIO METALICO MURAL, CON PROTECCION IP-53 ALIMENTACION 230 V 50 HZ INCLUIDOS: 16 FILTROS EXTRAPLANOS TIPO PL 1 MANUAL DE MONTAJE, USO Y MANTENIMIENTO N§ SERIE: | -2 | Articulo | 1 | 1 | 7807 |  | 1 | S2 1 | tha | 20151228 | 19000101
4837 | 952 | -1 | 7032 | T01KM212ND16 | KMQ-212 ND 16 TOMAS GARAJE | DETECTOR DE CO TIPO KMQ 212 ND 16 TOMAS PARA DETECCION DE MONOXIDO DE CARBONO EN AIRE AMBIENTE, MARGEN DE MEDIDA 0...300 PPM, HOMOLOGACION MINER CDM0000007, DISPUESTO PARA 16 PUNTOS DE DETECCION, CON BLOQUE DE VALVULAS DE CONMUTACION, MEDIDAS DE FLUJO CON VIGILANCIA, SENSOR DE OXIDACION ELECTROQUIMICA (DURACION APROX.3 A¥OS),MICROORDENADOR DE CONTROL CON DISPLAY, EQUIPO DE ASPIRACION, MONTADO EN ARMARIO METALICO MURAL, CON PROTECCION IP-53 ALIMENTACION 230 V 50 HZ INCLUIDOS: 16 FILTROS EXTRAPLANOS TIPO PL 1 MANUAL DE MONTAJE, USO Y MANTENIMIENTO N§ SERIE: | -2 | Articulo | 1 | 1 | 7808 |  | 1 | S2 269 | tha | 20151228 | 19000101
4838 | 952 | -1 | 7032 | T01KM212ND16 | KMQ-212 ND 16 TOMAS GARAJE | DETECTOR DE CO TIPO KMQ 212 ND 16 TOMAS PARA DETECCION DE MONOXIDO DE CARBONO EN AIRE AMBIENTE, MARGEN DE MEDIDA 0...300 PPM, HOMOLOGACION MINER CDM0000007, DISPUESTO PARA 16 PUNTOS DE DETECCION, CON BLOQUE DE VALVULAS DE CONMUTACION, MEDIDAS DE FLUJO CON VIGILANCIA, SENSOR DE OXIDACION ELECTROQUIMICA (DURACION APROX.3 A¥OS),MICROORDENADOR DE CONTROL CON DISPLAY, EQUIPO DE ASPIRACION, MONTADO EN ARMARIO METALICO MURAL, CON PROTECCION IP-53 ALIMENTACION 230 V 50 HZ INCLUIDOS: 16 FILTROS EXTRAPLANOS TIPO PL 1 MANUAL DE MONTAJE, USO Y MANTENIMIENTO N§ SERIE: | -2 | Articulo | 1 | 1 | 7809 |  | 1 | S3 MINUSVALIDO | tha | 20151228 | 19000101
4839 | 952 | -1 | 7032 | T01KM212ND16 | KMQ-212 ND 16 TOMAS GARAJE | DETECTOR DE CO TIPO KMQ 212 ND 16 TOMAS PARA DETECCION DE MONOXIDO DE CARBONO EN AIRE AMBIENTE, MARGEN DE MEDIDA 0...300 PPM, HOMOLOGACION MINER CDM0000007, DISPUESTO PARA 16 PUNTOS DE DETECCION, CON BLOQUE DE VALVULAS DE CONMUTACION, MEDIDAS DE FLUJO CON VIGILANCIA, SENSOR DE OXIDACION ELECTROQUIMICA (DURACION APROX.3 A¥OS),MICROORDENADOR DE CONTROL CON DISPLAY, EQUIPO DE ASPIRACION, MONTADO EN ARMARIO METALICO MURAL, CON PROTECCION IP-53 ALIMENTACION 230 V 50 HZ INCLUIDOS: 16 FILTROS EXTRAPLANOS TIPO PL 1 MANUAL DE MONTAJE, USO Y MANTENIMIENTO N§ SERIE: | -2 | Articulo | 1 | 1 | 7810 |  | 1 | S3 267 | tha | 20151228 | 19000101
4840 | 952 | -1 | 7317 | T01KM613C2P6 | KMQ-212 ND 6 TOMAS PREVIO 2 CANALES | KMQ 212 ND 6 TOMAS PREVIO 2 CANALES CO + NO2 N§ SERIE: | -2 | Articulo | 1 | 1 | 7969 |  | 1 | S3 38 | tha | 20151228 | 19000101
4841 | 952 | -1 | 6953 | T01TU0000053 | OPACIMETRO VISGUARD IS EN ARMARIO CON RPT | Opacímetro por dispersión de luz con ángulo de 30 Grados, con doble haz luminoso, sistema de medida autocalibrado con control continuo del punto cero y valor 100%, margen de medida 0 .. 0,015 /m, incluido barra de verificación, con controlador tipo RPT-ORT, con muestreo por aspirador integrado, conexión para comunicación a 2 hilos por bus ORNET, tipo VisGuard IS | -2 | Articulo | 1 | 1 | OPCR0203 |  | 1 |  | tha | 20151228 | 19000101
4842 | 952 | -1 | 6953 | T01TU0000053 | OPACIMETRO VISGUARD IS EN ARMARIO CON RPT | Opacímetro por dispersión de luz con ángulo de 30 Grados, con doble haz luminoso, sistema de medida autocalibrado con control continuo del punto cero y valor 100%, margen de medida 0 .. 0,015 /m, incluido barra de verificación, con controlador tipo RPT-ORT, con muestreo por aspirador integrado, conexión para comunicación a 2 hilos por bus ORNET, tipo VisGuard IS | -2 | Articulo | 1 | 1 | OPCR0204 |  | 1 |  | tha | 20151228 | 19000101
4843 | 953 | -1 | 4553 | T01OTKMQ16ND | KMQ 212 16 TOMAS ND | DETECTOR DE CO TIPO KMQ 212 ND 16 TOMAS PARA DETECCION DE MONOXIDO DE CARBONO EN AIRE AMBIENTE, MARGEN DE MEDIDA 0...300 PPM, HOMOLOGACION MINER CDM 0000007, DISPUESTO PARA 20 PUNTOS DE DETECCION, CON BLOQUE DE VALVULAS DE CONMUTACION, MEDIDAS DE FLUJO CON VIGILANCIA, SENSOR DE OXIDACION ELECTROQUIMICA (DURACION APROX.3 A¥OS),MICROORDENADOR DE CONTROL CON DISPLAY, EQUIPO DE ASPIRACION, MONTADO EN ARMARIO METALICO MURAL, CON PROTECCION IP-53 ALIMENTACION 230 V 50 HZ INCLUIDOS: 16 FILTROS EXTRAPLANOS TIPO PL 1 MANUAL DE MONTAJE, USO Y MANTENIMIENTO | -2 | Articulo | 1 | 1 | 7269 |  | 1 | S2 | tha | 20151228 | 19000101
4844 | 953 | -1 | 5001 | T01OTKMQ14ND | KMQ 212 14 TOMAS ND | DETECTOR DE CO TIPO KMQ 212 ND 14 TOMAS PARA DETECCION DE MONOXIDO DE CARBONO EN AIRE AMBIENTE, MARGEN DE MEDIDA 0...300 PPM, HOMOLOGACION MINER CDM 0000007, DISPUESTO PARA 14 PUNTOS DE DETECCION, CON BLOQUE DE VALVULAS DE CONMUTACION, MEDIDAS DE FLUJO CON VIGILANCIA, SENSOR DE OXIDACION ELECTROQUIMICA (DURACION APROX.3 A¥OS),MICROORDENADOR DE CONTROL CON DISPLAY, EQUIPO DE ASPIRACION, MONTADO EN ARMARIO METALICO MURAL, CON PROTECCION IP-53 ALIMENTACION 230 V 50 HZ INCLUIDOS: 14 FILTROS EXTRAPLANOS TIPO PL 1 MANUAL DE MONTAJE, USO Y MANTENIMIENTO | -2 | Articulo | 1 | 1 | 7270 |  | 1 | S1 | tha | 20151228 | 19000101
4845 | 953 | -1 | 4553 | T01OTKMQ16ND | KMQ 212 16 TOMAS ND | DETECTOR DE CO TIPO KMQ 212 ND 16 TOMAS PARA DETECCION DE MONOXIDO DE CARBONO EN AIRE AMBIENTE, MARGEN DE MEDIDA 0...300 PPM, HOMOLOGACION MINER CDM 0000007, DISPUESTO PARA 20 PUNTOS DE DETECCION, CON BLOQUE DE VALVULAS DE CONMUTACION, MEDIDAS DE FLUJO CON VIGILANCIA, SENSOR DE OXIDACION ELECTROQUIMICA (DURACION APROX.3 A¥OS),MICROORDENADOR DE CONTROL CON DISPLAY, EQUIPO DE ASPIRACION, MONTADO EN ARMARIO METALICO MURAL, CON PROTECCION IP-53 ALIMENTACION 230 V 50 HZ INCLUIDOS: 16 FILTROS EXTRAPLANOS TIPO PL 1 MANUAL DE MONTAJE, USO Y MANTENIMIENTO | -2 | Articulo | 1 | 1 | 7271 |  | 1 | S2 | tha | 20151228 | 19000101
4846 | 954 | -1 | 3541 | T01OT0KMQ18T | KMQ-212 18 TOMAS | DETECTOR DE CO TIPO KMQ 212 CO 18 TOMAS PARA DETECCION DE MONOXIDO DE CARBONO EN AIRE AMBIENTE, MARGEN DE MEDIDA 0...300 PPM, HOMOLOGACION MINER CDM 0004, DISPUESTO PARA 18 PUNTOS DE DETECCION, CON BLOQUE DE VALVULAS DE CONMUTACION, MEDIDAS DE FLUJO CON VIGILANCIA, SENSOR DE OXIDACION ELECTROQUIMICA (DURACION APROX.3 A¥OS),MICROORDENADOR DE CONTROL CON DISPLAY, EQUIPO DE ASPIRACION, MONTADO EN ARMARIO METALICO MURAL, CON PROTECCION IP-53 ALIMENTACION A 230 V 50 HZ INCLUIDOS: 18 FILTROS EXTRAPLANOS TIPO PL 1 MANUAL DE MONTAJE, USO Y MANTENIMIENTO | -2 | Articulo | 1 | 1 | 6131 |  | 1 | P -2 Zona B | tha | 20151228 | 19000101
4847 | 954 | -1 | 3541 | T01OT0KMQ18T | KMQ-212 18 TOMAS | DETECTOR DE CO TIPO KMQ 212 CO 18 TOMAS PARA DETECCION DE MONOXIDO DE CARBONO EN AIRE AMBIENTE, MARGEN DE MEDIDA 0...300 PPM, HOMOLOGACION MINER CDM 0004, DISPUESTO PARA 18 PUNTOS DE DETECCION, CON BLOQUE DE VALVULAS DE CONMUTACION, MEDIDAS DE FLUJO CON VIGILANCIA, SENSOR DE OXIDACION ELECTROQUIMICA (DURACION APROX.3 A¥OS),MICROORDENADOR DE CONTROL CON DISPLAY, EQUIPO DE ASPIRACION, MONTADO EN ARMARIO METALICO MURAL, CON PROTECCION IP-53 ALIMENTACION A 230 V 50 HZ INCLUIDOS: 18 FILTROS EXTRAPLANOS TIPO PL 1 MANUAL DE MONTAJE, USO Y MANTENIMIENTO | -2 | Articulo | 1 | 1 | 6132 |  | 1 | P -1 Zona C | tha | 20151228 | 19000101
4848 | 954 | -1 | 3541 | T01OT0KMQ18T | KMQ-212 18 TOMAS | DETECTOR DE CO TIPO KMQ 212 CO 18 TOMAS PARA DETECCION DE MONOXIDO DE CARBONO EN AIRE AMBIENTE, MARGEN DE MEDIDA 0...300 PPM, HOMOLOGACION MINER CDM 0004, DISPUESTO PARA 18 PUNTOS DE DETECCION, CON BLOQUE DE VALVULAS DE CONMUTACION, MEDIDAS DE FLUJO CON VIGILANCIA, SENSOR DE OXIDACION ELECTROQUIMICA (DURACION APROX.3 A¥OS),MICROORDENADOR DE CONTROL CON DISPLAY, EQUIPO DE ASPIRACION, MONTADO EN ARMARIO METALICO MURAL, CON PROTECCION IP-53 ALIMENTACION A 230 V 50 HZ INCLUIDOS: 18 FILTROS EXTRAPLANOS TIPO PL 1 MANUAL DE MONTAJE, USO Y MANTENIMIENTO | -2 | Articulo | 1 | 1 | 6158 |  | 1 | P -1 Zona A | tha | 20151228 | 19000101
4849 | 954 | -1 | 3541 | T01OT0KMQ18T | KMQ-212 18 TOMAS | DETECTOR DE CO TIPO KMQ 212 CO 18 TOMAS PARA DETECCION DE MONOXIDO DE CARBONO EN AIRE AMBIENTE, MARGEN DE MEDIDA 0...300 PPM, HOMOLOGACION MINER CDM 0004, DISPUESTO PARA 18 PUNTOS DE DETECCION, CON BLOQUE DE VALVULAS DE CONMUTACION, MEDIDAS DE FLUJO CON VIGILANCIA, SENSOR DE OXIDACION ELECTROQUIMICA (DURACION APROX.3 A¥OS),MICROORDENADOR DE CONTROL CON DISPLAY, EQUIPO DE ASPIRACION, MONTADO EN ARMARIO METALICO MURAL, CON PROTECCION IP-53 ALIMENTACION A 230 V 50 HZ INCLUIDOS: 18 FILTROS EXTRAPLANOS TIPO PL 1 MANUAL DE MONTAJE, USO Y MANTENIMIENTO | -2 | Articulo | 1 | 1 | 6159 |  | 1 | P -3 Zona C | tha | 20151228 | 19000101
4850 | 954 | -1 | 3541 | T01OT0KMQ18T | KMQ-212 18 TOMAS | DETECTOR DE CO TIPO KMQ 212 CO 18 TOMAS PARA DETECCION DE MONOXIDO DE CARBONO EN AIRE AMBIENTE, MARGEN DE MEDIDA 0...300 PPM, HOMOLOGACION MINER CDM 0004, DISPUESTO PARA 18 PUNTOS DE DETECCION, CON BLOQUE DE VALVULAS DE CONMUTACION, MEDIDAS DE FLUJO CON VIGILANCIA, SENSOR DE OXIDACION ELECTROQUIMICA (DURACION APROX.3 A¥OS),MICROORDENADOR DE CONTROL CON DISPLAY, EQUIPO DE ASPIRACION, MONTADO EN ARMARIO METALICO MURAL, CON PROTECCION IP-53 ALIMENTACION A 230 V 50 HZ INCLUIDOS: 18 FILTROS EXTRAPLANOS TIPO PL 1 MANUAL DE MONTAJE, USO Y MANTENIMIENTO | -2 | Articulo | 1 | 1 | 6160 |  | 1 | P -2 Zona C | tha | 20151228 | 19000101
4851 | 955 | -1 | 3542 | T01OT0KMQ20T | KMQ-212 20 TOMAS | DETECTOR DE CO TIPO KMQ 212 CO 20 TOMAS PARA DETECCION DE MONOXIDO DE CARBONO EN AIRE AMBIENTE, MARGEN DE MEDIDA 0...300 PPM, HOMOLOGACION MINER CDM 0004, DISPUESTO PARA 20 PUNTOS DE DETECCION, CON BLOQUE DE VALVULAS DE CONMUTACION, MEDIDAS DE FLUJO CON VIGILANCIA, SENSOR DE OXIDACION ELECTROQUIMICA (DURACION APROX.3 A¥OS),MICROORDENADOR DE CONTROL CON DISPLAY, EQUIPO DE ASPIRACION, MONTADO EN ARMARIO METALICO MURAL, CON PROTECCION IP-53 ALIMENTACION 230 V 50 HZ INCLUIDOS: 20 FILTROS EXTRAPLANOS TIPO PL 1 MANUAL DE MONTAJE, USO Y MANTENIMIENTO | -2 | Articulo | 1 | 1 | 6800 |  | 1 | P -2 | tha | 20151228 | 19000101
4852 | 955 | -1 | 3542 | T01OT0KMQ20T | KMQ-212 20 TOMAS | DETECTOR DE CO TIPO KMQ 212 CO 20 TOMAS PARA DETECCION DE MONOXIDO DE CARBONO EN AIRE AMBIENTE, MARGEN DE MEDIDA 0...300 PPM, HOMOLOGACION MINER CDM 0004, DISPUESTO PARA 20 PUNTOS DE DETECCION, CON BLOQUE DE VALVULAS DE CONMUTACION, MEDIDAS DE FLUJO CON VIGILANCIA, SENSOR DE OXIDACION ELECTROQUIMICA (DURACION APROX.3 A¥OS),MICROORDENADOR DE CONTROL CON DISPLAY, EQUIPO DE ASPIRACION, MONTADO EN ARMARIO METALICO MURAL, CON PROTECCION IP-53 ALIMENTACION 230 V 50 HZ INCLUIDOS: 20 FILTROS EXTRAPLANOS TIPO PL 1 MANUAL DE MONTAJE, USO Y MANTENIMIENTO | -2 | Articulo | 1 | 1 | 6801 |  | 1 | P -1 | tha | 20151228 | 19000101
4853 | 955 | -1 | 3541 | T01OT0KMQ18T | KMQ-212 18 TOMAS | DETECTOR DE CO TIPO KMQ 212 CO 18 TOMAS PARA DETECCION DE MONOXIDO DE CARBONO EN AIRE AMBIENTE, MARGEN DE MEDIDA 0...300 PPM, HOMOLOGACION MINER CDM 0004, DISPUESTO PARA 18 PUNTOS DE DETECCION, CON BLOQUE DE VALVULAS DE CONMUTACION, MEDIDAS DE FLUJO CON VIGILANCIA, SENSOR DE OXIDACION ELECTROQUIMICA (DURACION APROX.3 A¥OS),MICROORDENADOR DE CONTROL CON DISPLAY, EQUIPO DE ASPIRACION, MONTADO EN ARMARIO METALICO MURAL, CON PROTECCION IP-53 ALIMENTACION A 230 V 50 HZ INCLUIDOS: 18 FILTROS EXTRAPLANOS TIPO PL 1 MANUAL DE MONTAJE, USO Y MANTENIMIENTO | -2 | Articulo | 1 | 1 | 6802 |  | 1 | P -3 | tha | 20151228 | 19000101
4854 | 955 | -1 | 3541 | T01OT0KMQ18T | KMQ-212 18 TOMAS | DETECTOR DE CO TIPO KMQ 212 CO 18 TOMAS PARA DETECCION DE MONOXIDO DE CARBONO EN AIRE AMBIENTE, MARGEN DE MEDIDA 0...300 PPM, HOMOLOGACION MINER CDM 0004, DISPUESTO PARA 18 PUNTOS DE DETECCION, CON BLOQUE DE VALVULAS DE CONMUTACION, MEDIDAS DE FLUJO CON VIGILANCIA, SENSOR DE OXIDACION ELECTROQUIMICA (DURACION APROX.3 A¥OS),MICROORDENADOR DE CONTROL CON DISPLAY, EQUIPO DE ASPIRACION, MONTADO EN ARMARIO METALICO MURAL, CON PROTECCION IP-53 ALIMENTACION A 230 V 50 HZ INCLUIDOS: 18 FILTROS EXTRAPLANOS TIPO PL 1 MANUAL DE MONTAJE, USO Y MANTENIMIENTO | -2 | Articulo | 1 | 1 | 6803 |  | 1 | P -4 | tha | 20151228 | 19000101
4855 | 956 | -1 | 3542 | T01OT0KMQ20T | KMQ-212 20 TOMAS | DETECTOR DE CO TIPO KMQ 212 CO 20 TOMAS PARA DETECCION DE MONOXIDO DE CARBONO EN AIRE AMBIENTE, MARGEN DE MEDIDA 0...300 PPM, HOMOLOGACION MINER CDM 0004, DISPUESTO PARA 20 PUNTOS DE DETECCION, CON BLOQUE DE VALVULAS DE CONMUTACION, MEDIDAS DE FLUJO CON VIGILANCIA, SENSOR DE OXIDACION ELECTROQUIMICA (DURACION APROX.3 A¥OS),MICROORDENADOR DE CONTROL CON DISPLAY, EQUIPO DE ASPIRACION, MONTADO EN ARMARIO METALICO MURAL, CON PROTECCION IP-53 ALIMENTACION 230 V 50 HZ INCLUIDOS: 20 FILTROS EXTRAPLANOS TIPO PL 1 MANUAL DE MONTAJE, USO Y MANTENIMIENTO | -2 | Articulo | 1 | 1 | 7038 |  | 1 | P -1 Almacen | tha | 20151228 | 19000101
4856 | 956 | -1 | 3542 | T01OT0KMQ20T | KMQ-212 20 TOMAS | DETECTOR DE CO TIPO KMQ 212 CO 20 TOMAS PARA DETECCION DE MONOXIDO DE CARBONO EN AIRE AMBIENTE, MARGEN DE MEDIDA 0...300 PPM, HOMOLOGACION MINER CDM 0004, DISPUESTO PARA 20 PUNTOS DE DETECCION, CON BLOQUE DE VALVULAS DE CONMUTACION, MEDIDAS DE FLUJO CON VIGILANCIA, SENSOR DE OXIDACION ELECTROQUIMICA (DURACION APROX.3 A¥OS),MICROORDENADOR DE CONTROL CON DISPLAY, EQUIPO DE ASPIRACION, MONTADO EN ARMARIO METALICO MURAL, CON PROTECCION IP-53 ALIMENTACION 230 V 50 HZ INCLUIDOS: 20 FILTROS EXTRAPLANOS TIPO PL 1 MANUAL DE MONTAJE, USO Y MANTENIMIENTO | -2 | Articulo | 1 | 1 | 7039 |  | 1 | P -1 | tha | 20151228 | 19000101
4857 | 957 | -1 | 3542 | T01OT0KMQ20T | KMQ-212 20 TOMAS | DETECTOR DE CO TIPO KMQ 212 CO 20 TOMAS PARA DETECCION DE MONOXIDO DE CARBONO EN AIRE AMBIENTE, MARGEN DE MEDIDA 0...300 PPM, HOMOLOGACION MINER CDM 0004, DISPUESTO PARA 20 PUNTOS DE DETECCION, CON BLOQUE DE VALVULAS DE CONMUTACION, MEDIDAS DE FLUJO CON VIGILANCIA, SENSOR DE OXIDACION ELECTROQUIMICA (DURACION APROX.3 A¥OS),MICROORDENADOR DE CONTROL CON DISPLAY, EQUIPO DE ASPIRACION, MONTADO EN ARMARIO METALICO MURAL, CON PROTECCION IP-53 ALIMENTACION 230 V 50 HZ INCLUIDOS: 20 FILTROS EXTRAPLANOS TIPO PL 1 MANUAL DE MONTAJE, USO Y MANTENIMIENTO | -2 | Articulo | 1 | 1 | 0001 |  | 1 |  | tha | 20151228 | 19000101
4858 | 957 | -1 | 3542 | T01OT0KMQ20T | KMQ-212 20 TOMAS | DETECTOR DE CO TIPO KMQ 212 CO 20 TOMAS PARA DETECCION DE MONOXIDO DE CARBONO EN AIRE AMBIENTE, MARGEN DE MEDIDA 0...300 PPM, HOMOLOGACION MINER CDM 0004, DISPUESTO PARA 20 PUNTOS DE DETECCION, CON BLOQUE DE VALVULAS DE CONMUTACION, MEDIDAS DE FLUJO CON VIGILANCIA, SENSOR DE OXIDACION ELECTROQUIMICA (DURACION APROX.3 A¥OS),MICROORDENADOR DE CONTROL CON DISPLAY, EQUIPO DE ASPIRACION, MONTADO EN ARMARIO METALICO MURAL, CON PROTECCION IP-53 ALIMENTACION 230 V 50 HZ INCLUIDOS: 20 FILTROS EXTRAPLANOS TIPO PL 1 MANUAL DE MONTAJE, USO Y MANTENIMIENTO | -2 | Articulo | 1 | 1 | 0002 |  | 1 |  | tha | 20151228 | 19000101
4859 | 958 | -1 | 7032 | T01KM212ND16 | KMQ-212 ND 16 TOMAS GARAJE | DETECTOR DE CO TIPO KMQ 212 ND 16 TOMAS PARA DETECCION DE MONOXIDO DE CARBONO EN AIRE AMBIENTE, MARGEN DE MEDIDA 0...300 PPM, HOMOLOGACION MINER CDM0000007, DISPUESTO PARA 16 PUNTOS DE DETECCION, CON BLOQUE DE VALVULAS DE CONMUTACION, MEDIDAS DE FLUJO CON VIGILANCIA, SENSOR DE OXIDACION ELECTROQUIMICA (DURACION APROX.3 A¥OS),MICROORDENADOR DE CONTROL CON DISPLAY, EQUIPO DE ASPIRACION, MONTADO EN ARMARIO METALICO MURAL, CON PROTECCION IP-53 ALIMENTACION 230 V 50 HZ INCLUIDOS: 16 FILTROS EXTRAPLANOS TIPO PL 1 MANUAL DE MONTAJE, USO Y MANTENIMIENTO N§ SERIE: | -2 | Articulo | 1 | 1 | 7594 |  | 1 | P -6 | tha | 20151228 | 19000101
4860 | 958 | -1 | 7034 | T01KM212ND20 | KMQ-212 ND 20 TOMAS GARAJE | DETECTOR DE CO TIPO KMQ 212 ND 20 TOMAS PARA DETECCION DE MONOXIDO DE CARBONO EN AIRE AMBIENTE, MARGEN DE MEDIDA 0...300 PPM, HOMOLOGACION MINER CDM0000007, DISPUESTO PARA 20 PUNTOS DE DETECCION, CON BLOQUE DE VALVULAS DE CONMUTACION, MEDIDAS DE FLUJO CON VIGILANCIA, SENSOR DE OXIDACION ELECTROQUIMICA (DURACION APROX.3 A¥OS),MICROORDENADOR DE CONTROL CON DISPLAY, EQUIPO DE ASPIRACION, MONTADO EN ARMARIO METALICO MURAL, CON PROTECCION IP-53 ALIMENTACION 230 V 50 HZ INCLUIDOS: 20 FILTROS EXTRAPLANOS TIPO PL 1 MANUAL DE MONTAJE, USO Y MANTENIMIENTO N§ SERIE: | -2 | Articulo | 1 | 1 | 7595 |  | 1 | P -5 | tha | 20151228 | 19000101
4861 | 958 | -1 | 7034 | T01KM212ND20 | KMQ-212 ND 20 TOMAS GARAJE | DETECTOR DE CO TIPO KMQ 212 ND 20 TOMAS PARA DETECCION DE MONOXIDO DE CARBONO EN AIRE AMBIENTE, MARGEN DE MEDIDA 0...300 PPM, HOMOLOGACION MINER CDM0000007, DISPUESTO PARA 20 PUNTOS DE DETECCION, CON BLOQUE DE VALVULAS DE CONMUTACION, MEDIDAS DE FLUJO CON VIGILANCIA, SENSOR DE OXIDACION ELECTROQUIMICA (DURACION APROX.3 A¥OS),MICROORDENADOR DE CONTROL CON DISPLAY, EQUIPO DE ASPIRACION, MONTADO EN ARMARIO METALICO MURAL, CON PROTECCION IP-53 ALIMENTACION 230 V 50 HZ INCLUIDOS: 20 FILTROS EXTRAPLANOS TIPO PL 1 MANUAL DE MONTAJE, USO Y MANTENIMIENTO N§ SERIE: | -2 | Articulo | 1 | 1 | 7596 |  | 1 | P -4 | tha | 20151228 | 19000101
4862 | 958 | -1 | 7034 | T01KM212ND20 | KMQ-212 ND 20 TOMAS GARAJE | DETECTOR DE CO TIPO KMQ 212 ND 20 TOMAS PARA DETECCION DE MONOXIDO DE CARBONO EN AIRE AMBIENTE, MARGEN DE MEDIDA 0...300 PPM, HOMOLOGACION MINER CDM0000007, DISPUESTO PARA 20 PUNTOS DE DETECCION, CON BLOQUE DE VALVULAS DE CONMUTACION, MEDIDAS DE FLUJO CON VIGILANCIA, SENSOR DE OXIDACION ELECTROQUIMICA (DURACION APROX.3 A¥OS),MICROORDENADOR DE CONTROL CON DISPLAY, EQUIPO DE ASPIRACION, MONTADO EN ARMARIO METALICO MURAL, CON PROTECCION IP-53 ALIMENTACION 230 V 50 HZ INCLUIDOS: 20 FILTROS EXTRAPLANOS TIPO PL 1 MANUAL DE MONTAJE, USO Y MANTENIMIENTO N§ SERIE: | -2 | Articulo | 1 | 1 | 7597 |  | 1 | P -3 | tha | 20151228 | 19000101
4863 | 958 | -1 | 7034 | T01KM212ND20 | KMQ-212 ND 20 TOMAS GARAJE | DETECTOR DE CO TIPO KMQ 212 ND 20 TOMAS PARA DETECCION DE MONOXIDO DE CARBONO EN AIRE AMBIENTE, MARGEN DE MEDIDA 0...300 PPM, HOMOLOGACION MINER CDM0000007, DISPUESTO PARA 20 PUNTOS DE DETECCION, CON BLOQUE DE VALVULAS DE CONMUTACION, MEDIDAS DE FLUJO CON VIGILANCIA, SENSOR DE OXIDACION ELECTROQUIMICA (DURACION APROX.3 A¥OS),MICROORDENADOR DE CONTROL CON DISPLAY, EQUIPO DE ASPIRACION, MONTADO EN ARMARIO METALICO MURAL, CON PROTECCION IP-53 ALIMENTACION 230 V 50 HZ INCLUIDOS: 20 FILTROS EXTRAPLANOS TIPO PL 1 MANUAL DE MONTAJE, USO Y MANTENIMIENTO N§ SERIE: | -2 | Articulo | 1 | 1 | 7598 |  | 1 | P -2 | tha | 20151228 | 19000101
4864 | 958 | -1 | 7026 | T01KM212ND04 | KMQ-212 ND 4 TOMAS GARAJE | DETECTOR DE CO TIPO KMQ 212 ND 4 TOMAS PARA DETECCION DE MONOXIDO DE CARBONO EN AIRE AMBIENTE, MARGEN DE MEDIDA 0...300 PPM, HOMOLOGACION MINER CDM0000007, DISPUESTO PARA 4 PUNTOS DE DETECCION, CON BLOQUE DE VALVULAS DE CONMUTACION, MEDIDAS DE FLUJO CON VIGILANCIA, SENSOR DE OXIDACION ELECTROQUIMICA (DURACION APROX.3 A¥OS),MICROORDENADOR DE CONTROL CON DISPLAY, EQUIPO DE ASPIRACION, MONTADO EN ARMARIO METALICO MURAL, CON PROTECCION IP-53 ALIMENTACION 230 V 50 HZ INCLUIDOS: 4 FILTROS EXTRAPLANOS TIPO PL 1 MANUAL DE MONTAJE, USO Y MANTENIMIENTO N§ SERIE: | -2 | Articulo | 1 | 1 | 7614 |  | 1 | P -2 | tha | 20151228 | 19000101
4865 | 958 | -1 | 7026 | T01KM212ND04 | KMQ-212 ND 4 TOMAS GARAJE | DETECTOR DE CO TIPO KMQ 212 ND 4 TOMAS PARA DETECCION DE MONOXIDO DE CARBONO EN AIRE AMBIENTE, MARGEN DE MEDIDA 0...300 PPM, HOMOLOGACION MINER CDM0000007, DISPUESTO PARA 4 PUNTOS DE DETECCION, CON BLOQUE DE VALVULAS DE CONMUTACION, MEDIDAS DE FLUJO CON VIGILANCIA, SENSOR DE OXIDACION ELECTROQUIMICA (DURACION APROX.3 A¥OS),MICROORDENADOR DE CONTROL CON DISPLAY, EQUIPO DE ASPIRACION, MONTADO EN ARMARIO METALICO MURAL, CON PROTECCION IP-53 ALIMENTACION 230 V 50 HZ INCLUIDOS: 4 FILTROS EXTRAPLANOS TIPO PL 1 MANUAL DE MONTAJE, USO Y MANTENIMIENTO N§ SERIE: | -2 | Articulo | 1 | 1 | 7615 |  | 1 | P -3 | tha | 20151228 | 19000101
4866 | 958 | -1 | 9511 | T01KM613C208 | KMQ-212 ND 2 CANALES 8 TOMAS | KMQ212 ND 6 TOMAS CO+CO2 N§:SERIE | -2 | Articulo | 1 | 1 | 7616 |  | 1 | Muelle | tha | 20151228 | 19000101
4867 | 959 | -1 | 3537 | T01OT0KMQ10T | KMQ-212 10 TOMAS | DETECTOR DE CO TIPO KMQ 212 CO 10 TOMAS PARA DETECCION DE MONOXIDO DE CARBONO EN AIRE AMBIENTE, MARGEN DE MEDIDA 0...300 PPM, HOMOLOGACION MINER CDM 0004, DISPUESTO PARA 10 PUNTOS DE DETECCION, CON BLOQUE DE VALVULAS DE CONMUTACION, MEDIDAS DE FLUJO CON VIGILANCIA, SENSOR DE OXIDACION ELECTROQUIMICA (DURACION APROX.3 A¥OS),MICROORDENADOR DE CONTROL CON DISPLAY, EQUIPO DE ASPIRACION, MONTADO EN ARMARIO METALICO MURAL, CON PROTECCION IP-53 ALIMENTACION 230 V 50 HZ INCLUIDOS: 10 FILTROS EXTRAPLANOS TIPO PL 1 MANUAL DE MONTAJE, USO Y MANTENIMIENTO | -2 | Articulo | 1 | 1 | 6115 |  | 1 | S3 | tha | 20151228 | 19000101
4868 | 959 | -1 | 3537 | T01OT0KMQ10T | KMQ-212 10 TOMAS | DETECTOR DE CO TIPO KMQ 212 CO 10 TOMAS PARA DETECCION DE MONOXIDO DE CARBONO EN AIRE AMBIENTE, MARGEN DE MEDIDA 0...300 PPM, HOMOLOGACION MINER CDM 0004, DISPUESTO PARA 10 PUNTOS DE DETECCION, CON BLOQUE DE VALVULAS DE CONMUTACION, MEDIDAS DE FLUJO CON VIGILANCIA, SENSOR DE OXIDACION ELECTROQUIMICA (DURACION APROX.3 A¥OS),MICROORDENADOR DE CONTROL CON DISPLAY, EQUIPO DE ASPIRACION, MONTADO EN ARMARIO METALICO MURAL, CON PROTECCION IP-53 ALIMENTACION 230 V 50 HZ INCLUIDOS: 10 FILTROS EXTRAPLANOS TIPO PL 1 MANUAL DE MONTAJE, USO Y MANTENIMIENTO | -2 | Articulo | 1 | 1 | 6116 |  | 1 | S1 | tha | 20151228 | 19000101
4869 | 959 | -1 | 3537 | T01OT0KMQ10T | KMQ-212 10 TOMAS | DETECTOR DE CO TIPO KMQ 212 CO 10 TOMAS PARA DETECCION DE MONOXIDO DE CARBONO EN AIRE AMBIENTE, MARGEN DE MEDIDA 0...300 PPM, HOMOLOGACION MINER CDM 0004, DISPUESTO PARA 10 PUNTOS DE DETECCION, CON BLOQUE DE VALVULAS DE CONMUTACION, MEDIDAS DE FLUJO CON VIGILANCIA, SENSOR DE OXIDACION ELECTROQUIMICA (DURACION APROX.3 A¥OS),MICROORDENADOR DE CONTROL CON DISPLAY, EQUIPO DE ASPIRACION, MONTADO EN ARMARIO METALICO MURAL, CON PROTECCION IP-53 ALIMENTACION 230 V 50 HZ INCLUIDOS: 10 FILTROS EXTRAPLANOS TIPO PL 1 MANUAL DE MONTAJE, USO Y MANTENIMIENTO | -2 | Articulo | 1 | 1 | 6117 |  | 1 | S2 | tha | 20151228 | 19000101
4870 | 960 | -1 | 7031 | T01KM212ND14 | KMQ-212 ND 14 TOMAS GARAJE | DETECTOR DE CO TIPO KMQ 212 ND 14 TOMAS PARA DETECCION DE MONOXIDO DE CARBONO EN AIRE AMBIENTE, MARGEN DE MEDIDA 0...300 PPM, HOMOLOGACION MINER CDM0000007, DISPUESTO PARA 14 PUNTOS DE DETECCION, CON BLOQUE DE VALVULAS DE CONMUTACION, MEDIDAS DE FLUJO CON VIGILANCIA, SENSOR DE OXIDACION ELECTROQUIMICA (DURACION APROX.3 A¥OS),MICROORDENADOR DE CONTROL CON DISPLAY, EQUIPO DE ASPIRACION, MONTADO EN ARMARIO METALICO MURAL, CON PROTECCION IP-53 ALIMENTACION 230 V 50 HZ INCLUIDOS: 14 FILTROS EXTRAPLANOS TIPO PL 1 MANUAL DE MONTAJE, USO Y MANTENIMIENTO N§ SERIE: | -2 | Articulo | 1 | 1 | 7190 |  | 1 | S2 | tha | 20151228 | 19000101
4871 | 960 | -1 | 7031 | T01KM212ND14 | KMQ-212 ND 14 TOMAS GARAJE | DETECTOR DE CO TIPO KMQ 212 ND 14 TOMAS PARA DETECCION DE MONOXIDO DE CARBONO EN AIRE AMBIENTE, MARGEN DE MEDIDA 0...300 PPM, HOMOLOGACION MINER CDM0000007, DISPUESTO PARA 14 PUNTOS DE DETECCION, CON BLOQUE DE VALVULAS DE CONMUTACION, MEDIDAS DE FLUJO CON VIGILANCIA, SENSOR DE OXIDACION ELECTROQUIMICA (DURACION APROX.3 A¥OS),MICROORDENADOR DE CONTROL CON DISPLAY, EQUIPO DE ASPIRACION, MONTADO EN ARMARIO METALICO MURAL, CON PROTECCION IP-53 ALIMENTACION 230 V 50 HZ INCLUIDOS: 14 FILTROS EXTRAPLANOS TIPO PL 1 MANUAL DE MONTAJE, USO Y MANTENIMIENTO N§ SERIE: | -2 | Articulo | 1 | 1 | 7191 |  | 1 | S1 | tha | 20151228 | 19000101
4872 | 960 | -1 | 7031 | T01KM212ND14 | KMQ-212 ND 14 TOMAS GARAJE | DETECTOR DE CO TIPO KMQ 212 ND 14 TOMAS PARA DETECCION DE MONOXIDO DE CARBONO EN AIRE AMBIENTE, MARGEN DE MEDIDA 0...300 PPM, HOMOLOGACION MINER CDM0000007, DISPUESTO PARA 14 PUNTOS DE DETECCION, CON BLOQUE DE VALVULAS DE CONMUTACION, MEDIDAS DE FLUJO CON VIGILANCIA, SENSOR DE OXIDACION ELECTROQUIMICA (DURACION APROX.3 A¥OS),MICROORDENADOR DE CONTROL CON DISPLAY, EQUIPO DE ASPIRACION, MONTADO EN ARMARIO METALICO MURAL, CON PROTECCION IP-53 ALIMENTACION 230 V 50 HZ INCLUIDOS: 14 FILTROS EXTRAPLANOS TIPO PL 1 MANUAL DE MONTAJE, USO Y MANTENIMIENTO N§ SERIE: | -2 | Articulo | 1 | 1 | 7192 |  | 1 | S2 | tha | 20151228 | 19000101
4873 | 960 | -1 | 7031 | T01KM212ND14 | KMQ-212 ND 14 TOMAS GARAJE | DETECTOR DE CO TIPO KMQ 212 ND 14 TOMAS PARA DETECCION DE MONOXIDO DE CARBONO EN AIRE AMBIENTE, MARGEN DE MEDIDA 0...300 PPM, HOMOLOGACION MINER CDM0000007, DISPUESTO PARA 14 PUNTOS DE DETECCION, CON BLOQUE DE VALVULAS DE CONMUTACION, MEDIDAS DE FLUJO CON VIGILANCIA, SENSOR DE OXIDACION ELECTROQUIMICA (DURACION APROX.3 A¥OS),MICROORDENADOR DE CONTROL CON DISPLAY, EQUIPO DE ASPIRACION, MONTADO EN ARMARIO METALICO MURAL, CON PROTECCION IP-53 ALIMENTACION 230 V 50 HZ INCLUIDOS: 14 FILTROS EXTRAPLANOS TIPO PL 1 MANUAL DE MONTAJE, USO Y MANTENIMIENTO N§ SERIE: | -2 | Articulo | 1 | 1 | 7195 |  | 1 | S1 | tha | 20151228 | 19000101
4874 | 961 | -1 | 7034 | T01KM212ND20 | KMQ-212 ND 20 TOMAS GARAJE | DETECTOR DE CO TIPO KMQ 212 ND 20 TOMAS PARA DETECCION DE MONOXIDO DE CARBONO EN AIRE AMBIENTE, MARGEN DE MEDIDA 0...300 PPM, HOMOLOGACION MINER CDM0000007, DISPUESTO PARA 20 PUNTOS DE DETECCION, CON BLOQUE DE VALVULAS DE CONMUTACION, MEDIDAS DE FLUJO CON VIGILANCIA, SENSOR DE OXIDACION ELECTROQUIMICA (DURACION APROX.3 A¥OS),MICROORDENADOR DE CONTROL CON DISPLAY, EQUIPO DE ASPIRACION, MONTADO EN ARMARIO METALICO MURAL, CON PROTECCION IP-53 ALIMENTACION 230 V 50 HZ INCLUIDOS: 20 FILTROS EXTRAPLANOS TIPO PL 1 MANUAL DE MONTAJE, USO Y MANTENIMIENTO N§ SERIE: | -2 | Articulo | 1 | 1 | 7418 |  | 1 | P2 C | tha | 20151228 | 19000101
4875 | 961 | -1 | 7034 | T01KM212ND20 | KMQ-212 ND 20 TOMAS GARAJE | DETECTOR DE CO TIPO KMQ 212 ND 20 TOMAS PARA DETECCION DE MONOXIDO DE CARBONO EN AIRE AMBIENTE, MARGEN DE MEDIDA 0...300 PPM, HOMOLOGACION MINER CDM0000007, DISPUESTO PARA 20 PUNTOS DE DETECCION, CON BLOQUE DE VALVULAS DE CONMUTACION, MEDIDAS DE FLUJO CON VIGILANCIA, SENSOR DE OXIDACION ELECTROQUIMICA (DURACION APROX.3 A¥OS),MICROORDENADOR DE CONTROL CON DISPLAY, EQUIPO DE ASPIRACION, MONTADO EN ARMARIO METALICO MURAL, CON PROTECCION IP-53 ALIMENTACION 230 V 50 HZ INCLUIDOS: 20 FILTROS EXTRAPLANOS TIPO PL 1 MANUAL DE MONTAJE, USO Y MANTENIMIENTO N§ SERIE: | -2 | Articulo | 1 | 1 | 7419 |  | 1 | P3 8 | tha | 20151228 | 19000101
4876 | 961 | -1 | 7034 | T01KM212ND20 | KMQ-212 ND 20 TOMAS GARAJE | DETECTOR DE CO TIPO KMQ 212 ND 20 TOMAS PARA DETECCION DE MONOXIDO DE CARBONO EN AIRE AMBIENTE, MARGEN DE MEDIDA 0...300 PPM, HOMOLOGACION MINER CDM0000007, DISPUESTO PARA 20 PUNTOS DE DETECCION, CON BLOQUE DE VALVULAS DE CONMUTACION, MEDIDAS DE FLUJO CON VIGILANCIA, SENSOR DE OXIDACION ELECTROQUIMICA (DURACION APROX.3 A¥OS),MICROORDENADOR DE CONTROL CON DISPLAY, EQUIPO DE ASPIRACION, MONTADO EN ARMARIO METALICO MURAL, CON PROTECCION IP-53 ALIMENTACION 230 V 50 HZ INCLUIDOS: 20 FILTROS EXTRAPLANOS TIPO PL 1 MANUAL DE MONTAJE, USO Y MANTENIMIENTO N§ SERIE: | -2 | Articulo | 1 | 1 | 7420 |  | 1 | S-S | tha | 20151228 | 19000101
4877 | 961 | -1 | 7034 | T01KM212ND20 | KMQ-212 ND 20 TOMAS GARAJE | DETECTOR DE CO TIPO KMQ 212 ND 20 TOMAS PARA DETECCION DE MONOXIDO DE CARBONO EN AIRE AMBIENTE, MARGEN DE MEDIDA 0...300 PPM, HOMOLOGACION MINER CDM0000007, DISPUESTO PARA 20 PUNTOS DE DETECCION, CON BLOQUE DE VALVULAS DE CONMUTACION, MEDIDAS DE FLUJO CON VIGILANCIA, SENSOR DE OXIDACION ELECTROQUIMICA (DURACION APROX.3 A¥OS),MICROORDENADOR DE CONTROL CON DISPLAY, EQUIPO DE ASPIRACION, MONTADO EN ARMARIO METALICO MURAL, CON PROTECCION IP-53 ALIMENTACION 230 V 50 HZ INCLUIDOS: 20 FILTROS EXTRAPLANOS TIPO PL 1 MANUAL DE MONTAJE, USO Y MANTENIMIENTO N§ SERIE: | -2 | Articulo | 1 | 1 | 7421 |  | 1 | P3 216 | tha | 20151228 | 19000101
4878 | 961 | -1 | 7034 | T01KM212ND20 | KMQ-212 ND 20 TOMAS GARAJE | DETECTOR DE CO TIPO KMQ 212 ND 20 TOMAS PARA DETECCION DE MONOXIDO DE CARBONO EN AIRE AMBIENTE, MARGEN DE MEDIDA 0...300 PPM, HOMOLOGACION MINER CDM0000007, DISPUESTO PARA 20 PUNTOS DE DETECCION, CON BLOQUE DE VALVULAS DE CONMUTACION, MEDIDAS DE FLUJO CON VIGILANCIA, SENSOR DE OXIDACION ELECTROQUIMICA (DURACION APROX.3 A¥OS),MICROORDENADOR DE CONTROL CON DISPLAY, EQUIPO DE ASPIRACION, MONTADO EN ARMARIO METALICO MURAL, CON PROTECCION IP-53 ALIMENTACION 230 V 50 HZ INCLUIDOS: 20 FILTROS EXTRAPLANOS TIPO PL 1 MANUAL DE MONTAJE, USO Y MANTENIMIENTO N§ SERIE: | -2 | Articulo | 1 | 1 | 7422 |  | 1 | S5 | tha | 20151228 | 19000101
4879 | 961 | -1 | 7034 | T01KM212ND20 | KMQ-212 ND 20 TOMAS GARAJE | DETECTOR DE CO TIPO KMQ 212 ND 20 TOMAS PARA DETECCION DE MONOXIDO DE CARBONO EN AIRE AMBIENTE, MARGEN DE MEDIDA 0...300 PPM, HOMOLOGACION MINER CDM0000007, DISPUESTO PARA 20 PUNTOS DE DETECCION, CON BLOQUE DE VALVULAS DE CONMUTACION, MEDIDAS DE FLUJO CON VIGILANCIA, SENSOR DE OXIDACION ELECTROQUIMICA (DURACION APROX.3 A¥OS),MICROORDENADOR DE CONTROL CON DISPLAY, EQUIPO DE ASPIRACION, MONTADO EN ARMARIO METALICO MURAL, CON PROTECCION IP-53 ALIMENTACION 230 V 50 HZ INCLUIDOS: 20 FILTROS EXTRAPLANOS TIPO PL 1 MANUAL DE MONTAJE, USO Y MANTENIMIENTO N§ SERIE: | -2 | Articulo | 1 | 1 | 7423 |  | 1 | P2 108 | tha | 20151228 | 19000101
4880 | 962 | -1 | 7034 | T01KM212ND20 | KMQ-212 ND 20 TOMAS GARAJE | DETECTOR DE CO TIPO KMQ 212 ND 20 TOMAS PARA DETECCION DE MONOXIDO DE CARBONO EN AIRE AMBIENTE, MARGEN DE MEDIDA 0...300 PPM, HOMOLOGACION MINER CDM0000007, DISPUESTO PARA 20 PUNTOS DE DETECCION, CON BLOQUE DE VALVULAS DE CONMUTACION, MEDIDAS DE FLUJO CON VIGILANCIA, SENSOR DE OXIDACION ELECTROQUIMICA (DURACION APROX.3 A¥OS),MICROORDENADOR DE CONTROL CON DISPLAY, EQUIPO DE ASPIRACION, MONTADO EN ARMARIO METALICO MURAL, CON PROTECCION IP-53 ALIMENTACION 230 V 50 HZ INCLUIDOS: 20 FILTROS EXTRAPLANOS TIPO PL 1 MANUAL DE MONTAJE, USO Y MANTENIMIENTO N§ SERIE: | -2 | Articulo | 1 | 1 | 7889 |  | 1 | S1 365 | tha | 20151228 | 19000101
4881 | 962 | -1 | 7034 | T01KM212ND20 | KMQ-212 ND 20 TOMAS GARAJE | DETECTOR DE CO TIPO KMQ 212 ND 20 TOMAS PARA DETECCION DE MONOXIDO DE CARBONO EN AIRE AMBIENTE, MARGEN DE MEDIDA 0...300 PPM, HOMOLOGACION MINER CDM0000007, DISPUESTO PARA 20 PUNTOS DE DETECCION, CON BLOQUE DE VALVULAS DE CONMUTACION, MEDIDAS DE FLUJO CON VIGILANCIA, SENSOR DE OXIDACION ELECTROQUIMICA (DURACION APROX.3 A¥OS),MICROORDENADOR DE CONTROL CON DISPLAY, EQUIPO DE ASPIRACION, MONTADO EN ARMARIO METALICO MURAL, CON PROTECCION IP-53 ALIMENTACION 230 V 50 HZ INCLUIDOS: 20 FILTROS EXTRAPLANOS TIPO PL 1 MANUAL DE MONTAJE, USO Y MANTENIMIENTO N§ SERIE: | -2 | Articulo | 1 | 1 | 7890 |  | 1 | S1 448 | tha | 20151228 | 19000101
4882 | 962 | -1 | 7034 | T01KM212ND20 | KMQ-212 ND 20 TOMAS GARAJE | DETECTOR DE CO TIPO KMQ 212 ND 20 TOMAS PARA DETECCION DE MONOXIDO DE CARBONO EN AIRE AMBIENTE, MARGEN DE MEDIDA 0...300 PPM, HOMOLOGACION MINER CDM0000007, DISPUESTO PARA 20 PUNTOS DE DETECCION, CON BLOQUE DE VALVULAS DE CONMUTACION, MEDIDAS DE FLUJO CON VIGILANCIA, SENSOR DE OXIDACION ELECTROQUIMICA (DURACION APROX.3 A¥OS),MICROORDENADOR DE CONTROL CON DISPLAY, EQUIPO DE ASPIRACION, MONTADO EN ARMARIO METALICO MURAL, CON PROTECCION IP-53 ALIMENTACION 230 V 50 HZ INCLUIDOS: 20 FILTROS EXTRAPLANOS TIPO PL 1 MANUAL DE MONTAJE, USO Y MANTENIMIENTO N§ SERIE: | -2 | Articulo | 1 | 1 | 7891 |  | 1 | S1 3 | tha | 20151228 | 19000101
4883 | 962 | -1 | 7034 | T01KM212ND20 | KMQ-212 ND 20 TOMAS GARAJE | DETECTOR DE CO TIPO KMQ 212 ND 20 TOMAS PARA DETECCION DE MONOXIDO DE CARBONO EN AIRE AMBIENTE, MARGEN DE MEDIDA 0...300 PPM, HOMOLOGACION MINER CDM0000007, DISPUESTO PARA 20 PUNTOS DE DETECCION, CON BLOQUE DE VALVULAS DE CONMUTACION, MEDIDAS DE FLUJO CON VIGILANCIA, SENSOR DE OXIDACION ELECTROQUIMICA (DURACION APROX.3 A¥OS),MICROORDENADOR DE CONTROL CON DISPLAY, EQUIPO DE ASPIRACION, MONTADO EN ARMARIO METALICO MURAL, CON PROTECCION IP-53 ALIMENTACION 230 V 50 HZ INCLUIDOS: 20 FILTROS EXTRAPLANOS TIPO PL 1 MANUAL DE MONTAJE, USO Y MANTENIMIENTO N§ SERIE: | -2 | Articulo | 1 | 1 | 7892 |  | 1 | S1 147 | tha | 20151228 | 19000101
4884 | 962 | -1 | 7034 | T01KM212ND20 | KMQ-212 ND 20 TOMAS GARAJE | DETECTOR DE CO TIPO KMQ 212 ND 20 TOMAS PARA DETECCION DE MONOXIDO DE CARBONO EN AIRE AMBIENTE, MARGEN DE MEDIDA 0...300 PPM, HOMOLOGACION MINER CDM0000007, DISPUESTO PARA 20 PUNTOS DE DETECCION, CON BLOQUE DE VALVULAS DE CONMUTACION, MEDIDAS DE FLUJO CON VIGILANCIA, SENSOR DE OXIDACION ELECTROQUIMICA (DURACION APROX.3 A¥OS),MICROORDENADOR DE CONTROL CON DISPLAY, EQUIPO DE ASPIRACION, MONTADO EN ARMARIO METALICO MURAL, CON PROTECCION IP-53 ALIMENTACION 230 V 50 HZ INCLUIDOS: 20 FILTROS EXTRAPLANOS TIPO PL 1 MANUAL DE MONTAJE, USO Y MANTENIMIENTO N§ SERIE: | -2 | Articulo | 1 | 1 | 7893 |  | 1 | S2 553 | tha | 20151228 | 19000101
4885 | 962 | -1 | 7034 | T01KM212ND20 | KMQ-212 ND 20 TOMAS GARAJE | DETECTOR DE CO TIPO KMQ 212 ND 20 TOMAS PARA DETECCION DE MONOXIDO DE CARBONO EN AIRE AMBIENTE, MARGEN DE MEDIDA 0...300 PPM, HOMOLOGACION MINER CDM0000007, DISPUESTO PARA 20 PUNTOS DE DETECCION, CON BLOQUE DE VALVULAS DE CONMUTACION, MEDIDAS DE FLUJO CON VIGILANCIA, SENSOR DE OXIDACION ELECTROQUIMICA (DURACION APROX.3 A¥OS),MICROORDENADOR DE CONTROL CON DISPLAY, EQUIPO DE ASPIRACION, MONTADO EN ARMARIO METALICO MURAL, CON PROTECCION IP-53 ALIMENTACION 230 V 50 HZ INCLUIDOS: 20 FILTROS EXTRAPLANOS TIPO PL 1 MANUAL DE MONTAJE, USO Y MANTENIMIENTO N§ SERIE: | -2 | Articulo | 1 | 1 | 7894 |  | 1 | S2 612 | tha | 20151228 | 19000101
4886 | 962 | -1 | 7034 | T01KM212ND20 | KMQ-212 ND 20 TOMAS GARAJE | DETECTOR DE CO TIPO KMQ 212 ND 20 TOMAS PARA DETECCION DE MONOXIDO DE CARBONO EN AIRE AMBIENTE, MARGEN DE MEDIDA 0...300 PPM, HOMOLOGACION MINER CDM0000007, DISPUESTO PARA 20 PUNTOS DE DETECCION, CON BLOQUE DE VALVULAS DE CONMUTACION, MEDIDAS DE FLUJO CON VIGILANCIA, SENSOR DE OXIDACION ELECTROQUIMICA (DURACION APROX.3 A¥OS),MICROORDENADOR DE CONTROL CON DISPLAY, EQUIPO DE ASPIRACION, MONTADO EN ARMARIO METALICO MURAL, CON PROTECCION IP-53 ALIMENTACION 230 V 50 HZ INCLUIDOS: 20 FILTROS EXTRAPLANOS TIPO PL 1 MANUAL DE MONTAJE, USO Y MANTENIMIENTO N§ SERIE: | -2 | Articulo | 1 | 1 | 7895 |  | 1 | S2 327 | tha | 20151228 | 19000101
4887 | 962 | -1 | 7034 | T01KM212ND20 | KMQ-212 ND 20 TOMAS GARAJE | DETECTOR DE CO TIPO KMQ 212 ND 20 TOMAS PARA DETECCION DE MONOXIDO DE CARBONO EN AIRE AMBIENTE, MARGEN DE MEDIDA 0...300 PPM, HOMOLOGACION MINER CDM0000007, DISPUESTO PARA 20 PUNTOS DE DETECCION, CON BLOQUE DE VALVULAS DE CONMUTACION, MEDIDAS DE FLUJO CON VIGILANCIA, SENSOR DE OXIDACION ELECTROQUIMICA (DURACION APROX.3 A¥OS),MICROORDENADOR DE CONTROL CON DISPLAY, EQUIPO DE ASPIRACION, MONTADO EN ARMARIO METALICO MURAL, CON PROTECCION IP-53 ALIMENTACION 230 V 50 HZ INCLUIDOS: 20 FILTROS EXTRAPLANOS TIPO PL 1 MANUAL DE MONTAJE, USO Y MANTENIMIENTO N§ SERIE: | -2 | Articulo | 1 | 1 | 7896 |  | 1 | S2 17 | tha | 20151228 | 19000101
4888 | 962 | -1 | 7034 | T01KM212ND20 | KMQ-212 ND 20 TOMAS GARAJE | DETECTOR DE CO TIPO KMQ 212 ND 20 TOMAS PARA DETECCION DE MONOXIDO DE CARBONO EN AIRE AMBIENTE, MARGEN DE MEDIDA 0...300 PPM, HOMOLOGACION MINER CDM0000007, DISPUESTO PARA 20 PUNTOS DE DETECCION, CON BLOQUE DE VALVULAS DE CONMUTACION, MEDIDAS DE FLUJO CON VIGILANCIA, SENSOR DE OXIDACION ELECTROQUIMICA (DURACION APROX.3 A¥OS),MICROORDENADOR DE CONTROL CON DISPLAY, EQUIPO DE ASPIRACION, MONTADO EN ARMARIO METALICO MURAL, CON PROTECCION IP-53 ALIMENTACION 230 V 50 HZ INCLUIDOS: 20 FILTROS EXTRAPLANOS TIPO PL 1 MANUAL DE MONTAJE, USO Y MANTENIMIENTO N§ SERIE: | -2 | Articulo | 1 | 1 | 7897 |  | 1 | S2 14 | tha | 20151228 | 19000101
4889 | 962 | -1 | 7033 | T01KM212ND18 | KMQ-212 ND 18 TOMAS GARAJE | DETECTOR DE CO TIPO KMQ 212 ND 18 TOMAS PARA DETECCION DE MONOXIDO DE CARBONO EN AIRE AMBIENTE, MARGEN DE MEDIDA 0...300 PPM, HOMOLOGACION MINER CDM0000007, DISPUESTO PARA 18 PUNTOS DE DETECCION, CON BLOQUE DE VALVULAS DE CONMUTACION, MEDIDAS DE FLUJO CON VIGILANCIA, SENSOR DE OXIDACION ELECTROQUIMICA (DURACION APROX.3 A¥OS),MICROORDENADOR DE CONTROL CON DISPLAY, EQUIPO DE ASPIRACION, MONTADO EN ARMARIO METALICO MURAL, CON PROTECCION IP-53 ALIMENTACION 230 V 50 HZ INCLUIDOS: 18 FILTROS EXTRAPLANOS TIPO PL 1 MANUAL DE MONTAJE, USO Y MANTENIMIENTO N§ SERIE: | -2 | Articulo | 1 | 1 | 7898 |  | 1 | S3 531 | tha | 20151228 | 19000101
4890 | 962 | -1 | 7033 | T01KM212ND18 | KMQ-212 ND 18 TOMAS GARAJE | DETECTOR DE CO TIPO KMQ 212 ND 18 TOMAS PARA DETECCION DE MONOXIDO DE CARBONO EN AIRE AMBIENTE, MARGEN DE MEDIDA 0...300 PPM, HOMOLOGACION MINER CDM0000007, DISPUESTO PARA 18 PUNTOS DE DETECCION, CON BLOQUE DE VALVULAS DE CONMUTACION, MEDIDAS DE FLUJO CON VIGILANCIA, SENSOR DE OXIDACION ELECTROQUIMICA (DURACION APROX.3 A¥OS),MICROORDENADOR DE CONTROL CON DISPLAY, EQUIPO DE ASPIRACION, MONTADO EN ARMARIO METALICO MURAL, CON PROTECCION IP-53 ALIMENTACION 230 V 50 HZ INCLUIDOS: 18 FILTROS EXTRAPLANOS TIPO PL 1 MANUAL DE MONTAJE, USO Y MANTENIMIENTO N§ SERIE: | -2 | Articulo | 1 | 1 | 7899 |  | 1 | S3 595 | tha | 20151228 | 19000101
4891 | 962 | -1 | 7033 | T01KM212ND18 | KMQ-212 ND 18 TOMAS GARAJE | DETECTOR DE CO TIPO KMQ 212 ND 18 TOMAS PARA DETECCION DE MONOXIDO DE CARBONO EN AIRE AMBIENTE, MARGEN DE MEDIDA 0...300 PPM, HOMOLOGACION MINER CDM0000007, DISPUESTO PARA 18 PUNTOS DE DETECCION, CON BLOQUE DE VALVULAS DE CONMUTACION, MEDIDAS DE FLUJO CON VIGILANCIA, SENSOR DE OXIDACION ELECTROQUIMICA (DURACION APROX.3 A¥OS),MICROORDENADOR DE CONTROL CON DISPLAY, EQUIPO DE ASPIRACION, MONTADO EN ARMARIO METALICO MURAL, CON PROTECCION IP-53 ALIMENTACION 230 V 50 HZ INCLUIDOS: 18 FILTROS EXTRAPLANOS TIPO PL 1 MANUAL DE MONTAJE, USO Y MANTENIMIENTO N§ SERIE: | -2 | Articulo | 1 | 1 | 7900 |  | 1 | S3 303 | tha | 20151228 | 19000101
4892 | 962 | -1 | 7033 | T01KM212ND18 | KMQ-212 ND 18 TOMAS GARAJE | DETECTOR DE CO TIPO KMQ 212 ND 18 TOMAS PARA DETECCION DE MONOXIDO DE CARBONO EN AIRE AMBIENTE, MARGEN DE MEDIDA 0...300 PPM, HOMOLOGACION MINER CDM0000007, DISPUESTO PARA 18 PUNTOS DE DETECCION, CON BLOQUE DE VALVULAS DE CONMUTACION, MEDIDAS DE FLUJO CON VIGILANCIA, SENSOR DE OXIDACION ELECTROQUIMICA (DURACION APROX.3 A¥OS),MICROORDENADOR DE CONTROL CON DISPLAY, EQUIPO DE ASPIRACION, MONTADO EN ARMARIO METALICO MURAL, CON PROTECCION IP-53 ALIMENTACION 230 V 50 HZ INCLUIDOS: 18 FILTROS EXTRAPLANOS TIPO PL 1 MANUAL DE MONTAJE, USO Y MANTENIMIENTO N§ SERIE: | -2 | Articulo | 1 | 1 | 7901 |  | 1 | S3 18 | tha | 20151228 | 19000101
4893 | 962 | -1 | 7033 | T01KM212ND18 | KMQ-212 ND 18 TOMAS GARAJE | DETECTOR DE CO TIPO KMQ 212 ND 18 TOMAS PARA DETECCION DE MONOXIDO DE CARBONO EN AIRE AMBIENTE, MARGEN DE MEDIDA 0...300 PPM, HOMOLOGACION MINER CDM0000007, DISPUESTO PARA 18 PUNTOS DE DETECCION, CON BLOQUE DE VALVULAS DE CONMUTACION, MEDIDAS DE FLUJO CON VIGILANCIA, SENSOR DE OXIDACION ELECTROQUIMICA (DURACION APROX.3 A¥OS),MICROORDENADOR DE CONTROL CON DISPLAY, EQUIPO DE ASPIRACION, MONTADO EN ARMARIO METALICO MURAL, CON PROTECCION IP-53 ALIMENTACION 230 V 50 HZ INCLUIDOS: 18 FILTROS EXTRAPLANOS TIPO PL 1 MANUAL DE MONTAJE, USO Y MANTENIMIENTO N§ SERIE: | -2 | Articulo | 1 | 1 | 7902 |  | 1 | S3 14 | tha | 20151228 | 19000101
4894 | 962 | -1 | 7033 | T01KM212ND18 | KMQ-212 ND 18 TOMAS GARAJE | DETECTOR DE CO TIPO KMQ 212 ND 18 TOMAS PARA DETECCION DE MONOXIDO DE CARBONO EN AIRE AMBIENTE, MARGEN DE MEDIDA 0...300 PPM, HOMOLOGACION MINER CDM0000007, DISPUESTO PARA 18 PUNTOS DE DETECCION, CON BLOQUE DE VALVULAS DE CONMUTACION, MEDIDAS DE FLUJO CON VIGILANCIA, SENSOR DE OXIDACION ELECTROQUIMICA (DURACION APROX.3 A¥OS),MICROORDENADOR DE CONTROL CON DISPLAY, EQUIPO DE ASPIRACION, MONTADO EN ARMARIO METALICO MURAL, CON PROTECCION IP-53 ALIMENTACION 230 V 50 HZ INCLUIDOS: 18 FILTROS EXTRAPLANOS TIPO PL 1 MANUAL DE MONTAJE, USO Y MANTENIMIENTO N§ SERIE: | -2 | Articulo | 1 | 1 | 7903 |  | 1 |  | tha | 20151228 | 19000101
4895 | 962 | -1 | 7033 | T01KM212ND18 | KMQ-212 ND 18 TOMAS GARAJE | DETECTOR DE CO TIPO KMQ 212 ND 18 TOMAS PARA DETECCION DE MONOXIDO DE CARBONO EN AIRE AMBIENTE, MARGEN DE MEDIDA 0...300 PPM, HOMOLOGACION MINER CDM0000007, DISPUESTO PARA 18 PUNTOS DE DETECCION, CON BLOQUE DE VALVULAS DE CONMUTACION, MEDIDAS DE FLUJO CON VIGILANCIA, SENSOR DE OXIDACION ELECTROQUIMICA (DURACION APROX.3 A¥OS),MICROORDENADOR DE CONTROL CON DISPLAY, EQUIPO DE ASPIRACION, MONTADO EN ARMARIO METALICO MURAL, CON PROTECCION IP-53 ALIMENTACION 230 V 50 HZ INCLUIDOS: 18 FILTROS EXTRAPLANOS TIPO PL 1 MANUAL DE MONTAJE, USO Y MANTENIMIENTO N§ SERIE: | -2 | Articulo | 1 | 1 | 7904 |  | 1 | S4 595 | tha | 20151228 | 19000101
4896 | 962 | -1 | 7033 | T01KM212ND18 | KMQ-212 ND 18 TOMAS GARAJE | DETECTOR DE CO TIPO KMQ 212 ND 18 TOMAS PARA DETECCION DE MONOXIDO DE CARBONO EN AIRE AMBIENTE, MARGEN DE MEDIDA 0...300 PPM, HOMOLOGACION MINER CDM0000007, DISPUESTO PARA 18 PUNTOS DE DETECCION, CON BLOQUE DE VALVULAS DE CONMUTACION, MEDIDAS DE FLUJO CON VIGILANCIA, SENSOR DE OXIDACION ELECTROQUIMICA (DURACION APROX.3 A¥OS),MICROORDENADOR DE CONTROL CON DISPLAY, EQUIPO DE ASPIRACION, MONTADO EN ARMARIO METALICO MURAL, CON PROTECCION IP-53 ALIMENTACION 230 V 50 HZ INCLUIDOS: 18 FILTROS EXTRAPLANOS TIPO PL 1 MANUAL DE MONTAJE, USO Y MANTENIMIENTO N§ SERIE: | -2 | Articulo | 1 | 1 | 7905 |  | 1 | S4 307 | tha | 20151228 | 19000101
4897 | 962 | -1 | 7033 | T01KM212ND18 | KMQ-212 ND 18 TOMAS GARAJE | DETECTOR DE CO TIPO KMQ 212 ND 18 TOMAS PARA DETECCION DE MONOXIDO DE CARBONO EN AIRE AMBIENTE, MARGEN DE MEDIDA 0...300 PPM, HOMOLOGACION MINER CDM0000007, DISPUESTO PARA 18 PUNTOS DE DETECCION, CON BLOQUE DE VALVULAS DE CONMUTACION, MEDIDAS DE FLUJO CON VIGILANCIA, SENSOR DE OXIDACION ELECTROQUIMICA (DURACION APROX.3 A¥OS),MICROORDENADOR DE CONTROL CON DISPLAY, EQUIPO DE ASPIRACION, MONTADO EN ARMARIO METALICO MURAL, CON PROTECCION IP-53 ALIMENTACION 230 V 50 HZ INCLUIDOS: 18 FILTROS EXTRAPLANOS TIPO PL 1 MANUAL DE MONTAJE, USO Y MANTENIMIENTO N§ SERIE: | -2 | Articulo | 1 | 1 | 7906 |  | 1 | S4 18 | tha | 20151228 | 19000101
4898 | 962 | -1 | 7033 | T01KM212ND18 | KMQ-212 ND 18 TOMAS GARAJE | DETECTOR DE CO TIPO KMQ 212 ND 18 TOMAS PARA DETECCION DE MONOXIDO DE CARBONO EN AIRE AMBIENTE, MARGEN DE MEDIDA 0...300 PPM, HOMOLOGACION MINER CDM0000007, DISPUESTO PARA 18 PUNTOS DE DETECCION, CON BLOQUE DE VALVULAS DE CONMUTACION, MEDIDAS DE FLUJO CON VIGILANCIA, SENSOR DE OXIDACION ELECTROQUIMICA (DURACION APROX.3 A¥OS),MICROORDENADOR DE CONTROL CON DISPLAY, EQUIPO DE ASPIRACION, MONTADO EN ARMARIO METALICO MURAL, CON PROTECCION IP-53 ALIMENTACION 230 V 50 HZ INCLUIDOS: 18 FILTROS EXTRAPLANOS TIPO PL 1 MANUAL DE MONTAJE, USO Y MANTENIMIENTO N§ SERIE: | -2 | Articulo | 1 | 1 | 7907 |  | 1 | S4 14 | tha | 20151228 | 19000101
4899 | 962 | -1 | 7026 | T01KM212ND04 | KMQ-212 ND 4 TOMAS GARAJE | DETECTOR DE CO TIPO KMQ 212 ND 4 TOMAS PARA DETECCION DE MONOXIDO DE CARBONO EN AIRE AMBIENTE, MARGEN DE MEDIDA 0...300 PPM, HOMOLOGACION MINER CDM0000007, DISPUESTO PARA 4 PUNTOS DE DETECCION, CON BLOQUE DE VALVULAS DE CONMUTACION, MEDIDAS DE FLUJO CON VIGILANCIA, SENSOR DE OXIDACION ELECTROQUIMICA (DURACION APROX.3 A¥OS),MICROORDENADOR DE CONTROL CON DISPLAY, EQUIPO DE ASPIRACION, MONTADO EN ARMARIO METALICO MURAL, CON PROTECCION IP-53 ALIMENTACION 230 V 50 HZ INCLUIDOS: 4 FILTROS EXTRAPLANOS TIPO PL 1 MANUAL DE MONTAJE, USO Y MANTENIMIENTO N§ SERIE: | -2 | Articulo | 1 | 1 | 7994 |  | 1 | S1 | tha | 20151228 | 19000101
4900 | 963 | -1 | 3539 | T01OT0KMQ14T | KMQ-212 14 TOMAS | DETECTOR DE CO TIPO KMQ 212 CO 14 TOMAS PARA DETECCION DE MONOXIDO DE CARBONO EN AIRE AMBIENTE, MARGEN DE MEDIDA 0...300 PPM, HOMOLOGACION MINER CDM 0004, DISPUESTO PARA 14 PUNTOS DE DETECCION, CON BLOQUE DE VALVULAS DE CONMUTACION, MEDIDAS DE FLUJO CON VIGILANCIA, SENSOR DE OXIDACION ELECTROQUIMICA (DURACION APROX.3 A¥OS),MICROORDENADOR DE CONTROL CON DISPLAY, EQUIPO DE ASPIRACION, MONTADO EN ARMARIO METALICO MURAL, CON PROTECCION IP-53 ALIMENTACION 230 V 50 HZ INCLUIDOS: 14 FILTROS EXTRAPLANOS TIPO PL 1 MANUAL DE MONTAJE, USO Y MANTENIMIENTO | -2 | Articulo | 1 | 1 | 6686 |  | 1 |  | tha | 20151228 | 19000101
4901 | 963 | -1 | 3541 | T01OT0KMQ18T | KMQ-212 18 TOMAS | DETECTOR DE CO TIPO KMQ 212 CO 18 TOMAS PARA DETECCION DE MONOXIDO DE CARBONO EN AIRE AMBIENTE, MARGEN DE MEDIDA 0...300 PPM, HOMOLOGACION MINER CDM 0004, DISPUESTO PARA 18 PUNTOS DE DETECCION, CON BLOQUE DE VALVULAS DE CONMUTACION, MEDIDAS DE FLUJO CON VIGILANCIA, SENSOR DE OXIDACION ELECTROQUIMICA (DURACION APROX.3 A¥OS),MICROORDENADOR DE CONTROL CON DISPLAY, EQUIPO DE ASPIRACION, MONTADO EN ARMARIO METALICO MURAL, CON PROTECCION IP-53 ALIMENTACION A 230 V 50 HZ INCLUIDOS: 18 FILTROS EXTRAPLANOS TIPO PL 1 MANUAL DE MONTAJE, USO Y MANTENIMIENTO | -2 | Articulo | 1 | 1 | 6687 |  | 1 |  | tha | 20151228 | 19000101
4902 | 963 | -1 | 3541 | T01OT0KMQ18T | KMQ-212 18 TOMAS | DETECTOR DE CO TIPO KMQ 212 CO 18 TOMAS PARA DETECCION DE MONOXIDO DE CARBONO EN AIRE AMBIENTE, MARGEN DE MEDIDA 0...300 PPM, HOMOLOGACION MINER CDM 0004, DISPUESTO PARA 18 PUNTOS DE DETECCION, CON BLOQUE DE VALVULAS DE CONMUTACION, MEDIDAS DE FLUJO CON VIGILANCIA, SENSOR DE OXIDACION ELECTROQUIMICA (DURACION APROX.3 A¥OS),MICROORDENADOR DE CONTROL CON DISPLAY, EQUIPO DE ASPIRACION, MONTADO EN ARMARIO METALICO MURAL, CON PROTECCION IP-53 ALIMENTACION A 230 V 50 HZ INCLUIDOS: 18 FILTROS EXTRAPLANOS TIPO PL 1 MANUAL DE MONTAJE, USO Y MANTENIMIENTO | -2 | Articulo | 1 | 1 | 6924 |  | 1 |  | tha | 20151228 | 19000101
4903 | 963 | -1 | 7034 | T01KM212ND20 | KMQ-212 ND 20 TOMAS GARAJE | DETECTOR DE CO TIPO KMQ 212 ND 20 TOMAS PARA DETECCION DE MONOXIDO DE CARBONO EN AIRE AMBIENTE, MARGEN DE MEDIDA 0...300 PPM, HOMOLOGACION MINER CDM0000007, DISPUESTO PARA 20 PUNTOS DE DETECCION, CON BLOQUE DE VALVULAS DE CONMUTACION, MEDIDAS DE FLUJO CON VIGILANCIA, SENSOR DE OXIDACION ELECTROQUIMICA (DURACION APROX.3 A¥OS),MICROORDENADOR DE CONTROL CON DISPLAY, EQUIPO DE ASPIRACION, MONTADO EN ARMARIO METALICO MURAL, CON PROTECCION IP-53 ALIMENTACION 230 V 50 HZ INCLUIDOS: 20 FILTROS EXTRAPLANOS TIPO PL 1 MANUAL DE MONTAJE, USO Y MANTENIMIENTO N§ SERIE: | -2 | Articulo | 1 | 1 | 7773 |  | 1 |  | tha | 20151228 | 19000101
4904 | 963 | -1 | 7030 | T01KM212ND12 | KMQ-212 ND 12 TOMAS GARAJE | DETECTOR DE CO TIPO KMQ 212 ND 12 TOMAS PARA DETECCION DE MONOXIDO DE CARBONO EN AIRE AMBIENTE, MARGEN DE MEDIDA 0...300 PPM, HOMOLOGACION MINER CDM0000007, DISPUESTO PARA 12 PUNTOS DE DETECCION, CON BLOQUE DE VALVULAS DE CONMUTACION, MEDIDAS DE FLUJO CON VIGILANCIA, SENSOR DE OXIDACION ELECTROQUIMICA (DURACION APROX.3 A¥OS),MICROORDENADOR DE CONTROL CON DISPLAY, EQUIPO DE ASPIRACION, MONTADO EN ARMARIO METALICO MURAL, CON PROTECCION IP-53 ALIMENTACION 230 V 50 HZ INCLUIDOS: 12 FILTROS EXTRAPLANOS TIPO PL 1 MANUAL DE MONTAJE, USO Y MANTENIMIENTO N§ SERIE: | -2 | Articulo | 1 | 1 | 7774 |  | 1 |  | tha | 20151228 | 19000101
4905 | 963 | -1 | 7030 | T01KM212ND12 | KMQ-212 ND 12 TOMAS GARAJE | DETECTOR DE CO TIPO KMQ 212 ND 12 TOMAS PARA DETECCION DE MONOXIDO DE CARBONO EN AIRE AMBIENTE, MARGEN DE MEDIDA 0...300 PPM, HOMOLOGACION MINER CDM0000007, DISPUESTO PARA 12 PUNTOS DE DETECCION, CON BLOQUE DE VALVULAS DE CONMUTACION, MEDIDAS DE FLUJO CON VIGILANCIA, SENSOR DE OXIDACION ELECTROQUIMICA (DURACION APROX.3 A¥OS),MICROORDENADOR DE CONTROL CON DISPLAY, EQUIPO DE ASPIRACION, MONTADO EN ARMARIO METALICO MURAL, CON PROTECCION IP-53 ALIMENTACION 230 V 50 HZ INCLUIDOS: 12 FILTROS EXTRAPLANOS TIPO PL 1 MANUAL DE MONTAJE, USO Y MANTENIMIENTO N§ SERIE: | -2 | Articulo | 1 | 1 | 7775 |  | 1 |  | tha | 20151228 | 19000101
4906 | 963 | -1 | 7028 | T01KM212ND08 | KMQ-212 ND 8 TOMAS GARAJE | DETECTOR DE CO TIPO KMQ 212 ND 8 TOMAS PARA DETECCION DE MONOXIDO DE CARBONO EN AIRE AMBIENTE, MARGEN DE MEDIDA 0...300 PPM, HOMOLOGACION MINER CDM0000007, DISPUESTO PARA 8 PUNTOS DE DETECCION, CON BLOQUE DE VALVULAS DE CONMUTACION, MEDIDAS DE FLUJO CON VIGILANCIA, SENSOR DE OXIDACION ELECTROQUIMICA (DURACION APROX.3 A¥OS),MICROORDENADOR DE CONTROL CON DISPLAY, EQUIPO DE ASPIRACION, MONTADO EN ARMARIO METALICO MURAL, CON PROTECCION IP-53 ALIMENTACION 230 V 50 HZ INCLUIDOS: 8 FILTROS EXTRAPLANOS TIPO PL 1 MANUAL DE MONTAJE, USO Y MANTENIMIENTO N§ SERIE: | -2 | Articulo | 1 | 1 | 7776 |  | 1 |  | tha | 20151228 | 19000101
4907 | 964 | -1 | 3542 | T01OT0KMQ20T | KMQ-212 20 TOMAS | DETECTOR DE CO TIPO KMQ 212 CO 20 TOMAS PARA DETECCION DE MONOXIDO DE CARBONO EN AIRE AMBIENTE, MARGEN DE MEDIDA 0...300 PPM, HOMOLOGACION MINER CDM 0004, DISPUESTO PARA 20 PUNTOS DE DETECCION, CON BLOQUE DE VALVULAS DE CONMUTACION, MEDIDAS DE FLUJO CON VIGILANCIA, SENSOR DE OXIDACION ELECTROQUIMICA (DURACION APROX.3 A¥OS),MICROORDENADOR DE CONTROL CON DISPLAY, EQUIPO DE ASPIRACION, MONTADO EN ARMARIO METALICO MURAL, CON PROTECCION IP-53 ALIMENTACION 230 V 50 HZ INCLUIDOS: 20 FILTROS EXTRAPLANOS TIPO PL 1 MANUAL DE MONTAJE, USO Y MANTENIMIENTO | -2 | Articulo | 1 | 1 | 6830 |  | 1 | Sotano-1 Plaza-1100 | tha | 20151228 | 19000101
4908 | 964 | -1 | 3542 | T01OT0KMQ20T | KMQ-212 20 TOMAS | DETECTOR DE CO TIPO KMQ 212 CO 20 TOMAS PARA DETECCION DE MONOXIDO DE CARBONO EN AIRE AMBIENTE, MARGEN DE MEDIDA 0...300 PPM, HOMOLOGACION MINER CDM 0004, DISPUESTO PARA 20 PUNTOS DE DETECCION, CON BLOQUE DE VALVULAS DE CONMUTACION, MEDIDAS DE FLUJO CON VIGILANCIA, SENSOR DE OXIDACION ELECTROQUIMICA (DURACION APROX.3 A¥OS),MICROORDENADOR DE CONTROL CON DISPLAY, EQUIPO DE ASPIRACION, MONTADO EN ARMARIO METALICO MURAL, CON PROTECCION IP-53 ALIMENTACION 230 V 50 HZ INCLUIDOS: 20 FILTROS EXTRAPLANOS TIPO PL 1 MANUAL DE MONTAJE, USO Y MANTENIMIENTO | -2 | Articulo | 1 | 1 | 6831 |  | 1 | Sotano-2 Plaza-1299 | tha | 20151228 | 19000101
4909 | 964 | -1 | 3541 | T01OT0KMQ18T | KMQ-212 18 TOMAS | DETECTOR DE CO TIPO KMQ 212 CO 18 TOMAS PARA DETECCION DE MONOXIDO DE CARBONO EN AIRE AMBIENTE, MARGEN DE MEDIDA 0...300 PPM, HOMOLOGACION MINER CDM 0004, DISPUESTO PARA 18 PUNTOS DE DETECCION, CON BLOQUE DE VALVULAS DE CONMUTACION, MEDIDAS DE FLUJO CON VIGILANCIA, SENSOR DE OXIDACION ELECTROQUIMICA (DURACION APROX.3 A¥OS),MICROORDENADOR DE CONTROL CON DISPLAY, EQUIPO DE ASPIRACION, MONTADO EN ARMARIO METALICO MURAL, CON PROTECCION IP-53 ALIMENTACION A 230 V 50 HZ INCLUIDOS: 18 FILTROS EXTRAPLANOS TIPO PL 1 MANUAL DE MONTAJE, USO Y MANTENIMIENTO | -2 | Articulo | 1 | 1 | 6859 |  | 1 | Sotano-4 Plaza-746 | tha | 20151228 | 19000101
4910 | 964 | -1 | 3541 | T01OT0KMQ18T | KMQ-212 18 TOMAS | DETECTOR DE CO TIPO KMQ 212 CO 18 TOMAS PARA DETECCION DE MONOXIDO DE CARBONO EN AIRE AMBIENTE, MARGEN DE MEDIDA 0...300 PPM, HOMOLOGACION MINER CDM 0004, DISPUESTO PARA 18 PUNTOS DE DETECCION, CON BLOQUE DE VALVULAS DE CONMUTACION, MEDIDAS DE FLUJO CON VIGILANCIA, SENSOR DE OXIDACION ELECTROQUIMICA (DURACION APROX.3 A¥OS),MICROORDENADOR DE CONTROL CON DISPLAY, EQUIPO DE ASPIRACION, MONTADO EN ARMARIO METALICO MURAL, CON PROTECCION IP-53 ALIMENTACION A 230 V 50 HZ INCLUIDOS: 18 FILTROS EXTRAPLANOS TIPO PL 1 MANUAL DE MONTAJE, USO Y MANTENIMIENTO | -2 | Articulo | 1 | 1 | 6860 |  | 1 | Sotano-3 Plaza-528 | tha | 20151228 | 19000101
4911 | 964 | -1 | 3541 | T01OT0KMQ18T | KMQ-212 18 TOMAS | DETECTOR DE CO TIPO KMQ 212 CO 18 TOMAS PARA DETECCION DE MONOXIDO DE CARBONO EN AIRE AMBIENTE, MARGEN DE MEDIDA 0...300 PPM, HOMOLOGACION MINER CDM 0004, DISPUESTO PARA 18 PUNTOS DE DETECCION, CON BLOQUE DE VALVULAS DE CONMUTACION, MEDIDAS DE FLUJO CON VIGILANCIA, SENSOR DE OXIDACION ELECTROQUIMICA (DURACION APROX.3 A¥OS),MICROORDENADOR DE CONTROL CON DISPLAY, EQUIPO DE ASPIRACION, MONTADO EN ARMARIO METALICO MURAL, CON PROTECCION IP-53 ALIMENTACION A 230 V 50 HZ INCLUIDOS: 18 FILTROS EXTRAPLANOS TIPO PL 1 MANUAL DE MONTAJE, USO Y MANTENIMIENTO | -2 | Articulo | 1 | 1 | 6861 |  | 1 | Sotano-2 Plaza-319 | tha | 20151228 | 19000101
4912 | 964 | -1 | 3541 | T01OT0KMQ18T | KMQ-212 18 TOMAS | DETECTOR DE CO TIPO KMQ 212 CO 18 TOMAS PARA DETECCION DE MONOXIDO DE CARBONO EN AIRE AMBIENTE, MARGEN DE MEDIDA 0...300 PPM, HOMOLOGACION MINER CDM 0004, DISPUESTO PARA 18 PUNTOS DE DETECCION, CON BLOQUE DE VALVULAS DE CONMUTACION, MEDIDAS DE FLUJO CON VIGILANCIA, SENSOR DE OXIDACION ELECTROQUIMICA (DURACION APROX.3 A¥OS),MICROORDENADOR DE CONTROL CON DISPLAY, EQUIPO DE ASPIRACION, MONTADO EN ARMARIO METALICO MURAL, CON PROTECCION IP-53 ALIMENTACION A 230 V 50 HZ INCLUIDOS: 18 FILTROS EXTRAPLANOS TIPO PL 1 MANUAL DE MONTAJE, USO Y MANTENIMIENTO | -2 | Articulo | 1 | 1 | 6862 |  | 1 | Sotano-1 Plaza-129 | tha | 20151228 | 19000101
4913 | 965 | -1 | 7034 | T01KM212ND20 | KMQ-212 ND 20 TOMAS GARAJE | DETECTOR DE CO TIPO KMQ 212 ND 20 TOMAS PARA DETECCION DE MONOXIDO DE CARBONO EN AIRE AMBIENTE, MARGEN DE MEDIDA 0...300 PPM, HOMOLOGACION MINER CDM0000007, DISPUESTO PARA 20 PUNTOS DE DETECCION, CON BLOQUE DE VALVULAS DE CONMUTACION, MEDIDAS DE FLUJO CON VIGILANCIA, SENSOR DE OXIDACION ELECTROQUIMICA (DURACION APROX.3 A¥OS),MICROORDENADOR DE CONTROL CON DISPLAY, EQUIPO DE ASPIRACION, MONTADO EN ARMARIO METALICO MURAL, CON PROTECCION IP-53 ALIMENTACION 230 V 50 HZ INCLUIDOS: 20 FILTROS EXTRAPLANOS TIPO PL 1 MANUAL DE MONTAJE, USO Y MANTENIMIENTO N§ SERIE: | -2 | Articulo | 1 | 1 | 7424 |  | 1 | SS P-5366 | tha | 20151228 | 19000101
4914 | 965 | -1 | 7034 | T01KM212ND20 | KMQ-212 ND 20 TOMAS GARAJE | DETECTOR DE CO TIPO KMQ 212 ND 20 TOMAS PARA DETECCION DE MONOXIDO DE CARBONO EN AIRE AMBIENTE, MARGEN DE MEDIDA 0...300 PPM, HOMOLOGACION MINER CDM0000007, DISPUESTO PARA 20 PUNTOS DE DETECCION, CON BLOQUE DE VALVULAS DE CONMUTACION, MEDIDAS DE FLUJO CON VIGILANCIA, SENSOR DE OXIDACION ELECTROQUIMICA (DURACION APROX.3 A¥OS),MICROORDENADOR DE CONTROL CON DISPLAY, EQUIPO DE ASPIRACION, MONTADO EN ARMARIO METALICO MURAL, CON PROTECCION IP-53 ALIMENTACION 230 V 50 HZ INCLUIDOS: 20 FILTROS EXTRAPLANOS TIPO PL 1 MANUAL DE MONTAJE, USO Y MANTENIMIENTO N§ SERIE: | -2 | Articulo | 1 | 1 | 7425 |  | 1 | SS P-5008 | tha | 20151228 | 19000101
4915 | 965 | -1 | 7028 | T01KM212ND08 | KMQ-212 ND 8 TOMAS GARAJE | DETECTOR DE CO TIPO KMQ 212 ND 8 TOMAS PARA DETECCION DE MONOXIDO DE CARBONO EN AIRE AMBIENTE, MARGEN DE MEDIDA 0...300 PPM, HOMOLOGACION MINER CDM0000007, DISPUESTO PARA 8 PUNTOS DE DETECCION, CON BLOQUE DE VALVULAS DE CONMUTACION, MEDIDAS DE FLUJO CON VIGILANCIA, SENSOR DE OXIDACION ELECTROQUIMICA (DURACION APROX.3 A¥OS),MICROORDENADOR DE CONTROL CON DISPLAY, EQUIPO DE ASPIRACION, MONTADO EN ARMARIO METALICO MURAL, CON PROTECCION IP-53 ALIMENTACION 230 V 50 HZ INCLUIDOS: 8 FILTROS EXTRAPLANOS TIPO PL 1 MANUAL DE MONTAJE, USO Y MANTENIMIENTO N§ SERIE: | -2 | Articulo | 1 | 1 | 7426 |  | 1 | SS P-5058 | tha | 20151228 | 19000101
4916 | 965 | -1 | 7028 | T01KM212ND08 | KMQ-212 ND 8 TOMAS GARAJE | DETECTOR DE CO TIPO KMQ 212 ND 8 TOMAS PARA DETECCION DE MONOXIDO DE CARBONO EN AIRE AMBIENTE, MARGEN DE MEDIDA 0...300 PPM, HOMOLOGACION MINER CDM0000007, DISPUESTO PARA 8 PUNTOS DE DETECCION, CON BLOQUE DE VALVULAS DE CONMUTACION, MEDIDAS DE FLUJO CON VIGILANCIA, SENSOR DE OXIDACION ELECTROQUIMICA (DURACION APROX.3 A¥OS),MICROORDENADOR DE CONTROL CON DISPLAY, EQUIPO DE ASPIRACION, MONTADO EN ARMARIO METALICO MURAL, CON PROTECCION IP-53 ALIMENTACION 230 V 50 HZ INCLUIDOS: 8 FILTROS EXTRAPLANOS TIPO PL 1 MANUAL DE MONTAJE, USO Y MANTENIMIENTO N§ SERIE: | -2 | Articulo | 1 | 1 | 7427 |  | 1 | SS P-5127 | tha | 20151228 | 19000101
4917 | 965 | -1 | 7034 | T01KM212ND20 | KMQ-212 ND 20 TOMAS GARAJE | DETECTOR DE CO TIPO KMQ 212 ND 20 TOMAS PARA DETECCION DE MONOXIDO DE CARBONO EN AIRE AMBIENTE, MARGEN DE MEDIDA 0...300 PPM, HOMOLOGACION MINER CDM0000007, DISPUESTO PARA 20 PUNTOS DE DETECCION, CON BLOQUE DE VALVULAS DE CONMUTACION, MEDIDAS DE FLUJO CON VIGILANCIA, SENSOR DE OXIDACION ELECTROQUIMICA (DURACION APROX.3 A¥OS),MICROORDENADOR DE CONTROL CON DISPLAY, EQUIPO DE ASPIRACION, MONTADO EN ARMARIO METALICO MURAL, CON PROTECCION IP-53 ALIMENTACION 230 V 50 HZ INCLUIDOS: 20 FILTROS EXTRAPLANOS TIPO PL 1 MANUAL DE MONTAJE, USO Y MANTENIMIENTO N§ SERIE: | -2 | Articulo | 1 | 1 | 7433 |  | 1 | S4 P-4007 | tha | 20151228 | 19000101
4918 | 965 | -1 | 7034 | T01KM212ND20 | KMQ-212 ND 20 TOMAS GARAJE | DETECTOR DE CO TIPO KMQ 212 ND 20 TOMAS PARA DETECCION DE MONOXIDO DE CARBONO EN AIRE AMBIENTE, MARGEN DE MEDIDA 0...300 PPM, HOMOLOGACION MINER CDM0000007, DISPUESTO PARA 20 PUNTOS DE DETECCION, CON BLOQUE DE VALVULAS DE CONMUTACION, MEDIDAS DE FLUJO CON VIGILANCIA, SENSOR DE OXIDACION ELECTROQUIMICA (DURACION APROX.3 A¥OS),MICROORDENADOR DE CONTROL CON DISPLAY, EQUIPO DE ASPIRACION, MONTADO EN ARMARIO METALICO MURAL, CON PROTECCION IP-53 ALIMENTACION 230 V 50 HZ INCLUIDOS: 20 FILTROS EXTRAPLANOS TIPO PL 1 MANUAL DE MONTAJE, USO Y MANTENIMIENTO N§ SERIE: | -2 | Articulo | 1 | 1 | 7434 |  | 1 | S4 P-4317 | tha | 20151228 | 19000101
4919 | 965 | -1 | 7028 | T01KM212ND08 | KMQ-212 ND 8 TOMAS GARAJE | DETECTOR DE CO TIPO KMQ 212 ND 8 TOMAS PARA DETECCION DE MONOXIDO DE CARBONO EN AIRE AMBIENTE, MARGEN DE MEDIDA 0...300 PPM, HOMOLOGACION MINER CDM0000007, DISPUESTO PARA 8 PUNTOS DE DETECCION, CON BLOQUE DE VALVULAS DE CONMUTACION, MEDIDAS DE FLUJO CON VIGILANCIA, SENSOR DE OXIDACION ELECTROQUIMICA (DURACION APROX.3 A¥OS),MICROORDENADOR DE CONTROL CON DISPLAY, EQUIPO DE ASPIRACION, MONTADO EN ARMARIO METALICO MURAL, CON PROTECCION IP-53 ALIMENTACION 230 V 50 HZ INCLUIDOS: 8 FILTROS EXTRAPLANOS TIPO PL 1 MANUAL DE MONTAJE, USO Y MANTENIMIENTO N§ SERIE: | -2 | Articulo | 1 | 1 | 7435 |  | 1 | S4 P-4049 | tha | 20151228 | 19000101
4920 | 965 | -1 | 7028 | T01KM212ND08 | KMQ-212 ND 8 TOMAS GARAJE | DETECTOR DE CO TIPO KMQ 212 ND 8 TOMAS PARA DETECCION DE MONOXIDO DE CARBONO EN AIRE AMBIENTE, MARGEN DE MEDIDA 0...300 PPM, HOMOLOGACION MINER CDM0000007, DISPUESTO PARA 8 PUNTOS DE DETECCION, CON BLOQUE DE VALVULAS DE CONMUTACION, MEDIDAS DE FLUJO CON VIGILANCIA, SENSOR DE OXIDACION ELECTROQUIMICA (DURACION APROX.3 A¥OS),MICROORDENADOR DE CONTROL CON DISPLAY, EQUIPO DE ASPIRACION, MONTADO EN ARMARIO METALICO MURAL, CON PROTECCION IP-53 ALIMENTACION 230 V 50 HZ INCLUIDOS: 8 FILTROS EXTRAPLANOS TIPO PL 1 MANUAL DE MONTAJE, USO Y MANTENIMIENTO N§ SERIE: | -2 | Articulo | 1 | 1 | 7436 |  | 1 | S4 P-4117 | tha | 20151228 | 19000101
4921 | 965 | -1 | 7034 | T01KM212ND20 | KMQ-212 ND 20 TOMAS GARAJE | DETECTOR DE CO TIPO KMQ 212 ND 20 TOMAS PARA DETECCION DE MONOXIDO DE CARBONO EN AIRE AMBIENTE, MARGEN DE MEDIDA 0...300 PPM, HOMOLOGACION MINER CDM0000007, DISPUESTO PARA 20 PUNTOS DE DETECCION, CON BLOQUE DE VALVULAS DE CONMUTACION, MEDIDAS DE FLUJO CON VIGILANCIA, SENSOR DE OXIDACION ELECTROQUIMICA (DURACION APROX.3 A¥OS),MICROORDENADOR DE CONTROL CON DISPLAY, EQUIPO DE ASPIRACION, MONTADO EN ARMARIO METALICO MURAL, CON PROTECCION IP-53 ALIMENTACION 230 V 50 HZ INCLUIDOS: 20 FILTROS EXTRAPLANOS TIPO PL 1 MANUAL DE MONTAJE, USO Y MANTENIMIENTO N§ SERIE: | -2 | Articulo | 1 | 1 | 7438 |  | 1 | S3 P-3383 | tha | 20151228 | 19000101
4922 | 965 | -1 | 7034 | T01KM212ND20 | KMQ-212 ND 20 TOMAS GARAJE | DETECTOR DE CO TIPO KMQ 212 ND 20 TOMAS PARA DETECCION DE MONOXIDO DE CARBONO EN AIRE AMBIENTE, MARGEN DE MEDIDA 0...300 PPM, HOMOLOGACION MINER CDM0000007, DISPUESTO PARA 20 PUNTOS DE DETECCION, CON BLOQUE DE VALVULAS DE CONMUTACION, MEDIDAS DE FLUJO CON VIGILANCIA, SENSOR DE OXIDACION ELECTROQUIMICA (DURACION APROX.3 A¥OS),MICROORDENADOR DE CONTROL CON DISPLAY, EQUIPO DE ASPIRACION, MONTADO EN ARMARIO METALICO MURAL, CON PROTECCION IP-53 ALIMENTACION 230 V 50 HZ INCLUIDOS: 20 FILTROS EXTRAPLANOS TIPO PL 1 MANUAL DE MONTAJE, USO Y MANTENIMIENTO N§ SERIE: | -2 | Articulo | 1 | 1 | 7439 |  | 1 | S3 P-3330 | tha | 20151228 | 19000101
4923 | 965 | -1 | 7034 | T01KM212ND20 | KMQ-212 ND 20 TOMAS GARAJE | DETECTOR DE CO TIPO KMQ 212 ND 20 TOMAS PARA DETECCION DE MONOXIDO DE CARBONO EN AIRE AMBIENTE, MARGEN DE MEDIDA 0...300 PPM, HOMOLOGACION MINER CDM0000007, DISPUESTO PARA 20 PUNTOS DE DETECCION, CON BLOQUE DE VALVULAS DE CONMUTACION, MEDIDAS DE FLUJO CON VIGILANCIA, SENSOR DE OXIDACION ELECTROQUIMICA (DURACION APROX.3 A¥OS),MICROORDENADOR DE CONTROL CON DISPLAY, EQUIPO DE ASPIRACION, MONTADO EN ARMARIO METALICO MURAL, CON PROTECCION IP-53 ALIMENTACION 230 V 50 HZ INCLUIDOS: 20 FILTROS EXTRAPLANOS TIPO PL 1 MANUAL DE MONTAJE, USO Y MANTENIMIENTO N§ SERIE: | -2 | Articulo | 1 | 1 | 7440 |  | 1 | S3 P-3072 | tha | 20151228 | 19000101
4924 | 965 | -1 | 7028 | T01KM212ND08 | KMQ-212 ND 8 TOMAS GARAJE | DETECTOR DE CO TIPO KMQ 212 ND 8 TOMAS PARA DETECCION DE MONOXIDO DE CARBONO EN AIRE AMBIENTE, MARGEN DE MEDIDA 0...300 PPM, HOMOLOGACION MINER CDM0000007, DISPUESTO PARA 8 PUNTOS DE DETECCION, CON BLOQUE DE VALVULAS DE CONMUTACION, MEDIDAS DE FLUJO CON VIGILANCIA, SENSOR DE OXIDACION ELECTROQUIMICA (DURACION APROX.3 A¥OS),MICROORDENADOR DE CONTROL CON DISPLAY, EQUIPO DE ASPIRACION, MONTADO EN ARMARIO METALICO MURAL, CON PROTECCION IP-53 ALIMENTACION 230 V 50 HZ INCLUIDOS: 8 FILTROS EXTRAPLANOS TIPO PL 1 MANUAL DE MONTAJE, USO Y MANTENIMIENTO N§ SERIE: | -2 | Articulo | 1 | 1 | 7441 |  | 1 | S3 P-3163 | tha | 20151228 | 19000101
4925 | 965 | -1 | 7034 | T01KM212ND20 | KMQ-212 ND 20 TOMAS GARAJE | DETECTOR DE CO TIPO KMQ 212 ND 20 TOMAS PARA DETECCION DE MONOXIDO DE CARBONO EN AIRE AMBIENTE, MARGEN DE MEDIDA 0...300 PPM, HOMOLOGACION MINER CDM0000007, DISPUESTO PARA 20 PUNTOS DE DETECCION, CON BLOQUE DE VALVULAS DE CONMUTACION, MEDIDAS DE FLUJO CON VIGILANCIA, SENSOR DE OXIDACION ELECTROQUIMICA (DURACION APROX.3 A¥OS),MICROORDENADOR DE CONTROL CON DISPLAY, EQUIPO DE ASPIRACION, MONTADO EN ARMARIO METALICO MURAL, CON PROTECCION IP-53 ALIMENTACION 230 V 50 HZ INCLUIDOS: 20 FILTROS EXTRAPLANOS TIPO PL 1 MANUAL DE MONTAJE, USO Y MANTENIMIENTO N§ SERIE: | -2 | Articulo | 1 | 1 | 7443 |  | 1 | S2 P-2319 | tha | 20151228 | 19000101
4926 | 965 | -1 | 7034 | T01KM212ND20 | KMQ-212 ND 20 TOMAS GARAJE | DETECTOR DE CO TIPO KMQ 212 ND 20 TOMAS PARA DETECCION DE MONOXIDO DE CARBONO EN AIRE AMBIENTE, MARGEN DE MEDIDA 0...300 PPM, HOMOLOGACION MINER CDM0000007, DISPUESTO PARA 20 PUNTOS DE DETECCION, CON BLOQUE DE VALVULAS DE CONMUTACION, MEDIDAS DE FLUJO CON VIGILANCIA, SENSOR DE OXIDACION ELECTROQUIMICA (DURACION APROX.3 A¥OS),MICROORDENADOR DE CONTROL CON DISPLAY, EQUIPO DE ASPIRACION, MONTADO EN ARMARIO METALICO MURAL, CON PROTECCION IP-53 ALIMENTACION 230 V 50 HZ INCLUIDOS: 20 FILTROS EXTRAPLANOS TIPO PL 1 MANUAL DE MONTAJE, USO Y MANTENIMIENTO N§ SERIE: | -2 | Articulo | 1 | 1 | 7444 |  | 1 | S2 P-2072 | tha | 20151228 | 19000101
4927 | 965 | -1 | 7034 | T01KM212ND20 | KMQ-212 ND 20 TOMAS GARAJE | DETECTOR DE CO TIPO KMQ 212 ND 20 TOMAS PARA DETECCION DE MONOXIDO DE CARBONO EN AIRE AMBIENTE, MARGEN DE MEDIDA 0...300 PPM, HOMOLOGACION MINER CDM0000007, DISPUESTO PARA 20 PUNTOS DE DETECCION, CON BLOQUE DE VALVULAS DE CONMUTACION, MEDIDAS DE FLUJO CON VIGILANCIA, SENSOR DE OXIDACION ELECTROQUIMICA (DURACION APROX.3 A¥OS),MICROORDENADOR DE CONTROL CON DISPLAY, EQUIPO DE ASPIRACION, MONTADO EN ARMARIO METALICO MURAL, CON PROTECCION IP-53 ALIMENTACION 230 V 50 HZ INCLUIDOS: 20 FILTROS EXTRAPLANOS TIPO PL 1 MANUAL DE MONTAJE, USO Y MANTENIMIENTO N§ SERIE: | -2 | Articulo | 1 | 1 | 7445 |  | 1 | S2 P-2368 | tha | 20151228 | 19000101
4928 | 965 | -1 | 7028 | T01KM212ND08 | KMQ-212 ND 8 TOMAS GARAJE | DETECTOR DE CO TIPO KMQ 212 ND 8 TOMAS PARA DETECCION DE MONOXIDO DE CARBONO EN AIRE AMBIENTE, MARGEN DE MEDIDA 0...300 PPM, HOMOLOGACION MINER CDM0000007, DISPUESTO PARA 8 PUNTOS DE DETECCION, CON BLOQUE DE VALVULAS DE CONMUTACION, MEDIDAS DE FLUJO CON VIGILANCIA, SENSOR DE OXIDACION ELECTROQUIMICA (DURACION APROX.3 A¥OS),MICROORDENADOR DE CONTROL CON DISPLAY, EQUIPO DE ASPIRACION, MONTADO EN ARMARIO METALICO MURAL, CON PROTECCION IP-53 ALIMENTACION 230 V 50 HZ INCLUIDOS: 8 FILTROS EXTRAPLANOS TIPO PL 1 MANUAL DE MONTAJE, USO Y MANTENIMIENTO N§ SERIE: | -2 | Articulo | 1 | 1 | 7446 |  | 1 | S2 P-2164 | tha | 20151228 | 19000101
4929 | 965 | -1 | 7034 | T01KM212ND20 | KMQ-212 ND 20 TOMAS GARAJE | DETECTOR DE CO TIPO KMQ 212 ND 20 TOMAS PARA DETECCION DE MONOXIDO DE CARBONO EN AIRE AMBIENTE, MARGEN DE MEDIDA 0...300 PPM, HOMOLOGACION MINER CDM0000007, DISPUESTO PARA 20 PUNTOS DE DETECCION, CON BLOQUE DE VALVULAS DE CONMUTACION, MEDIDAS DE FLUJO CON VIGILANCIA, SENSOR DE OXIDACION ELECTROQUIMICA (DURACION APROX.3 A¥OS),MICROORDENADOR DE CONTROL CON DISPLAY, EQUIPO DE ASPIRACION, MONTADO EN ARMARIO METALICO MURAL, CON PROTECCION IP-53 ALIMENTACION 230 V 50 HZ INCLUIDOS: 20 FILTROS EXTRAPLANOS TIPO PL 1 MANUAL DE MONTAJE, USO Y MANTENIMIENTO N§ SERIE: | -2 | Articulo | 1 | 1 | 7447 |  | 1 | S1 P-1156 | tha | 20151228 | 19000101
4930 | 965 | -1 | 7034 | T01KM212ND20 | KMQ-212 ND 20 TOMAS GARAJE | DETECTOR DE CO TIPO KMQ 212 ND 20 TOMAS PARA DETECCION DE MONOXIDO DE CARBONO EN AIRE AMBIENTE, MARGEN DE MEDIDA 0...300 PPM, HOMOLOGACION MINER CDM0000007, DISPUESTO PARA 20 PUNTOS DE DETECCION, CON BLOQUE DE VALVULAS DE CONMUTACION, MEDIDAS DE FLUJO CON VIGILANCIA, SENSOR DE OXIDACION ELECTROQUIMICA (DURACION APROX.3 A¥OS),MICROORDENADOR DE CONTROL CON DISPLAY, EQUIPO DE ASPIRACION, MONTADO EN ARMARIO METALICO MURAL, CON PROTECCION IP-53 ALIMENTACION 230 V 50 HZ INCLUIDOS: 20 FILTROS EXTRAPLANOS TIPO PL 1 MANUAL DE MONTAJE, USO Y MANTENIMIENTO N§ SERIE: | -2 | Articulo | 1 | 1 | 7448 |  | 1 | S1 P-1224 B | tha | 20151228 | 19000101
4931 | 965 | -1 | 7027 | T01KM212ND06 | KMQ-212 ND 6 TOMAS GARAJE | DETECTOR DE CO TIPO KMQ 212 ND 6 TOMAS PARA DETECCION DE MONOXIDO DE CARBONO EN AIRE AMBIENTE, MARGEN DE MEDIDA 0...300 PPM, HOMOLOGACION MINER CDM0000007, DISPUESTO PARA 6 PUNTOS DE DETECCION, CON BLOQUE DE VALVULAS DE CONMUTACION, MEDIDAS DE FLUJO CON VIGILANCIA, SENSOR DE OXIDACION ELECTROQUIMICA (DURACION APROX.3 A¥OS),MICROORDENADOR DE CONTROL CON DISPLAY, EQUIPO DE ASPIRACION, MONTADO EN ARMARIO METALICO MURAL, CON PROTECCION IP-53 ALIMENTACION 230 V 50 HZ INCLUIDOS: 6 FILTROS EXTRAPLANOS TIPO PL 1 MANUAL DE MONTAJE, USO Y MANTENIMIENTO N§ SERIE: | -2 | Articulo | 1 | 1 | 7449 |  | 1 | S1 P-1012 | tha | 20151228 | 19000101
4932 | 965 | -1 | 7028 | T01KM212ND08 | KMQ-212 ND 8 TOMAS GARAJE | DETECTOR DE CO TIPO KMQ 212 ND 8 TOMAS PARA DETECCION DE MONOXIDO DE CARBONO EN AIRE AMBIENTE, MARGEN DE MEDIDA 0...300 PPM, HOMOLOGACION MINER CDM0000007, DISPUESTO PARA 8 PUNTOS DE DETECCION, CON BLOQUE DE VALVULAS DE CONMUTACION, MEDIDAS DE FLUJO CON VIGILANCIA, SENSOR DE OXIDACION ELECTROQUIMICA (DURACION APROX.3 A¥OS),MICROORDENADOR DE CONTROL CON DISPLAY, EQUIPO DE ASPIRACION, MONTADO EN ARMARIO METALICO MURAL, CON PROTECCION IP-53 ALIMENTACION 230 V 50 HZ INCLUIDOS: 8 FILTROS EXTRAPLANOS TIPO PL 1 MANUAL DE MONTAJE, USO Y MANTENIMIENTO N§ SERIE: | -2 | Articulo | 1 | 1 | 7450 |  | 1 | S1 P-1141 | tha | 20151228 | 19000101
4933 | 965 | -1 | 7031 | T01KM212ND14 | KMQ-212 ND 14 TOMAS GARAJE | DETECTOR DE CO TIPO KMQ 212 ND 14 TOMAS PARA DETECCION DE MONOXIDO DE CARBONO EN AIRE AMBIENTE, MARGEN DE MEDIDA 0...300 PPM, HOMOLOGACION MINER CDM0000007, DISPUESTO PARA 14 PUNTOS DE DETECCION, CON BLOQUE DE VALVULAS DE CONMUTACION, MEDIDAS DE FLUJO CON VIGILANCIA, SENSOR DE OXIDACION ELECTROQUIMICA (DURACION APROX.3 A¥OS),MICROORDENADOR DE CONTROL CON DISPLAY, EQUIPO DE ASPIRACION, MONTADO EN ARMARIO METALICO MURAL, CON PROTECCION IP-53 ALIMENTACION 230 V 50 HZ INCLUIDOS: 14 FILTROS EXTRAPLANOS TIPO PL 1 MANUAL DE MONTAJE, USO Y MANTENIMIENTO N§ SERIE: | -2 | Articulo | 1 | 1 | 7451 |  | 1 | SS P-8013 | tha | 20151228 | 19000101
4934 | 965 | -1 | 7031 | T01KM212ND14 | KMQ-212 ND 14 TOMAS GARAJE | DETECTOR DE CO TIPO KMQ 212 ND 14 TOMAS PARA DETECCION DE MONOXIDO DE CARBONO EN AIRE AMBIENTE, MARGEN DE MEDIDA 0...300 PPM, HOMOLOGACION MINER CDM0000007, DISPUESTO PARA 14 PUNTOS DE DETECCION, CON BLOQUE DE VALVULAS DE CONMUTACION, MEDIDAS DE FLUJO CON VIGILANCIA, SENSOR DE OXIDACION ELECTROQUIMICA (DURACION APROX.3 A¥OS),MICROORDENADOR DE CONTROL CON DISPLAY, EQUIPO DE ASPIRACION, MONTADO EN ARMARIO METALICO MURAL, CON PROTECCION IP-53 ALIMENTACION 230 V 50 HZ INCLUIDOS: 14 FILTROS EXTRAPLANOS TIPO PL 1 MANUAL DE MONTAJE, USO Y MANTENIMIENTO N§ SERIE: | -2 | Articulo | 1 | 1 | 7452 |  | 1 | SS ENTRADA PARKING | tha | 20151228 | 19000101
4935 | 965 | -1 | 7028 | T01KM212ND08 | KMQ-212 ND 8 TOMAS GARAJE | DETECTOR DE CO TIPO KMQ 212 ND 8 TOMAS PARA DETECCION DE MONOXIDO DE CARBONO EN AIRE AMBIENTE, MARGEN DE MEDIDA 0...300 PPM, HOMOLOGACION MINER CDM0000007, DISPUESTO PARA 8 PUNTOS DE DETECCION, CON BLOQUE DE VALVULAS DE CONMUTACION, MEDIDAS DE FLUJO CON VIGILANCIA, SENSOR DE OXIDACION ELECTROQUIMICA (DURACION APROX.3 A¥OS),MICROORDENADOR DE CONTROL CON DISPLAY, EQUIPO DE ASPIRACION, MONTADO EN ARMARIO METALICO MURAL, CON PROTECCION IP-53 ALIMENTACION 230 V 50 HZ INCLUIDOS: 8 FILTROS EXTRAPLANOS TIPO PL 1 MANUAL DE MONTAJE, USO Y MANTENIMIENTO N§ SERIE: | -2 | Articulo | 1 | 1 | 7453 |  | 1 | MUELLE | tha | 20151228 | 19000101
4936 | 966 | -1 | 7034 | T01KM212ND20 | KMQ-212 ND 20 TOMAS GARAJE | DETECTOR DE CO TIPO KMQ 212 ND 20 TOMAS PARA DETECCION DE MONOXIDO DE CARBONO EN AIRE AMBIENTE, MARGEN DE MEDIDA 0...300 PPM, HOMOLOGACION MINER CDM0000007, DISPUESTO PARA 20 PUNTOS DE DETECCION, CON BLOQUE DE VALVULAS DE CONMUTACION, MEDIDAS DE FLUJO CON VIGILANCIA, SENSOR DE OXIDACION ELECTROQUIMICA (DURACION APROX.3 A¥OS),MICROORDENADOR DE CONTROL CON DISPLAY, EQUIPO DE ASPIRACION, MONTADO EN ARMARIO METALICO MURAL, CON PROTECCION IP-53 ALIMENTACION 230 V 50 HZ INCLUIDOS: 20 FILTROS EXTRAPLANOS TIPO PL 1 MANUAL DE MONTAJE, USO Y MANTENIMIENTO N§ SERIE: | -2 | Articulo | 1 | 1 | 7606 |  | 1 |  | tha | 20151228 | 19000101
4937 | 966 | -1 | 7034 | T01KM212ND20 | KMQ-212 ND 20 TOMAS GARAJE | DETECTOR DE CO TIPO KMQ 212 ND 20 TOMAS PARA DETECCION DE MONOXIDO DE CARBONO EN AIRE AMBIENTE, MARGEN DE MEDIDA 0...300 PPM, HOMOLOGACION MINER CDM0000007, DISPUESTO PARA 20 PUNTOS DE DETECCION, CON BLOQUE DE VALVULAS DE CONMUTACION, MEDIDAS DE FLUJO CON VIGILANCIA, SENSOR DE OXIDACION ELECTROQUIMICA (DURACION APROX.3 A¥OS),MICROORDENADOR DE CONTROL CON DISPLAY, EQUIPO DE ASPIRACION, MONTADO EN ARMARIO METALICO MURAL, CON PROTECCION IP-53 ALIMENTACION 230 V 50 HZ INCLUIDOS: 20 FILTROS EXTRAPLANOS TIPO PL 1 MANUAL DE MONTAJE, USO Y MANTENIMIENTO N§ SERIE: | -2 | Articulo | 1 | 1 | 7607 |  | 1 |  | tha | 20151228 | 19000101
4938 | 966 | -1 | 7034 | T01KM212ND20 | KMQ-212 ND 20 TOMAS GARAJE | DETECTOR DE CO TIPO KMQ 212 ND 20 TOMAS PARA DETECCION DE MONOXIDO DE CARBONO EN AIRE AMBIENTE, MARGEN DE MEDIDA 0...300 PPM, HOMOLOGACION MINER CDM0000007, DISPUESTO PARA 20 PUNTOS DE DETECCION, CON BLOQUE DE VALVULAS DE CONMUTACION, MEDIDAS DE FLUJO CON VIGILANCIA, SENSOR DE OXIDACION ELECTROQUIMICA (DURACION APROX.3 A¥OS),MICROORDENADOR DE CONTROL CON DISPLAY, EQUIPO DE ASPIRACION, MONTADO EN ARMARIO METALICO MURAL, CON PROTECCION IP-53 ALIMENTACION 230 V 50 HZ INCLUIDOS: 20 FILTROS EXTRAPLANOS TIPO PL 1 MANUAL DE MONTAJE, USO Y MANTENIMIENTO N§ SERIE: | -2 | Articulo | 1 | 1 | 7608 |  | 1 |  | tha | 20151228 | 19000101
4939 | 966 | -1 | 7034 | T01KM212ND20 | KMQ-212 ND 20 TOMAS GARAJE | DETECTOR DE CO TIPO KMQ 212 ND 20 TOMAS PARA DETECCION DE MONOXIDO DE CARBONO EN AIRE AMBIENTE, MARGEN DE MEDIDA 0...300 PPM, HOMOLOGACION MINER CDM0000007, DISPUESTO PARA 20 PUNTOS DE DETECCION, CON BLOQUE DE VALVULAS DE CONMUTACION, MEDIDAS DE FLUJO CON VIGILANCIA, SENSOR DE OXIDACION ELECTROQUIMICA (DURACION APROX.3 A¥OS),MICROORDENADOR DE CONTROL CON DISPLAY, EQUIPO DE ASPIRACION, MONTADO EN ARMARIO METALICO MURAL, CON PROTECCION IP-53 ALIMENTACION 230 V 50 HZ INCLUIDOS: 20 FILTROS EXTRAPLANOS TIPO PL 1 MANUAL DE MONTAJE, USO Y MANTENIMIENTO N§ SERIE: | -2 | Articulo | 1 | 1 | 7609 |  | 1 |  | tha | 20151228 | 19000101
4940 | 966 | -1 | 7031 | T01KM212ND14 | KMQ-212 ND 14 TOMAS GARAJE | DETECTOR DE CO TIPO KMQ 212 ND 14 TOMAS PARA DETECCION DE MONOXIDO DE CARBONO EN AIRE AMBIENTE, MARGEN DE MEDIDA 0...300 PPM, HOMOLOGACION MINER CDM0000007, DISPUESTO PARA 14 PUNTOS DE DETECCION, CON BLOQUE DE VALVULAS DE CONMUTACION, MEDIDAS DE FLUJO CON VIGILANCIA, SENSOR DE OXIDACION ELECTROQUIMICA (DURACION APROX.3 A¥OS),MICROORDENADOR DE CONTROL CON DISPLAY, EQUIPO DE ASPIRACION, MONTADO EN ARMARIO METALICO MURAL, CON PROTECCION IP-53 ALIMENTACION 230 V 50 HZ INCLUIDOS: 14 FILTROS EXTRAPLANOS TIPO PL 1 MANUAL DE MONTAJE, USO Y MANTENIMIENTO N§ SERIE: | -2 | Articulo | 1 | 1 | 7610 |  | 1 |  | tha | 20151228 | 19000101
4941 | 966 | -1 | 7030 | T01KM212ND12 | KMQ-212 ND 12 TOMAS GARAJE | DETECTOR DE CO TIPO KMQ 212 ND 12 TOMAS PARA DETECCION DE MONOXIDO DE CARBONO EN AIRE AMBIENTE, MARGEN DE MEDIDA 0...300 PPM, HOMOLOGACION MINER CDM0000007, DISPUESTO PARA 12 PUNTOS DE DETECCION, CON BLOQUE DE VALVULAS DE CONMUTACION, MEDIDAS DE FLUJO CON VIGILANCIA, SENSOR DE OXIDACION ELECTROQUIMICA (DURACION APROX.3 A¥OS),MICROORDENADOR DE CONTROL CON DISPLAY, EQUIPO DE ASPIRACION, MONTADO EN ARMARIO METALICO MURAL, CON PROTECCION IP-53 ALIMENTACION 230 V 50 HZ INCLUIDOS: 12 FILTROS EXTRAPLANOS TIPO PL 1 MANUAL DE MONTAJE, USO Y MANTENIMIENTO N§ SERIE: | -2 | Articulo | 1 | 1 | 7611 |  | 1 |  | tha | 20151228 | 19000101
4942 | 967 | -1 | 5001 | T01OTKMQ14ND | KMQ 212 14 TOMAS ND | DETECTOR DE CO TIPO KMQ 212 ND 14 TOMAS PARA DETECCION DE MONOXIDO DE CARBONO EN AIRE AMBIENTE, MARGEN DE MEDIDA 0...300 PPM, HOMOLOGACION MINER CDM 0000007, DISPUESTO PARA 14 PUNTOS DE DETECCION, CON BLOQUE DE VALVULAS DE CONMUTACION, MEDIDAS DE FLUJO CON VIGILANCIA, SENSOR DE OXIDACION ELECTROQUIMICA (DURACION APROX.3 A¥OS),MICROORDENADOR DE CONTROL CON DISPLAY, EQUIPO DE ASPIRACION, MONTADO EN ARMARIO METALICO MURAL, CON PROTECCION IP-53 ALIMENTACION 230 V 50 HZ INCLUIDOS: 14 FILTROS EXTRAPLANOS TIPO PL 1 MANUAL DE MONTAJE, USO Y MANTENIMIENTO | -2 | Articulo | 1 | 1 | 7155 |  | 1 | Sotano-3 | tha | 20151228 | 19000101
4943 | 967 | -1 | 5082 | T01OTKMQ10ND | KMQ 212 10 TOMAS ND | DETECTOR DE CO TIPO KMQ 212 ND 10 TOMAS PARA DETECCION DE MONOXIDO DE CARBONO EN AIRE AMBIENTE, MARGEN DE MEDIDA 0...300 PPM, HOMOLOGACION MINER CDM 0000007, DISPUESTO PARA 10 PUNTOS DE DETECCION, CON BLOQUE DE VALVULAS DE CONMUTACION, MEDIDAS DE FLUJO CON VIGILANCIA, SENSOR DE OXIDACION ELECTROQUIMICA (DURACION APROX.3 A¥OS),MICROORDENADOR DE CONTROL CON DISPLAY, EQUIPO DE ASPIRACION, MONTADO EN ARMARIO METALICO MURAL, CON PROTECCION IP-53 ALIMENTACION 230 V 50 HZ INCLUIDOS: 10 FILTROS EXTRAPLANOS TIPO PL 1 MANUAL DE MONTAJE, USO Y MANTENIMIENTO | -2 | Articulo | 1 | 1 | 7156 |  | 1 | Sotano-4 | tha | 20151228 | 19000101
4944 | 968 | -1 | 5081 | T01OTKMQ12ND | KMQ 212 12 TOMAS ND | DETECTOR DE CO TIPO KMQ 212 ND 12 TOMAS PARA DETECCION DE MONOXIDO DE CARBONO EN AIRE AMBIENTE, MARGEN DE MEDIDA 0...300 PPM, HOMOLOGACION MINE CDM 0000007, DISPUESTO PARA 12 PUNTOS DE DETECCION, CON BLOQUE DE VALVULAS DE CONMUTACION, MEDIDAS DE FLUJO CON VIGILANCIA, SENSOR DE OXIDACION ELECTROQUIMICA (DURACION APROX.3 A¥OS),MICROORDENADOR DE CONTROL CON DISPLAY, EQUIPO DE ASPIRACION, MONTADO EN ARMARIO METALICO MURAL, CON PROTECCION IP-53 ALIMENTACION 230 V 50 HZ INCLUIDOS: 12 FILTROS EXTRAPLANOS TIPO PL 1 MANUAL DE MONTAJE, USO Y MANTENIMIENTO | -2 | Articulo | 1 | 1 | 7117 |  | 1 | Sotano-2 Junto a la barrera | tha | 20151228 | 19000101
4945 | 969 | -1 | 7034 | T01KM212ND20 | KMQ-212 ND 20 TOMAS GARAJE | DETECTOR DE CO TIPO KMQ 212 ND 20 TOMAS PARA DETECCION DE MONOXIDO DE CARBONO EN AIRE AMBIENTE, MARGEN DE MEDIDA 0...300 PPM, HOMOLOGACION MINER CDM0000007, DISPUESTO PARA 20 PUNTOS DE DETECCION, CON BLOQUE DE VALVULAS DE CONMUTACION, MEDIDAS DE FLUJO CON VIGILANCIA, SENSOR DE OXIDACION ELECTROQUIMICA (DURACION APROX.3 A¥OS),MICROORDENADOR DE CONTROL CON DISPLAY, EQUIPO DE ASPIRACION, MONTADO EN ARMARIO METALICO MURAL, CON PROTECCION IP-53 ALIMENTACION 230 V 50 HZ INCLUIDOS: 20 FILTROS EXTRAPLANOS TIPO PL 1 MANUAL DE MONTAJE, USO Y MANTENIMIENTO N§ SERIE: | -2 | Articulo | 1 | 1 | 7663 |  | 1 | S-2 P-755 | tha | 20151228 | 19000101
4946 | 969 | -1 | 7034 | T01KM212ND20 | KMQ-212 ND 20 TOMAS GARAJE | DETECTOR DE CO TIPO KMQ 212 ND 20 TOMAS PARA DETECCION DE MONOXIDO DE CARBONO EN AIRE AMBIENTE, MARGEN DE MEDIDA 0...300 PPM, HOMOLOGACION MINER CDM0000007, DISPUESTO PARA 20 PUNTOS DE DETECCION, CON BLOQUE DE VALVULAS DE CONMUTACION, MEDIDAS DE FLUJO CON VIGILANCIA, SENSOR DE OXIDACION ELECTROQUIMICA (DURACION APROX.3 A¥OS),MICROORDENADOR DE CONTROL CON DISPLAY, EQUIPO DE ASPIRACION, MONTADO EN ARMARIO METALICO MURAL, CON PROTECCION IP-53 ALIMENTACION 230 V 50 HZ INCLUIDOS: 20 FILTROS EXTRAPLANOS TIPO PL 1 MANUAL DE MONTAJE, USO Y MANTENIMIENTO N§ SERIE: | -2 | Articulo | 1 | 1 | 7664 |  | 1 | S-4 (S-21) P-477 | tha | 20151228 | 19000101
4947 | 969 | -1 | 7033 | T01KM212ND18 | KMQ-212 ND 18 TOMAS GARAJE | DETECTOR DE CO TIPO KMQ 212 ND 18 TOMAS PARA DETECCION DE MONOXIDO DE CARBONO EN AIRE AMBIENTE, MARGEN DE MEDIDA 0...300 PPM, HOMOLOGACION MINER CDM0000007, DISPUESTO PARA 18 PUNTOS DE DETECCION, CON BLOQUE DE VALVULAS DE CONMUTACION, MEDIDAS DE FLUJO CON VIGILANCIA, SENSOR DE OXIDACION ELECTROQUIMICA (DURACION APROX.3 A¥OS),MICROORDENADOR DE CONTROL CON DISPLAY, EQUIPO DE ASPIRACION, MONTADO EN ARMARIO METALICO MURAL, CON PROTECCION IP-53 ALIMENTACION 230 V 50 HZ INCLUIDOS: 18 FILTROS EXTRAPLANOS TIPO PL 1 MANUAL DE MONTAJE, USO Y MANTENIMIENTO N§ SERIE: | -2 | Articulo | 1 | 1 | 7665 |  | 1 | P-1 (S-21) G P-486 | tha | 20151228 | 19000101
4948 | 970 | -1 | 5002 | T01OTKMQ20ND | KMQ 212 20 TOMAS ND | DETECTOR DE CO TIPO KMQ 212 ND 20 TOMAS PARA DETECCION DE MONOXIDO DE CARBONO EN AIRE AMBIENTE, MARGEN DE MEDIDA 0...300 PPM, HOMOLOGACION MINER CDM 0000007, DISPUESTO PARA 20 PUNTOS DE DETECCION, CON BLOQUE DE VALVULAS DE CONMUTACION, MEDIDAS DE FLUJO CON VIGILANCIA, SENSOR DE OXIDACION ELECTROQUIMICA (DURACION APROX.3 A¥OS),MICROORDENADOR DE CONTROL CON DISPLAY, EQUIPO DE ASPIRACION, MONTADO EN ARMARIO METALICO MURAL, CON PROTECCION IP-53 ALIMENTACION 230 V 50 HZ INCLUIDOS: 20 FILTROS EXTRAPLANOS TIPO PL 1 MANUAL DE MONTAJE, USO Y MANTENIMIENTO N§ SERIE: | -2 | Articulo | 1 | 1 | 7052 |  | 1 | S-4 Puerta C-38 | tha | 20151228 | 19000101
4949 | 970 | -1 | 5002 | T01OTKMQ20ND | KMQ 212 20 TOMAS ND | DETECTOR DE CO TIPO KMQ 212 ND 20 TOMAS PARA DETECCION DE MONOXIDO DE CARBONO EN AIRE AMBIENTE, MARGEN DE MEDIDA 0...300 PPM, HOMOLOGACION MINER CDM 0000007, DISPUESTO PARA 20 PUNTOS DE DETECCION, CON BLOQUE DE VALVULAS DE CONMUTACION, MEDIDAS DE FLUJO CON VIGILANCIA, SENSOR DE OXIDACION ELECTROQUIMICA (DURACION APROX.3 A¥OS),MICROORDENADOR DE CONTROL CON DISPLAY, EQUIPO DE ASPIRACION, MONTADO EN ARMARIO METALICO MURAL, CON PROTECCION IP-53 ALIMENTACION 230 V 50 HZ INCLUIDOS: 20 FILTROS EXTRAPLANOS TIPO PL 1 MANUAL DE MONTAJE, USO Y MANTENIMIENTO N§ SERIE: | -2 | Articulo | 1 | 1 | 7053 |  | 1 | S-4 Cuarto de bombero. | tha | 20151228 | 19000101
4950 | 970 | -1 | 5002 | T01OTKMQ20ND | KMQ 212 20 TOMAS ND | DETECTOR DE CO TIPO KMQ 212 ND 20 TOMAS PARA DETECCION DE MONOXIDO DE CARBONO EN AIRE AMBIENTE, MARGEN DE MEDIDA 0...300 PPM, HOMOLOGACION MINER CDM 0000007, DISPUESTO PARA 20 PUNTOS DE DETECCION, CON BLOQUE DE VALVULAS DE CONMUTACION, MEDIDAS DE FLUJO CON VIGILANCIA, SENSOR DE OXIDACION ELECTROQUIMICA (DURACION APROX.3 A¥OS),MICROORDENADOR DE CONTROL CON DISPLAY, EQUIPO DE ASPIRACION, MONTADO EN ARMARIO METALICO MURAL, CON PROTECCION IP-53 ALIMENTACION 230 V 50 HZ INCLUIDOS: 20 FILTROS EXTRAPLANOS TIPO PL 1 MANUAL DE MONTAJE, USO Y MANTENIMIENTO N§ SERIE: | -2 | Articulo | 1 | 1 | 7054 |  | 1 | S-2 Plaza 505-c | tha | 20151228 | 19000101
4951 | 970 | -1 | 5002 | T01OTKMQ20ND | KMQ 212 20 TOMAS ND | DETECTOR DE CO TIPO KMQ 212 ND 20 TOMAS PARA DETECCION DE MONOXIDO DE CARBONO EN AIRE AMBIENTE, MARGEN DE MEDIDA 0...300 PPM, HOMOLOGACION MINER CDM 0000007, DISPUESTO PARA 20 PUNTOS DE DETECCION, CON BLOQUE DE VALVULAS DE CONMUTACION, MEDIDAS DE FLUJO CON VIGILANCIA, SENSOR DE OXIDACION ELECTROQUIMICA (DURACION APROX.3 A¥OS),MICROORDENADOR DE CONTROL CON DISPLAY, EQUIPO DE ASPIRACION, MONTADO EN ARMARIO METALICO MURAL, CON PROTECCION IP-53 ALIMENTACION 230 V 50 HZ INCLUIDOS: 20 FILTROS EXTRAPLANOS TIPO PL 1 MANUAL DE MONTAJE, USO Y MANTENIMIENTO N§ SERIE: | -2 | Articulo | 1 | 1 | 7055 |  | 1 | S-2 Plaza 656-D | tha | 20151228 | 19000101
4952 | 970 | -1 | 5002 | T01OTKMQ20ND | KMQ 212 20 TOMAS ND | DETECTOR DE CO TIPO KMQ 212 ND 20 TOMAS PARA DETECCION DE MONOXIDO DE CARBONO EN AIRE AMBIENTE, MARGEN DE MEDIDA 0...300 PPM, HOMOLOGACION MINER CDM 0000007, DISPUESTO PARA 20 PUNTOS DE DETECCION, CON BLOQUE DE VALVULAS DE CONMUTACION, MEDIDAS DE FLUJO CON VIGILANCIA, SENSOR DE OXIDACION ELECTROQUIMICA (DURACION APROX.3 A¥OS),MICROORDENADOR DE CONTROL CON DISPLAY, EQUIPO DE ASPIRACION, MONTADO EN ARMARIO METALICO MURAL, CON PROTECCION IP-53 ALIMENTACION 230 V 50 HZ INCLUIDOS: 20 FILTROS EXTRAPLANOS TIPO PL 1 MANUAL DE MONTAJE, USO Y MANTENIMIENTO N§ SERIE: | -2 | Articulo | 1 | 1 | 7056 |  | 1 | S-2 Puerta C-12 | tha | 20151228 | 19000101
4953 | 970 | -1 | 5002 | T01OTKMQ20ND | KMQ 212 20 TOMAS ND | DETECTOR DE CO TIPO KMQ 212 ND 20 TOMAS PARA DETECCION DE MONOXIDO DE CARBONO EN AIRE AMBIENTE, MARGEN DE MEDIDA 0...300 PPM, HOMOLOGACION MINER CDM 0000007, DISPUESTO PARA 20 PUNTOS DE DETECCION, CON BLOQUE DE VALVULAS DE CONMUTACION, MEDIDAS DE FLUJO CON VIGILANCIA, SENSOR DE OXIDACION ELECTROQUIMICA (DURACION APROX.3 A¥OS),MICROORDENADOR DE CONTROL CON DISPLAY, EQUIPO DE ASPIRACION, MONTADO EN ARMARIO METALICO MURAL, CON PROTECCION IP-53 ALIMENTACION 230 V 50 HZ INCLUIDOS: 20 FILTROS EXTRAPLANOS TIPO PL 1 MANUAL DE MONTAJE, USO Y MANTENIMIENTO N§ SERIE: | -2 | Articulo | 1 | 1 | 7057 |  | 1 | S-2 Puerta 656 | tha | 20151228 | 19000101
4954 | 971 | -1 | 5002 | T01OTKMQ20ND | KMQ 212 20 TOMAS ND | DETECTOR DE CO TIPO KMQ 212 ND 20 TOMAS PARA DETECCION DE MONOXIDO DE CARBONO EN AIRE AMBIENTE, MARGEN DE MEDIDA 0...300 PPM, HOMOLOGACION MINER CDM 0000007, DISPUESTO PARA 20 PUNTOS DE DETECCION, CON BLOQUE DE VALVULAS DE CONMUTACION, MEDIDAS DE FLUJO CON VIGILANCIA, SENSOR DE OXIDACION ELECTROQUIMICA (DURACION APROX.3 A¥OS),MICROORDENADOR DE CONTROL CON DISPLAY, EQUIPO DE ASPIRACION, MONTADO EN ARMARIO METALICO MURAL, CON PROTECCION IP-53 ALIMENTACION 230 V 50 HZ INCLUIDOS: 20 FILTROS EXTRAPLANOS TIPO PL 1 MANUAL DE MONTAJE, USO Y MANTENIMIENTO N§ SERIE: | -2 | Articulo | 1 | 1 | 7068 |  | 1 | S3 Plaza 82 | tha | 20151228 | 19000101
4955 | 971 | -1 | 5002 | T01OTKMQ20ND | KMQ 212 20 TOMAS ND | DETECTOR DE CO TIPO KMQ 212 ND 20 TOMAS PARA DETECCION DE MONOXIDO DE CARBONO EN AIRE AMBIENTE, MARGEN DE MEDIDA 0...300 PPM, HOMOLOGACION MINER CDM 0000007, DISPUESTO PARA 20 PUNTOS DE DETECCION, CON BLOQUE DE VALVULAS DE CONMUTACION, MEDIDAS DE FLUJO CON VIGILANCIA, SENSOR DE OXIDACION ELECTROQUIMICA (DURACION APROX.3 A¥OS),MICROORDENADOR DE CONTROL CON DISPLAY, EQUIPO DE ASPIRACION, MONTADO EN ARMARIO METALICO MURAL, CON PROTECCION IP-53 ALIMENTACION 230 V 50 HZ INCLUIDOS: 20 FILTROS EXTRAPLANOS TIPO PL 1 MANUAL DE MONTAJE, USO Y MANTENIMIENTO N§ SERIE: | -2 | Articulo | 1 | 1 | 7069 |  | 1 | S3 Plaza 40 | tha | 20151228 | 19000101
4956 | 971 | -1 | 5002 | T01OTKMQ20ND | KMQ 212 20 TOMAS ND | DETECTOR DE CO TIPO KMQ 212 ND 20 TOMAS PARA DETECCION DE MONOXIDO DE CARBONO EN AIRE AMBIENTE, MARGEN DE MEDIDA 0...300 PPM, HOMOLOGACION MINER CDM 0000007, DISPUESTO PARA 20 PUNTOS DE DETECCION, CON BLOQUE DE VALVULAS DE CONMUTACION, MEDIDAS DE FLUJO CON VIGILANCIA, SENSOR DE OXIDACION ELECTROQUIMICA (DURACION APROX.3 A¥OS),MICROORDENADOR DE CONTROL CON DISPLAY, EQUIPO DE ASPIRACION, MONTADO EN ARMARIO METALICO MURAL, CON PROTECCION IP-53 ALIMENTACION 230 V 50 HZ INCLUIDOS: 20 FILTROS EXTRAPLANOS TIPO PL 1 MANUAL DE MONTAJE, USO Y MANTENIMIENTO N§ SERIE: | -2 | Articulo | 1 | 1 | 7070 |  | 1 | S2 Plaza 77 | tha | 20151228 | 19000101
4957 | 971 | -1 | 5002 | T01OTKMQ20ND | KMQ 212 20 TOMAS ND | DETECTOR DE CO TIPO KMQ 212 ND 20 TOMAS PARA DETECCION DE MONOXIDO DE CARBONO EN AIRE AMBIENTE, MARGEN DE MEDIDA 0...300 PPM, HOMOLOGACION MINER CDM 0000007, DISPUESTO PARA 20 PUNTOS DE DETECCION, CON BLOQUE DE VALVULAS DE CONMUTACION, MEDIDAS DE FLUJO CON VIGILANCIA, SENSOR DE OXIDACION ELECTROQUIMICA (DURACION APROX.3 A¥OS),MICROORDENADOR DE CONTROL CON DISPLAY, EQUIPO DE ASPIRACION, MONTADO EN ARMARIO METALICO MURAL, CON PROTECCION IP-53 ALIMENTACION 230 V 50 HZ INCLUIDOS: 20 FILTROS EXTRAPLANOS TIPO PL 1 MANUAL DE MONTAJE, USO Y MANTENIMIENTO N§ SERIE: | -2 | Articulo | 1 | 1 | 7163 |  | 1 | S2 Plaza 240 anexo | tha | 20151228 | 19000101
4958 | 971 | -1 | 5002 | T01OTKMQ20ND | KMQ 212 20 TOMAS ND | DETECTOR DE CO TIPO KMQ 212 ND 20 TOMAS PARA DETECCION DE MONOXIDO DE CARBONO EN AIRE AMBIENTE, MARGEN DE MEDIDA 0...300 PPM, HOMOLOGACION MINER CDM 0000007, DISPUESTO PARA 20 PUNTOS DE DETECCION, CON BLOQUE DE VALVULAS DE CONMUTACION, MEDIDAS DE FLUJO CON VIGILANCIA, SENSOR DE OXIDACION ELECTROQUIMICA (DURACION APROX.3 A¥OS),MICROORDENADOR DE CONTROL CON DISPLAY, EQUIPO DE ASPIRACION, MONTADO EN ARMARIO METALICO MURAL, CON PROTECCION IP-53 ALIMENTACION 230 V 50 HZ INCLUIDOS: 20 FILTROS EXTRAPLANOS TIPO PL 1 MANUAL DE MONTAJE, USO Y MANTENIMIENTO N§ SERIE: | -2 | Articulo | 1 | 1 | 7164 |  | 1 | S1 Plaza 107 anexo | tha | 20151228 | 19000101
4959 | 971 | -1 | 5002 | T01OTKMQ20ND | KMQ 212 20 TOMAS ND | DETECTOR DE CO TIPO KMQ 212 ND 20 TOMAS PARA DETECCION DE MONOXIDO DE CARBONO EN AIRE AMBIENTE, MARGEN DE MEDIDA 0...300 PPM, HOMOLOGACION MINER CDM 0000007, DISPUESTO PARA 20 PUNTOS DE DETECCION, CON BLOQUE DE VALVULAS DE CONMUTACION, MEDIDAS DE FLUJO CON VIGILANCIA, SENSOR DE OXIDACION ELECTROQUIMICA (DURACION APROX.3 A¥OS),MICROORDENADOR DE CONTROL CON DISPLAY, EQUIPO DE ASPIRACION, MONTADO EN ARMARIO METALICO MURAL, CON PROTECCION IP-53 ALIMENTACION 230 V 50 HZ INCLUIDOS: 20 FILTROS EXTRAPLANOS TIPO PL 1 MANUAL DE MONTAJE, USO Y MANTENIMIENTO N§ SERIE: | -2 | Articulo | 1 | 1 | 7165 |  | 1 | S2 Plaza 258 anexo | tha | 20151228 | 19000101
4960 | 971 | -1 | 5002 | T01OTKMQ20ND | KMQ 212 20 TOMAS ND | DETECTOR DE CO TIPO KMQ 212 ND 20 TOMAS PARA DETECCION DE MONOXIDO DE CARBONO EN AIRE AMBIENTE, MARGEN DE MEDIDA 0...300 PPM, HOMOLOGACION MINER CDM 0000007, DISPUESTO PARA 20 PUNTOS DE DETECCION, CON BLOQUE DE VALVULAS DE CONMUTACION, MEDIDAS DE FLUJO CON VIGILANCIA, SENSOR DE OXIDACION ELECTROQUIMICA (DURACION APROX.3 A¥OS),MICROORDENADOR DE CONTROL CON DISPLAY, EQUIPO DE ASPIRACION, MONTADO EN ARMARIO METALICO MURAL, CON PROTECCION IP-53 ALIMENTACION 230 V 50 HZ INCLUIDOS: 20 FILTROS EXTRAPLANOS TIPO PL 1 MANUAL DE MONTAJE, USO Y MANTENIMIENTO N§ SERIE: | -2 | Articulo | 1 | 1 | 7166 |  | 1 | S1 Plaza 90 anexo | tha | 20151228 | 19000101
4961 | 972 | -1 | 3542 | T01OT0KMQ20T | KMQ-212 20 TOMAS | DETECTOR DE CO TIPO KMQ 212 CO 20 TOMAS PARA DETECCION DE MONOXIDO DE CARBONO EN AIRE AMBIENTE, MARGEN DE MEDIDA 0...300 PPM, HOMOLOGACION MINER CDM 0004, DISPUESTO PARA 20 PUNTOS DE DETECCION, CON BLOQUE DE VALVULAS DE CONMUTACION, MEDIDAS DE FLUJO CON VIGILANCIA, SENSOR DE OXIDACION ELECTROQUIMICA (DURACION APROX.3 A¥OS),MICROORDENADOR DE CONTROL CON DISPLAY, EQUIPO DE ASPIRACION, MONTADO EN ARMARIO METALICO MURAL, CON PROTECCION IP-53 ALIMENTACION 230 V 50 HZ INCLUIDOS: 20 FILTROS EXTRAPLANOS TIPO PL 1 MANUAL DE MONTAJE, USO Y MANTENIMIENTO | -2 | Articulo | 1 | 1 | 6842 |  | 1 | S3 | tha | 20151228 | 19000101
4962 | 972 | -1 | 3542 | T01OT0KMQ20T | KMQ-212 20 TOMAS | DETECTOR DE CO TIPO KMQ 212 CO 20 TOMAS PARA DETECCION DE MONOXIDO DE CARBONO EN AIRE AMBIENTE, MARGEN DE MEDIDA 0...300 PPM, HOMOLOGACION MINER CDM 0004, DISPUESTO PARA 20 PUNTOS DE DETECCION, CON BLOQUE DE VALVULAS DE CONMUTACION, MEDIDAS DE FLUJO CON VIGILANCIA, SENSOR DE OXIDACION ELECTROQUIMICA (DURACION APROX.3 A¥OS),MICROORDENADOR DE CONTROL CON DISPLAY, EQUIPO DE ASPIRACION, MONTADO EN ARMARIO METALICO MURAL, CON PROTECCION IP-53 ALIMENTACION 230 V 50 HZ INCLUIDOS: 20 FILTROS EXTRAPLANOS TIPO PL 1 MANUAL DE MONTAJE, USO Y MANTENIMIENTO | -2 | Articulo | 1 | 1 | 6843 |  | 1 | S3 | tha | 20151228 | 19000101
4963 | 972 | -1 | 3542 | T01OT0KMQ20T | KMQ-212 20 TOMAS | DETECTOR DE CO TIPO KMQ 212 CO 20 TOMAS PARA DETECCION DE MONOXIDO DE CARBONO EN AIRE AMBIENTE, MARGEN DE MEDIDA 0...300 PPM, HOMOLOGACION MINER CDM 0004, DISPUESTO PARA 20 PUNTOS DE DETECCION, CON BLOQUE DE VALVULAS DE CONMUTACION, MEDIDAS DE FLUJO CON VIGILANCIA, SENSOR DE OXIDACION ELECTROQUIMICA (DURACION APROX.3 A¥OS),MICROORDENADOR DE CONTROL CON DISPLAY, EQUIPO DE ASPIRACION, MONTADO EN ARMARIO METALICO MURAL, CON PROTECCION IP-53 ALIMENTACION 230 V 50 HZ INCLUIDOS: 20 FILTROS EXTRAPLANOS TIPO PL 1 MANUAL DE MONTAJE, USO Y MANTENIMIENTO | -2 | Articulo | 1 | 1 | 6844 |  | 1 | S2 | tha | 20151228 | 19000101
4964 | 972 | -1 | 3540 | T01OT0KMQ16T | KMQ-212 16 TOMAS | DETECTOR DE CO TIPO KMQ 212 CO 16 TOMAS PARA DETECCION DE MONOXIDO DE CARBONO EN AIRE AMBIENTE, MARGEN DE MEDIDA 0...300 PPM, HOMOLOGACION MINER CDM 0004, DISPUESTO PARA 16 PUNTOS DE DETECCION CON BLOQUE DE VALVULAS DE CONMUTACION, MEDIDAS DE FLUJO CON VIGILANCIA, SENSOR DE OXIDACION ELECTROQUIMICA (DURACION APROX.3 A¥OS),MICROORDENADOR DE CONTROL CON DISPLAY, EQUIPO DE ASPIRACION, MONTADO EN ARMARIO METALICO MURAL, CON PROTECCION IP-53 ALIMENTACION A 230 V 50 HZ INCLUIDOS: 16 FILTROS EXTRAPLANOS TIPO PL 1 MANUAL DE MONTAJE, USO Y MANTENIMIENTO | -2 | Articulo | 1 | 1 | 6857 |  | 1 |  | tha | 20151228 | 19000101
4965 | 973 | -1 | 5000 | T01OTKMQ08ND | KMQ 212 8 TOMAS ND | DETECTOR DE CO TIPO KMQ 212 ND 8 TOMAS PARA DETECCION DE MONOXIDO DE CARBONO EN AIRE AMBIENTE, MARGEN DE MEDIDA 0...300 PPM, HOMOLOGACION MINER CDM 0004, DISPUESTO PARA 8 PUNTOS DE DETECCION, CON BLOQUE DE VALVULAS DE CONMUTACION, MEDIDAS DE FLUJO CON VIGILANCIA, SENSOR DE OXIDACION ELECTROQUIMICA (DURACION APROX.3 A¥OS),MICROORDENADOR DE CONTROL CON DISPLAY, EQUIPO DE ASPIRACION, MONTADO EN ARMARIO METALICO MURAL, CON PROTECCION IP-53 ALIMENTACION 230 V 50 HZ INCLUIDOS: 8 FILTROS EXTRAPLANOS TIPO PL 1 MANUAL DE MONTAJE, USO Y MANTENIMIENTO | -2 | Articulo | 1 | 1 | 7009 |  | 1 | Anexo | tha | 20151228 | 19000101
4966 | 973 | -1 | 5082 | T01OTKMQ10ND | KMQ 212 10 TOMAS ND | DETECTOR DE CO TIPO KMQ 212 ND 10 TOMAS PARA DETECCION DE MONOXIDO DE CARBONO EN AIRE AMBIENTE, MARGEN DE MEDIDA 0...300 PPM, HOMOLOGACION MINER CDM 0000007, DISPUESTO PARA 10 PUNTOS DE DETECCION, CON BLOQUE DE VALVULAS DE CONMUTACION, MEDIDAS DE FLUJO CON VIGILANCIA, SENSOR DE OXIDACION ELECTROQUIMICA (DURACION APROX.3 A¥OS),MICROORDENADOR DE CONTROL CON DISPLAY, EQUIPO DE ASPIRACION, MONTADO EN ARMARIO METALICO MURAL, CON PROTECCION IP-53 ALIMENTACION 230 V 50 HZ INCLUIDOS: 10 FILTROS EXTRAPLANOS TIPO PL 1 MANUAL DE MONTAJE, USO Y MANTENIMIENTO | -2 | Articulo | 1 | 1 | 7008 |  | 1 | Verde -2 | tha | 20151228 | 19000101
4967 | 973 | -1 | 5080 | T01OTKMQ18ND | KMQ 212 18 TOMAS ND | DETECTOR DE CO TIPO KMQ 212 ND 18 TOMAS PARA DETECCION DE MONOXIDO DE CARBONO EN AIRE AMBIENTE, MARGEN DE MEDIDA 0...300 PPM, HOMOLOGACION MINER CDM 0000007, DISPUESTO PARA 18 PUNTOS DE DETECCION, CON BLOQUE DE VALVULAS DE CONMUTACION, MEDIDAS DE FLUJO CON VIGILANCIA, SENSOR DE OXIDACION ELECTROQUIMICA (DURACION APROX.3 A¥OS),MICROORDENADOR DE CONTROL CON DISPLAY, EQUIPO DE ASPIRACION, MONTADO EN ARMARIO METALICO MURAL, CON PROTECCION IP-53 ALIMENTACION 230 V 50 HZ INCLUIDOS: 18 FILTROS EXTRAPLANOS TIPO PL 1 MANUAL DE MONTAJE, USO Y MANTENIMIENTO | -2 | Articulo | 1 | 1 | 7007 |  | 1 | Verde -2 | tha | 20151228 | 19000101
4968 | 973 | -1 | 5002 | T01OTKMQ20ND | KMQ 212 20 TOMAS ND | DETECTOR DE CO TIPO KMQ 212 ND 20 TOMAS PARA DETECCION DE MONOXIDO DE CARBONO EN AIRE AMBIENTE, MARGEN DE MEDIDA 0...300 PPM, HOMOLOGACION MINER CDM 0000007, DISPUESTO PARA 20 PUNTOS DE DETECCION, CON BLOQUE DE VALVULAS DE CONMUTACION, MEDIDAS DE FLUJO CON VIGILANCIA, SENSOR DE OXIDACION ELECTROQUIMICA (DURACION APROX.3 A¥OS),MICROORDENADOR DE CONTROL CON DISPLAY, EQUIPO DE ASPIRACION, MONTADO EN ARMARIO METALICO MURAL, CON PROTECCION IP-53 ALIMENTACION 230 V 50 HZ INCLUIDOS: 20 FILTROS EXTRAPLANOS TIPO PL 1 MANUAL DE MONTAJE, USO Y MANTENIMIENTO N§ SERIE: | -2 | Articulo | 1 | 1 | 7005 |  | 1 | Amarillo -3 | tha | 20151228 | 19000101
4969 | 973 | -1 | 5002 | T01OTKMQ20ND | KMQ 212 20 TOMAS ND | DETECTOR DE CO TIPO KMQ 212 ND 20 TOMAS PARA DETECCION DE MONOXIDO DE CARBONO EN AIRE AMBIENTE, MARGEN DE MEDIDA 0...300 PPM, HOMOLOGACION MINER CDM 0000007, DISPUESTO PARA 20 PUNTOS DE DETECCION, CON BLOQUE DE VALVULAS DE CONMUTACION, MEDIDAS DE FLUJO CON VIGILANCIA, SENSOR DE OXIDACION ELECTROQUIMICA (DURACION APROX.3 A¥OS),MICROORDENADOR DE CONTROL CON DISPLAY, EQUIPO DE ASPIRACION, MONTADO EN ARMARIO METALICO MURAL, CON PROTECCION IP-53 ALIMENTACION 230 V 50 HZ INCLUIDOS: 20 FILTROS EXTRAPLANOS TIPO PL 1 MANUAL DE MONTAJE, USO Y MANTENIMIENTO N§ SERIE: | -2 | Articulo | 1 | 1 | 7006 |  | 1 | Amarillo -1 | tha | 20151228 | 20130411
4970 | 973 | -1 | 11207 | T01TU0000109 | OPACIMETRO VISGUARD IS EN ARMARIO CON OAC | Opacímetro por dispersión de luz con ángulo de 30 Grados, con doble haz luminoso, sistema de medida autocalibrado con control continuo del punto cero y valor 100%, margen de medida 0 .. 0,015 /m, incluido barra de verificación, con controlador tipo OAC 8+8, con muestreo por aspirador integrado, conexión para comunicación a 2 hilos por bus ORNET, tipo VisGuard IS | -2 | Articulo | 1 | 1 | OPCO0282 |  | 1 | Muelle verde | tha | 20151228 | 20130411
4971 | 973 | -1 | 11207 | T01TU0000109 | OPACIMETRO VISGUARD IS EN ARMARIO CON OAC | Opacímetro por dispersión de luz con ángulo de 30 Grados, con doble haz luminoso, sistema de medida autocalibrado con control continuo del punto cero y valor 100%, margen de medida 0 .. 0,015 /m, incluido barra de verificación, con controlador tipo OAC 8+8, con muestreo por aspirador integrado, conexión para comunicación a 2 hilos por bus ORNET, tipo VisGuard IS | -2 | Articulo | 1 | 1 | OPCO0283 |  | 1 | Muelle verde | tha | 20151228 | 20130411
4972 | 973 | -1 | 11777 | T01KM613C203 | KMQ-212 ND 3 TOMAS GARAJE 2 CANALES | DETECTOR combinado de CO y NO2 tipo KMQ 212 CO ND por célula electroquímica de oxidación homologado por el MINER de acuerdo con UNE 23-300-84, margen de medida 0 .. 300 ppm CO y 0 .. 5 ppm para NO2, de 3 puntos de detección consecutiva, control por microordenador, salida a bus ORNET | -2 | Articulo | 1 | 1 | 8265 |  | 1 | Muelle Verde | tha | 20151228 | 20130411
4973 | 974 | -1 | 3542 | T01OT0KMQ20T | KMQ-212 20 TOMAS | DETECTOR DE CO TIPO KMQ 212 CO 20 TOMAS PARA DETECCION DE MONOXIDO DE CARBONO EN AIRE AMBIENTE, MARGEN DE MEDIDA 0...300 PPM, HOMOLOGACION MINER CDM 0004, DISPUESTO PARA 20 PUNTOS DE DETECCION, CON BLOQUE DE VALVULAS DE CONMUTACION, MEDIDAS DE FLUJO CON VIGILANCIA, SENSOR DE OXIDACION ELECTROQUIMICA (DURACION APROX.3 A¥OS),MICROORDENADOR DE CONTROL CON DISPLAY, EQUIPO DE ASPIRACION, MONTADO EN ARMARIO METALICO MURAL, CON PROTECCION IP-53 ALIMENTACION 230 V 50 HZ INCLUIDOS: 20 FILTROS EXTRAPLANOS TIPO PL 1 MANUAL DE MONTAJE, USO Y MANTENIMIENTO | -2 | Articulo | 1 | 1 | 6928 |  | 1 | Planta -3 | tha | 20151228 | 19000101
4974 | 975 | -1 | 5002 | T01OTKMQ20ND | KMQ 212 20 TOMAS ND | DETECTOR DE CO TIPO KMQ 212 ND 20 TOMAS PARA DETECCION DE MONOXIDO DE CARBONO EN AIRE AMBIENTE, MARGEN DE MEDIDA 0...300 PPM, HOMOLOGACION MINER CDM 0000007, DISPUESTO PARA 20 PUNTOS DE DETECCION, CON BLOQUE DE VALVULAS DE CONMUTACION, MEDIDAS DE FLUJO CON VIGILANCIA, SENSOR DE OXIDACION ELECTROQUIMICA (DURACION APROX.3 A¥OS),MICROORDENADOR DE CONTROL CON DISPLAY, EQUIPO DE ASPIRACION, MONTADO EN ARMARIO METALICO MURAL, CON PROTECCION IP-53 ALIMENTACION 230 V 50 HZ INCLUIDOS: 20 FILTROS EXTRAPLANOS TIPO PL 1 MANUAL DE MONTAJE, USO Y MANTENIMIENTO N§ SERIE: | -2 | Articulo | 1 | 1 | 7137 |  | 1 | Planta -2 | tha | 20151228 | 19000101
4975 | 975 | -1 | 5081 | T01OTKMQ12ND | KMQ 212 12 TOMAS ND | DETECTOR DE CO TIPO KMQ 212 ND 12 TOMAS PARA DETECCION DE MONOXIDO DE CARBONO EN AIRE AMBIENTE, MARGEN DE MEDIDA 0...300 PPM, HOMOLOGACION MINE CDM 0000007, DISPUESTO PARA 12 PUNTOS DE DETECCION, CON BLOQUE DE VALVULAS DE CONMUTACION, MEDIDAS DE FLUJO CON VIGILANCIA, SENSOR DE OXIDACION ELECTROQUIMICA (DURACION APROX.3 A¥OS),MICROORDENADOR DE CONTROL CON DISPLAY, EQUIPO DE ASPIRACION, MONTADO EN ARMARIO METALICO MURAL, CON PROTECCION IP-53 ALIMENTACION 230 V 50 HZ INCLUIDOS: 12 FILTROS EXTRAPLANOS TIPO PL 1 MANUAL DE MONTAJE, USO Y MANTENIMIENTO | -2 | Articulo | 1 | 1 | 7140 |  | 1 | Planta -3 anexo | tha | 20151228 | 19000101
4976 | 975 | -1 | 5081 | T01OTKMQ12ND | KMQ 212 12 TOMAS ND | DETECTOR DE CO TIPO KMQ 212 ND 12 TOMAS PARA DETECCION DE MONOXIDO DE CARBONO EN AIRE AMBIENTE, MARGEN DE MEDIDA 0...300 PPM, HOMOLOGACION MINE CDM 0000007, DISPUESTO PARA 12 PUNTOS DE DETECCION, CON BLOQUE DE VALVULAS DE CONMUTACION, MEDIDAS DE FLUJO CON VIGILANCIA, SENSOR DE OXIDACION ELECTROQUIMICA (DURACION APROX.3 A¥OS),MICROORDENADOR DE CONTROL CON DISPLAY, EQUIPO DE ASPIRACION, MONTADO EN ARMARIO METALICO MURAL, CON PROTECCION IP-53 ALIMENTACION 230 V 50 HZ INCLUIDOS: 12 FILTROS EXTRAPLANOS TIPO PL 1 MANUAL DE MONTAJE, USO Y MANTENIMIENTO | -2 | Articulo | 1 | 1 | 7141 |  | 1 | Planta -3 | tha | 20151228 | 19000101
4977 | 975 | -1 | 5081 | T01OTKMQ12ND | KMQ 212 12 TOMAS ND | DETECTOR DE CO TIPO KMQ 212 ND 12 TOMAS PARA DETECCION DE MONOXIDO DE CARBONO EN AIRE AMBIENTE, MARGEN DE MEDIDA 0...300 PPM, HOMOLOGACION MINE CDM 0000007, DISPUESTO PARA 12 PUNTOS DE DETECCION, CON BLOQUE DE VALVULAS DE CONMUTACION, MEDIDAS DE FLUJO CON VIGILANCIA, SENSOR DE OXIDACION ELECTROQUIMICA (DURACION APROX.3 A¥OS),MICROORDENADOR DE CONTROL CON DISPLAY, EQUIPO DE ASPIRACION, MONTADO EN ARMARIO METALICO MURAL, CON PROTECCION IP-53 ALIMENTACION 230 V 50 HZ INCLUIDOS: 12 FILTROS EXTRAPLANOS TIPO PL 1 MANUAL DE MONTAJE, USO Y MANTENIMIENTO | -2 | Articulo | 1 | 1 | 7152 |  | 1 | planta -4 | tha | 20151228 | 19000101
4978 | 976 | -1 | 3538 | T01OT0KMQ12T | KMQ-212 12 TOMAS | DETECTOR DE CO TIPO KMQ 212 CO 12 TOMAS PARA DETECCION DE MONOXIDO DE CARBONO EN AIRE AMBIENTE, MARGEN DE MEDIDA 0...300 PPM, HOMOLOGACION MINER CDM 0004, DISPUESTO PARA 12 PUNTOS DE DETECCION, CON BLOQUE DE VALVULAS DE CONMUTACION, MEDIDAS DE FLUJO CON VIGILANCIA, SENSOR DE OXIDACION ELECTROQUIMICA (DURACION APROX.3 A¥OS), MICROORDENADOR DE CONTROL CON DISPLAY, EQUIPO DE ASPIRACION, MONTADO EN ARMARIO METALICO MURAL, CON PROTECCION IP-53 ALIMENTACION 230 V 50 HZ INCLUIDOS: 12 FILTROS EXTRAPLANOS TIPO PL 1 MANUAL DE MONTAJE, USO Y MANTENIMIENTO | -2 | Articulo | 1 | 1 | 6106 |  | 1 | P3 p93 Azul | tha | 20151228 | 19000101
4979 | 976 | -1 | 3538 | T01OT0KMQ12T | KMQ-212 12 TOMAS | DETECTOR DE CO TIPO KMQ 212 CO 12 TOMAS PARA DETECCION DE MONOXIDO DE CARBONO EN AIRE AMBIENTE, MARGEN DE MEDIDA 0...300 PPM, HOMOLOGACION MINER CDM 0004, DISPUESTO PARA 12 PUNTOS DE DETECCION, CON BLOQUE DE VALVULAS DE CONMUTACION, MEDIDAS DE FLUJO CON VIGILANCIA, SENSOR DE OXIDACION ELECTROQUIMICA (DURACION APROX.3 A¥OS), MICROORDENADOR DE CONTROL CON DISPLAY, EQUIPO DE ASPIRACION, MONTADO EN ARMARIO METALICO MURAL, CON PROTECCION IP-53 ALIMENTACION 230 V 50 HZ INCLUIDOS: 12 FILTROS EXTRAPLANOS TIPO PL 1 MANUAL DE MONTAJE, USO Y MANTENIMIENTO | -2 | Articulo | 1 | 1 | 6107 |  | 1 | P4 p 222 Verde. | tha | 20151228 | 19000101
4980 | 976 | -1 | 3538 | T01OT0KMQ12T | KMQ-212 12 TOMAS | DETECTOR DE CO TIPO KMQ 212 CO 12 TOMAS PARA DETECCION DE MONOXIDO DE CARBONO EN AIRE AMBIENTE, MARGEN DE MEDIDA 0...300 PPM, HOMOLOGACION MINER CDM 0004, DISPUESTO PARA 12 PUNTOS DE DETECCION, CON BLOQUE DE VALVULAS DE CONMUTACION, MEDIDAS DE FLUJO CON VIGILANCIA, SENSOR DE OXIDACION ELECTROQUIMICA (DURACION APROX.3 A¥OS), MICROORDENADOR DE CONTROL CON DISPLAY, EQUIPO DE ASPIRACION, MONTADO EN ARMARIO METALICO MURAL, CON PROTECCION IP-53 ALIMENTACION 230 V 50 HZ INCLUIDOS: 12 FILTROS EXTRAPLANOS TIPO PL 1 MANUAL DE MONTAJE, USO Y MANTENIMIENTO | -2 | Articulo | 1 | 1 | 6108 |  | 1 | P1 p143 Amarillo | tha | 20151228 | 19000101
4981 | 976 | -1 | 3537 | T01OT0KMQ10T | KMQ-212 10 TOMAS | DETECTOR DE CO TIPO KMQ 212 CO 10 TOMAS PARA DETECCION DE MONOXIDO DE CARBONO EN AIRE AMBIENTE, MARGEN DE MEDIDA 0...300 PPM, HOMOLOGACION MINER CDM 0004, DISPUESTO PARA 10 PUNTOS DE DETECCION, CON BLOQUE DE VALVULAS DE CONMUTACION, MEDIDAS DE FLUJO CON VIGILANCIA, SENSOR DE OXIDACION ELECTROQUIMICA (DURACION APROX.3 A¥OS),MICROORDENADOR DE CONTROL CON DISPLAY, EQUIPO DE ASPIRACION, MONTADO EN ARMARIO METALICO MURAL, CON PROTECCION IP-53 ALIMENTACION 230 V 50 HZ INCLUIDOS: 10 FILTROS EXTRAPLANOS TIPO PL 1 MANUAL DE MONTAJE, USO Y MANTENIMIENTO | -2 | Articulo | 1 | 1 | 6109 |  | 1 | P4 p96 Verde | tha | 20151228 | 19000101
4982 | 976 | -1 | 3537 | T01OT0KMQ10T | KMQ-212 10 TOMAS | DETECTOR DE CO TIPO KMQ 212 CO 10 TOMAS PARA DETECCION DE MONOXIDO DE CARBONO EN AIRE AMBIENTE, MARGEN DE MEDIDA 0...300 PPM, HOMOLOGACION MINER CDM 0004, DISPUESTO PARA 10 PUNTOS DE DETECCION, CON BLOQUE DE VALVULAS DE CONMUTACION, MEDIDAS DE FLUJO CON VIGILANCIA, SENSOR DE OXIDACION ELECTROQUIMICA (DURACION APROX.3 A¥OS),MICROORDENADOR DE CONTROL CON DISPLAY, EQUIPO DE ASPIRACION, MONTADO EN ARMARIO METALICO MURAL, CON PROTECCION IP-53 ALIMENTACION 230 V 50 HZ INCLUIDOS: 10 FILTROS EXTRAPLANOS TIPO PL 1 MANUAL DE MONTAJE, USO Y MANTENIMIENTO | -2 | Articulo | 1 | 1 | 6110 |  | 1 | P1 p147 Amarillo | tha | 20151228 | 19000101
4983 | 976 | -1 | 3537 | T01OT0KMQ10T | KMQ-212 10 TOMAS | DETECTOR DE CO TIPO KMQ 212 CO 10 TOMAS PARA DETECCION DE MONOXIDO DE CARBONO EN AIRE AMBIENTE, MARGEN DE MEDIDA 0...300 PPM, HOMOLOGACION MINER CDM 0004, DISPUESTO PARA 10 PUNTOS DE DETECCION, CON BLOQUE DE VALVULAS DE CONMUTACION, MEDIDAS DE FLUJO CON VIGILANCIA, SENSOR DE OXIDACION ELECTROQUIMICA (DURACION APROX.3 A¥OS),MICROORDENADOR DE CONTROL CON DISPLAY, EQUIPO DE ASPIRACION, MONTADO EN ARMARIO METALICO MURAL, CON PROTECCION IP-53 ALIMENTACION 230 V 50 HZ INCLUIDOS: 10 FILTROS EXTRAPLANOS TIPO PL 1 MANUAL DE MONTAJE, USO Y MANTENIMIENTO | -2 | Articulo | 1 | 1 | 6111 |  | 1 | P2 p1 Naranja | tha | 20151228 | 19000101
4984 | 976 | -1 | 3537 | T01OT0KMQ10T | KMQ-212 10 TOMAS | DETECTOR DE CO TIPO KMQ 212 CO 10 TOMAS PARA DETECCION DE MONOXIDO DE CARBONO EN AIRE AMBIENTE, MARGEN DE MEDIDA 0...300 PPM, HOMOLOGACION MINER CDM 0004, DISPUESTO PARA 10 PUNTOS DE DETECCION, CON BLOQUE DE VALVULAS DE CONMUTACION, MEDIDAS DE FLUJO CON VIGILANCIA, SENSOR DE OXIDACION ELECTROQUIMICA (DURACION APROX.3 A¥OS),MICROORDENADOR DE CONTROL CON DISPLAY, EQUIPO DE ASPIRACION, MONTADO EN ARMARIO METALICO MURAL, CON PROTECCION IP-53 ALIMENTACION 230 V 50 HZ INCLUIDOS: 10 FILTROS EXTRAPLANOS TIPO PL 1 MANUAL DE MONTAJE, USO Y MANTENIMIENTO | -2 | Articulo | 1 | 1 | 6112 |  | 1 | P2 p39 Naranja. | tha | 20151228 | 19000101
4985 | 976 | -1 | 3539 | T01OT0KMQ14T | KMQ-212 14 TOMAS | DETECTOR DE CO TIPO KMQ 212 CO 14 TOMAS PARA DETECCION DE MONOXIDO DE CARBONO EN AIRE AMBIENTE, MARGEN DE MEDIDA 0...300 PPM, HOMOLOGACION MINER CDM 0004, DISPUESTO PARA 14 PUNTOS DE DETECCION, CON BLOQUE DE VALVULAS DE CONMUTACION, MEDIDAS DE FLUJO CON VIGILANCIA, SENSOR DE OXIDACION ELECTROQUIMICA (DURACION APROX.3 A¥OS),MICROORDENADOR DE CONTROL CON DISPLAY, EQUIPO DE ASPIRACION, MONTADO EN ARMARIO METALICO MURAL, CON PROTECCION IP-53 ALIMENTACION 230 V 50 HZ INCLUIDOS: 14 FILTROS EXTRAPLANOS TIPO PL 1 MANUAL DE MONTAJE, USO Y MANTENIMIENTO | -2 | Articulo | 1 | 1 | 6139 |  | 1 | P5 p212 Violeta. | tha | 20151228 | 19000101
4986 | 976 | -1 | 3539 | T01OT0KMQ14T | KMQ-212 14 TOMAS | DETECTOR DE CO TIPO KMQ 212 CO 14 TOMAS PARA DETECCION DE MONOXIDO DE CARBONO EN AIRE AMBIENTE, MARGEN DE MEDIDA 0...300 PPM, HOMOLOGACION MINER CDM 0004, DISPUESTO PARA 14 PUNTOS DE DETECCION, CON BLOQUE DE VALVULAS DE CONMUTACION, MEDIDAS DE FLUJO CON VIGILANCIA, SENSOR DE OXIDACION ELECTROQUIMICA (DURACION APROX.3 A¥OS),MICROORDENADOR DE CONTROL CON DISPLAY, EQUIPO DE ASPIRACION, MONTADO EN ARMARIO METALICO MURAL, CON PROTECCION IP-53 ALIMENTACION 230 V 50 HZ INCLUIDOS: 14 FILTROS EXTRAPLANOS TIPO PL 1 MANUAL DE MONTAJE, USO Y MANTENIMIENTO | -2 | Articulo | 1 | 1 | 6140 |  | 1 | P5 p170 Violeta | tha | 20151228 | 19000101
4987 | 976 | -1 | 3539 | T01OT0KMQ14T | KMQ-212 14 TOMAS | DETECTOR DE CO TIPO KMQ 212 CO 14 TOMAS PARA DETECCION DE MONOXIDO DE CARBONO EN AIRE AMBIENTE, MARGEN DE MEDIDA 0...300 PPM, HOMOLOGACION MINER CDM 0004, DISPUESTO PARA 14 PUNTOS DE DETECCION, CON BLOQUE DE VALVULAS DE CONMUTACION, MEDIDAS DE FLUJO CON VIGILANCIA, SENSOR DE OXIDACION ELECTROQUIMICA (DURACION APROX.3 A¥OS),MICROORDENADOR DE CONTROL CON DISPLAY, EQUIPO DE ASPIRACION, MONTADO EN ARMARIO METALICO MURAL, CON PROTECCION IP-53 ALIMENTACION 230 V 50 HZ INCLUIDOS: 14 FILTROS EXTRAPLANOS TIPO PL 1 MANUAL DE MONTAJE, USO Y MANTENIMIENTO | -2 | Articulo | 1 | 1 | 6141 |  | 1 | P6 p1 Rojo | tha | 20151228 | 19000101
4988 | 976 | -1 | 3542 | T01OT0KMQ20T | KMQ-212 20 TOMAS | DETECTOR DE CO TIPO KMQ 212 CO 20 TOMAS PARA DETECCION DE MONOXIDO DE CARBONO EN AIRE AMBIENTE, MARGEN DE MEDIDA 0...300 PPM, HOMOLOGACION MINER CDM 0004, DISPUESTO PARA 20 PUNTOS DE DETECCION, CON BLOQUE DE VALVULAS DE CONMUTACION, MEDIDAS DE FLUJO CON VIGILANCIA, SENSOR DE OXIDACION ELECTROQUIMICA (DURACION APROX.3 A¥OS),MICROORDENADOR DE CONTROL CON DISPLAY, EQUIPO DE ASPIRACION, MONTADO EN ARMARIO METALICO MURAL, CON PROTECCION IP-53 ALIMENTACION 230 V 50 HZ INCLUIDOS: 20 FILTROS EXTRAPLANOS TIPO PL 1 MANUAL DE MONTAJE, USO Y MANTENIMIENTO | -2 | Articulo | 1 | 1 | 6816 |  | 1 | S2 p84 Verde | tha | 20151228 | 19000101
4989 | 976 | -1 | 3542 | T01OT0KMQ20T | KMQ-212 20 TOMAS | DETECTOR DE CO TIPO KMQ 212 CO 20 TOMAS PARA DETECCION DE MONOXIDO DE CARBONO EN AIRE AMBIENTE, MARGEN DE MEDIDA 0...300 PPM, HOMOLOGACION MINER CDM 0004, DISPUESTO PARA 20 PUNTOS DE DETECCION, CON BLOQUE DE VALVULAS DE CONMUTACION, MEDIDAS DE FLUJO CON VIGILANCIA, SENSOR DE OXIDACION ELECTROQUIMICA (DURACION APROX.3 A¥OS),MICROORDENADOR DE CONTROL CON DISPLAY, EQUIPO DE ASPIRACION, MONTADO EN ARMARIO METALICO MURAL, CON PROTECCION IP-53 ALIMENTACION 230 V 50 HZ INCLUIDOS: 20 FILTROS EXTRAPLANOS TIPO PL 1 MANUAL DE MONTAJE, USO Y MANTENIMIENTO | -2 | Articulo | 1 | 1 | 6817 |  | 1 | S3 p84 Amarillo | tha | 20151228 | 19000101
4990 | 976 | -1 | 3542 | T01OT0KMQ20T | KMQ-212 20 TOMAS | DETECTOR DE CO TIPO KMQ 212 CO 20 TOMAS PARA DETECCION DE MONOXIDO DE CARBONO EN AIRE AMBIENTE, MARGEN DE MEDIDA 0...300 PPM, HOMOLOGACION MINER CDM 0004, DISPUESTO PARA 20 PUNTOS DE DETECCION, CON BLOQUE DE VALVULAS DE CONMUTACION, MEDIDAS DE FLUJO CON VIGILANCIA, SENSOR DE OXIDACION ELECTROQUIMICA (DURACION APROX.3 A¥OS),MICROORDENADOR DE CONTROL CON DISPLAY, EQUIPO DE ASPIRACION, MONTADO EN ARMARIO METALICO MURAL, CON PROTECCION IP-53 ALIMENTACION 230 V 50 HZ INCLUIDOS: 20 FILTROS EXTRAPLANOS TIPO PL 1 MANUAL DE MONTAJE, USO Y MANTENIMIENTO | -2 | Articulo | 1 | 1 | 6818 |  | 1 | S1 p84 Naranja | tha | 20151228 | 19000101
4991 | 976 | -1 | 3542 | T01OT0KMQ20T | KMQ-212 20 TOMAS | DETECTOR DE CO TIPO KMQ 212 CO 20 TOMAS PARA DETECCION DE MONOXIDO DE CARBONO EN AIRE AMBIENTE, MARGEN DE MEDIDA 0...300 PPM, HOMOLOGACION MINER CDM 0004, DISPUESTO PARA 20 PUNTOS DE DETECCION, CON BLOQUE DE VALVULAS DE CONMUTACION, MEDIDAS DE FLUJO CON VIGILANCIA, SENSOR DE OXIDACION ELECTROQUIMICA (DURACION APROX.3 A¥OS),MICROORDENADOR DE CONTROL CON DISPLAY, EQUIPO DE ASPIRACION, MONTADO EN ARMARIO METALICO MURAL, CON PROTECCION IP-53 ALIMENTACION 230 V 50 HZ INCLUIDOS: 20 FILTROS EXTRAPLANOS TIPO PL 1 MANUAL DE MONTAJE, USO Y MANTENIMIENTO | -2 | Articulo | 1 | 1 | 6819 |  | 1 | S4 p84 Azul | tha | 20151228 | 19000101
4992 | 977 | -1 | 5002 | T01OTKMQ20ND | KMQ 212 20 TOMAS ND | DETECTOR DE CO TIPO KMQ 212 ND 20 TOMAS PARA DETECCION DE MONOXIDO DE CARBONO EN AIRE AMBIENTE, MARGEN DE MEDIDA 0...300 PPM, HOMOLOGACION MINER CDM 0000007, DISPUESTO PARA 20 PUNTOS DE DETECCION, CON BLOQUE DE VALVULAS DE CONMUTACION, MEDIDAS DE FLUJO CON VIGILANCIA, SENSOR DE OXIDACION ELECTROQUIMICA (DURACION APROX.3 A¥OS),MICROORDENADOR DE CONTROL CON DISPLAY, EQUIPO DE ASPIRACION, MONTADO EN ARMARIO METALICO MURAL, CON PROTECCION IP-53 ALIMENTACION 230 V 50 HZ INCLUIDOS: 20 FILTROS EXTRAPLANOS TIPO PL 1 MANUAL DE MONTAJE, USO Y MANTENIMIENTO N§ SERIE: | -2 | Articulo | 1 | 1 | 7239 |  | 1 | P1 P170 | tha | 20151228 | 19000101
4993 | 977 | -1 | 5002 | T01OTKMQ20ND | KMQ 212 20 TOMAS ND | DETECTOR DE CO TIPO KMQ 212 ND 20 TOMAS PARA DETECCION DE MONOXIDO DE CARBONO EN AIRE AMBIENTE, MARGEN DE MEDIDA 0...300 PPM, HOMOLOGACION MINER CDM 0000007, DISPUESTO PARA 20 PUNTOS DE DETECCION, CON BLOQUE DE VALVULAS DE CONMUTACION, MEDIDAS DE FLUJO CON VIGILANCIA, SENSOR DE OXIDACION ELECTROQUIMICA (DURACION APROX.3 A¥OS),MICROORDENADOR DE CONTROL CON DISPLAY, EQUIPO DE ASPIRACION, MONTADO EN ARMARIO METALICO MURAL, CON PROTECCION IP-53 ALIMENTACION 230 V 50 HZ INCLUIDOS: 20 FILTROS EXTRAPLANOS TIPO PL 1 MANUAL DE MONTAJE, USO Y MANTENIMIENTO N§ SERIE: | -2 | Articulo | 1 | 1 | 7240 |  | 1 | P1 p201 | tha | 20151228 | 19000101
4994 | 977 | -1 | 4553 | T01OTKMQ16ND | KMQ 212 16 TOMAS ND | DETECTOR DE CO TIPO KMQ 212 ND 16 TOMAS PARA DETECCION DE MONOXIDO DE CARBONO EN AIRE AMBIENTE, MARGEN DE MEDIDA 0...300 PPM, HOMOLOGACION MINER CDM 0000007, DISPUESTO PARA 20 PUNTOS DE DETECCION, CON BLOQUE DE VALVULAS DE CONMUTACION, MEDIDAS DE FLUJO CON VIGILANCIA, SENSOR DE OXIDACION ELECTROQUIMICA (DURACION APROX.3 A¥OS),MICROORDENADOR DE CONTROL CON DISPLAY, EQUIPO DE ASPIRACION, MONTADO EN ARMARIO METALICO MURAL, CON PROTECCION IP-53 ALIMENTACION 230 V 50 HZ INCLUIDOS: 16 FILTROS EXTRAPLANOS TIPO PL 1 MANUAL DE MONTAJE, USO Y MANTENIMIENTO | -2 | Articulo | 1 | 1 | 7241 |  | 1 | P1 p44 | tha | 20151228 | 19000101
4995 | 978 | -1 | 5002 | T01OTKMQ20ND | KMQ 212 20 TOMAS ND | DETECTOR DE CO TIPO KMQ 212 ND 20 TOMAS PARA DETECCION DE MONOXIDO DE CARBONO EN AIRE AMBIENTE, MARGEN DE MEDIDA 0...300 PPM, HOMOLOGACION MINER CDM 0000007, DISPUESTO PARA 20 PUNTOS DE DETECCION, CON BLOQUE DE VALVULAS DE CONMUTACION, MEDIDAS DE FLUJO CON VIGILANCIA, SENSOR DE OXIDACION ELECTROQUIMICA (DURACION APROX.3 A¥OS),MICROORDENADOR DE CONTROL CON DISPLAY, EQUIPO DE ASPIRACION, MONTADO EN ARMARIO METALICO MURAL, CON PROTECCION IP-53 ALIMENTACION 230 V 50 HZ INCLUIDOS: 20 FILTROS EXTRAPLANOS TIPO PL 1 MANUAL DE MONTAJE, USO Y MANTENIMIENTO N§ SERIE: | -2 | Articulo | 1 | 1 | 7058 |  | 1 | Sotano 2 P49 | tha | 20151228 | 19000101
4996 | 978 | -1 | 5002 | T01OTKMQ20ND | KMQ 212 20 TOMAS ND | DETECTOR DE CO TIPO KMQ 212 ND 20 TOMAS PARA DETECCION DE MONOXIDO DE CARBONO EN AIRE AMBIENTE, MARGEN DE MEDIDA 0...300 PPM, HOMOLOGACION MINER CDM 0000007, DISPUESTO PARA 20 PUNTOS DE DETECCION, CON BLOQUE DE VALVULAS DE CONMUTACION, MEDIDAS DE FLUJO CON VIGILANCIA, SENSOR DE OXIDACION ELECTROQUIMICA (DURACION APROX.3 A¥OS),MICROORDENADOR DE CONTROL CON DISPLAY, EQUIPO DE ASPIRACION, MONTADO EN ARMARIO METALICO MURAL, CON PROTECCION IP-53 ALIMENTACION 230 V 50 HZ INCLUIDOS: 20 FILTROS EXTRAPLANOS TIPO PL 1 MANUAL DE MONTAJE, USO Y MANTENIMIENTO N§ SERIE: | -2 | Articulo | 1 | 1 | 7059 |  | 1 | Sotano 1 frente al ascensor | tha | 20151228 | 19000101
4997 | 978 | -1 | 5080 | T01OTKMQ18ND | KMQ 212 18 TOMAS ND | DETECTOR DE CO TIPO KMQ 212 ND 18 TOMAS PARA DETECCION DE MONOXIDO DE CARBONO EN AIRE AMBIENTE, MARGEN DE MEDIDA 0...300 PPM, HOMOLOGACION MINER CDM 0000007, DISPUESTO PARA 18 PUNTOS DE DETECCION, CON BLOQUE DE VALVULAS DE CONMUTACION, MEDIDAS DE FLUJO CON VIGILANCIA, SENSOR DE OXIDACION ELECTROQUIMICA (DURACION APROX.3 A¥OS),MICROORDENADOR DE CONTROL CON DISPLAY, EQUIPO DE ASPIRACION, MONTADO EN ARMARIO METALICO MURAL, CON PROTECCION IP-53 ALIMENTACION 230 V 50 HZ INCLUIDOS: 18 FILTROS EXTRAPLANOS TIPO PL 1 MANUAL DE MONTAJE, USO Y MANTENIMIENTO | -2 | Articulo | 1 | 1 | 7060 |  | 1 | Sotano 3 P47 | tha | 20151228 | 19000101
4998 | 978 | -1 | 4553 | T01OTKMQ16ND | KMQ 212 16 TOMAS ND | DETECTOR DE CO TIPO KMQ 212 ND 16 TOMAS PARA DETECCION DE MONOXIDO DE CARBONO EN AIRE AMBIENTE, MARGEN DE MEDIDA 0...300 PPM, HOMOLOGACION MINER CDM 0000007, DISPUESTO PARA 20 PUNTOS DE DETECCION, CON BLOQUE DE VALVULAS DE CONMUTACION, MEDIDAS DE FLUJO CON VIGILANCIA, SENSOR DE OXIDACION ELECTROQUIMICA (DURACION APROX.3 A¥OS),MICROORDENADOR DE CONTROL CON DISPLAY, EQUIPO DE ASPIRACION, MONTADO EN ARMARIO METALICO MURAL, CON PROTECCION IP-53 ALIMENTACION 230 V 50 HZ INCLUIDOS: 16 FILTROS EXTRAPLANOS TIPO PL 1 MANUAL DE MONTAJE, USO Y MANTENIMIENTO | -2 | Articulo | 1 | 1 | 7061 |  | 1 | S-S P53 | tha | 20151228 | 19000101
4999 | 978 | -1 | 4553 | T01OTKMQ16ND | KMQ 212 16 TOMAS ND | DETECTOR DE CO TIPO KMQ 212 ND 16 TOMAS PARA DETECCION DE MONOXIDO DE CARBONO EN AIRE AMBIENTE, MARGEN DE MEDIDA 0...300 PPM, HOMOLOGACION MINER CDM 0000007, DISPUESTO PARA 20 PUNTOS DE DETECCION, CON BLOQUE DE VALVULAS DE CONMUTACION, MEDIDAS DE FLUJO CON VIGILANCIA, SENSOR DE OXIDACION ELECTROQUIMICA (DURACION APROX.3 A¥OS),MICROORDENADOR DE CONTROL CON DISPLAY, EQUIPO DE ASPIRACION, MONTADO EN ARMARIO METALICO MURAL, CON PROTECCION IP-53 ALIMENTACION 230 V 50 HZ INCLUIDOS: 16 FILTROS EXTRAPLANOS TIPO PL 1 MANUAL DE MONTAJE, USO Y MANTENIMIENTO | -2 | Articulo | 1 | 1 | 7062 |  | 1 | Ssotano 3 P117 | tha | 20151228 | 19000101
5000 | 978 | -1 | 4553 | T01OTKMQ16ND | KMQ 212 16 TOMAS ND | DETECTOR DE CO TIPO KMQ 212 ND 16 TOMAS PARA DETECCION DE MONOXIDO DE CARBONO EN AIRE AMBIENTE, MARGEN DE MEDIDA 0...300 PPM, HOMOLOGACION MINER CDM 0000007, DISPUESTO PARA 20 PUNTOS DE DETECCION, CON BLOQUE DE VALVULAS DE CONMUTACION, MEDIDAS DE FLUJO CON VIGILANCIA, SENSOR DE OXIDACION ELECTROQUIMICA (DURACION APROX.3 A¥OS),MICROORDENADOR DE CONTROL CON DISPLAY, EQUIPO DE ASPIRACION, MONTADO EN ARMARIO METALICO MURAL, CON PROTECCION IP-53 ALIMENTACION 230 V 50 HZ INCLUIDOS: 16 FILTROS EXTRAPLANOS TIPO PL 1 MANUAL DE MONTAJE, USO Y MANTENIMIENTO | -2 | Articulo | 1 | 1 | 7063 |  | 1 | Sotano 5 p121 | tha | 20151228 | 19000101
5001 | 979 | -1 | 7034 | T01KM212ND20 | KMQ-212 ND 20 TOMAS GARAJE | DETECTOR DE CO TIPO KMQ 212 ND 20 TOMAS PARA DETECCION DE MONOXIDO DE CARBONO EN AIRE AMBIENTE, MARGEN DE MEDIDA 0...300 PPM, HOMOLOGACION MINER CDM0000007, DISPUESTO PARA 20 PUNTOS DE DETECCION, CON BLOQUE DE VALVULAS DE CONMUTACION, MEDIDAS DE FLUJO CON VIGILANCIA, SENSOR DE OXIDACION ELECTROQUIMICA (DURACION APROX.3 A¥OS),MICROORDENADOR DE CONTROL CON DISPLAY, EQUIPO DE ASPIRACION, MONTADO EN ARMARIO METALICO MURAL, CON PROTECCION IP-53 ALIMENTACION 230 V 50 HZ INCLUIDOS: 20 FILTROS EXTRAPLANOS TIPO PL 1 MANUAL DE MONTAJE, USO Y MANTENIMIENTO N§ SERIE: | -2 | Articulo | 1 | 1 | 7621 |  | 1 | P -2 (214) | tha | 20151228 | 19000101
5002 | 979 | -1 | 7034 | T01KM212ND20 | KMQ-212 ND 20 TOMAS GARAJE | DETECTOR DE CO TIPO KMQ 212 ND 20 TOMAS PARA DETECCION DE MONOXIDO DE CARBONO EN AIRE AMBIENTE, MARGEN DE MEDIDA 0...300 PPM, HOMOLOGACION MINER CDM0000007, DISPUESTO PARA 20 PUNTOS DE DETECCION, CON BLOQUE DE VALVULAS DE CONMUTACION, MEDIDAS DE FLUJO CON VIGILANCIA, SENSOR DE OXIDACION ELECTROQUIMICA (DURACION APROX.3 A¥OS),MICROORDENADOR DE CONTROL CON DISPLAY, EQUIPO DE ASPIRACION, MONTADO EN ARMARIO METALICO MURAL, CON PROTECCION IP-53 ALIMENTACION 230 V 50 HZ INCLUIDOS: 20 FILTROS EXTRAPLANOS TIPO PL 1 MANUAL DE MONTAJE, USO Y MANTENIMIENTO N§ SERIE: | -2 | Articulo | 1 | 1 | 7622 |  | 1 | P -2 (516) | tha | 20151228 | 19000101
5003 | 979 | -1 | 7034 | T01KM212ND20 | KMQ-212 ND 20 TOMAS GARAJE | DETECTOR DE CO TIPO KMQ 212 ND 20 TOMAS PARA DETECCION DE MONOXIDO DE CARBONO EN AIRE AMBIENTE, MARGEN DE MEDIDA 0...300 PPM, HOMOLOGACION MINER CDM0000007, DISPUESTO PARA 20 PUNTOS DE DETECCION, CON BLOQUE DE VALVULAS DE CONMUTACION, MEDIDAS DE FLUJO CON VIGILANCIA, SENSOR DE OXIDACION ELECTROQUIMICA (DURACION APROX.3 A¥OS),MICROORDENADOR DE CONTROL CON DISPLAY, EQUIPO DE ASPIRACION, MONTADO EN ARMARIO METALICO MURAL, CON PROTECCION IP-53 ALIMENTACION 230 V 50 HZ INCLUIDOS: 20 FILTROS EXTRAPLANOS TIPO PL 1 MANUAL DE MONTAJE, USO Y MANTENIMIENTO N§ SERIE: | -2 | Articulo | 1 | 1 | 7623 |  | 1 | P -2 (431) | tha | 20151228 | 19000101
5004 | 979 | -1 | 7034 | T01KM212ND20 | KMQ-212 ND 20 TOMAS GARAJE | DETECTOR DE CO TIPO KMQ 212 ND 20 TOMAS PARA DETECCION DE MONOXIDO DE CARBONO EN AIRE AMBIENTE, MARGEN DE MEDIDA 0...300 PPM, HOMOLOGACION MINER CDM0000007, DISPUESTO PARA 20 PUNTOS DE DETECCION, CON BLOQUE DE VALVULAS DE CONMUTACION, MEDIDAS DE FLUJO CON VIGILANCIA, SENSOR DE OXIDACION ELECTROQUIMICA (DURACION APROX.3 A¥OS),MICROORDENADOR DE CONTROL CON DISPLAY, EQUIPO DE ASPIRACION, MONTADO EN ARMARIO METALICO MURAL, CON PROTECCION IP-53 ALIMENTACION 230 V 50 HZ INCLUIDOS: 20 FILTROS EXTRAPLANOS TIPO PL 1 MANUAL DE MONTAJE, USO Y MANTENIMIENTO N§ SERIE: | -2 | Articulo | 1 | 1 | 7624 |  | 1 | P -2 (75) | tha | 20151228 | 19000101
5005 | 979 | -1 | 7034 | T01KM212ND20 | KMQ-212 ND 20 TOMAS GARAJE | DETECTOR DE CO TIPO KMQ 212 ND 20 TOMAS PARA DETECCION DE MONOXIDO DE CARBONO EN AIRE AMBIENTE, MARGEN DE MEDIDA 0...300 PPM, HOMOLOGACION MINER CDM0000007, DISPUESTO PARA 20 PUNTOS DE DETECCION, CON BLOQUE DE VALVULAS DE CONMUTACION, MEDIDAS DE FLUJO CON VIGILANCIA, SENSOR DE OXIDACION ELECTROQUIMICA (DURACION APROX.3 A¥OS),MICROORDENADOR DE CONTROL CON DISPLAY, EQUIPO DE ASPIRACION, MONTADO EN ARMARIO METALICO MURAL, CON PROTECCION IP-53 ALIMENTACION 230 V 50 HZ INCLUIDOS: 20 FILTROS EXTRAPLANOS TIPO PL 1 MANUAL DE MONTAJE, USO Y MANTENIMIENTO N§ SERIE: | -2 | Articulo | 1 | 1 | 7625 |  | 1 | P -2 (607) | tha | 20151228 | 19000101
5006 | 979 | -1 | 7034 | T01KM212ND20 | KMQ-212 ND 20 TOMAS GARAJE | DETECTOR DE CO TIPO KMQ 212 ND 20 TOMAS PARA DETECCION DE MONOXIDO DE CARBONO EN AIRE AMBIENTE, MARGEN DE MEDIDA 0...300 PPM, HOMOLOGACION MINER CDM0000007, DISPUESTO PARA 20 PUNTOS DE DETECCION, CON BLOQUE DE VALVULAS DE CONMUTACION, MEDIDAS DE FLUJO CON VIGILANCIA, SENSOR DE OXIDACION ELECTROQUIMICA (DURACION APROX.3 A¥OS),MICROORDENADOR DE CONTROL CON DISPLAY, EQUIPO DE ASPIRACION, MONTADO EN ARMARIO METALICO MURAL, CON PROTECCION IP-53 ALIMENTACION 230 V 50 HZ INCLUIDOS: 20 FILTROS EXTRAPLANOS TIPO PL 1 MANUAL DE MONTAJE, USO Y MANTENIMIENTO N§ SERIE: | -2 | Articulo | 1 | 1 | 7626 |  | 1 | P -2 (887) | tha | 20151228 | 19000101
5007 | 979 | -1 | 7034 | T01KM212ND20 | KMQ-212 ND 20 TOMAS GARAJE | DETECTOR DE CO TIPO KMQ 212 ND 20 TOMAS PARA DETECCION DE MONOXIDO DE CARBONO EN AIRE AMBIENTE, MARGEN DE MEDIDA 0...300 PPM, HOMOLOGACION MINER CDM0000007, DISPUESTO PARA 20 PUNTOS DE DETECCION, CON BLOQUE DE VALVULAS DE CONMUTACION, MEDIDAS DE FLUJO CON VIGILANCIA, SENSOR DE OXIDACION ELECTROQUIMICA (DURACION APROX.3 A¥OS),MICROORDENADOR DE CONTROL CON DISPLAY, EQUIPO DE ASPIRACION, MONTADO EN ARMARIO METALICO MURAL, CON PROTECCION IP-53 ALIMENTACION 230 V 50 HZ INCLUIDOS: 20 FILTROS EXTRAPLANOS TIPO PL 1 MANUAL DE MONTAJE, USO Y MANTENIMIENTO N§ SERIE: | -2 | Articulo | 1 | 1 | 7627 |  | 1 | P -2 | tha | 20151228 | 19000101
5008 | 979 | -1 | 7034 | T01KM212ND20 | KMQ-212 ND 20 TOMAS GARAJE | DETECTOR DE CO TIPO KMQ 212 ND 20 TOMAS PARA DETECCION DE MONOXIDO DE CARBONO EN AIRE AMBIENTE, MARGEN DE MEDIDA 0...300 PPM, HOMOLOGACION MINER CDM0000007, DISPUESTO PARA 20 PUNTOS DE DETECCION, CON BLOQUE DE VALVULAS DE CONMUTACION, MEDIDAS DE FLUJO CON VIGILANCIA, SENSOR DE OXIDACION ELECTROQUIMICA (DURACION APROX.3 A¥OS),MICROORDENADOR DE CONTROL CON DISPLAY, EQUIPO DE ASPIRACION, MONTADO EN ARMARIO METALICO MURAL, CON PROTECCION IP-53 ALIMENTACION 230 V 50 HZ INCLUIDOS: 20 FILTROS EXTRAPLANOS TIPO PL 1 MANUAL DE MONTAJE, USO Y MANTENIMIENTO N§ SERIE: | -2 | Articulo | 1 | 1 | 7628 |  | 1 | P -1 (335) | tha | 20151228 | 19000101
5009 | 979 | -1 | 7034 | T01KM212ND20 | KMQ-212 ND 20 TOMAS GARAJE | DETECTOR DE CO TIPO KMQ 212 ND 20 TOMAS PARA DETECCION DE MONOXIDO DE CARBONO EN AIRE AMBIENTE, MARGEN DE MEDIDA 0...300 PPM, HOMOLOGACION MINER CDM0000007, DISPUESTO PARA 20 PUNTOS DE DETECCION, CON BLOQUE DE VALVULAS DE CONMUTACION, MEDIDAS DE FLUJO CON VIGILANCIA, SENSOR DE OXIDACION ELECTROQUIMICA (DURACION APROX.3 A¥OS),MICROORDENADOR DE CONTROL CON DISPLAY, EQUIPO DE ASPIRACION, MONTADO EN ARMARIO METALICO MURAL, CON PROTECCION IP-53 ALIMENTACION 230 V 50 HZ INCLUIDOS: 20 FILTROS EXTRAPLANOS TIPO PL 1 MANUAL DE MONTAJE, USO Y MANTENIMIENTO N§ SERIE: | -2 | Articulo | 1 | 1 | 7629 |  | 1 | P -1 (224) | tha | 20151228 | 19000101
5010 | 979 | -1 | 7034 | T01KM212ND20 | KMQ-212 ND 20 TOMAS GARAJE | DETECTOR DE CO TIPO KMQ 212 ND 20 TOMAS PARA DETECCION DE MONOXIDO DE CARBONO EN AIRE AMBIENTE, MARGEN DE MEDIDA 0...300 PPM, HOMOLOGACION MINER CDM0000007, DISPUESTO PARA 20 PUNTOS DE DETECCION, CON BLOQUE DE VALVULAS DE CONMUTACION, MEDIDAS DE FLUJO CON VIGILANCIA, SENSOR DE OXIDACION ELECTROQUIMICA (DURACION APROX.3 A¥OS),MICROORDENADOR DE CONTROL CON DISPLAY, EQUIPO DE ASPIRACION, MONTADO EN ARMARIO METALICO MURAL, CON PROTECCION IP-53 ALIMENTACION 230 V 50 HZ INCLUIDOS: 20 FILTROS EXTRAPLANOS TIPO PL 1 MANUAL DE MONTAJE, USO Y MANTENIMIENTO N§ SERIE: | -2 | Articulo | 1 | 1 | 7630 |  | 1 | P -1 (526) | tha | 20151228 | 19000101
5011 | 979 | -1 | 7034 | T01KM212ND20 | KMQ-212 ND 20 TOMAS GARAJE | DETECTOR DE CO TIPO KMQ 212 ND 20 TOMAS PARA DETECCION DE MONOXIDO DE CARBONO EN AIRE AMBIENTE, MARGEN DE MEDIDA 0...300 PPM, HOMOLOGACION MINER CDM0000007, DISPUESTO PARA 20 PUNTOS DE DETECCION, CON BLOQUE DE VALVULAS DE CONMUTACION, MEDIDAS DE FLUJO CON VIGILANCIA, SENSOR DE OXIDACION ELECTROQUIMICA (DURACION APROX.3 A¥OS),MICROORDENADOR DE CONTROL CON DISPLAY, EQUIPO DE ASPIRACION, MONTADO EN ARMARIO METALICO MURAL, CON PROTECCION IP-53 ALIMENTACION 230 V 50 HZ INCLUIDOS: 20 FILTROS EXTRAPLANOS TIPO PL 1 MANUAL DE MONTAJE, USO Y MANTENIMIENTO N§ SERIE: | -2 | Articulo | 1 | 1 | 7631 |  | 1 | P -1 (1017) | tha | 20151228 | 19000101
5012 | 979 | -1 | 7034 | T01KM212ND20 | KMQ-212 ND 20 TOMAS GARAJE | DETECTOR DE CO TIPO KMQ 212 ND 20 TOMAS PARA DETECCION DE MONOXIDO DE CARBONO EN AIRE AMBIENTE, MARGEN DE MEDIDA 0...300 PPM, HOMOLOGACION MINER CDM0000007, DISPUESTO PARA 20 PUNTOS DE DETECCION, CON BLOQUE DE VALVULAS DE CONMUTACION, MEDIDAS DE FLUJO CON VIGILANCIA, SENSOR DE OXIDACION ELECTROQUIMICA (DURACION APROX.3 A¥OS),MICROORDENADOR DE CONTROL CON DISPLAY, EQUIPO DE ASPIRACION, MONTADO EN ARMARIO METALICO MURAL, CON PROTECCION IP-53 ALIMENTACION 230 V 50 HZ INCLUIDOS: 20 FILTROS EXTRAPLANOS TIPO PL 1 MANUAL DE MONTAJE, USO Y MANTENIMIENTO N§ SERIE: | -2 | Articulo | 1 | 1 | 7632 |  | 1 | p -1 (921) | tha | 20151228 | 19000101
5013 | 979 | -1 | 7034 | T01KM212ND20 | KMQ-212 ND 20 TOMAS GARAJE | DETECTOR DE CO TIPO KMQ 212 ND 20 TOMAS PARA DETECCION DE MONOXIDO DE CARBONO EN AIRE AMBIENTE, MARGEN DE MEDIDA 0...300 PPM, HOMOLOGACION MINER CDM0000007, DISPUESTO PARA 20 PUNTOS DE DETECCION, CON BLOQUE DE VALVULAS DE CONMUTACION, MEDIDAS DE FLUJO CON VIGILANCIA, SENSOR DE OXIDACION ELECTROQUIMICA (DURACION APROX.3 A¥OS),MICROORDENADOR DE CONTROL CON DISPLAY, EQUIPO DE ASPIRACION, MONTADO EN ARMARIO METALICO MURAL, CON PROTECCION IP-53 ALIMENTACION 230 V 50 HZ INCLUIDOS: 20 FILTROS EXTRAPLANOS TIPO PL 1 MANUAL DE MONTAJE, USO Y MANTENIMIENTO N§ SERIE: | -2 | Articulo | 1 | 1 | 7633 |  | 1 | P -1 (75) | tha | 20151228 | 19000101
5014 | 979 | -1 | 7034 | T01KM212ND20 | KMQ-212 ND 20 TOMAS GARAJE | DETECTOR DE CO TIPO KMQ 212 ND 20 TOMAS PARA DETECCION DE MONOXIDO DE CARBONO EN AIRE AMBIENTE, MARGEN DE MEDIDA 0...300 PPM, HOMOLOGACION MINER CDM0000007, DISPUESTO PARA 20 PUNTOS DE DETECCION, CON BLOQUE DE VALVULAS DE CONMUTACION, MEDIDAS DE FLUJO CON VIGILANCIA, SENSOR DE OXIDACION ELECTROQUIMICA (DURACION APROX.3 A¥OS),MICROORDENADOR DE CONTROL CON DISPLAY, EQUIPO DE ASPIRACION, MONTADO EN ARMARIO METALICO MURAL, CON PROTECCION IP-53 ALIMENTACION 230 V 50 HZ INCLUIDOS: 20 FILTROS EXTRAPLANOS TIPO PL 1 MANUAL DE MONTAJE, USO Y MANTENIMIENTO N§ SERIE: | -2 | Articulo | 1 | 1 | 7634 |  | 1 | P -1 (703) | tha | 20151228 | 19000101
5015 | 979 | -1 | 7034 | T01KM212ND20 | KMQ-212 ND 20 TOMAS GARAJE | DETECTOR DE CO TIPO KMQ 212 ND 20 TOMAS PARA DETECCION DE MONOXIDO DE CARBONO EN AIRE AMBIENTE, MARGEN DE MEDIDA 0...300 PPM, HOMOLOGACION MINER CDM0000007, DISPUESTO PARA 20 PUNTOS DE DETECCION, CON BLOQUE DE VALVULAS DE CONMUTACION, MEDIDAS DE FLUJO CON VIGILANCIA, SENSOR DE OXIDACION ELECTROQUIMICA (DURACION APROX.3 A¥OS),MICROORDENADOR DE CONTROL CON DISPLAY, EQUIPO DE ASPIRACION, MONTADO EN ARMARIO METALICO MURAL, CON PROTECCION IP-53 ALIMENTACION 230 V 50 HZ INCLUIDOS: 20 FILTROS EXTRAPLANOS TIPO PL 1 MANUAL DE MONTAJE, USO Y MANTENIMIENTO N§ SERIE: | -2 | Articulo | 1 | 1 | 7635 |  | 1 | P -1 (839) | tha | 20151228 | 19000101
5016 | 979 | -1 | 7034 | T01KM212ND20 | KMQ-212 ND 20 TOMAS GARAJE | DETECTOR DE CO TIPO KMQ 212 ND 20 TOMAS PARA DETECCION DE MONOXIDO DE CARBONO EN AIRE AMBIENTE, MARGEN DE MEDIDA 0...300 PPM, HOMOLOGACION MINER CDM0000007, DISPUESTO PARA 20 PUNTOS DE DETECCION, CON BLOQUE DE VALVULAS DE CONMUTACION, MEDIDAS DE FLUJO CON VIGILANCIA, SENSOR DE OXIDACION ELECTROQUIMICA (DURACION APROX.3 A¥OS),MICROORDENADOR DE CONTROL CON DISPLAY, EQUIPO DE ASPIRACION, MONTADO EN ARMARIO METALICO MURAL, CON PROTECCION IP-53 ALIMENTACION 230 V 50 HZ INCLUIDOS: 20 FILTROS EXTRAPLANOS TIPO PL 1 MANUAL DE MONTAJE, USO Y MANTENIMIENTO N§ SERIE: | -2 | Articulo | 1 | 1 | 7636 |  | 1 | P -3 (352) | tha | 20151228 | 19000101
5017 | 979 | -1 | 7034 | T01KM212ND20 | KMQ-212 ND 20 TOMAS GARAJE | DETECTOR DE CO TIPO KMQ 212 ND 20 TOMAS PARA DETECCION DE MONOXIDO DE CARBONO EN AIRE AMBIENTE, MARGEN DE MEDIDA 0...300 PPM, HOMOLOGACION MINER CDM0000007, DISPUESTO PARA 20 PUNTOS DE DETECCION, CON BLOQUE DE VALVULAS DE CONMUTACION, MEDIDAS DE FLUJO CON VIGILANCIA, SENSOR DE OXIDACION ELECTROQUIMICA (DURACION APROX.3 A¥OS),MICROORDENADOR DE CONTROL CON DISPLAY, EQUIPO DE ASPIRACION, MONTADO EN ARMARIO METALICO MURAL, CON PROTECCION IP-53 ALIMENTACION 230 V 50 HZ INCLUIDOS: 20 FILTROS EXTRAPLANOS TIPO PL 1 MANUAL DE MONTAJE, USO Y MANTENIMIENTO N§ SERIE: | -2 | Articulo | 1 | 1 | 7637 |  | 1 | P -3 (256) | tha | 20151228 | 19000101
5018 | 979 | -1 | 7034 | T01KM212ND20 | KMQ-212 ND 20 TOMAS GARAJE | DETECTOR DE CO TIPO KMQ 212 ND 20 TOMAS PARA DETECCION DE MONOXIDO DE CARBONO EN AIRE AMBIENTE, MARGEN DE MEDIDA 0...300 PPM, HOMOLOGACION MINER CDM0000007, DISPUESTO PARA 20 PUNTOS DE DETECCION, CON BLOQUE DE VALVULAS DE CONMUTACION, MEDIDAS DE FLUJO CON VIGILANCIA, SENSOR DE OXIDACION ELECTROQUIMICA (DURACION APROX.3 A¥OS),MICROORDENADOR DE CONTROL CON DISPLAY, EQUIPO DE ASPIRACION, MONTADO EN ARMARIO METALICO MURAL, CON PROTECCION IP-53 ALIMENTACION 230 V 50 HZ INCLUIDOS: 20 FILTROS EXTRAPLANOS TIPO PL 1 MANUAL DE MONTAJE, USO Y MANTENIMIENTO N§ SERIE: | -2 | Articulo | 1 | 1 | 7638 |  | 1 | P -3 (524) | tha | 20151228 | 19000101
5019 | 979 | -1 | 7034 | T01KM212ND20 | KMQ-212 ND 20 TOMAS GARAJE | DETECTOR DE CO TIPO KMQ 212 ND 20 TOMAS PARA DETECCION DE MONOXIDO DE CARBONO EN AIRE AMBIENTE, MARGEN DE MEDIDA 0...300 PPM, HOMOLOGACION MINER CDM0000007, DISPUESTO PARA 20 PUNTOS DE DETECCION, CON BLOQUE DE VALVULAS DE CONMUTACION, MEDIDAS DE FLUJO CON VIGILANCIA, SENSOR DE OXIDACION ELECTROQUIMICA (DURACION APROX.3 A¥OS),MICROORDENADOR DE CONTROL CON DISPLAY, EQUIPO DE ASPIRACION, MONTADO EN ARMARIO METALICO MURAL, CON PROTECCION IP-53 ALIMENTACION 230 V 50 HZ INCLUIDOS: 20 FILTROS EXTRAPLANOS TIPO PL 1 MANUAL DE MONTAJE, USO Y MANTENIMIENTO N§ SERIE: | -2 | Articulo | 1 | 1 | 7639 |  | 1 | P -3 (489) | tha | 20151228 | 19000101
5020 | 979 | -1 | 7034 | T01KM212ND20 | KMQ-212 ND 20 TOMAS GARAJE | DETECTOR DE CO TIPO KMQ 212 ND 20 TOMAS PARA DETECCION DE MONOXIDO DE CARBONO EN AIRE AMBIENTE, MARGEN DE MEDIDA 0...300 PPM, HOMOLOGACION MINER CDM0000007, DISPUESTO PARA 20 PUNTOS DE DETECCION, CON BLOQUE DE VALVULAS DE CONMUTACION, MEDIDAS DE FLUJO CON VIGILANCIA, SENSOR DE OXIDACION ELECTROQUIMICA (DURACION APROX.3 A¥OS),MICROORDENADOR DE CONTROL CON DISPLAY, EQUIPO DE ASPIRACION, MONTADO EN ARMARIO METALICO MURAL, CON PROTECCION IP-53 ALIMENTACION 230 V 50 HZ INCLUIDOS: 20 FILTROS EXTRAPLANOS TIPO PL 1 MANUAL DE MONTAJE, USO Y MANTENIMIENTO N§ SERIE: | -2 | Articulo | 1 | 1 | 7640 |  | 1 | P-3 (77) | tha | 20151228 | 19000101
5021 | 979 | -1 | 7034 | T01KM212ND20 | KMQ-212 ND 20 TOMAS GARAJE | DETECTOR DE CO TIPO KMQ 212 ND 20 TOMAS PARA DETECCION DE MONOXIDO DE CARBONO EN AIRE AMBIENTE, MARGEN DE MEDIDA 0...300 PPM, HOMOLOGACION MINER CDM0000007, DISPUESTO PARA 20 PUNTOS DE DETECCION, CON BLOQUE DE VALVULAS DE CONMUTACION, MEDIDAS DE FLUJO CON VIGILANCIA, SENSOR DE OXIDACION ELECTROQUIMICA (DURACION APROX.3 A¥OS),MICROORDENADOR DE CONTROL CON DISPLAY, EQUIPO DE ASPIRACION, MONTADO EN ARMARIO METALICO MURAL, CON PROTECCION IP-53 ALIMENTACION 230 V 50 HZ INCLUIDOS: 20 FILTROS EXTRAPLANOS TIPO PL 1 MANUAL DE MONTAJE, USO Y MANTENIMIENTO N§ SERIE: | -2 | Articulo | 1 | 1 | 7641 |  | 1 | P -3 (608) | tha | 20151228 | 19000101
5022 | 979 | -1 | 7034 | T01KM212ND20 | KMQ-212 ND 20 TOMAS GARAJE | DETECTOR DE CO TIPO KMQ 212 ND 20 TOMAS PARA DETECCION DE MONOXIDO DE CARBONO EN AIRE AMBIENTE, MARGEN DE MEDIDA 0...300 PPM, HOMOLOGACION MINER CDM0000007, DISPUESTO PARA 20 PUNTOS DE DETECCION, CON BLOQUE DE VALVULAS DE CONMUTACION, MEDIDAS DE FLUJO CON VIGILANCIA, SENSOR DE OXIDACION ELECTROQUIMICA (DURACION APROX.3 A¥OS),MICROORDENADOR DE CONTROL CON DISPLAY, EQUIPO DE ASPIRACION, MONTADO EN ARMARIO METALICO MURAL, CON PROTECCION IP-53 ALIMENTACION 230 V 50 HZ INCLUIDOS: 20 FILTROS EXTRAPLANOS TIPO PL 1 MANUAL DE MONTAJE, USO Y MANTENIMIENTO N§ SERIE: | -2 | Articulo | 1 | 1 | 7642 |  | 1 | P -3 (893) | tha | 20151228 | 19000101
5023 | 979 | -1 | 7034 | T01KM212ND20 | KMQ-212 ND 20 TOMAS GARAJE | DETECTOR DE CO TIPO KMQ 212 ND 20 TOMAS PARA DETECCION DE MONOXIDO DE CARBONO EN AIRE AMBIENTE, MARGEN DE MEDIDA 0...300 PPM, HOMOLOGACION MINER CDM0000007, DISPUESTO PARA 20 PUNTOS DE DETECCION, CON BLOQUE DE VALVULAS DE CONMUTACION, MEDIDAS DE FLUJO CON VIGILANCIA, SENSOR DE OXIDACION ELECTROQUIMICA (DURACION APROX.3 A¥OS),MICROORDENADOR DE CONTROL CON DISPLAY, EQUIPO DE ASPIRACION, MONTADO EN ARMARIO METALICO MURAL, CON PROTECCION IP-53 ALIMENTACION 230 V 50 HZ INCLUIDOS: 20 FILTROS EXTRAPLANOS TIPO PL 1 MANUAL DE MONTAJE, USO Y MANTENIMIENTO N§ SERIE: | -2 | Articulo | 1 | 1 | 7643 |  | 1 | P -3 (889) | tha | 20151228 | 19000101
5024 | 979 | -1 | 7034 | T01KM212ND20 | KMQ-212 ND 20 TOMAS GARAJE | DETECTOR DE CO TIPO KMQ 212 ND 20 TOMAS PARA DETECCION DE MONOXIDO DE CARBONO EN AIRE AMBIENTE, MARGEN DE MEDIDA 0...300 PPM, HOMOLOGACION MINER CDM0000007, DISPUESTO PARA 20 PUNTOS DE DETECCION, CON BLOQUE DE VALVULAS DE CONMUTACION, MEDIDAS DE FLUJO CON VIGILANCIA, SENSOR DE OXIDACION ELECTROQUIMICA (DURACION APROX.3 A¥OS),MICROORDENADOR DE CONTROL CON DISPLAY, EQUIPO DE ASPIRACION, MONTADO EN ARMARIO METALICO MURAL, CON PROTECCION IP-53 ALIMENTACION 230 V 50 HZ INCLUIDOS: 20 FILTROS EXTRAPLANOS TIPO PL 1 MANUAL DE MONTAJE, USO Y MANTENIMIENTO N§ SERIE: | -2 | Articulo | 1 | 1 | 7644 |  | 1 | P -2 (351) | tha | 20151228 | 19000101
5025 | 979 | -1 | 7031 | T01KM212ND14 | KMQ-212 ND 14 TOMAS GARAJE | DETECTOR DE CO TIPO KMQ 212 ND 14 TOMAS PARA DETECCION DE MONOXIDO DE CARBONO EN AIRE AMBIENTE, MARGEN DE MEDIDA 0...300 PPM, HOMOLOGACION MINER CDM0000007, DISPUESTO PARA 14 PUNTOS DE DETECCION, CON BLOQUE DE VALVULAS DE CONMUTACION, MEDIDAS DE FLUJO CON VIGILANCIA, SENSOR DE OXIDACION ELECTROQUIMICA (DURACION APROX.3 A¥OS),MICROORDENADOR DE CONTROL CON DISPLAY, EQUIPO DE ASPIRACION, MONTADO EN ARMARIO METALICO MURAL, CON PROTECCION IP-53 ALIMENTACION 230 V 50 HZ INCLUIDOS: 14 FILTROS EXTRAPLANOS TIPO PL 1 MANUAL DE MONTAJE, USO Y MANTENIMIENTO N§ SERIE: | -2 | Articulo | 1 | 1 | 7645 |  | 1 | P -3 (969) | tha | 20151228 | 19000101
5026 | 979 | -1 | 7031 | T01KM212ND14 | KMQ-212 ND 14 TOMAS GARAJE | DETECTOR DE CO TIPO KMQ 212 ND 14 TOMAS PARA DETECCION DE MONOXIDO DE CARBONO EN AIRE AMBIENTE, MARGEN DE MEDIDA 0...300 PPM, HOMOLOGACION MINER CDM0000007, DISPUESTO PARA 14 PUNTOS DE DETECCION, CON BLOQUE DE VALVULAS DE CONMUTACION, MEDIDAS DE FLUJO CON VIGILANCIA, SENSOR DE OXIDACION ELECTROQUIMICA (DURACION APROX.3 A¥OS),MICROORDENADOR DE CONTROL CON DISPLAY, EQUIPO DE ASPIRACION, MONTADO EN ARMARIO METALICO MURAL, CON PROTECCION IP-53 ALIMENTACION 230 V 50 HZ INCLUIDOS: 14 FILTROS EXTRAPLANOS TIPO PL 1 MANUAL DE MONTAJE, USO Y MANTENIMIENTO N§ SERIE: | -2 | Articulo | 1 | 1 | 7646 |  | 1 | p -2 (958) | tha | 20151228 | 19000101
5027 | 980 | -1 | 3542 | T01OT0KMQ20T | KMQ-212 20 TOMAS | DETECTOR DE CO TIPO KMQ 212 CO 20 TOMAS PARA DETECCION DE MONOXIDO DE CARBONO EN AIRE AMBIENTE, MARGEN DE MEDIDA 0...300 PPM, HOMOLOGACION MINER CDM 0004, DISPUESTO PARA 20 PUNTOS DE DETECCION, CON BLOQUE DE VALVULAS DE CONMUTACION, MEDIDAS DE FLUJO CON VIGILANCIA, SENSOR DE OXIDACION ELECTROQUIMICA (DURACION APROX.3 A¥OS),MICROORDENADOR DE CONTROL CON DISPLAY, EQUIPO DE ASPIRACION, MONTADO EN ARMARIO METALICO MURAL, CON PROTECCION IP-53 ALIMENTACION 230 V 50 HZ INCLUIDOS: 20 FILTROS EXTRAPLANOS TIPO PL 1 MANUAL DE MONTAJE, USO Y MANTENIMIENTO | -2 | Articulo | 1 | 1 | 6937 |  | 1 | MUELLE | tha | 20151228 | 19000101
5028 | 980 | -1 | 3542 | T01OT0KMQ20T | KMQ-212 20 TOMAS | DETECTOR DE CO TIPO KMQ 212 CO 20 TOMAS PARA DETECCION DE MONOXIDO DE CARBONO EN AIRE AMBIENTE, MARGEN DE MEDIDA 0...300 PPM, HOMOLOGACION MINER CDM 0004, DISPUESTO PARA 20 PUNTOS DE DETECCION, CON BLOQUE DE VALVULAS DE CONMUTACION, MEDIDAS DE FLUJO CON VIGILANCIA, SENSOR DE OXIDACION ELECTROQUIMICA (DURACION APROX.3 A¥OS),MICROORDENADOR DE CONTROL CON DISPLAY, EQUIPO DE ASPIRACION, MONTADO EN ARMARIO METALICO MURAL, CON PROTECCION IP-53 ALIMENTACION 230 V 50 HZ INCLUIDOS: 20 FILTROS EXTRAPLANOS TIPO PL 1 MANUAL DE MONTAJE, USO Y MANTENIMIENTO | -2 | Articulo | 1 | 1 | 6938 |  | 1 | MUELLE | tha | 20151228 | 19000101
5029 | 980 | -1 | 3542 | T01OT0KMQ20T | KMQ-212 20 TOMAS | DETECTOR DE CO TIPO KMQ 212 CO 20 TOMAS PARA DETECCION DE MONOXIDO DE CARBONO EN AIRE AMBIENTE, MARGEN DE MEDIDA 0...300 PPM, HOMOLOGACION MINER CDM 0004, DISPUESTO PARA 20 PUNTOS DE DETECCION, CON BLOQUE DE VALVULAS DE CONMUTACION, MEDIDAS DE FLUJO CON VIGILANCIA, SENSOR DE OXIDACION ELECTROQUIMICA (DURACION APROX.3 A¥OS),MICROORDENADOR DE CONTROL CON DISPLAY, EQUIPO DE ASPIRACION, MONTADO EN ARMARIO METALICO MURAL, CON PROTECCION IP-53 ALIMENTACION 230 V 50 HZ INCLUIDOS: 20 FILTROS EXTRAPLANOS TIPO PL 1 MANUAL DE MONTAJE, USO Y MANTENIMIENTO | -2 | Articulo | 1 | 1 | 6939 |  | 1 | S3 328 | tha | 20151228 | 19000101
5030 | 980 | -1 | 3542 | T01OT0KMQ20T | KMQ-212 20 TOMAS | DETECTOR DE CO TIPO KMQ 212 CO 20 TOMAS PARA DETECCION DE MONOXIDO DE CARBONO EN AIRE AMBIENTE, MARGEN DE MEDIDA 0...300 PPM, HOMOLOGACION MINER CDM 0004, DISPUESTO PARA 20 PUNTOS DE DETECCION, CON BLOQUE DE VALVULAS DE CONMUTACION, MEDIDAS DE FLUJO CON VIGILANCIA, SENSOR DE OXIDACION ELECTROQUIMICA (DURACION APROX.3 A¥OS),MICROORDENADOR DE CONTROL CON DISPLAY, EQUIPO DE ASPIRACION, MONTADO EN ARMARIO METALICO MURAL, CON PROTECCION IP-53 ALIMENTACION 230 V 50 HZ INCLUIDOS: 20 FILTROS EXTRAPLANOS TIPO PL 1 MANUAL DE MONTAJE, USO Y MANTENIMIENTO | -2 | Articulo | 1 | 1 | 6940 |  | 1 | S2 157 | tha | 20151228 | 19000101
5031 | 980 | -1 | 3542 | T01OT0KMQ20T | KMQ-212 20 TOMAS | DETECTOR DE CO TIPO KMQ 212 CO 20 TOMAS PARA DETECCION DE MONOXIDO DE CARBONO EN AIRE AMBIENTE, MARGEN DE MEDIDA 0...300 PPM, HOMOLOGACION MINER CDM 0004, DISPUESTO PARA 20 PUNTOS DE DETECCION, CON BLOQUE DE VALVULAS DE CONMUTACION, MEDIDAS DE FLUJO CON VIGILANCIA, SENSOR DE OXIDACION ELECTROQUIMICA (DURACION APROX.3 A¥OS),MICROORDENADOR DE CONTROL CON DISPLAY, EQUIPO DE ASPIRACION, MONTADO EN ARMARIO METALICO MURAL, CON PROTECCION IP-53 ALIMENTACION 230 V 50 HZ INCLUIDOS: 20 FILTROS EXTRAPLANOS TIPO PL 1 MANUAL DE MONTAJE, USO Y MANTENIMIENTO | -2 | Articulo | 1 | 1 | 6941 |  | 1 | S2 152 | tha | 20151228 | 19000101
5032 | 980 | -1 | 3542 | T01OT0KMQ20T | KMQ-212 20 TOMAS | DETECTOR DE CO TIPO KMQ 212 CO 20 TOMAS PARA DETECCION DE MONOXIDO DE CARBONO EN AIRE AMBIENTE, MARGEN DE MEDIDA 0...300 PPM, HOMOLOGACION MINER CDM 0004, DISPUESTO PARA 20 PUNTOS DE DETECCION, CON BLOQUE DE VALVULAS DE CONMUTACION, MEDIDAS DE FLUJO CON VIGILANCIA, SENSOR DE OXIDACION ELECTROQUIMICA (DURACION APROX.3 A¥OS),MICROORDENADOR DE CONTROL CON DISPLAY, EQUIPO DE ASPIRACION, MONTADO EN ARMARIO METALICO MURAL, CON PROTECCION IP-53 ALIMENTACION 230 V 50 HZ INCLUIDOS: 20 FILTROS EXTRAPLANOS TIPO PL 1 MANUAL DE MONTAJE, USO Y MANTENIMIENTO | -2 | Articulo | 1 | 1 | 6942 |  | 1 | S3 313 | tha | 20151228 | 19000101
5033 | 980 | -1 | 3542 | T01OT0KMQ20T | KMQ-212 20 TOMAS | DETECTOR DE CO TIPO KMQ 212 CO 20 TOMAS PARA DETECCION DE MONOXIDO DE CARBONO EN AIRE AMBIENTE, MARGEN DE MEDIDA 0...300 PPM, HOMOLOGACION MINER CDM 0004, DISPUESTO PARA 20 PUNTOS DE DETECCION, CON BLOQUE DE VALVULAS DE CONMUTACION, MEDIDAS DE FLUJO CON VIGILANCIA, SENSOR DE OXIDACION ELECTROQUIMICA (DURACION APROX.3 A¥OS),MICROORDENADOR DE CONTROL CON DISPLAY, EQUIPO DE ASPIRACION, MONTADO EN ARMARIO METALICO MURAL, CON PROTECCION IP-53 ALIMENTACION 230 V 50 HZ INCLUIDOS: 20 FILTROS EXTRAPLANOS TIPO PL 1 MANUAL DE MONTAJE, USO Y MANTENIMIENTO | -2 | Articulo | 1 | 1 | 6943 |  | 1 | S3 101 | tha | 20151228 | 19000101
5034 | 980 | -1 | 3542 | T01OT0KMQ20T | KMQ-212 20 TOMAS | DETECTOR DE CO TIPO KMQ 212 CO 20 TOMAS PARA DETECCION DE MONOXIDO DE CARBONO EN AIRE AMBIENTE, MARGEN DE MEDIDA 0...300 PPM, HOMOLOGACION MINER CDM 0004, DISPUESTO PARA 20 PUNTOS DE DETECCION, CON BLOQUE DE VALVULAS DE CONMUTACION, MEDIDAS DE FLUJO CON VIGILANCIA, SENSOR DE OXIDACION ELECTROQUIMICA (DURACION APROX.3 A¥OS),MICROORDENADOR DE CONTROL CON DISPLAY, EQUIPO DE ASPIRACION, MONTADO EN ARMARIO METALICO MURAL, CON PROTECCION IP-53 ALIMENTACION 230 V 50 HZ INCLUIDOS: 20 FILTROS EXTRAPLANOS TIPO PL 1 MANUAL DE MONTAJE, USO Y MANTENIMIENTO | -2 | Articulo | 1 | 1 | 6944 |  | 1 | S3 292 | tha | 20151228 | 19000101
5035 | 980 | -1 | 3542 | T01OT0KMQ20T | KMQ-212 20 TOMAS | DETECTOR DE CO TIPO KMQ 212 CO 20 TOMAS PARA DETECCION DE MONOXIDO DE CARBONO EN AIRE AMBIENTE, MARGEN DE MEDIDA 0...300 PPM, HOMOLOGACION MINER CDM 0004, DISPUESTO PARA 20 PUNTOS DE DETECCION, CON BLOQUE DE VALVULAS DE CONMUTACION, MEDIDAS DE FLUJO CON VIGILANCIA, SENSOR DE OXIDACION ELECTROQUIMICA (DURACION APROX.3 A¥OS),MICROORDENADOR DE CONTROL CON DISPLAY, EQUIPO DE ASPIRACION, MONTADO EN ARMARIO METALICO MURAL, CON PROTECCION IP-53 ALIMENTACION 230 V 50 HZ INCLUIDOS: 20 FILTROS EXTRAPLANOS TIPO PL 1 MANUAL DE MONTAJE, USO Y MANTENIMIENTO | -2 | Articulo | 1 | 1 | 6945 |  | 1 | S3 429 | tha | 20151228 | 19000101
5036 | 980 | -1 | 3532 | T01OT0KMQ02T | KMQ-212 2 TOMAS | DETECTOR DE CO TIPO KMQ 212 CO 2 TOMAS PARA DETECCION DE MONOXIDO DE CARBONO EN AIRE AMBIENTE, MARGEN DE MEDIDA 0...300 PPM, HOMOLOGACION MINER CDM 0004, DISPUESTO PARA 2 PUNTOS DE DETECCION, CON BLOQUE DE VALVULAS DE CONMUTACION, MEDIDAS DE FLUJO CON VIGILANCIA, SENSOR DE OXIDACION ELECTROQUIMICA (DURACION APROX.3 A¥OS),MICROORDENADOR DE CONTROL CON DISPLAY, EQUIPO DE ASPIRACION, MONTADO EN ARMARIO METALICO MURAL, CON PROTECCION IP-53 ALIMENTACION A 230 V 50 HZ INCLUIDOS: 2 FILTROS EXTRAPLANOS TIPO PL 1 MANUAL DE MONTAJE, USO Y MANTENIMIENTO | -2 | Articulo | 1 | 1 | 6977 |  | 1 | S2 7 | tha | 20151228 | 19000101
5037 | 980 | -1 | 3532 | T01OT0KMQ02T | KMQ-212 2 TOMAS | DETECTOR DE CO TIPO KMQ 212 CO 2 TOMAS PARA DETECCION DE MONOXIDO DE CARBONO EN AIRE AMBIENTE, MARGEN DE MEDIDA 0...300 PPM, HOMOLOGACION MINER CDM 0004, DISPUESTO PARA 2 PUNTOS DE DETECCION, CON BLOQUE DE VALVULAS DE CONMUTACION, MEDIDAS DE FLUJO CON VIGILANCIA, SENSOR DE OXIDACION ELECTROQUIMICA (DURACION APROX.3 A¥OS),MICROORDENADOR DE CONTROL CON DISPLAY, EQUIPO DE ASPIRACION, MONTADO EN ARMARIO METALICO MURAL, CON PROTECCION IP-53 ALIMENTACION A 230 V 50 HZ INCLUIDOS: 2 FILTROS EXTRAPLANOS TIPO PL 1 MANUAL DE MONTAJE, USO Y MANTENIMIENTO | -2 | Articulo | 1 | 1 | 6978 |  | 1 | S3 328 | tha | 20151228 | 19000101
5038 | 980 | -1 | 3532 | T01OT0KMQ02T | KMQ-212 2 TOMAS | DETECTOR DE CO TIPO KMQ 212 CO 2 TOMAS PARA DETECCION DE MONOXIDO DE CARBONO EN AIRE AMBIENTE, MARGEN DE MEDIDA 0...300 PPM, HOMOLOGACION MINER CDM 0004, DISPUESTO PARA 2 PUNTOS DE DETECCION, CON BLOQUE DE VALVULAS DE CONMUTACION, MEDIDAS DE FLUJO CON VIGILANCIA, SENSOR DE OXIDACION ELECTROQUIMICA (DURACION APROX.3 A¥OS),MICROORDENADOR DE CONTROL CON DISPLAY, EQUIPO DE ASPIRACION, MONTADO EN ARMARIO METALICO MURAL, CON PROTECCION IP-53 ALIMENTACION A 230 V 50 HZ INCLUIDOS: 2 FILTROS EXTRAPLANOS TIPO PL 1 MANUAL DE MONTAJE, USO Y MANTENIMIENTO | -2 | Articulo | 1 | 1 | 6979 |  | 1 | S3 184 | tha | 20151228 | 19000101
5039 | 980 | -1 | 5002 | T01OTKMQ20ND | KMQ 212 20 TOMAS ND | DETECTOR DE CO TIPO KMQ 212 ND 20 TOMAS PARA DETECCION DE MONOXIDO DE CARBONO EN AIRE AMBIENTE, MARGEN DE MEDIDA 0...300 PPM, HOMOLOGACION MINER CDM 0000007, DISPUESTO PARA 20 PUNTOS DE DETECCION, CON BLOQUE DE VALVULAS DE CONMUTACION, MEDIDAS DE FLUJO CON VIGILANCIA, SENSOR DE OXIDACION ELECTROQUIMICA (DURACION APROX.3 A¥OS),MICROORDENADOR DE CONTROL CON DISPLAY, EQUIPO DE ASPIRACION, MONTADO EN ARMARIO METALICO MURAL, CON PROTECCION IP-53 ALIMENTACION 230 V 50 HZ INCLUIDOS: 20 FILTROS EXTRAPLANOS TIPO PL 1 MANUAL DE MONTAJE, USO Y MANTENIMIENTO N§ SERIE: | -2 | Articulo | 1 | 1 | 7291 |  | 1 | Anexo | tha | 20151228 | 19000101
5040 | 980 | -1 | 5002 | T01OTKMQ20ND | KMQ 212 20 TOMAS ND | DETECTOR DE CO TIPO KMQ 212 ND 20 TOMAS PARA DETECCION DE MONOXIDO DE CARBONO EN AIRE AMBIENTE, MARGEN DE MEDIDA 0...300 PPM, HOMOLOGACION MINER CDM 0000007, DISPUESTO PARA 20 PUNTOS DE DETECCION, CON BLOQUE DE VALVULAS DE CONMUTACION, MEDIDAS DE FLUJO CON VIGILANCIA, SENSOR DE OXIDACION ELECTROQUIMICA (DURACION APROX.3 A¥OS),MICROORDENADOR DE CONTROL CON DISPLAY, EQUIPO DE ASPIRACION, MONTADO EN ARMARIO METALICO MURAL, CON PROTECCION IP-53 ALIMENTACION 230 V 50 HZ INCLUIDOS: 20 FILTROS EXTRAPLANOS TIPO PL 1 MANUAL DE MONTAJE, USO Y MANTENIMIENTO N§ SERIE: | -2 | Articulo | 1 | 1 | 7292 |  | 1 | Anexo | tha | 20151228 | 19000101
5041 | 980 | -1 | 5002 | T01OTKMQ20ND | KMQ 212 20 TOMAS ND | DETECTOR DE CO TIPO KMQ 212 ND 20 TOMAS PARA DETECCION DE MONOXIDO DE CARBONO EN AIRE AMBIENTE, MARGEN DE MEDIDA 0...300 PPM, HOMOLOGACION MINER CDM 0000007, DISPUESTO PARA 20 PUNTOS DE DETECCION, CON BLOQUE DE VALVULAS DE CONMUTACION, MEDIDAS DE FLUJO CON VIGILANCIA, SENSOR DE OXIDACION ELECTROQUIMICA (DURACION APROX.3 A¥OS),MICROORDENADOR DE CONTROL CON DISPLAY, EQUIPO DE ASPIRACION, MONTADO EN ARMARIO METALICO MURAL, CON PROTECCION IP-53 ALIMENTACION 230 V 50 HZ INCLUIDOS: 20 FILTROS EXTRAPLANOS TIPO PL 1 MANUAL DE MONTAJE, USO Y MANTENIMIENTO N§ SERIE: | -2 | Articulo | 1 | 1 | 7293 |  | 1 | Anexo | tha | 20151228 | 19000101
5042 | 980 | -1 | 5002 | T01OTKMQ20ND | KMQ 212 20 TOMAS ND | DETECTOR DE CO TIPO KMQ 212 ND 20 TOMAS PARA DETECCION DE MONOXIDO DE CARBONO EN AIRE AMBIENTE, MARGEN DE MEDIDA 0...300 PPM, HOMOLOGACION MINER CDM 0000007, DISPUESTO PARA 20 PUNTOS DE DETECCION, CON BLOQUE DE VALVULAS DE CONMUTACION, MEDIDAS DE FLUJO CON VIGILANCIA, SENSOR DE OXIDACION ELECTROQUIMICA (DURACION APROX.3 A¥OS),MICROORDENADOR DE CONTROL CON DISPLAY, EQUIPO DE ASPIRACION, MONTADO EN ARMARIO METALICO MURAL, CON PROTECCION IP-53 ALIMENTACION 230 V 50 HZ INCLUIDOS: 20 FILTROS EXTRAPLANOS TIPO PL 1 MANUAL DE MONTAJE, USO Y MANTENIMIENTO N§ SERIE: | -2 | Articulo | 1 | 1 | 7294 |  | 1 | Anexo | tha | 20151228 | 19000101
5043 | 981 | -1 | 5002 | T01OTKMQ20ND | KMQ 212 20 TOMAS ND | DETECTOR DE CO TIPO KMQ 212 ND 20 TOMAS PARA DETECCION DE MONOXIDO DE CARBONO EN AIRE AMBIENTE, MARGEN DE MEDIDA 0...300 PPM, HOMOLOGACION MINER CDM 0000007, DISPUESTO PARA 20 PUNTOS DE DETECCION, CON BLOQUE DE VALVULAS DE CONMUTACION, MEDIDAS DE FLUJO CON VIGILANCIA, SENSOR DE OXIDACION ELECTROQUIMICA (DURACION APROX.3 A¥OS),MICROORDENADOR DE CONTROL CON DISPLAY, EQUIPO DE ASPIRACION, MONTADO EN ARMARIO METALICO MURAL, CON PROTECCION IP-53 ALIMENTACION 230 V 50 HZ INCLUIDOS: 20 FILTROS EXTRAPLANOS TIPO PL 1 MANUAL DE MONTAJE, USO Y MANTENIMIENTO N§ SERIE: | -2 | Articulo | 1 | 1 | 7077 |  | 1 |  | tha | 20151228 | 19000101
5044 | 982 | -1 | 3537 | T01OT0KMQ10T | KMQ-212 10 TOMAS | DETECTOR DE CO TIPO KMQ 212 CO 10 TOMAS PARA DETECCION DE MONOXIDO DE CARBONO EN AIRE AMBIENTE, MARGEN DE MEDIDA 0...300 PPM, HOMOLOGACION MINER CDM 0004, DISPUESTO PARA 10 PUNTOS DE DETECCION, CON BLOQUE DE VALVULAS DE CONMUTACION, MEDIDAS DE FLUJO CON VIGILANCIA, SENSOR DE OXIDACION ELECTROQUIMICA (DURACION APROX.3 A¥OS),MICROORDENADOR DE CONTROL CON DISPLAY, EQUIPO DE ASPIRACION, MONTADO EN ARMARIO METALICO MURAL, CON PROTECCION IP-53 ALIMENTACION 230 V 50 HZ INCLUIDOS: 10 FILTROS EXTRAPLANOS TIPO PL 1 MANUAL DE MONTAJE, USO Y MANTENIMIENTO | -2 | Articulo | 1 | 1 | 6144 |  | 1 |  | tha | 20151228 | 19000101
5045 | 982 | -1 | 3537 | T01OT0KMQ10T | KMQ-212 10 TOMAS | DETECTOR DE CO TIPO KMQ 212 CO 10 TOMAS PARA DETECCION DE MONOXIDO DE CARBONO EN AIRE AMBIENTE, MARGEN DE MEDIDA 0...300 PPM, HOMOLOGACION MINER CDM 0004, DISPUESTO PARA 10 PUNTOS DE DETECCION, CON BLOQUE DE VALVULAS DE CONMUTACION, MEDIDAS DE FLUJO CON VIGILANCIA, SENSOR DE OXIDACION ELECTROQUIMICA (DURACION APROX.3 A¥OS),MICROORDENADOR DE CONTROL CON DISPLAY, EQUIPO DE ASPIRACION, MONTADO EN ARMARIO METALICO MURAL, CON PROTECCION IP-53 ALIMENTACION 230 V 50 HZ INCLUIDOS: 10 FILTROS EXTRAPLANOS TIPO PL 1 MANUAL DE MONTAJE, USO Y MANTENIMIENTO | -2 | Articulo | 1 | 1 | 6145 |  | 1 |  | tha | 20151228 | 19000101
5046 | 983 | -1 | 3542 | T01OT0KMQ20T | KMQ-212 20 TOMAS | DETECTOR DE CO TIPO KMQ 212 CO 20 TOMAS PARA DETECCION DE MONOXIDO DE CARBONO EN AIRE AMBIENTE, MARGEN DE MEDIDA 0...300 PPM, HOMOLOGACION MINER CDM 0004, DISPUESTO PARA 20 PUNTOS DE DETECCION, CON BLOQUE DE VALVULAS DE CONMUTACION, MEDIDAS DE FLUJO CON VIGILANCIA, SENSOR DE OXIDACION ELECTROQUIMICA (DURACION APROX.3 A¥OS),MICROORDENADOR DE CONTROL CON DISPLAY, EQUIPO DE ASPIRACION, MONTADO EN ARMARIO METALICO MURAL, CON PROTECCION IP-53 ALIMENTACION 230 V 50 HZ INCLUIDOS: 20 FILTROS EXTRAPLANOS TIPO PL 1 MANUAL DE MONTAJE, USO Y MANTENIMIENTO | -2 | Articulo | 1 | 1 | 6912 |  | 1 |  | tha | 20151228 | 19000101
5047 | 983 | -1 | 3542 | T01OT0KMQ20T | KMQ-212 20 TOMAS | DETECTOR DE CO TIPO KMQ 212 CO 20 TOMAS PARA DETECCION DE MONOXIDO DE CARBONO EN AIRE AMBIENTE, MARGEN DE MEDIDA 0...300 PPM, HOMOLOGACION MINER CDM 0004, DISPUESTO PARA 20 PUNTOS DE DETECCION, CON BLOQUE DE VALVULAS DE CONMUTACION, MEDIDAS DE FLUJO CON VIGILANCIA, SENSOR DE OXIDACION ELECTROQUIMICA (DURACION APROX.3 A¥OS),MICROORDENADOR DE CONTROL CON DISPLAY, EQUIPO DE ASPIRACION, MONTADO EN ARMARIO METALICO MURAL, CON PROTECCION IP-53 ALIMENTACION 230 V 50 HZ INCLUIDOS: 20 FILTROS EXTRAPLANOS TIPO PL 1 MANUAL DE MONTAJE, USO Y MANTENIMIENTO | -2 | Articulo | 1 | 1 | 6913 |  | 1 |  | tha | 20151228 | 19000101
5048 | 983 | -1 | 3542 | T01OT0KMQ20T | KMQ-212 20 TOMAS | DETECTOR DE CO TIPO KMQ 212 CO 20 TOMAS PARA DETECCION DE MONOXIDO DE CARBONO EN AIRE AMBIENTE, MARGEN DE MEDIDA 0...300 PPM, HOMOLOGACION MINER CDM 0004, DISPUESTO PARA 20 PUNTOS DE DETECCION, CON BLOQUE DE VALVULAS DE CONMUTACION, MEDIDAS DE FLUJO CON VIGILANCIA, SENSOR DE OXIDACION ELECTROQUIMICA (DURACION APROX.3 A¥OS),MICROORDENADOR DE CONTROL CON DISPLAY, EQUIPO DE ASPIRACION, MONTADO EN ARMARIO METALICO MURAL, CON PROTECCION IP-53 ALIMENTACION 230 V 50 HZ INCLUIDOS: 20 FILTROS EXTRAPLANOS TIPO PL 1 MANUAL DE MONTAJE, USO Y MANTENIMIENTO | -2 | Articulo | 1 | 1 | 6914 |  | 1 |  | tha | 20151228 | 19000101
5049 | 984 | -1 | 3540 | T01OT0KMQ16T | KMQ-212 16 TOMAS | DETECTOR DE CO TIPO KMQ 212 CO 16 TOMAS PARA DETECCION DE MONOXIDO DE CARBONO EN AIRE AMBIENTE, MARGEN DE MEDIDA 0...300 PPM, HOMOLOGACION MINER CDM 0004, DISPUESTO PARA 16 PUNTOS DE DETECCION CON BLOQUE DE VALVULAS DE CONMUTACION, MEDIDAS DE FLUJO CON VIGILANCIA, SENSOR DE OXIDACION ELECTROQUIMICA (DURACION APROX.3 A¥OS),MICROORDENADOR DE CONTROL CON DISPLAY, EQUIPO DE ASPIRACION, MONTADO EN ARMARIO METALICO MURAL, CON PROTECCION IP-53 ALIMENTACION A 230 V 50 HZ INCLUIDOS: 16 FILTROS EXTRAPLANOS TIPO PL 1 MANUAL DE MONTAJE, USO Y MANTENIMIENTO | -2 | Articulo | 1 | 1 | 6621 |  | 1 | PB | tha | 20151228 | 19000101
5050 | 984 | -1 | 3540 | T01OT0KMQ16T | KMQ-212 16 TOMAS | DETECTOR DE CO TIPO KMQ 212 CO 16 TOMAS PARA DETECCION DE MONOXIDO DE CARBONO EN AIRE AMBIENTE, MARGEN DE MEDIDA 0...300 PPM, HOMOLOGACION MINER CDM 0004, DISPUESTO PARA 16 PUNTOS DE DETECCION CON BLOQUE DE VALVULAS DE CONMUTACION, MEDIDAS DE FLUJO CON VIGILANCIA, SENSOR DE OXIDACION ELECTROQUIMICA (DURACION APROX.3 A¥OS),MICROORDENADOR DE CONTROL CON DISPLAY, EQUIPO DE ASPIRACION, MONTADO EN ARMARIO METALICO MURAL, CON PROTECCION IP-53 ALIMENTACION A 230 V 50 HZ INCLUIDOS: 16 FILTROS EXTRAPLANOS TIPO PL 1 MANUAL DE MONTAJE, USO Y MANTENIMIENTO | -2 | Articulo | 1 | 1 | 6657 |  | 1 | P2 | tha | 20151228 | 19000101
5051 | 984 | -1 | 3541 | T01OT0KMQ18T | KMQ-212 18 TOMAS | DETECTOR DE CO TIPO KMQ 212 CO 18 TOMAS PARA DETECCION DE MONOXIDO DE CARBONO EN AIRE AMBIENTE, MARGEN DE MEDIDA 0...300 PPM, HOMOLOGACION MINER CDM 0004, DISPUESTO PARA 18 PUNTOS DE DETECCION, CON BLOQUE DE VALVULAS DE CONMUTACION, MEDIDAS DE FLUJO CON VIGILANCIA, SENSOR DE OXIDACION ELECTROQUIMICA (DURACION APROX.3 A¥OS),MICROORDENADOR DE CONTROL CON DISPLAY, EQUIPO DE ASPIRACION, MONTADO EN ARMARIO METALICO MURAL, CON PROTECCION IP-53 ALIMENTACION A 230 V 50 HZ INCLUIDOS: 18 FILTROS EXTRAPLANOS TIPO PL 1 MANUAL DE MONTAJE, USO Y MANTENIMIENTO | -2 | Articulo | 1 | 1 | 6658 |  | 1 | S3 | tha | 20151228 | 19000101
5052 | 984 | -1 | 3541 | T01OT0KMQ18T | KMQ-212 18 TOMAS | DETECTOR DE CO TIPO KMQ 212 CO 18 TOMAS PARA DETECCION DE MONOXIDO DE CARBONO EN AIRE AMBIENTE, MARGEN DE MEDIDA 0...300 PPM, HOMOLOGACION MINER CDM 0004, DISPUESTO PARA 18 PUNTOS DE DETECCION, CON BLOQUE DE VALVULAS DE CONMUTACION, MEDIDAS DE FLUJO CON VIGILANCIA, SENSOR DE OXIDACION ELECTROQUIMICA (DURACION APROX.3 A¥OS),MICROORDENADOR DE CONTROL CON DISPLAY, EQUIPO DE ASPIRACION, MONTADO EN ARMARIO METALICO MURAL, CON PROTECCION IP-53 ALIMENTACION A 230 V 50 HZ INCLUIDOS: 18 FILTROS EXTRAPLANOS TIPO PL 1 MANUAL DE MONTAJE, USO Y MANTENIMIENTO | -2 | Articulo | 1 | 1 | 6639 |  | 1 | S3 | tha | 20151228 | 19000101
5053 | 984 | -1 | 3542 | T01OT0KMQ20T | KMQ-212 20 TOMAS | DETECTOR DE CO TIPO KMQ 212 CO 20 TOMAS PARA DETECCION DE MONOXIDO DE CARBONO EN AIRE AMBIENTE, MARGEN DE MEDIDA 0...300 PPM, HOMOLOGACION MINER CDM 0004, DISPUESTO PARA 20 PUNTOS DE DETECCION, CON BLOQUE DE VALVULAS DE CONMUTACION, MEDIDAS DE FLUJO CON VIGILANCIA, SENSOR DE OXIDACION ELECTROQUIMICA (DURACION APROX.3 A¥OS),MICROORDENADOR DE CONTROL CON DISPLAY, EQUIPO DE ASPIRACION, MONTADO EN ARMARIO METALICO MURAL, CON PROTECCION IP-53 ALIMENTACION 230 V 50 HZ INCLUIDOS: 20 FILTROS EXTRAPLANOS TIPO PL 1 MANUAL DE MONTAJE, USO Y MANTENIMIENTO | -2 | Articulo | 1 | 1 | 6559 |  | 1 | S2 | tha | 20151228 | 19000101
5054 | 984 | -1 | 3542 | T01OT0KMQ20T | KMQ-212 20 TOMAS | DETECTOR DE CO TIPO KMQ 212 CO 20 TOMAS PARA DETECCION DE MONOXIDO DE CARBONO EN AIRE AMBIENTE, MARGEN DE MEDIDA 0...300 PPM, HOMOLOGACION MINER CDM 0004, DISPUESTO PARA 20 PUNTOS DE DETECCION, CON BLOQUE DE VALVULAS DE CONMUTACION, MEDIDAS DE FLUJO CON VIGILANCIA, SENSOR DE OXIDACION ELECTROQUIMICA (DURACION APROX.3 A¥OS),MICROORDENADOR DE CONTROL CON DISPLAY, EQUIPO DE ASPIRACION, MONTADO EN ARMARIO METALICO MURAL, CON PROTECCION IP-53 ALIMENTACION 230 V 50 HZ INCLUIDOS: 20 FILTROS EXTRAPLANOS TIPO PL 1 MANUAL DE MONTAJE, USO Y MANTENIMIENTO | -2 | Articulo | 1 | 1 | 6556 |  | 1 | S3 | tha | 20151228 | 19000101
5055 | 984 | -1 | 3542 | T01OT0KMQ20T | KMQ-212 20 TOMAS | DETECTOR DE CO TIPO KMQ 212 CO 20 TOMAS PARA DETECCION DE MONOXIDO DE CARBONO EN AIRE AMBIENTE, MARGEN DE MEDIDA 0...300 PPM, HOMOLOGACION MINER CDM 0004, DISPUESTO PARA 20 PUNTOS DE DETECCION, CON BLOQUE DE VALVULAS DE CONMUTACION, MEDIDAS DE FLUJO CON VIGILANCIA, SENSOR DE OXIDACION ELECTROQUIMICA (DURACION APROX.3 A¥OS),MICROORDENADOR DE CONTROL CON DISPLAY, EQUIPO DE ASPIRACION, MONTADO EN ARMARIO METALICO MURAL, CON PROTECCION IP-53 ALIMENTACION 230 V 50 HZ INCLUIDOS: 20 FILTROS EXTRAPLANOS TIPO PL 1 MANUAL DE MONTAJE, USO Y MANTENIMIENTO | -2 | Articulo | 1 | 1 | 6670 |  | 1 | P4 | tha | 20151228 | 19000101
5056 | 984 | -1 | 3542 | T01OT0KMQ20T | KMQ-212 20 TOMAS | DETECTOR DE CO TIPO KMQ 212 CO 20 TOMAS PARA DETECCION DE MONOXIDO DE CARBONO EN AIRE AMBIENTE, MARGEN DE MEDIDA 0...300 PPM, HOMOLOGACION MINER CDM 0004, DISPUESTO PARA 20 PUNTOS DE DETECCION, CON BLOQUE DE VALVULAS DE CONMUTACION, MEDIDAS DE FLUJO CON VIGILANCIA, SENSOR DE OXIDACION ELECTROQUIMICA (DURACION APROX.3 A¥OS),MICROORDENADOR DE CONTROL CON DISPLAY, EQUIPO DE ASPIRACION, MONTADO EN ARMARIO METALICO MURAL, CON PROTECCION IP-53 ALIMENTACION 230 V 50 HZ INCLUIDOS: 20 FILTROS EXTRAPLANOS TIPO PL 1 MANUAL DE MONTAJE, USO Y MANTENIMIENTO | -2 | Articulo | 1 | 1 | 6671 |  | 1 | P4 | tha | 20151228 | 19000101
5057 | 984 | -1 | 3542 | T01OT0KMQ20T | KMQ-212 20 TOMAS | DETECTOR DE CO TIPO KMQ 212 CO 20 TOMAS PARA DETECCION DE MONOXIDO DE CARBONO EN AIRE AMBIENTE, MARGEN DE MEDIDA 0...300 PPM, HOMOLOGACION MINER CDM 0004, DISPUESTO PARA 20 PUNTOS DE DETECCION, CON BLOQUE DE VALVULAS DE CONMUTACION, MEDIDAS DE FLUJO CON VIGILANCIA, SENSOR DE OXIDACION ELECTROQUIMICA (DURACION APROX.3 A¥OS),MICROORDENADOR DE CONTROL CON DISPLAY, EQUIPO DE ASPIRACION, MONTADO EN ARMARIO METALICO MURAL, CON PROTECCION IP-53 ALIMENTACION 230 V 50 HZ INCLUIDOS: 20 FILTROS EXTRAPLANOS TIPO PL 1 MANUAL DE MONTAJE, USO Y MANTENIMIENTO | -2 | Articulo | 1 | 1 | 6672 |  | 1 | P5 | tha | 20151228 | 19000101
5058 | 985 | -1 | 5081 | T01OTKMQ12ND | KMQ 212 12 TOMAS ND | DETECTOR DE CO TIPO KMQ 212 ND 12 TOMAS PARA DETECCION DE MONOXIDO DE CARBONO EN AIRE AMBIENTE, MARGEN DE MEDIDA 0...300 PPM, HOMOLOGACION MINE CDM 0000007, DISPUESTO PARA 12 PUNTOS DE DETECCION, CON BLOQUE DE VALVULAS DE CONMUTACION, MEDIDAS DE FLUJO CON VIGILANCIA, SENSOR DE OXIDACION ELECTROQUIMICA (DURACION APROX.3 A¥OS),MICROORDENADOR DE CONTROL CON DISPLAY, EQUIPO DE ASPIRACION, MONTADO EN ARMARIO METALICO MURAL, CON PROTECCION IP-53 ALIMENTACION 230 V 50 HZ INCLUIDOS: 12 FILTROS EXTRAPLANOS TIPO PL 1 MANUAL DE MONTAJE, USO Y MANTENIMIENTO | -2 | Articulo | 1 | 1 | 7124 |  | 1 |  | tha | 20151228 | 19000101
5059 | 985 | -1 | 5001 | T01OTKMQ14ND | KMQ 212 14 TOMAS ND | DETECTOR DE CO TIPO KMQ 212 ND 14 TOMAS PARA DETECCION DE MONOXIDO DE CARBONO EN AIRE AMBIENTE, MARGEN DE MEDIDA 0...300 PPM, HOMOLOGACION MINER CDM 0000007, DISPUESTO PARA 14 PUNTOS DE DETECCION, CON BLOQUE DE VALVULAS DE CONMUTACION, MEDIDAS DE FLUJO CON VIGILANCIA, SENSOR DE OXIDACION ELECTROQUIMICA (DURACION APROX.3 A¥OS),MICROORDENADOR DE CONTROL CON DISPLAY, EQUIPO DE ASPIRACION, MONTADO EN ARMARIO METALICO MURAL, CON PROTECCION IP-53 ALIMENTACION 230 V 50 HZ INCLUIDOS: 14 FILTROS EXTRAPLANOS TIPO PL 1 MANUAL DE MONTAJE, USO Y MANTENIMIENTO | -2 | Articulo | 1 | 1 | 7123 |  | 1 |  | tha | 20151228 | 19000101
5060 | 986 | -1 | 3538 | T01OT0KMQ12T | KMQ-212 12 TOMAS | DETECTOR DE CO TIPO KMQ 212 CO 12 TOMAS PARA DETECCION DE MONOXIDO DE CARBONO EN AIRE AMBIENTE, MARGEN DE MEDIDA 0...300 PPM, HOMOLOGACION MINER CDM 0004, DISPUESTO PARA 12 PUNTOS DE DETECCION, CON BLOQUE DE VALVULAS DE CONMUTACION, MEDIDAS DE FLUJO CON VIGILANCIA, SENSOR DE OXIDACION ELECTROQUIMICA (DURACION APROX.3 A¥OS), MICROORDENADOR DE CONTROL CON DISPLAY, EQUIPO DE ASPIRACION, MONTADO EN ARMARIO METALICO MURAL, CON PROTECCION IP-53 ALIMENTACION 230 V 50 HZ INCLUIDOS: 12 FILTROS EXTRAPLANOS TIPO PL 1 MANUAL DE MONTAJE, USO Y MANTENIMIENTO | -2 | Articulo | 1 | 1 | 6915 |  | 1 |  | tha | 20151228 | 19000101
5061 | 987 | -1 | 3535 | T01OT0KMQ06T | KMQ-212 6 TOMAS | DETECTOR DE CO TIPO KMQ 212 CO 6 TOMAS PARA DETECCION DE MONOXIDO DE CARBONO EN AIRE AMBIENTE, MARGEN DE MEDIDA 0...300 PPM, HOMOLOGACION MINER CDM 004, DISPUESTO PARA 6 PUNTOS DE DETECCION, CON BLOQUE DE VALVULAS DE CONMUTACION, MEDIDAS DE FLUJO CON VIGILANCIA, SENSOR DE OXIDACION ELECTROQUIMICA (DURACION APROXX.3 A¥OS),MICROORDENADOR DE CONTROL CON DISPLAY, EQUIPO DE ASPIRACION, MONTADO EN ARMARIO METALICO MURAL, CON PROTECCION IP-53 ALIMENTACION A 230 V 50 HZ INCLUIDOS: 6 FILTROS EXTRAPLANOS TIPO PL 1 MANUAL DE MONTAJE, USO Y MANTENIMIENTO | -2 | Articulo | 1 | 1 | 6959 |  | 1 |  | tha | 20151228 | 19000101
5062 | 988 | -1 | 5081 | T01OTKMQ12ND | KMQ 212 12 TOMAS ND | DETECTOR DE CO TIPO KMQ 212 ND 12 TOMAS PARA DETECCION DE MONOXIDO DE CARBONO EN AIRE AMBIENTE, MARGEN DE MEDIDA 0...300 PPM, HOMOLOGACION MINE CDM 0000007, DISPUESTO PARA 12 PUNTOS DE DETECCION, CON BLOQUE DE VALVULAS DE CONMUTACION, MEDIDAS DE FLUJO CON VIGILANCIA, SENSOR DE OXIDACION ELECTROQUIMICA (DURACION APROX.3 A¥OS),MICROORDENADOR DE CONTROL CON DISPLAY, EQUIPO DE ASPIRACION, MONTADO EN ARMARIO METALICO MURAL, CON PROTECCION IP-53 ALIMENTACION 230 V 50 HZ INCLUIDOS: 12 FILTROS EXTRAPLANOS TIPO PL 1 MANUAL DE MONTAJE, USO Y MANTENIMIENTO | -2 | Articulo | 1 | 1 | 7144 |  | 1 |  | tha | 20151228 | 19000101
5063 | 989 | -1 | 7030 | T01KM212ND12 | KMQ-212 ND 12 TOMAS GARAJE | DETECTOR DE CO TIPO KMQ 212 ND 12 TOMAS PARA DETECCION DE MONOXIDO DE CARBONO EN AIRE AMBIENTE, MARGEN DE MEDIDA 0...300 PPM, HOMOLOGACION MINER CDM0000007, DISPUESTO PARA 12 PUNTOS DE DETECCION, CON BLOQUE DE VALVULAS DE CONMUTACION, MEDIDAS DE FLUJO CON VIGILANCIA, SENSOR DE OXIDACION ELECTROQUIMICA (DURACION APROX.3 A¥OS),MICROORDENADOR DE CONTROL CON DISPLAY, EQUIPO DE ASPIRACION, MONTADO EN ARMARIO METALICO MURAL, CON PROTECCION IP-53 ALIMENTACION 230 V 50 HZ INCLUIDOS: 12 FILTROS EXTRAPLANOS TIPO PL 1 MANUAL DE MONTAJE, USO Y MANTENIMIENTO N§ SERIE: | -2 | Articulo | 1 | 1 | 7360 |  | 1 | S3 P-31 | tha | 20151228 | 19000101
5064 | 989 | -1 | 7030 | T01KM212ND12 | KMQ-212 ND 12 TOMAS GARAJE | DETECTOR DE CO TIPO KMQ 212 ND 12 TOMAS PARA DETECCION DE MONOXIDO DE CARBONO EN AIRE AMBIENTE, MARGEN DE MEDIDA 0...300 PPM, HOMOLOGACION MINER CDM0000007, DISPUESTO PARA 12 PUNTOS DE DETECCION, CON BLOQUE DE VALVULAS DE CONMUTACION, MEDIDAS DE FLUJO CON VIGILANCIA, SENSOR DE OXIDACION ELECTROQUIMICA (DURACION APROX.3 A¥OS),MICROORDENADOR DE CONTROL CON DISPLAY, EQUIPO DE ASPIRACION, MONTADO EN ARMARIO METALICO MURAL, CON PROTECCION IP-53 ALIMENTACION 230 V 50 HZ INCLUIDOS: 12 FILTROS EXTRAPLANOS TIPO PL 1 MANUAL DE MONTAJE, USO Y MANTENIMIENTO N§ SERIE: | -2 | Articulo | 1 | 1 | 7361 |  | 1 | S3 P-211 | tha | 20151228 | 19000101
5065 | 989 | -1 | 7030 | T01KM212ND12 | KMQ-212 ND 12 TOMAS GARAJE | DETECTOR DE CO TIPO KMQ 212 ND 12 TOMAS PARA DETECCION DE MONOXIDO DE CARBONO EN AIRE AMBIENTE, MARGEN DE MEDIDA 0...300 PPM, HOMOLOGACION MINER CDM0000007, DISPUESTO PARA 12 PUNTOS DE DETECCION, CON BLOQUE DE VALVULAS DE CONMUTACION, MEDIDAS DE FLUJO CON VIGILANCIA, SENSOR DE OXIDACION ELECTROQUIMICA (DURACION APROX.3 A¥OS),MICROORDENADOR DE CONTROL CON DISPLAY, EQUIPO DE ASPIRACION, MONTADO EN ARMARIO METALICO MURAL, CON PROTECCION IP-53 ALIMENTACION 230 V 50 HZ INCLUIDOS: 12 FILTROS EXTRAPLANOS TIPO PL 1 MANUAL DE MONTAJE, USO Y MANTENIMIENTO N§ SERIE: | -2 | Articulo | 1 | 1 | 7362 |  | 1 | S3 P-371 | tha | 20151228 | 19000101
5066 | 989 | -1 | 7030 | T01KM212ND12 | KMQ-212 ND 12 TOMAS GARAJE | DETECTOR DE CO TIPO KMQ 212 ND 12 TOMAS PARA DETECCION DE MONOXIDO DE CARBONO EN AIRE AMBIENTE, MARGEN DE MEDIDA 0...300 PPM, HOMOLOGACION MINER CDM0000007, DISPUESTO PARA 12 PUNTOS DE DETECCION, CON BLOQUE DE VALVULAS DE CONMUTACION, MEDIDAS DE FLUJO CON VIGILANCIA, SENSOR DE OXIDACION ELECTROQUIMICA (DURACION APROX.3 A¥OS),MICROORDENADOR DE CONTROL CON DISPLAY, EQUIPO DE ASPIRACION, MONTADO EN ARMARIO METALICO MURAL, CON PROTECCION IP-53 ALIMENTACION 230 V 50 HZ INCLUIDOS: 12 FILTROS EXTRAPLANOS TIPO PL 1 MANUAL DE MONTAJE, USO Y MANTENIMIENTO N§ SERIE: | -2 | Articulo | 1 | 1 | 7363 |  | 1 | S3 P-410 | tha | 20151228 | 19000101
5067 | 989 | -1 | 7032 | T01KM212ND16 | KMQ-212 ND 16 TOMAS GARAJE | DETECTOR DE CO TIPO KMQ 212 ND 16 TOMAS PARA DETECCION DE MONOXIDO DE CARBONO EN AIRE AMBIENTE, MARGEN DE MEDIDA 0...300 PPM, HOMOLOGACION MINER CDM0000007, DISPUESTO PARA 16 PUNTOS DE DETECCION, CON BLOQUE DE VALVULAS DE CONMUTACION, MEDIDAS DE FLUJO CON VIGILANCIA, SENSOR DE OXIDACION ELECTROQUIMICA (DURACION APROX.3 A¥OS),MICROORDENADOR DE CONTROL CON DISPLAY, EQUIPO DE ASPIRACION, MONTADO EN ARMARIO METALICO MURAL, CON PROTECCION IP-53 ALIMENTACION 230 V 50 HZ INCLUIDOS: 16 FILTROS EXTRAPLANOS TIPO PL 1 MANUAL DE MONTAJE, USO Y MANTENIMIENTO N§ SERIE: | -2 | Articulo | 1 | 1 | 7364 |  | 1 | S3 P-246 | tha | 20151228 | 19000101
5068 | 989 | -1 | 7032 | T01KM212ND16 | KMQ-212 ND 16 TOMAS GARAJE | DETECTOR DE CO TIPO KMQ 212 ND 16 TOMAS PARA DETECCION DE MONOXIDO DE CARBONO EN AIRE AMBIENTE, MARGEN DE MEDIDA 0...300 PPM, HOMOLOGACION MINER CDM0000007, DISPUESTO PARA 16 PUNTOS DE DETECCION, CON BLOQUE DE VALVULAS DE CONMUTACION, MEDIDAS DE FLUJO CON VIGILANCIA, SENSOR DE OXIDACION ELECTROQUIMICA (DURACION APROX.3 A¥OS),MICROORDENADOR DE CONTROL CON DISPLAY, EQUIPO DE ASPIRACION, MONTADO EN ARMARIO METALICO MURAL, CON PROTECCION IP-53 ALIMENTACION 230 V 50 HZ INCLUIDOS: 16 FILTROS EXTRAPLANOS TIPO PL 1 MANUAL DE MONTAJE, USO Y MANTENIMIENTO N§ SERIE: | -2 | Articulo | 1 | 1 | 7365 |  | 1 | S3 P-11 | tha | 20151228 | 19000101
5069 | 989 | -1 | 7034 | T01KM212ND20 | KMQ-212 ND 20 TOMAS GARAJE | DETECTOR DE CO TIPO KMQ 212 ND 20 TOMAS PARA DETECCION DE MONOXIDO DE CARBONO EN AIRE AMBIENTE, MARGEN DE MEDIDA 0...300 PPM, HOMOLOGACION MINER CDM0000007, DISPUESTO PARA 20 PUNTOS DE DETECCION, CON BLOQUE DE VALVULAS DE CONMUTACION, MEDIDAS DE FLUJO CON VIGILANCIA, SENSOR DE OXIDACION ELECTROQUIMICA (DURACION APROX.3 A¥OS),MICROORDENADOR DE CONTROL CON DISPLAY, EQUIPO DE ASPIRACION, MONTADO EN ARMARIO METALICO MURAL, CON PROTECCION IP-53 ALIMENTACION 230 V 50 HZ INCLUIDOS: 20 FILTROS EXTRAPLANOS TIPO PL 1 MANUAL DE MONTAJE, USO Y MANTENIMIENTO N§ SERIE: | -2 | Articulo | 1 | 1 | 7366 |  | 1 | S3 P-770 | tha | 20151228 | 19000101
5070 | 989 | -1 | 7034 | T01KM212ND20 | KMQ-212 ND 20 TOMAS GARAJE | DETECTOR DE CO TIPO KMQ 212 ND 20 TOMAS PARA DETECCION DE MONOXIDO DE CARBONO EN AIRE AMBIENTE, MARGEN DE MEDIDA 0...300 PPM, HOMOLOGACION MINER CDM0000007, DISPUESTO PARA 20 PUNTOS DE DETECCION, CON BLOQUE DE VALVULAS DE CONMUTACION, MEDIDAS DE FLUJO CON VIGILANCIA, SENSOR DE OXIDACION ELECTROQUIMICA (DURACION APROX.3 A¥OS),MICROORDENADOR DE CONTROL CON DISPLAY, EQUIPO DE ASPIRACION, MONTADO EN ARMARIO METALICO MURAL, CON PROTECCION IP-53 ALIMENTACION 230 V 50 HZ INCLUIDOS: 20 FILTROS EXTRAPLANOS TIPO PL 1 MANUAL DE MONTAJE, USO Y MANTENIMIENTO N§ SERIE: | -2 | Articulo | 1 | 1 | 7367 |  | 1 | S3 P-782 | tha | 20151228 | 19000101
5071 | 989 | -1 | 7030 | T01KM212ND12 | KMQ-212 ND 12 TOMAS GARAJE | DETECTOR DE CO TIPO KMQ 212 ND 12 TOMAS PARA DETECCION DE MONOXIDO DE CARBONO EN AIRE AMBIENTE, MARGEN DE MEDIDA 0...300 PPM, HOMOLOGACION MINER CDM0000007, DISPUESTO PARA 12 PUNTOS DE DETECCION, CON BLOQUE DE VALVULAS DE CONMUTACION, MEDIDAS DE FLUJO CON VIGILANCIA, SENSOR DE OXIDACION ELECTROQUIMICA (DURACION APROX.3 A¥OS),MICROORDENADOR DE CONTROL CON DISPLAY, EQUIPO DE ASPIRACION, MONTADO EN ARMARIO METALICO MURAL, CON PROTECCION IP-53 ALIMENTACION 230 V 50 HZ INCLUIDOS: 12 FILTROS EXTRAPLANOS TIPO PL 1 MANUAL DE MONTAJE, USO Y MANTENIMIENTO N§ SERIE: | -2 | Articulo | 1 | 1 | 7371 |  | 1 | S2 P-28 | tha | 20151228 | 19000101
5072 | 989 | -1 | 7030 | T01KM212ND12 | KMQ-212 ND 12 TOMAS GARAJE | DETECTOR DE CO TIPO KMQ 212 ND 12 TOMAS PARA DETECCION DE MONOXIDO DE CARBONO EN AIRE AMBIENTE, MARGEN DE MEDIDA 0...300 PPM, HOMOLOGACION MINER CDM0000007, DISPUESTO PARA 12 PUNTOS DE DETECCION, CON BLOQUE DE VALVULAS DE CONMUTACION, MEDIDAS DE FLUJO CON VIGILANCIA, SENSOR DE OXIDACION ELECTROQUIMICA (DURACION APROX.3 A¥OS),MICROORDENADOR DE CONTROL CON DISPLAY, EQUIPO DE ASPIRACION, MONTADO EN ARMARIO METALICO MURAL, CON PROTECCION IP-53 ALIMENTACION 230 V 50 HZ INCLUIDOS: 12 FILTROS EXTRAPLANOS TIPO PL 1 MANUAL DE MONTAJE, USO Y MANTENIMIENTO N§ SERIE: | -2 | Articulo | 1 | 1 | 7372 |  | 1 | S2 P-228 | tha | 20151228 | 19000101
5073 | 989 | -1 | 7025 | T01KM212ND02 | KMQ-212 ND 2 TOMAS GARAJE | DETECTOR DE CO TIPO KMQ 212 ND 2 TOMAS PARA DETECCION DE MONOXIDO DE CARBONO EN AIRE AMBIENTE, MARGEN DE MEDIDA 0...300 PPM, HOMOLOGACION MINER CDM0000007, DISPUESTO PARA 2 PUNTOS DE DETECCION, CON BLOQUE DE VALVULAS DE CONMUTACION, MEDIDAS DE FLUJO CON VIGILANCIA, SENSOR DE OXIDACION ELECTROQUIMICA (DURACION APROX.3 A¥OS),MICROORDENADOR DE CONTROL CON DISPLAY, EQUIPO DE ASPIRACION, MONTADO EN ARMARIO METALICO MURAL, CON PROTECCION IP-53 ALIMENTACION 230 V 50 HZ INCLUIDOS: 2 FILTROS EXTRAPLANOS TIPO PL 1 MANUAL DE MONTAJE, USO Y MANTENIMIENTO N§ SERIE: | -2 | Articulo | 1 | 1 | 7373 |  | 1 | S2 P392 | tha | 20151228 | 19000101
5074 | 989 | -1 | 7030 | T01KM212ND12 | KMQ-212 ND 12 TOMAS GARAJE | DETECTOR DE CO TIPO KMQ 212 ND 12 TOMAS PARA DETECCION DE MONOXIDO DE CARBONO EN AIRE AMBIENTE, MARGEN DE MEDIDA 0...300 PPM, HOMOLOGACION MINER CDM0000007, DISPUESTO PARA 12 PUNTOS DE DETECCION, CON BLOQUE DE VALVULAS DE CONMUTACION, MEDIDAS DE FLUJO CON VIGILANCIA, SENSOR DE OXIDACION ELECTROQUIMICA (DURACION APROX.3 A¥OS),MICROORDENADOR DE CONTROL CON DISPLAY, EQUIPO DE ASPIRACION, MONTADO EN ARMARIO METALICO MURAL, CON PROTECCION IP-53 ALIMENTACION 230 V 50 HZ INCLUIDOS: 12 FILTROS EXTRAPLANOS TIPO PL 1 MANUAL DE MONTAJE, USO Y MANTENIMIENTO N§ SERIE: | -2 | Articulo | 1 | 1 | 7374 |  | 1 | S2 P-353 | tha | 20151228 | 19000101
5075 | 989 | -1 | 7031 | T01KM212ND14 | KMQ-212 ND 14 TOMAS GARAJE | DETECTOR DE CO TIPO KMQ 212 ND 14 TOMAS PARA DETECCION DE MONOXIDO DE CARBONO EN AIRE AMBIENTE, MARGEN DE MEDIDA 0...300 PPM, HOMOLOGACION MINER CDM0000007, DISPUESTO PARA 14 PUNTOS DE DETECCION, CON BLOQUE DE VALVULAS DE CONMUTACION, MEDIDAS DE FLUJO CON VIGILANCIA, SENSOR DE OXIDACION ELECTROQUIMICA (DURACION APROX.3 A¥OS),MICROORDENADOR DE CONTROL CON DISPLAY, EQUIPO DE ASPIRACION, MONTADO EN ARMARIO METALICO MURAL, CON PROTECCION IP-53 ALIMENTACION 230 V 50 HZ INCLUIDOS: 14 FILTROS EXTRAPLANOS TIPO PL 1 MANUAL DE MONTAJE, USO Y MANTENIMIENTO N§ SERIE: | -2 | Articulo | 1 | 1 | 7375 |  | 1 | S2 P-103 | tha | 20151228 | 19000101
5076 | 989 | -1 | 7032 | T01KM212ND16 | KMQ-212 ND 16 TOMAS GARAJE | DETECTOR DE CO TIPO KMQ 212 ND 16 TOMAS PARA DETECCION DE MONOXIDO DE CARBONO EN AIRE AMBIENTE, MARGEN DE MEDIDA 0...300 PPM, HOMOLOGACION MINER CDM0000007, DISPUESTO PARA 16 PUNTOS DE DETECCION, CON BLOQUE DE VALVULAS DE CONMUTACION, MEDIDAS DE FLUJO CON VIGILANCIA, SENSOR DE OXIDACION ELECTROQUIMICA (DURACION APROX.3 A¥OS),MICROORDENADOR DE CONTROL CON DISPLAY, EQUIPO DE ASPIRACION, MONTADO EN ARMARIO METALICO MURAL, CON PROTECCION IP-53 ALIMENTACION 230 V 50 HZ INCLUIDOS: 16 FILTROS EXTRAPLANOS TIPO PL 1 MANUAL DE MONTAJE, USO Y MANTENIMIENTO N§ SERIE: | -2 | Articulo | 1 | 1 | 7376 |  | 1 | S2 P-193 | tha | 20151228 | 19000101
5077 | 989 | -1 | 7034 | T01KM212ND20 | KMQ-212 ND 20 TOMAS GARAJE | DETECTOR DE CO TIPO KMQ 212 ND 20 TOMAS PARA DETECCION DE MONOXIDO DE CARBONO EN AIRE AMBIENTE, MARGEN DE MEDIDA 0...300 PPM, HOMOLOGACION MINER CDM0000007, DISPUESTO PARA 20 PUNTOS DE DETECCION, CON BLOQUE DE VALVULAS DE CONMUTACION, MEDIDAS DE FLUJO CON VIGILANCIA, SENSOR DE OXIDACION ELECTROQUIMICA (DURACION APROX.3 A¥OS),MICROORDENADOR DE CONTROL CON DISPLAY, EQUIPO DE ASPIRACION, MONTADO EN ARMARIO METALICO MURAL, CON PROTECCION IP-53 ALIMENTACION 230 V 50 HZ INCLUIDOS: 20 FILTROS EXTRAPLANOS TIPO PL 1 MANUAL DE MONTAJE, USO Y MANTENIMIENTO N§ SERIE: | -2 | Articulo | 1 | 1 | 7377 |  | 1 | S2 P-746 | tha | 20151228 | 19000101
5078 | 989 | -1 | 7034 | T01KM212ND20 | KMQ-212 ND 20 TOMAS GARAJE | DETECTOR DE CO TIPO KMQ 212 ND 20 TOMAS PARA DETECCION DE MONOXIDO DE CARBONO EN AIRE AMBIENTE, MARGEN DE MEDIDA 0...300 PPM, HOMOLOGACION MINER CDM0000007, DISPUESTO PARA 20 PUNTOS DE DETECCION, CON BLOQUE DE VALVULAS DE CONMUTACION, MEDIDAS DE FLUJO CON VIGILANCIA, SENSOR DE OXIDACION ELECTROQUIMICA (DURACION APROX.3 A¥OS),MICROORDENADOR DE CONTROL CON DISPLAY, EQUIPO DE ASPIRACION, MONTADO EN ARMARIO METALICO MURAL, CON PROTECCION IP-53 ALIMENTACION 230 V 50 HZ INCLUIDOS: 20 FILTROS EXTRAPLANOS TIPO PL 1 MANUAL DE MONTAJE, USO Y MANTENIMIENTO N§ SERIE: | -2 | Articulo | 1 | 1 | 7378 |  | 1 | S2 P-764 | tha | 20151228 | 19000101
5079 | 989 | -1 | 7030 | T01KM212ND12 | KMQ-212 ND 12 TOMAS GARAJE | DETECTOR DE CO TIPO KMQ 212 ND 12 TOMAS PARA DETECCION DE MONOXIDO DE CARBONO EN AIRE AMBIENTE, MARGEN DE MEDIDA 0...300 PPM, HOMOLOGACION MINER CDM0000007, DISPUESTO PARA 12 PUNTOS DE DETECCION, CON BLOQUE DE VALVULAS DE CONMUTACION, MEDIDAS DE FLUJO CON VIGILANCIA, SENSOR DE OXIDACION ELECTROQUIMICA (DURACION APROX.3 A¥OS),MICROORDENADOR DE CONTROL CON DISPLAY, EQUIPO DE ASPIRACION, MONTADO EN ARMARIO METALICO MURAL, CON PROTECCION IP-53 ALIMENTACION 230 V 50 HZ INCLUIDOS: 12 FILTROS EXTRAPLANOS TIPO PL 1 MANUAL DE MONTAJE, USO Y MANTENIMIENTO N§ SERIE: | -2 | Articulo | 1 | 1 | 7389 |  | 1 | S1 LAVADO DE COCHES | tha | 20151228 | 19000101
5080 | 989 | -1 | 7030 | T01KM212ND12 | KMQ-212 ND 12 TOMAS GARAJE | DETECTOR DE CO TIPO KMQ 212 ND 12 TOMAS PARA DETECCION DE MONOXIDO DE CARBONO EN AIRE AMBIENTE, MARGEN DE MEDIDA 0...300 PPM, HOMOLOGACION MINER CDM0000007, DISPUESTO PARA 12 PUNTOS DE DETECCION, CON BLOQUE DE VALVULAS DE CONMUTACION, MEDIDAS DE FLUJO CON VIGILANCIA, SENSOR DE OXIDACION ELECTROQUIMICA (DURACION APROX.3 A¥OS),MICROORDENADOR DE CONTROL CON DISPLAY, EQUIPO DE ASPIRACION, MONTADO EN ARMARIO METALICO MURAL, CON PROTECCION IP-53 ALIMENTACION 230 V 50 HZ INCLUIDOS: 12 FILTROS EXTRAPLANOS TIPO PL 1 MANUAL DE MONTAJE, USO Y MANTENIMIENTO N§ SERIE: | -2 | Articulo | 1 | 1 | 7390 |  | 1 | S1 P-268 PEDIR LA LLAVE PRESSTO | tha | 20151228 | 19000101
5081 | 989 | -1 | 7025 | T01KM212ND02 | KMQ-212 ND 2 TOMAS GARAJE | DETECTOR DE CO TIPO KMQ 212 ND 2 TOMAS PARA DETECCION DE MONOXIDO DE CARBONO EN AIRE AMBIENTE, MARGEN DE MEDIDA 0...300 PPM, HOMOLOGACION MINER CDM0000007, DISPUESTO PARA 2 PUNTOS DE DETECCION, CON BLOQUE DE VALVULAS DE CONMUTACION, MEDIDAS DE FLUJO CON VIGILANCIA, SENSOR DE OXIDACION ELECTROQUIMICA (DURACION APROX.3 A¥OS),MICROORDENADOR DE CONTROL CON DISPLAY, EQUIPO DE ASPIRACION, MONTADO EN ARMARIO METALICO MURAL, CON PROTECCION IP-53 ALIMENTACION 230 V 50 HZ INCLUIDOS: 2 FILTROS EXTRAPLANOS TIPO PL 1 MANUAL DE MONTAJE, USO Y MANTENIMIENTO N§ SERIE: | -2 | Articulo | 1 | 1 | 7391 |  | 1 | S1 P-307 | tha | 20151228 | 19000101
5082 | 989 | -1 | 7030 | T01KM212ND12 | KMQ-212 ND 12 TOMAS GARAJE | DETECTOR DE CO TIPO KMQ 212 ND 12 TOMAS PARA DETECCION DE MONOXIDO DE CARBONO EN AIRE AMBIENTE, MARGEN DE MEDIDA 0...300 PPM, HOMOLOGACION MINER CDM0000007, DISPUESTO PARA 12 PUNTOS DE DETECCION, CON BLOQUE DE VALVULAS DE CONMUTACION, MEDIDAS DE FLUJO CON VIGILANCIA, SENSOR DE OXIDACION ELECTROQUIMICA (DURACION APROX.3 A¥OS),MICROORDENADOR DE CONTROL CON DISPLAY, EQUIPO DE ASPIRACION, MONTADO EN ARMARIO METALICO MURAL, CON PROTECCION IP-53 ALIMENTACION 230 V 50 HZ INCLUIDOS: 12 FILTROS EXTRAPLANOS TIPO PL 1 MANUAL DE MONTAJE, USO Y MANTENIMIENTO N§ SERIE: | -2 | Articulo | 1 | 1 | 7392 |  | 1 | S1 V-3 | tha | 20151228 | 19000101
5083 | 989 | -1 | 7032 | T01KM212ND16 | KMQ-212 ND 16 TOMAS GARAJE | DETECTOR DE CO TIPO KMQ 212 ND 16 TOMAS PARA DETECCION DE MONOXIDO DE CARBONO EN AIRE AMBIENTE, MARGEN DE MEDIDA 0...300 PPM, HOMOLOGACION MINER CDM0000007, DISPUESTO PARA 16 PUNTOS DE DETECCION, CON BLOQUE DE VALVULAS DE CONMUTACION, MEDIDAS DE FLUJO CON VIGILANCIA, SENSOR DE OXIDACION ELECTROQUIMICA (DURACION APROX.3 A¥OS),MICROORDENADOR DE CONTROL CON DISPLAY, EQUIPO DE ASPIRACION, MONTADO EN ARMARIO METALICO MURAL, CON PROTECCION IP-53 ALIMENTACION 230 V 50 HZ INCLUIDOS: 16 FILTROS EXTRAPLANOS TIPO PL 1 MANUAL DE MONTAJE, USO Y MANTENIMIENTO N§ SERIE: | -2 | Articulo | 1 | 1 | 7393 |  | 1 | S1 P-143 | tha | 20151228 | 19000101
5084 | 989 | -1 | 7033 | T01KM212ND18 | KMQ-212 ND 18 TOMAS GARAJE | DETECTOR DE CO TIPO KMQ 212 ND 18 TOMAS PARA DETECCION DE MONOXIDO DE CARBONO EN AIRE AMBIENTE, MARGEN DE MEDIDA 0...300 PPM, HOMOLOGACION MINER CDM0000007, DISPUESTO PARA 18 PUNTOS DE DETECCION, CON BLOQUE DE VALVULAS DE CONMUTACION, MEDIDAS DE FLUJO CON VIGILANCIA, SENSOR DE OXIDACION ELECTROQUIMICA (DURACION APROX.3 A¥OS),MICROORDENADOR DE CONTROL CON DISPLAY, EQUIPO DE ASPIRACION, MONTADO EN ARMARIO METALICO MURAL, CON PROTECCION IP-53 ALIMENTACION 230 V 50 HZ INCLUIDOS: 18 FILTROS EXTRAPLANOS TIPO PL 1 MANUAL DE MONTAJE, USO Y MANTENIMIENTO N§ SERIE: | -2 | Articulo | 1 | 1 | 7394 |  | 1 | S1 P-628 | tha | 20151228 | 19000101
5085 | 989 | -1 | 7033 | T01KM212ND18 | KMQ-212 ND 18 TOMAS GARAJE | DETECTOR DE CO TIPO KMQ 212 ND 18 TOMAS PARA DETECCION DE MONOXIDO DE CARBONO EN AIRE AMBIENTE, MARGEN DE MEDIDA 0...300 PPM, HOMOLOGACION MINER CDM0000007, DISPUESTO PARA 18 PUNTOS DE DETECCION, CON BLOQUE DE VALVULAS DE CONMUTACION, MEDIDAS DE FLUJO CON VIGILANCIA, SENSOR DE OXIDACION ELECTROQUIMICA (DURACION APROX.3 A¥OS),MICROORDENADOR DE CONTROL CON DISPLAY, EQUIPO DE ASPIRACION, MONTADO EN ARMARIO METALICO MURAL, CON PROTECCION IP-53 ALIMENTACION 230 V 50 HZ INCLUIDOS: 18 FILTROS EXTRAPLANOS TIPO PL 1 MANUAL DE MONTAJE, USO Y MANTENIMIENTO N§ SERIE: | -2 | Articulo | 1 | 1 | 7395 |  | 1 | S1 P-654 | tha | 20151228 | 19000101
5086 | 989 | -1 | 7030 | T01KM212ND12 | KMQ-212 ND 12 TOMAS GARAJE | DETECTOR DE CO TIPO KMQ 212 ND 12 TOMAS PARA DETECCION DE MONOXIDO DE CARBONO EN AIRE AMBIENTE, MARGEN DE MEDIDA 0...300 PPM, HOMOLOGACION MINER CDM0000007, DISPUESTO PARA 12 PUNTOS DE DETECCION, CON BLOQUE DE VALVULAS DE CONMUTACION, MEDIDAS DE FLUJO CON VIGILANCIA, SENSOR DE OXIDACION ELECTROQUIMICA (DURACION APROX.3 A¥OS),MICROORDENADOR DE CONTROL CON DISPLAY, EQUIPO DE ASPIRACION, MONTADO EN ARMARIO METALICO MURAL, CON PROTECCION IP-53 ALIMENTACION 230 V 50 HZ INCLUIDOS: 12 FILTROS EXTRAPLANOS TIPO PL 1 MANUAL DE MONTAJE, USO Y MANTENIMIENTO N§ SERIE: | -2 | Articulo | 1 | 1 | 7396 |  | 1 | S1 P-24 | tha | 20151228 | 19000101
5087 | 989 | -1 | 7030 | T01KM212ND12 | KMQ-212 ND 12 TOMAS GARAJE | DETECTOR DE CO TIPO KMQ 212 ND 12 TOMAS PARA DETECCION DE MONOXIDO DE CARBONO EN AIRE AMBIENTE, MARGEN DE MEDIDA 0...300 PPM, HOMOLOGACION MINER CDM0000007, DISPUESTO PARA 12 PUNTOS DE DETECCION, CON BLOQUE DE VALVULAS DE CONMUTACION, MEDIDAS DE FLUJO CON VIGILANCIA, SENSOR DE OXIDACION ELECTROQUIMICA (DURACION APROX.3 A¥OS),MICROORDENADOR DE CONTROL CON DISPLAY, EQUIPO DE ASPIRACION, MONTADO EN ARMARIO METALICO MURAL, CON PROTECCION IP-53 ALIMENTACION 230 V 50 HZ INCLUIDOS: 12 FILTROS EXTRAPLANOS TIPO PL 1 MANUAL DE MONTAJE, USO Y MANTENIMIENTO N§ SERIE: | -2 | Articulo | 1 | 1 | 7397 |  | 1 | S1 P-175 | tha | 20151228 | 19000101
5088 | 989 | -1 | 7025 | T01KM212ND02 | KMQ-212 ND 2 TOMAS GARAJE | DETECTOR DE CO TIPO KMQ 212 ND 2 TOMAS PARA DETECCION DE MONOXIDO DE CARBONO EN AIRE AMBIENTE, MARGEN DE MEDIDA 0...300 PPM, HOMOLOGACION MINER CDM0000007, DISPUESTO PARA 2 PUNTOS DE DETECCION, CON BLOQUE DE VALVULAS DE CONMUTACION, MEDIDAS DE FLUJO CON VIGILANCIA, SENSOR DE OXIDACION ELECTROQUIMICA (DURACION APROX.3 A¥OS),MICROORDENADOR DE CONTROL CON DISPLAY, EQUIPO DE ASPIRACION, MONTADO EN ARMARIO METALICO MURAL, CON PROTECCION IP-53 ALIMENTACION 230 V 50 HZ INCLUIDOS: 2 FILTROS EXTRAPLANOS TIPO PL 1 MANUAL DE MONTAJE, USO Y MANTENIMIENTO N§ SERIE: | -2 | Articulo | 1 | 1 | 7398 |  | 1 | S1 P-217 | tha | 20151228 | 19000101
5089 | 989 | -1 | 7030 | T01KM212ND12 | KMQ-212 ND 12 TOMAS GARAJE | DETECTOR DE CO TIPO KMQ 212 ND 12 TOMAS PARA DETECCION DE MONOXIDO DE CARBONO EN AIRE AMBIENTE, MARGEN DE MEDIDA 0...300 PPM, HOMOLOGACION MINER CDM0000007, DISPUESTO PARA 12 PUNTOS DE DETECCION, CON BLOQUE DE VALVULAS DE CONMUTACION, MEDIDAS DE FLUJO CON VIGILANCIA, SENSOR DE OXIDACION ELECTROQUIMICA (DURACION APROX.3 A¥OS),MICROORDENADOR DE CONTROL CON DISPLAY, EQUIPO DE ASPIRACION, MONTADO EN ARMARIO METALICO MURAL, CON PROTECCION IP-53 ALIMENTACION 230 V 50 HZ INCLUIDOS: 12 FILTROS EXTRAPLANOS TIPO PL 1 MANUAL DE MONTAJE, USO Y MANTENIMIENTO N§ SERIE: | -2 | Articulo | 1 | 1 | 7399 |  | 1 | S1 P-52 | tha | 20151228 | 19000101
5090 | 989 | -1 | 7033 | T01KM212ND18 | KMQ-212 ND 18 TOMAS GARAJE | DETECTOR DE CO TIPO KMQ 212 ND 18 TOMAS PARA DETECCION DE MONOXIDO DE CARBONO EN AIRE AMBIENTE, MARGEN DE MEDIDA 0...300 PPM, HOMOLOGACION MINER CDM0000007, DISPUESTO PARA 18 PUNTOS DE DETECCION, CON BLOQUE DE VALVULAS DE CONMUTACION, MEDIDAS DE FLUJO CON VIGILANCIA, SENSOR DE OXIDACION ELECTROQUIMICA (DURACION APROX.3 A¥OS),MICROORDENADOR DE CONTROL CON DISPLAY, EQUIPO DE ASPIRACION, MONTADO EN ARMARIO METALICO MURAL, CON PROTECCION IP-53 ALIMENTACION 230 V 50 HZ INCLUIDOS: 18 FILTROS EXTRAPLANOS TIPO PL 1 MANUAL DE MONTAJE, USO Y MANTENIMIENTO N§ SERIE: | -2 | Articulo | 1 | 1 | 7400 |  | 1 | S1 P-534 | tha | 20151228 | 19000101
5091 | 989 | -1 | 7033 | T01KM212ND18 | KMQ-212 ND 18 TOMAS GARAJE | DETECTOR DE CO TIPO KMQ 212 ND 18 TOMAS PARA DETECCION DE MONOXIDO DE CARBONO EN AIRE AMBIENTE, MARGEN DE MEDIDA 0...300 PPM, HOMOLOGACION MINER CDM0000007, DISPUESTO PARA 18 PUNTOS DE DETECCION, CON BLOQUE DE VALVULAS DE CONMUTACION, MEDIDAS DE FLUJO CON VIGILANCIA, SENSOR DE OXIDACION ELECTROQUIMICA (DURACION APROX.3 A¥OS),MICROORDENADOR DE CONTROL CON DISPLAY, EQUIPO DE ASPIRACION, MONTADO EN ARMARIO METALICO MURAL, CON PROTECCION IP-53 ALIMENTACION 230 V 50 HZ INCLUIDOS: 18 FILTROS EXTRAPLANOS TIPO PL 1 MANUAL DE MONTAJE, USO Y MANTENIMIENTO N§ SERIE: | -2 | Articulo | 1 | 1 | 7401 |  | 1 | S1 P-336 | tha | 20151228 | 19000101
5092 | 989 | -1 | 7030 | T01KM212ND12 | KMQ-212 ND 12 TOMAS GARAJE | DETECTOR DE CO TIPO KMQ 212 ND 12 TOMAS PARA DETECCION DE MONOXIDO DE CARBONO EN AIRE AMBIENTE, MARGEN DE MEDIDA 0...300 PPM, HOMOLOGACION MINER CDM0000007, DISPUESTO PARA 12 PUNTOS DE DETECCION, CON BLOQUE DE VALVULAS DE CONMUTACION, MEDIDAS DE FLUJO CON VIGILANCIA, SENSOR DE OXIDACION ELECTROQUIMICA (DURACION APROX.3 A¥OS),MICROORDENADOR DE CONTROL CON DISPLAY, EQUIPO DE ASPIRACION, MONTADO EN ARMARIO METALICO MURAL, CON PROTECCION IP-53 ALIMENTACION 230 V 50 HZ INCLUIDOS: 12 FILTROS EXTRAPLANOS TIPO PL 1 MANUAL DE MONTAJE, USO Y MANTENIMIENTO N§ SERIE: | -2 | Articulo | 1 | 1 | 7402 |  | 1 | S2 P-11 | tha | 20151228 | 19000101
5093 | 989 | -1 | 7030 | T01KM212ND12 | KMQ-212 ND 12 TOMAS GARAJE | DETECTOR DE CO TIPO KMQ 212 ND 12 TOMAS PARA DETECCION DE MONOXIDO DE CARBONO EN AIRE AMBIENTE, MARGEN DE MEDIDA 0...300 PPM, HOMOLOGACION MINER CDM0000007, DISPUESTO PARA 12 PUNTOS DE DETECCION, CON BLOQUE DE VALVULAS DE CONMUTACION, MEDIDAS DE FLUJO CON VIGILANCIA, SENSOR DE OXIDACION ELECTROQUIMICA (DURACION APROX.3 A¥OS),MICROORDENADOR DE CONTROL CON DISPLAY, EQUIPO DE ASPIRACION, MONTADO EN ARMARIO METALICO MURAL, CON PROTECCION IP-53 ALIMENTACION 230 V 50 HZ INCLUIDOS: 12 FILTROS EXTRAPLANOS TIPO PL 1 MANUAL DE MONTAJE, USO Y MANTENIMIENTO N§ SERIE: | -2 | Articulo | 1 | 1 | 7403 |  | 1 | S2 P-136 | tha | 20151228 | 19000101
5094 | 989 | -1 | 7025 | T01KM212ND02 | KMQ-212 ND 2 TOMAS GARAJE | DETECTOR DE CO TIPO KMQ 212 ND 2 TOMAS PARA DETECCION DE MONOXIDO DE CARBONO EN AIRE AMBIENTE, MARGEN DE MEDIDA 0...300 PPM, HOMOLOGACION MINER CDM0000007, DISPUESTO PARA 2 PUNTOS DE DETECCION, CON BLOQUE DE VALVULAS DE CONMUTACION, MEDIDAS DE FLUJO CON VIGILANCIA, SENSOR DE OXIDACION ELECTROQUIMICA (DURACION APROX.3 A¥OS),MICROORDENADOR DE CONTROL CON DISPLAY, EQUIPO DE ASPIRACION, MONTADO EN ARMARIO METALICO MURAL, CON PROTECCION IP-53 ALIMENTACION 230 V 50 HZ INCLUIDOS: 2 FILTROS EXTRAPLANOS TIPO PL 1 MANUAL DE MONTAJE, USO Y MANTENIMIENTO N§ SERIE: | -2 | Articulo | 1 | 1 | 7404 |  | 1 | S2 P-175 | tha | 20151228 | 19000101
5095 | 989 | -1 | 7030 | T01KM212ND12 | KMQ-212 ND 12 TOMAS GARAJE | DETECTOR DE CO TIPO KMQ 212 ND 12 TOMAS PARA DETECCION DE MONOXIDO DE CARBONO EN AIRE AMBIENTE, MARGEN DE MEDIDA 0...300 PPM, HOMOLOGACION MINER CDM0000007, DISPUESTO PARA 12 PUNTOS DE DETECCION, CON BLOQUE DE VALVULAS DE CONMUTACION, MEDIDAS DE FLUJO CON VIGILANCIA, SENSOR DE OXIDACION ELECTROQUIMICA (DURACION APROX.3 A¥OS),MICROORDENADOR DE CONTROL CON DISPLAY, EQUIPO DE ASPIRACION, MONTADO EN ARMARIO METALICO MURAL, CON PROTECCION IP-53 ALIMENTACION 230 V 50 HZ INCLUIDOS: 12 FILTROS EXTRAPLANOS TIPO PL 1 MANUAL DE MONTAJE, USO Y MANTENIMIENTO N§ SERIE: | -2 | Articulo | 1 | 1 | 7405 |  | 1 | S2 P-30 | tha | 20151228 | 19000101
5096 | 989 | -1 | 7033 | T01KM212ND18 | KMQ-212 ND 18 TOMAS GARAJE | DETECTOR DE CO TIPO KMQ 212 ND 18 TOMAS PARA DETECCION DE MONOXIDO DE CARBONO EN AIRE AMBIENTE, MARGEN DE MEDIDA 0...300 PPM, HOMOLOGACION MINER CDM0000007, DISPUESTO PARA 18 PUNTOS DE DETECCION, CON BLOQUE DE VALVULAS DE CONMUTACION, MEDIDAS DE FLUJO CON VIGILANCIA, SENSOR DE OXIDACION ELECTROQUIMICA (DURACION APROX.3 A¥OS),MICROORDENADOR DE CONTROL CON DISPLAY, EQUIPO DE ASPIRACION, MONTADO EN ARMARIO METALICO MURAL, CON PROTECCION IP-53 ALIMENTACION 230 V 50 HZ INCLUIDOS: 18 FILTROS EXTRAPLANOS TIPO PL 1 MANUAL DE MONTAJE, USO Y MANTENIMIENTO N§ SERIE: | -2 | Articulo | 1 | 1 | 7406 |  | 1 | S2 P-499 | tha | 20151228 | 19000101
5097 | 989 | -1 | 7033 | T01KM212ND18 | KMQ-212 ND 18 TOMAS GARAJE | DETECTOR DE CO TIPO KMQ 212 ND 18 TOMAS PARA DETECCION DE MONOXIDO DE CARBONO EN AIRE AMBIENTE, MARGEN DE MEDIDA 0...300 PPM, HOMOLOGACION MINER CDM0000007, DISPUESTO PARA 18 PUNTOS DE DETECCION, CON BLOQUE DE VALVULAS DE CONMUTACION, MEDIDAS DE FLUJO CON VIGILANCIA, SENSOR DE OXIDACION ELECTROQUIMICA (DURACION APROX.3 A¥OS),MICROORDENADOR DE CONTROL CON DISPLAY, EQUIPO DE ASPIRACION, MONTADO EN ARMARIO METALICO MURAL, CON PROTECCION IP-53 ALIMENTACION 230 V 50 HZ INCLUIDOS: 18 FILTROS EXTRAPLANOS TIPO PL 1 MANUAL DE MONTAJE, USO Y MANTENIMIENTO N§ SERIE: | -2 | Articulo | 1 | 1 | 7407 |  | 1 | S2 P-520 | tha | 20151228 | 19000101
5098 | 989 | -1 | 7030 | T01KM212ND12 | KMQ-212 ND 12 TOMAS GARAJE | DETECTOR DE CO TIPO KMQ 212 ND 12 TOMAS PARA DETECCION DE MONOXIDO DE CARBONO EN AIRE AMBIENTE, MARGEN DE MEDIDA 0...300 PPM, HOMOLOGACION MINER CDM0000007, DISPUESTO PARA 12 PUNTOS DE DETECCION, CON BLOQUE DE VALVULAS DE CONMUTACION, MEDIDAS DE FLUJO CON VIGILANCIA, SENSOR DE OXIDACION ELECTROQUIMICA (DURACION APROX.3 A¥OS),MICROORDENADOR DE CONTROL CON DISPLAY, EQUIPO DE ASPIRACION, MONTADO EN ARMARIO METALICO MURAL, CON PROTECCION IP-53 ALIMENTACION 230 V 50 HZ INCLUIDOS: 12 FILTROS EXTRAPLANOS TIPO PL 1 MANUAL DE MONTAJE, USO Y MANTENIMIENTO N§ SERIE: | -2 | Articulo | 1 | 1 | 7408 |  | 1 | S3 P-879 ANEXO | tha | 20151228 | 19000101
5099 | 989 | -1 | 7030 | T01KM212ND12 | KMQ-212 ND 12 TOMAS GARAJE | DETECTOR DE CO TIPO KMQ 212 ND 12 TOMAS PARA DETECCION DE MONOXIDO DE CARBONO EN AIRE AMBIENTE, MARGEN DE MEDIDA 0...300 PPM, HOMOLOGACION MINER CDM0000007, DISPUESTO PARA 12 PUNTOS DE DETECCION, CON BLOQUE DE VALVULAS DE CONMUTACION, MEDIDAS DE FLUJO CON VIGILANCIA, SENSOR DE OXIDACION ELECTROQUIMICA (DURACION APROX.3 A¥OS),MICROORDENADOR DE CONTROL CON DISPLAY, EQUIPO DE ASPIRACION, MONTADO EN ARMARIO METALICO MURAL, CON PROTECCION IP-53 ALIMENTACION 230 V 50 HZ INCLUIDOS: 12 FILTROS EXTRAPLANOS TIPO PL 1 MANUAL DE MONTAJE, USO Y MANTENIMIENTO N§ SERIE: | -2 | Articulo | 1 | 1 | 7409 |  | 1 | S3 P-952 ANEXO | tha | 20151228 | 19000101
5100 | 989 | -1 | 7025 | T01KM212ND02 | KMQ-212 ND 2 TOMAS GARAJE | DETECTOR DE CO TIPO KMQ 212 ND 2 TOMAS PARA DETECCION DE MONOXIDO DE CARBONO EN AIRE AMBIENTE, MARGEN DE MEDIDA 0...300 PPM, HOMOLOGACION MINER CDM0000007, DISPUESTO PARA 2 PUNTOS DE DETECCION, CON BLOQUE DE VALVULAS DE CONMUTACION, MEDIDAS DE FLUJO CON VIGILANCIA, SENSOR DE OXIDACION ELECTROQUIMICA (DURACION APROX.3 A¥OS),MICROORDENADOR DE CONTROL CON DISPLAY, EQUIPO DE ASPIRACION, MONTADO EN ARMARIO METALICO MURAL, CON PROTECCION IP-53 ALIMENTACION 230 V 50 HZ INCLUIDOS: 2 FILTROS EXTRAPLANOS TIPO PL 1 MANUAL DE MONTAJE, USO Y MANTENIMIENTO N§ SERIE: | -2 | Articulo | 1 | 1 | 7410 |  | 1 | S2 P-928 ANEXO | tha | 20151228 | 19000101
5101 | 989 | -1 | 7030 | T01KM212ND12 | KMQ-212 ND 12 TOMAS GARAJE | DETECTOR DE CO TIPO KMQ 212 ND 12 TOMAS PARA DETECCION DE MONOXIDO DE CARBONO EN AIRE AMBIENTE, MARGEN DE MEDIDA 0...300 PPM, HOMOLOGACION MINER CDM0000007, DISPUESTO PARA 12 PUNTOS DE DETECCION, CON BLOQUE DE VALVULAS DE CONMUTACION, MEDIDAS DE FLUJO CON VIGILANCIA, SENSOR DE OXIDACION ELECTROQUIMICA (DURACION APROX.3 A¥OS),MICROORDENADOR DE CONTROL CON DISPLAY, EQUIPO DE ASPIRACION, MONTADO EN ARMARIO METALICO MURAL, CON PROTECCION IP-53 ALIMENTACION 230 V 50 HZ INCLUIDOS: 12 FILTROS EXTRAPLANOS TIPO PL 1 MANUAL DE MONTAJE, USO Y MANTENIMIENTO N§ SERIE: | -2 | Articulo | 1 | 1 | 7411 |  | 1 | S2 P-862 ANEXO | tha | 20151228 | 19000101
5102 | 989 | -1 | 7025 | T01KM212ND02 | KMQ-212 ND 2 TOMAS GARAJE | DETECTOR DE CO TIPO KMQ 212 ND 2 TOMAS PARA DETECCION DE MONOXIDO DE CARBONO EN AIRE AMBIENTE, MARGEN DE MEDIDA 0...300 PPM, HOMOLOGACION MINER CDM0000007, DISPUESTO PARA 2 PUNTOS DE DETECCION, CON BLOQUE DE VALVULAS DE CONMUTACION, MEDIDAS DE FLUJO CON VIGILANCIA, SENSOR DE OXIDACION ELECTROQUIMICA (DURACION APROX.3 A¥OS),MICROORDENADOR DE CONTROL CON DISPLAY, EQUIPO DE ASPIRACION, MONTADO EN ARMARIO METALICO MURAL, CON PROTECCION IP-53 ALIMENTACION 230 V 50 HZ INCLUIDOS: 2 FILTROS EXTRAPLANOS TIPO PL 1 MANUAL DE MONTAJE, USO Y MANTENIMIENTO N§ SERIE: | -2 | Articulo | 1 | 1 | 7412 |  | 1 | S1 P-775 ANEXO | tha | 20151228 | 19000101
5103 | 989 | -1 | 7030 | T01KM212ND12 | KMQ-212 ND 12 TOMAS GARAJE | DETECTOR DE CO TIPO KMQ 212 ND 12 TOMAS PARA DETECCION DE MONOXIDO DE CARBONO EN AIRE AMBIENTE, MARGEN DE MEDIDA 0...300 PPM, HOMOLOGACION MINER CDM0000007, DISPUESTO PARA 12 PUNTOS DE DETECCION, CON BLOQUE DE VALVULAS DE CONMUTACION, MEDIDAS DE FLUJO CON VIGILANCIA, SENSOR DE OXIDACION ELECTROQUIMICA (DURACION APROX.3 A¥OS),MICROORDENADOR DE CONTROL CON DISPLAY, EQUIPO DE ASPIRACION, MONTADO EN ARMARIO METALICO MURAL, CON PROTECCION IP-53 ALIMENTACION 230 V 50 HZ INCLUIDOS: 12 FILTROS EXTRAPLANOS TIPO PL 1 MANUAL DE MONTAJE, USO Y MANTENIMIENTO N§ SERIE: | -2 | Articulo | 1 | 1 | 7413 |  | 1 | S1 P-818 ANEXO | tha | 20151228 | 19000101
5104 | 990 | -1 | 7027 | T01KM212ND06 | KMQ-212 ND 6 TOMAS GARAJE | DETECTOR DE CO TIPO KMQ 212 ND 6 TOMAS PARA DETECCION DE MONOXIDO DE CARBONO EN AIRE AMBIENTE, MARGEN DE MEDIDA 0...300 PPM, HOMOLOGACION MINER CDM0000007, DISPUESTO PARA 6 PUNTOS DE DETECCION, CON BLOQUE DE VALVULAS DE CONMUTACION, MEDIDAS DE FLUJO CON VIGILANCIA, SENSOR DE OXIDACION ELECTROQUIMICA (DURACION APROX.3 A¥OS),MICROORDENADOR DE CONTROL CON DISPLAY, EQUIPO DE ASPIRACION, MONTADO EN ARMARIO METALICO MURAL, CON PROTECCION IP-53 ALIMENTACION 230 V 50 HZ INCLUIDOS: 6 FILTROS EXTRAPLANOS TIPO PL 1 MANUAL DE MONTAJE, USO Y MANTENIMIENTO N§ SERIE: | -2 | Articulo | 1 | 1 | 7442 |  | 1 |  | tha | 20151228 | 19000101
5105 | 990 | -1 | 7034 | T01KM212ND20 | KMQ-212 ND 20 TOMAS GARAJE | DETECTOR DE CO TIPO KMQ 212 ND 20 TOMAS PARA DETECCION DE MONOXIDO DE CARBONO EN AIRE AMBIENTE, MARGEN DE MEDIDA 0...300 PPM, HOMOLOGACION MINER CDM0000007, DISPUESTO PARA 20 PUNTOS DE DETECCION, CON BLOQUE DE VALVULAS DE CONMUTACION, MEDIDAS DE FLUJO CON VIGILANCIA, SENSOR DE OXIDACION ELECTROQUIMICA (DURACION APROX.3 A¥OS),MICROORDENADOR DE CONTROL CON DISPLAY, EQUIPO DE ASPIRACION, MONTADO EN ARMARIO METALICO MURAL, CON PROTECCION IP-53 ALIMENTACION 230 V 50 HZ INCLUIDOS: 20 FILTROS EXTRAPLANOS TIPO PL 1 MANUAL DE MONTAJE, USO Y MANTENIMIENTO N§ SERIE: | -2 | Articulo | 1 | 1 | 7684 |  | 1 |  | tha | 20151228 | 19000101
5106 | 990 | -1 | 7034 | T01KM212ND20 | KMQ-212 ND 20 TOMAS GARAJE | DETECTOR DE CO TIPO KMQ 212 ND 20 TOMAS PARA DETECCION DE MONOXIDO DE CARBONO EN AIRE AMBIENTE, MARGEN DE MEDIDA 0...300 PPM, HOMOLOGACION MINER CDM0000007, DISPUESTO PARA 20 PUNTOS DE DETECCION, CON BLOQUE DE VALVULAS DE CONMUTACION, MEDIDAS DE FLUJO CON VIGILANCIA, SENSOR DE OXIDACION ELECTROQUIMICA (DURACION APROX.3 A¥OS),MICROORDENADOR DE CONTROL CON DISPLAY, EQUIPO DE ASPIRACION, MONTADO EN ARMARIO METALICO MURAL, CON PROTECCION IP-53 ALIMENTACION 230 V 50 HZ INCLUIDOS: 20 FILTROS EXTRAPLANOS TIPO PL 1 MANUAL DE MONTAJE, USO Y MANTENIMIENTO N§ SERIE: | -2 | Articulo | 1 | 1 | 7685 |  | 1 |  | tha | 20151228 | 19000101
5107 | 990 | -1 | 7034 | T01KM212ND20 | KMQ-212 ND 20 TOMAS GARAJE | DETECTOR DE CO TIPO KMQ 212 ND 20 TOMAS PARA DETECCION DE MONOXIDO DE CARBONO EN AIRE AMBIENTE, MARGEN DE MEDIDA 0...300 PPM, HOMOLOGACION MINER CDM0000007, DISPUESTO PARA 20 PUNTOS DE DETECCION, CON BLOQUE DE VALVULAS DE CONMUTACION, MEDIDAS DE FLUJO CON VIGILANCIA, SENSOR DE OXIDACION ELECTROQUIMICA (DURACION APROX.3 A¥OS),MICROORDENADOR DE CONTROL CON DISPLAY, EQUIPO DE ASPIRACION, MONTADO EN ARMARIO METALICO MURAL, CON PROTECCION IP-53 ALIMENTACION 230 V 50 HZ INCLUIDOS: 20 FILTROS EXTRAPLANOS TIPO PL 1 MANUAL DE MONTAJE, USO Y MANTENIMIENTO N§ SERIE: | -2 | Articulo | 1 | 1 | 7686 |  | 1 |  | tha | 20151228 | 19000101
5108 | 990 | -1 | 7034 | T01KM212ND20 | KMQ-212 ND 20 TOMAS GARAJE | DETECTOR DE CO TIPO KMQ 212 ND 20 TOMAS PARA DETECCION DE MONOXIDO DE CARBONO EN AIRE AMBIENTE, MARGEN DE MEDIDA 0...300 PPM, HOMOLOGACION MINER CDM0000007, DISPUESTO PARA 20 PUNTOS DE DETECCION, CON BLOQUE DE VALVULAS DE CONMUTACION, MEDIDAS DE FLUJO CON VIGILANCIA, SENSOR DE OXIDACION ELECTROQUIMICA (DURACION APROX.3 A¥OS),MICROORDENADOR DE CONTROL CON DISPLAY, EQUIPO DE ASPIRACION, MONTADO EN ARMARIO METALICO MURAL, CON PROTECCION IP-53 ALIMENTACION 230 V 50 HZ INCLUIDOS: 20 FILTROS EXTRAPLANOS TIPO PL 1 MANUAL DE MONTAJE, USO Y MANTENIMIENTO N§ SERIE: | -2 | Articulo | 1 | 1 | 7687 |  | 1 |  | tha | 20151228 | 19000101
5109 | 990 | -1 | 7034 | T01KM212ND20 | KMQ-212 ND 20 TOMAS GARAJE | DETECTOR DE CO TIPO KMQ 212 ND 20 TOMAS PARA DETECCION DE MONOXIDO DE CARBONO EN AIRE AMBIENTE, MARGEN DE MEDIDA 0...300 PPM, HOMOLOGACION MINER CDM0000007, DISPUESTO PARA 20 PUNTOS DE DETECCION, CON BLOQUE DE VALVULAS DE CONMUTACION, MEDIDAS DE FLUJO CON VIGILANCIA, SENSOR DE OXIDACION ELECTROQUIMICA (DURACION APROX.3 A¥OS),MICROORDENADOR DE CONTROL CON DISPLAY, EQUIPO DE ASPIRACION, MONTADO EN ARMARIO METALICO MURAL, CON PROTECCION IP-53 ALIMENTACION 230 V 50 HZ INCLUIDOS: 20 FILTROS EXTRAPLANOS TIPO PL 1 MANUAL DE MONTAJE, USO Y MANTENIMIENTO N§ SERIE: | -2 | Articulo | 1 | 1 | 7688 |  | 1 |  | tha | 20151228 | 19000101
5110 | 990 | -1 | 7034 | T01KM212ND20 | KMQ-212 ND 20 TOMAS GARAJE | DETECTOR DE CO TIPO KMQ 212 ND 20 TOMAS PARA DETECCION DE MONOXIDO DE CARBONO EN AIRE AMBIENTE, MARGEN DE MEDIDA 0...300 PPM, HOMOLOGACION MINER CDM0000007, DISPUESTO PARA 20 PUNTOS DE DETECCION, CON BLOQUE DE VALVULAS DE CONMUTACION, MEDIDAS DE FLUJO CON VIGILANCIA, SENSOR DE OXIDACION ELECTROQUIMICA (DURACION APROX.3 A¥OS),MICROORDENADOR DE CONTROL CON DISPLAY, EQUIPO DE ASPIRACION, MONTADO EN ARMARIO METALICO MURAL, CON PROTECCION IP-53 ALIMENTACION 230 V 50 HZ INCLUIDOS: 20 FILTROS EXTRAPLANOS TIPO PL 1 MANUAL DE MONTAJE, USO Y MANTENIMIENTO N§ SERIE: | -2 | Articulo | 1 | 1 | 7689 |  | 1 |  | tha | 20151228 | 19000101
5111 | 990 | -1 | 7032 | T01KM212ND16 | KMQ-212 ND 16 TOMAS GARAJE | DETECTOR DE CO TIPO KMQ 212 ND 16 TOMAS PARA DETECCION DE MONOXIDO DE CARBONO EN AIRE AMBIENTE, MARGEN DE MEDIDA 0...300 PPM, HOMOLOGACION MINER CDM0000007, DISPUESTO PARA 16 PUNTOS DE DETECCION, CON BLOQUE DE VALVULAS DE CONMUTACION, MEDIDAS DE FLUJO CON VIGILANCIA, SENSOR DE OXIDACION ELECTROQUIMICA (DURACION APROX.3 A¥OS),MICROORDENADOR DE CONTROL CON DISPLAY, EQUIPO DE ASPIRACION, MONTADO EN ARMARIO METALICO MURAL, CON PROTECCION IP-53 ALIMENTACION 230 V 50 HZ INCLUIDOS: 16 FILTROS EXTRAPLANOS TIPO PL 1 MANUAL DE MONTAJE, USO Y MANTENIMIENTO N§ SERIE: | -2 | Articulo | 1 | 1 | 7690 |  | 1 |  | tha | 20151228 | 19000101
5112 | 990 | -1 | 7032 | T01KM212ND16 | KMQ-212 ND 16 TOMAS GARAJE | DETECTOR DE CO TIPO KMQ 212 ND 16 TOMAS PARA DETECCION DE MONOXIDO DE CARBONO EN AIRE AMBIENTE, MARGEN DE MEDIDA 0...300 PPM, HOMOLOGACION MINER CDM0000007, DISPUESTO PARA 16 PUNTOS DE DETECCION, CON BLOQUE DE VALVULAS DE CONMUTACION, MEDIDAS DE FLUJO CON VIGILANCIA, SENSOR DE OXIDACION ELECTROQUIMICA (DURACION APROX.3 A¥OS),MICROORDENADOR DE CONTROL CON DISPLAY, EQUIPO DE ASPIRACION, MONTADO EN ARMARIO METALICO MURAL, CON PROTECCION IP-53 ALIMENTACION 230 V 50 HZ INCLUIDOS: 16 FILTROS EXTRAPLANOS TIPO PL 1 MANUAL DE MONTAJE, USO Y MANTENIMIENTO N§ SERIE: | -2 | Articulo | 1 | 1 | 7691 |  | 1 |  | tha | 20151228 | 19000101
5113 | 990 | -1 | 7032 | T01KM212ND16 | KMQ-212 ND 16 TOMAS GARAJE | DETECTOR DE CO TIPO KMQ 212 ND 16 TOMAS PARA DETECCION DE MONOXIDO DE CARBONO EN AIRE AMBIENTE, MARGEN DE MEDIDA 0...300 PPM, HOMOLOGACION MINER CDM0000007, DISPUESTO PARA 16 PUNTOS DE DETECCION, CON BLOQUE DE VALVULAS DE CONMUTACION, MEDIDAS DE FLUJO CON VIGILANCIA, SENSOR DE OXIDACION ELECTROQUIMICA (DURACION APROX.3 A¥OS),MICROORDENADOR DE CONTROL CON DISPLAY, EQUIPO DE ASPIRACION, MONTADO EN ARMARIO METALICO MURAL, CON PROTECCION IP-53 ALIMENTACION 230 V 50 HZ INCLUIDOS: 16 FILTROS EXTRAPLANOS TIPO PL 1 MANUAL DE MONTAJE, USO Y MANTENIMIENTO N§ SERIE: | -2 | Articulo | 1 | 1 | 7692 |  | 1 |  | tha | 20151228 | 19000101
5114 | 991 | -1 | 7026 | T01KM212ND04 | KMQ-212 ND 4 TOMAS GARAJE | DETECTOR DE CO TIPO KMQ 212 ND 4 TOMAS PARA DETECCION DE MONOXIDO DE CARBONO EN AIRE AMBIENTE, MARGEN DE MEDIDA 0...300 PPM, HOMOLOGACION MINER CDM0000007, DISPUESTO PARA 4 PUNTOS DE DETECCION, CON BLOQUE DE VALVULAS DE CONMUTACION, MEDIDAS DE FLUJO CON VIGILANCIA, SENSOR DE OXIDACION ELECTROQUIMICA (DURACION APROX.3 A¥OS),MICROORDENADOR DE CONTROL CON DISPLAY, EQUIPO DE ASPIRACION, MONTADO EN ARMARIO METALICO MURAL, CON PROTECCION IP-53 ALIMENTACION 230 V 50 HZ INCLUIDOS: 4 FILTROS EXTRAPLANOS TIPO PL 1 MANUAL DE MONTAJE, USO Y MANTENIMIENTO N§ SERIE: | -2 | Articulo | 1 | 1 | 7913 |  | 1 |  | tha | 20151228 | 19000101
5115 | 992 | -1 | 7034 | T01KM212ND20 | KMQ-212 ND 20 TOMAS GARAJE | DETECTOR DE CO TIPO KMQ 212 ND 20 TOMAS PARA DETECCION DE MONOXIDO DE CARBONO EN AIRE AMBIENTE, MARGEN DE MEDIDA 0...300 PPM, HOMOLOGACION MINER CDM0000007, DISPUESTO PARA 20 PUNTOS DE DETECCION, CON BLOQUE DE VALVULAS DE CONMUTACION, MEDIDAS DE FLUJO CON VIGILANCIA, SENSOR DE OXIDACION ELECTROQUIMICA (DURACION APROX.3 A¥OS),MICROORDENADOR DE CONTROL CON DISPLAY, EQUIPO DE ASPIRACION, MONTADO EN ARMARIO METALICO MURAL, CON PROTECCION IP-53 ALIMENTACION 230 V 50 HZ INCLUIDOS: 20 FILTROS EXTRAPLANOS TIPO PL 1 MANUAL DE MONTAJE, USO Y MANTENIMIENTO N§ SERIE: | -2 | Articulo | 1 | 1 | 7545 |  | 1 |  | tha | 20151228 | 19000101
5116 | 992 | -1 | 7033 | T01KM212ND18 | KMQ-212 ND 18 TOMAS GARAJE | DETECTOR DE CO TIPO KMQ 212 ND 18 TOMAS PARA DETECCION DE MONOXIDO DE CARBONO EN AIRE AMBIENTE, MARGEN DE MEDIDA 0...300 PPM, HOMOLOGACION MINER CDM0000007, DISPUESTO PARA 18 PUNTOS DE DETECCION, CON BLOQUE DE VALVULAS DE CONMUTACION, MEDIDAS DE FLUJO CON VIGILANCIA, SENSOR DE OXIDACION ELECTROQUIMICA (DURACION APROX.3 A¥OS),MICROORDENADOR DE CONTROL CON DISPLAY, EQUIPO DE ASPIRACION, MONTADO EN ARMARIO METALICO MURAL, CON PROTECCION IP-53 ALIMENTACION 230 V 50 HZ INCLUIDOS: 18 FILTROS EXTRAPLANOS TIPO PL 1 MANUAL DE MONTAJE, USO Y MANTENIMIENTO N§ SERIE: | -2 | Articulo | 1 | 1 | 7546 |  | 1 |  | tha | 20151228 | 19000101
5117 | 992 | -1 | 7032 | T01KM212ND16 | KMQ-212 ND 16 TOMAS GARAJE | DETECTOR DE CO TIPO KMQ 212 ND 16 TOMAS PARA DETECCION DE MONOXIDO DE CARBONO EN AIRE AMBIENTE, MARGEN DE MEDIDA 0...300 PPM, HOMOLOGACION MINER CDM0000007, DISPUESTO PARA 16 PUNTOS DE DETECCION, CON BLOQUE DE VALVULAS DE CONMUTACION, MEDIDAS DE FLUJO CON VIGILANCIA, SENSOR DE OXIDACION ELECTROQUIMICA (DURACION APROX.3 A¥OS),MICROORDENADOR DE CONTROL CON DISPLAY, EQUIPO DE ASPIRACION, MONTADO EN ARMARIO METALICO MURAL, CON PROTECCION IP-53 ALIMENTACION 230 V 50 HZ INCLUIDOS: 16 FILTROS EXTRAPLANOS TIPO PL 1 MANUAL DE MONTAJE, USO Y MANTENIMIENTO N§ SERIE: | -2 | Articulo | 1 | 1 | 7547 |  | 1 |  | tha | 20151228 | 19000101
5118 | 992 | -1 | 7032 | T01KM212ND16 | KMQ-212 ND 16 TOMAS GARAJE | DETECTOR DE CO TIPO KMQ 212 ND 16 TOMAS PARA DETECCION DE MONOXIDO DE CARBONO EN AIRE AMBIENTE, MARGEN DE MEDIDA 0...300 PPM, HOMOLOGACION MINER CDM0000007, DISPUESTO PARA 16 PUNTOS DE DETECCION, CON BLOQUE DE VALVULAS DE CONMUTACION, MEDIDAS DE FLUJO CON VIGILANCIA, SENSOR DE OXIDACION ELECTROQUIMICA (DURACION APROX.3 A¥OS),MICROORDENADOR DE CONTROL CON DISPLAY, EQUIPO DE ASPIRACION, MONTADO EN ARMARIO METALICO MURAL, CON PROTECCION IP-53 ALIMENTACION 230 V 50 HZ INCLUIDOS: 16 FILTROS EXTRAPLANOS TIPO PL 1 MANUAL DE MONTAJE, USO Y MANTENIMIENTO N§ SERIE: | -2 | Articulo | 1 | 1 | 7548 |  | 1 |  | tha | 20151228 | 19000101
5119 | 992 | -1 | 7031 | T01KM212ND14 | KMQ-212 ND 14 TOMAS GARAJE | DETECTOR DE CO TIPO KMQ 212 ND 14 TOMAS PARA DETECCION DE MONOXIDO DE CARBONO EN AIRE AMBIENTE, MARGEN DE MEDIDA 0...300 PPM, HOMOLOGACION MINER CDM0000007, DISPUESTO PARA 14 PUNTOS DE DETECCION, CON BLOQUE DE VALVULAS DE CONMUTACION, MEDIDAS DE FLUJO CON VIGILANCIA, SENSOR DE OXIDACION ELECTROQUIMICA (DURACION APROX.3 A¥OS),MICROORDENADOR DE CONTROL CON DISPLAY, EQUIPO DE ASPIRACION, MONTADO EN ARMARIO METALICO MURAL, CON PROTECCION IP-53 ALIMENTACION 230 V 50 HZ INCLUIDOS: 14 FILTROS EXTRAPLANOS TIPO PL 1 MANUAL DE MONTAJE, USO Y MANTENIMIENTO N§ SERIE: | -2 | Articulo | 1 | 1 | 7549 |  | 1 |  | tha | 20151228 | 19000101
5120 | 992 | -1 | 7031 | T01KM212ND14 | KMQ-212 ND 14 TOMAS GARAJE | DETECTOR DE CO TIPO KMQ 212 ND 14 TOMAS PARA DETECCION DE MONOXIDO DE CARBONO EN AIRE AMBIENTE, MARGEN DE MEDIDA 0...300 PPM, HOMOLOGACION MINER CDM0000007, DISPUESTO PARA 14 PUNTOS DE DETECCION, CON BLOQUE DE VALVULAS DE CONMUTACION, MEDIDAS DE FLUJO CON VIGILANCIA, SENSOR DE OXIDACION ELECTROQUIMICA (DURACION APROX.3 A¥OS),MICROORDENADOR DE CONTROL CON DISPLAY, EQUIPO DE ASPIRACION, MONTADO EN ARMARIO METALICO MURAL, CON PROTECCION IP-53 ALIMENTACION 230 V 50 HZ INCLUIDOS: 14 FILTROS EXTRAPLANOS TIPO PL 1 MANUAL DE MONTAJE, USO Y MANTENIMIENTO N§ SERIE: | -2 | Articulo | 1 | 1 | 7550 |  | 1 |  | tha | 20151228 | 19000101
5121 | 992 | -1 | 7034 | T01KM212ND20 | KMQ-212 ND 20 TOMAS GARAJE | DETECTOR DE CO TIPO KMQ 212 ND 20 TOMAS PARA DETECCION DE MONOXIDO DE CARBONO EN AIRE AMBIENTE, MARGEN DE MEDIDA 0...300 PPM, HOMOLOGACION MINER CDM0000007, DISPUESTO PARA 20 PUNTOS DE DETECCION, CON BLOQUE DE VALVULAS DE CONMUTACION, MEDIDAS DE FLUJO CON VIGILANCIA, SENSOR DE OXIDACION ELECTROQUIMICA (DURACION APROX.3 A¥OS),MICROORDENADOR DE CONTROL CON DISPLAY, EQUIPO DE ASPIRACION, MONTADO EN ARMARIO METALICO MURAL, CON PROTECCION IP-53 ALIMENTACION 230 V 50 HZ INCLUIDOS: 20 FILTROS EXTRAPLANOS TIPO PL 1 MANUAL DE MONTAJE, USO Y MANTENIMIENTO N§ SERIE: | -2 | Articulo | 1 | 1 | 7495 |  | 1 |  | tha | 20151228 | 19000101
5122 | 992 | -1 | 7030 | T01KM212ND12 | KMQ-212 ND 12 TOMAS GARAJE | DETECTOR DE CO TIPO KMQ 212 ND 12 TOMAS PARA DETECCION DE MONOXIDO DE CARBONO EN AIRE AMBIENTE, MARGEN DE MEDIDA 0...300 PPM, HOMOLOGACION MINER CDM0000007, DISPUESTO PARA 12 PUNTOS DE DETECCION, CON BLOQUE DE VALVULAS DE CONMUTACION, MEDIDAS DE FLUJO CON VIGILANCIA, SENSOR DE OXIDACION ELECTROQUIMICA (DURACION APROX.3 A¥OS),MICROORDENADOR DE CONTROL CON DISPLAY, EQUIPO DE ASPIRACION, MONTADO EN ARMARIO METALICO MURAL, CON PROTECCION IP-53 ALIMENTACION 230 V 50 HZ INCLUIDOS: 12 FILTROS EXTRAPLANOS TIPO PL 1 MANUAL DE MONTAJE, USO Y MANTENIMIENTO N§ SERIE: | -2 | Articulo | 1 | 1 | 7496 |  | 1 |  | tha | 20151228 | 19000101
5123 | 992 | -1 | 7029 | T01KM212ND10 | KMQ-212 ND 10 TOMAS GARAJE | DETECTOR DE CO TIPO KMQ 212 ND 10 TOMAS PARA DETECCION DE MONOXIDO DE CARBONO EN AIRE AMBIENTE, MARGEN DE MEDIDA 0...300 PPM, HOMOLOGACION MINER CDM0000007, DISPUESTO PARA 10 PUNTOS DE DETECCION, CON BLOQUE DE VALVULAS DE CONMUTACION, MEDIDAS DE FLUJO CON VIGILANCIA, SENSOR DE OXIDACION ELECTROQUIMICA (DURACION APROX.3 A¥OS),MICROORDENADOR DE CONTROL CON DISPLAY, EQUIPO DE ASPIRACION, MONTADO EN ARMARIO METALICO MURAL, CON PROTECCION IP-53 ALIMENTACION 230 V 50 HZ INCLUIDOS: 10 FILTROS EXTRAPLANOS TIPO PL 1 MANUAL DE MONTAJE, USO Y MANTENIMIENTO N§ SERIE: | -2 | Articulo | 1 | 1 | 7497 |  | 1 |  | tha | 20151228 | 19000101
5124 | 993 | -1 | 4553 | T01OTKMQ16ND | KMQ 212 16 TOMAS ND | DETECTOR DE CO TIPO KMQ 212 ND 16 TOMAS PARA DETECCION DE MONOXIDO DE CARBONO EN AIRE AMBIENTE, MARGEN DE MEDIDA 0...300 PPM, HOMOLOGACION MINER CDM 0000007, DISPUESTO PARA 20 PUNTOS DE DETECCION, CON BLOQUE DE VALVULAS DE CONMUTACION, MEDIDAS DE FLUJO CON VIGILANCIA, SENSOR DE OXIDACION ELECTROQUIMICA (DURACION APROX.3 A¥OS),MICROORDENADOR DE CONTROL CON DISPLAY, EQUIPO DE ASPIRACION, MONTADO EN ARMARIO METALICO MURAL, CON PROTECCION IP-53 ALIMENTACION 230 V 50 HZ INCLUIDOS: 16 FILTROS EXTRAPLANOS TIPO PL 1 MANUAL DE MONTAJE, USO Y MANTENIMIENTO | -2 | Articulo | 1 | 1 | 7186 |  | 1 |  | tha | 20151228 | 19000101
5125 | 994 | -1 | 7034 | T01KM212ND20 | KMQ-212 ND 20 TOMAS GARAJE | DETECTOR DE CO TIPO KMQ 212 ND 20 TOMAS PARA DETECCION DE MONOXIDO DE CARBONO EN AIRE AMBIENTE, MARGEN DE MEDIDA 0...300 PPM, HOMOLOGACION MINER CDM0000007, DISPUESTO PARA 20 PUNTOS DE DETECCION, CON BLOQUE DE VALVULAS DE CONMUTACION, MEDIDAS DE FLUJO CON VIGILANCIA, SENSOR DE OXIDACION ELECTROQUIMICA (DURACION APROX.3 A¥OS),MICROORDENADOR DE CONTROL CON DISPLAY, EQUIPO DE ASPIRACION, MONTADO EN ARMARIO METALICO MURAL, CON PROTECCION IP-53 ALIMENTACION 230 V 50 HZ INCLUIDOS: 20 FILTROS EXTRAPLANOS TIPO PL 1 MANUAL DE MONTAJE, USO Y MANTENIMIENTO N§ SERIE: | -2 | Articulo | 1 | 1 | 8101 |  | 1 | S-2 plaza 57 zona B | tha | 20151228 | 20111216
5126 | 994 | -1 | 7034 | T01KM212ND20 | KMQ-212 ND 20 TOMAS GARAJE | DETECTOR DE CO TIPO KMQ 212 ND 20 TOMAS PARA DETECCION DE MONOXIDO DE CARBONO EN AIRE AMBIENTE, MARGEN DE MEDIDA 0...300 PPM, HOMOLOGACION MINER CDM0000007, DISPUESTO PARA 20 PUNTOS DE DETECCION, CON BLOQUE DE VALVULAS DE CONMUTACION, MEDIDAS DE FLUJO CON VIGILANCIA, SENSOR DE OXIDACION ELECTROQUIMICA (DURACION APROX.3 A¥OS),MICROORDENADOR DE CONTROL CON DISPLAY, EQUIPO DE ASPIRACION, MONTADO EN ARMARIO METALICO MURAL, CON PROTECCION IP-53 ALIMENTACION 230 V 50 HZ INCLUIDOS: 20 FILTROS EXTRAPLANOS TIPO PL 1 MANUAL DE MONTAJE, USO Y MANTENIMIENTO N§ SERIE: | -2 | Articulo | 1 | 1 | 8102 |  | 1 | S-2 plaza 2 zona A | tha | 20151228 | 20111216
5127 | 994 | -1 | 7034 | T01KM212ND20 | KMQ-212 ND 20 TOMAS GARAJE | DETECTOR DE CO TIPO KMQ 212 ND 20 TOMAS PARA DETECCION DE MONOXIDO DE CARBONO EN AIRE AMBIENTE, MARGEN DE MEDIDA 0...300 PPM, HOMOLOGACION MINER CDM0000007, DISPUESTO PARA 20 PUNTOS DE DETECCION, CON BLOQUE DE VALVULAS DE CONMUTACION, MEDIDAS DE FLUJO CON VIGILANCIA, SENSOR DE OXIDACION ELECTROQUIMICA (DURACION APROX.3 A¥OS),MICROORDENADOR DE CONTROL CON DISPLAY, EQUIPO DE ASPIRACION, MONTADO EN ARMARIO METALICO MURAL, CON PROTECCION IP-53 ALIMENTACION 230 V 50 HZ INCLUIDOS: 20 FILTROS EXTRAPLANOS TIPO PL 1 MANUAL DE MONTAJE, USO Y MANTENIMIENTO N§ SERIE: | -2 | Articulo | 1 | 1 | 8103 |  | 1 | S-S plaza 58 zona B | tha | 20151228 | 20111216
5128 | 994 | -1 | 7033 | T01KM212ND18 | KMQ-212 ND 18 TOMAS GARAJE | DETECTOR DE CO TIPO KMQ 212 ND 18 TOMAS PARA DETECCION DE MONOXIDO DE CARBONO EN AIRE AMBIENTE, MARGEN DE MEDIDA 0...300 PPM, HOMOLOGACION MINER CDM0000007, DISPUESTO PARA 18 PUNTOS DE DETECCION, CON BLOQUE DE VALVULAS DE CONMUTACION, MEDIDAS DE FLUJO CON VIGILANCIA, SENSOR DE OXIDACION ELECTROQUIMICA (DURACION APROX.3 A¥OS),MICROORDENADOR DE CONTROL CON DISPLAY, EQUIPO DE ASPIRACION, MONTADO EN ARMARIO METALICO MURAL, CON PROTECCION IP-53 ALIMENTACION 230 V 50 HZ INCLUIDOS: 18 FILTROS EXTRAPLANOS TIPO PL 1 MANUAL DE MONTAJE, USO Y MANTENIMIENTO N§ SERIE: | -2 | Articulo | 1 | 1 | 8104 |  | 1 | S-1 plaza 33 zona B | tha | 20151228 | 20111216
5129 | 994 | -1 | 7031 | T01KM212ND14 | KMQ-212 ND 14 TOMAS GARAJE | DETECTOR DE CO TIPO KMQ 212 ND 14 TOMAS PARA DETECCION DE MONOXIDO DE CARBONO EN AIRE AMBIENTE, MARGEN DE MEDIDA 0...300 PPM, HOMOLOGACION MINER CDM0000007, DISPUESTO PARA 14 PUNTOS DE DETECCION, CON BLOQUE DE VALVULAS DE CONMUTACION, MEDIDAS DE FLUJO CON VIGILANCIA, SENSOR DE OXIDACION ELECTROQUIMICA (DURACION APROX.3 A¥OS),MICROORDENADOR DE CONTROL CON DISPLAY, EQUIPO DE ASPIRACION, MONTADO EN ARMARIO METALICO MURAL, CON PROTECCION IP-53 ALIMENTACION 230 V 50 HZ INCLUIDOS: 14 FILTROS EXTRAPLANOS TIPO PL 1 MANUAL DE MONTAJE, USO Y MANTENIMIENTO N§ SERIE: | -2 | Articulo | 1 | 1 | 8105 |  | 1 | S-3 plaza 2 zona A | tha | 20151228 | 20111216
5130 | 994 | -1 | 7031 | T01KM212ND14 | KMQ-212 ND 14 TOMAS GARAJE | DETECTOR DE CO TIPO KMQ 212 ND 14 TOMAS PARA DETECCION DE MONOXIDO DE CARBONO EN AIRE AMBIENTE, MARGEN DE MEDIDA 0...300 PPM, HOMOLOGACION MINER CDM0000007, DISPUESTO PARA 14 PUNTOS DE DETECCION, CON BLOQUE DE VALVULAS DE CONMUTACION, MEDIDAS DE FLUJO CON VIGILANCIA, SENSOR DE OXIDACION ELECTROQUIMICA (DURACION APROX.3 A¥OS),MICROORDENADOR DE CONTROL CON DISPLAY, EQUIPO DE ASPIRACION, MONTADO EN ARMARIO METALICO MURAL, CON PROTECCION IP-53 ALIMENTACION 230 V 50 HZ INCLUIDOS: 14 FILTROS EXTRAPLANOS TIPO PL 1 MANUAL DE MONTAJE, USO Y MANTENIMIENTO N§ SERIE: | -2 | Articulo | 1 | 1 | 8106 |  | 1 | S-1 plaza 20 zona A | tha | 20151228 | 20111216
5131 | 994 | -1 | 7030 | T01KM212ND12 | KMQ-212 ND 12 TOMAS GARAJE | DETECTOR DE CO TIPO KMQ 212 ND 12 TOMAS PARA DETECCION DE MONOXIDO DE CARBONO EN AIRE AMBIENTE, MARGEN DE MEDIDA 0...300 PPM, HOMOLOGACION MINER CDM0000007, DISPUESTO PARA 12 PUNTOS DE DETECCION, CON BLOQUE DE VALVULAS DE CONMUTACION, MEDIDAS DE FLUJO CON VIGILANCIA, SENSOR DE OXIDACION ELECTROQUIMICA (DURACION APROX.3 A¥OS),MICROORDENADOR DE CONTROL CON DISPLAY, EQUIPO DE ASPIRACION, MONTADO EN ARMARIO METALICO MURAL, CON PROTECCION IP-53 ALIMENTACION 230 V 50 HZ INCLUIDOS: 12 FILTROS EXTRAPLANOS TIPO PL 1 MANUAL DE MONTAJE, USO Y MANTENIMIENTO N§ SERIE: | -2 | Articulo | 1 | 1 | 8108 |  | 1 | S-2 plaza 21 zona A | tha | 20151228 | 20111216
5132 | 994 | -1 | 7315 | T01KM613C2P4 | KMQ-212 ND 4 TOMAS PREVIO 2 CANALES | DETECTOR combinado de CO y NO2 tipo KMQ 212 CO ND por célula electroquímica de oxidación homologado por el MINER de acuerdo con UNE 23-300-84, margen de medida 0 .. 300 ppm CO y 0 .. 5 ppm para NO2, de 4 puntos de detección consecutiva, control por microordenador, salida a bus ORNET | -2 | Articulo | 1 | 1 | 8107 |  | 1 | SS Muelle montacargas | tha | 20151228 | 20111216
5133 | 994 | -1 | 6953 | T01TU0000053 | OPACIMETRO VISGUARD IS EN ARMARIO CON RPT | Opacímetro por dispersión de luz con ángulo de 30 Grados, con doble haz luminoso, sistema de medida autocalibrado con control continuo del punto cero y valor 100%, margen de medida 0 .. 0,015 /m, incluido barra de verificación, con controlador tipo RPT-ORT, con muestreo por aspirador integrado, conexión para comunicación a 2 hilos por bus ORNET, tipo VisGuard IS | -2 | Articulo | 1 | 1 | OPCR0253 |  | 1 | Muelle | tha | 20151228 | 20111216
5134 | 994 | -1 | 6953 | T01TU0000053 | OPACIMETRO VISGUARD IS EN ARMARIO CON RPT | Opacímetro por dispersión de luz con ángulo de 30 Grados, con doble haz luminoso, sistema de medida autocalibrado con control continuo del punto cero y valor 100%, margen de medida 0 .. 0,015 /m, incluido barra de verificación, con controlador tipo RPT-ORT, con muestreo por aspirador integrado, conexión para comunicación a 2 hilos por bus ORNET, tipo VisGuard IS | -2 | Articulo | 1 | 1 | OPCR0254 |  | 1 | Muelle | tha | 20151228 | 20111216
5135 | 995 | -1 | 3542 | T01OT0KMQ20T | KMQ-212 20 TOMAS | DETECTOR DE CO TIPO KMQ 212 CO 20 TOMAS PARA DETECCION DE MONOXIDO DE CARBONO EN AIRE AMBIENTE, MARGEN DE MEDIDA 0...300 PPM, HOMOLOGACION MINER CDM 0004, DISPUESTO PARA 20 PUNTOS DE DETECCION, CON BLOQUE DE VALVULAS DE CONMUTACION, MEDIDAS DE FLUJO CON VIGILANCIA, SENSOR DE OXIDACION ELECTROQUIMICA (DURACION APROX.3 A¥OS),MICROORDENADOR DE CONTROL CON DISPLAY, EQUIPO DE ASPIRACION, MONTADO EN ARMARIO METALICO MURAL, CON PROTECCION IP-53 ALIMENTACION 230 V 50 HZ INCLUIDOS: 20 FILTROS EXTRAPLANOS TIPO PL 1 MANUAL DE MONTAJE, USO Y MANTENIMIENTO | -2 | Articulo | 1 | 1 | 6773 |  | 1 | Sotano 1 B87 | tha | 20151228 | 19000101
5136 | 995 | -1 | 3542 | T01OT0KMQ20T | KMQ-212 20 TOMAS | DETECTOR DE CO TIPO KMQ 212 CO 20 TOMAS PARA DETECCION DE MONOXIDO DE CARBONO EN AIRE AMBIENTE, MARGEN DE MEDIDA 0...300 PPM, HOMOLOGACION MINER CDM 0004, DISPUESTO PARA 20 PUNTOS DE DETECCION, CON BLOQUE DE VALVULAS DE CONMUTACION, MEDIDAS DE FLUJO CON VIGILANCIA, SENSOR DE OXIDACION ELECTROQUIMICA (DURACION APROX.3 A¥OS),MICROORDENADOR DE CONTROL CON DISPLAY, EQUIPO DE ASPIRACION, MONTADO EN ARMARIO METALICO MURAL, CON PROTECCION IP-53 ALIMENTACION 230 V 50 HZ INCLUIDOS: 20 FILTROS EXTRAPLANOS TIPO PL 1 MANUAL DE MONTAJE, USO Y MANTENIMIENTO | -2 | Articulo | 1 | 1 | 6774 |  | 1 | Sotano 1 B276 | tha | 20151228 | 19000101
5137 | 995 | -1 | 3542 | T01OT0KMQ20T | KMQ-212 20 TOMAS | DETECTOR DE CO TIPO KMQ 212 CO 20 TOMAS PARA DETECCION DE MONOXIDO DE CARBONO EN AIRE AMBIENTE, MARGEN DE MEDIDA 0...300 PPM, HOMOLOGACION MINER CDM 0004, DISPUESTO PARA 20 PUNTOS DE DETECCION, CON BLOQUE DE VALVULAS DE CONMUTACION, MEDIDAS DE FLUJO CON VIGILANCIA, SENSOR DE OXIDACION ELECTROQUIMICA (DURACION APROX.3 A¥OS),MICROORDENADOR DE CONTROL CON DISPLAY, EQUIPO DE ASPIRACION, MONTADO EN ARMARIO METALICO MURAL, CON PROTECCION IP-53 ALIMENTACION 230 V 50 HZ INCLUIDOS: 20 FILTROS EXTRAPLANOS TIPO PL 1 MANUAL DE MONTAJE, USO Y MANTENIMIENTO | -2 | Articulo | 1 | 1 | 6775 |  | 1 | Sotano 1 C439 | tha | 20151228 | 19000101
5138 | 995 | -1 | 3542 | T01OT0KMQ20T | KMQ-212 20 TOMAS | DETECTOR DE CO TIPO KMQ 212 CO 20 TOMAS PARA DETECCION DE MONOXIDO DE CARBONO EN AIRE AMBIENTE, MARGEN DE MEDIDA 0...300 PPM, HOMOLOGACION MINER CDM 0004, DISPUESTO PARA 20 PUNTOS DE DETECCION, CON BLOQUE DE VALVULAS DE CONMUTACION, MEDIDAS DE FLUJO CON VIGILANCIA, SENSOR DE OXIDACION ELECTROQUIMICA (DURACION APROX.3 A¥OS),MICROORDENADOR DE CONTROL CON DISPLAY, EQUIPO DE ASPIRACION, MONTADO EN ARMARIO METALICO MURAL, CON PROTECCION IP-53 ALIMENTACION 230 V 50 HZ INCLUIDOS: 20 FILTROS EXTRAPLANOS TIPO PL 1 MANUAL DE MONTAJE, USO Y MANTENIMIENTO | -2 | Articulo | 1 | 1 | 6776 |  | 1 | Sotano 2 B105 | tha | 20151228 | 19000101
5139 | 995 | -1 | 3542 | T01OT0KMQ20T | KMQ-212 20 TOMAS | DETECTOR DE CO TIPO KMQ 212 CO 20 TOMAS PARA DETECCION DE MONOXIDO DE CARBONO EN AIRE AMBIENTE, MARGEN DE MEDIDA 0...300 PPM, HOMOLOGACION MINER CDM 0004, DISPUESTO PARA 20 PUNTOS DE DETECCION, CON BLOQUE DE VALVULAS DE CONMUTACION, MEDIDAS DE FLUJO CON VIGILANCIA, SENSOR DE OXIDACION ELECTROQUIMICA (DURACION APROX.3 A¥OS),MICROORDENADOR DE CONTROL CON DISPLAY, EQUIPO DE ASPIRACION, MONTADO EN ARMARIO METALICO MURAL, CON PROTECCION IP-53 ALIMENTACION 230 V 50 HZ INCLUIDOS: 20 FILTROS EXTRAPLANOS TIPO PL 1 MANUAL DE MONTAJE, USO Y MANTENIMIENTO | -2 | Articulo | 1 | 1 | 6777 |  | 1 | Sotano 2 A61 | tha | 20151228 | 19000101
5140 | 995 | -1 | 3542 | T01OT0KMQ20T | KMQ-212 20 TOMAS | DETECTOR DE CO TIPO KMQ 212 CO 20 TOMAS PARA DETECCION DE MONOXIDO DE CARBONO EN AIRE AMBIENTE, MARGEN DE MEDIDA 0...300 PPM, HOMOLOGACION MINER CDM 0004, DISPUESTO PARA 20 PUNTOS DE DETECCION, CON BLOQUE DE VALVULAS DE CONMUTACION, MEDIDAS DE FLUJO CON VIGILANCIA, SENSOR DE OXIDACION ELECTROQUIMICA (DURACION APROX.3 A¥OS),MICROORDENADOR DE CONTROL CON DISPLAY, EQUIPO DE ASPIRACION, MONTADO EN ARMARIO METALICO MURAL, CON PROTECCION IP-53 ALIMENTACION 230 V 50 HZ INCLUIDOS: 20 FILTROS EXTRAPLANOS TIPO PL 1 MANUAL DE MONTAJE, USO Y MANTENIMIENTO | -2 | Articulo | 1 | 1 | 6778 |  | 1 | Sotano 1 B31 | tha | 20151228 | 19000101
5141 | 995 | -1 | 3542 | T01OT0KMQ20T | KMQ-212 20 TOMAS | DETECTOR DE CO TIPO KMQ 212 CO 20 TOMAS PARA DETECCION DE MONOXIDO DE CARBONO EN AIRE AMBIENTE, MARGEN DE MEDIDA 0...300 PPM, HOMOLOGACION MINER CDM 0004, DISPUESTO PARA 20 PUNTOS DE DETECCION, CON BLOQUE DE VALVULAS DE CONMUTACION, MEDIDAS DE FLUJO CON VIGILANCIA, SENSOR DE OXIDACION ELECTROQUIMICA (DURACION APROX.3 A¥OS),MICROORDENADOR DE CONTROL CON DISPLAY, EQUIPO DE ASPIRACION, MONTADO EN ARMARIO METALICO MURAL, CON PROTECCION IP-53 ALIMENTACION 230 V 50 HZ INCLUIDOS: 20 FILTROS EXTRAPLANOS TIPO PL 1 MANUAL DE MONTAJE, USO Y MANTENIMIENTO | -2 | Articulo | 1 | 1 | 6779 |  | 1 | Sotano 1 C160 | tha | 20151228 | 19000101
5142 | 995 | -1 | 3542 | T01OT0KMQ20T | KMQ-212 20 TOMAS | DETECTOR DE CO TIPO KMQ 212 CO 20 TOMAS PARA DETECCION DE MONOXIDO DE CARBONO EN AIRE AMBIENTE, MARGEN DE MEDIDA 0...300 PPM, HOMOLOGACION MINER CDM 0004, DISPUESTO PARA 20 PUNTOS DE DETECCION, CON BLOQUE DE VALVULAS DE CONMUTACION, MEDIDAS DE FLUJO CON VIGILANCIA, SENSOR DE OXIDACION ELECTROQUIMICA (DURACION APROX.3 A¥OS),MICROORDENADOR DE CONTROL CON DISPLAY, EQUIPO DE ASPIRACION, MONTADO EN ARMARIO METALICO MURAL, CON PROTECCION IP-53 ALIMENTACION 230 V 50 HZ INCLUIDOS: 20 FILTROS EXTRAPLANOS TIPO PL 1 MANUAL DE MONTAJE, USO Y MANTENIMIENTO | -2 | Articulo | 1 | 1 | 6780 |  | 1 | Sotano 1 A64 | tha | 20151228 | 19000101
5143 | 995 | -1 | 3542 | T01OT0KMQ20T | KMQ-212 20 TOMAS | DETECTOR DE CO TIPO KMQ 212 CO 20 TOMAS PARA DETECCION DE MONOXIDO DE CARBONO EN AIRE AMBIENTE, MARGEN DE MEDIDA 0...300 PPM, HOMOLOGACION MINER CDM 0004, DISPUESTO PARA 20 PUNTOS DE DETECCION, CON BLOQUE DE VALVULAS DE CONMUTACION, MEDIDAS DE FLUJO CON VIGILANCIA, SENSOR DE OXIDACION ELECTROQUIMICA (DURACION APROX.3 A¥OS),MICROORDENADOR DE CONTROL CON DISPLAY, EQUIPO DE ASPIRACION, MONTADO EN ARMARIO METALICO MURAL, CON PROTECCION IP-53 ALIMENTACION 230 V 50 HZ INCLUIDOS: 20 FILTROS EXTRAPLANOS TIPO PL 1 MANUAL DE MONTAJE, USO Y MANTENIMIENTO | -2 | Articulo | 1 | 1 | 6781 |  | 1 | Sotano 1 C508 | tha | 20151228 | 19000101
5144 | 995 | -1 | 3542 | T01OT0KMQ20T | KMQ-212 20 TOMAS | DETECTOR DE CO TIPO KMQ 212 CO 20 TOMAS PARA DETECCION DE MONOXIDO DE CARBONO EN AIRE AMBIENTE, MARGEN DE MEDIDA 0...300 PPM, HOMOLOGACION MINER CDM 0004, DISPUESTO PARA 20 PUNTOS DE DETECCION, CON BLOQUE DE VALVULAS DE CONMUTACION, MEDIDAS DE FLUJO CON VIGILANCIA, SENSOR DE OXIDACION ELECTROQUIMICA (DURACION APROX.3 A¥OS),MICROORDENADOR DE CONTROL CON DISPLAY, EQUIPO DE ASPIRACION, MONTADO EN ARMARIO METALICO MURAL, CON PROTECCION IP-53 ALIMENTACION 230 V 50 HZ INCLUIDOS: 20 FILTROS EXTRAPLANOS TIPO PL 1 MANUAL DE MONTAJE, USO Y MANTENIMIENTO | -2 | Articulo | 1 | 1 | 6782 |  | 1 | Sotano 2 A15 | tha | 20151228 | 19000101
5145 | 995 | -1 | 3542 | T01OT0KMQ20T | KMQ-212 20 TOMAS | DETECTOR DE CO TIPO KMQ 212 CO 20 TOMAS PARA DETECCION DE MONOXIDO DE CARBONO EN AIRE AMBIENTE, MARGEN DE MEDIDA 0...300 PPM, HOMOLOGACION MINER CDM 0004, DISPUESTO PARA 20 PUNTOS DE DETECCION, CON BLOQUE DE VALVULAS DE CONMUTACION, MEDIDAS DE FLUJO CON VIGILANCIA, SENSOR DE OXIDACION ELECTROQUIMICA (DURACION APROX.3 A¥OS),MICROORDENADOR DE CONTROL CON DISPLAY, EQUIPO DE ASPIRACION, MONTADO EN ARMARIO METALICO MURAL, CON PROTECCION IP-53 ALIMENTACION 230 V 50 HZ INCLUIDOS: 20 FILTROS EXTRAPLANOS TIPO PL 1 MANUAL DE MONTAJE, USO Y MANTENIMIENTO | -2 | Articulo | 1 | 1 | 6783 |  | 1 | Sotano 2 B35 | tha | 20151228 | 19000101
5146 | 995 | -1 | 3542 | T01OT0KMQ20T | KMQ-212 20 TOMAS | DETECTOR DE CO TIPO KMQ 212 CO 20 TOMAS PARA DETECCION DE MONOXIDO DE CARBONO EN AIRE AMBIENTE, MARGEN DE MEDIDA 0...300 PPM, HOMOLOGACION MINER CDM 0004, DISPUESTO PARA 20 PUNTOS DE DETECCION, CON BLOQUE DE VALVULAS DE CONMUTACION, MEDIDAS DE FLUJO CON VIGILANCIA, SENSOR DE OXIDACION ELECTROQUIMICA (DURACION APROX.3 A¥OS),MICROORDENADOR DE CONTROL CON DISPLAY, EQUIPO DE ASPIRACION, MONTADO EN ARMARIO METALICO MURAL, CON PROTECCION IP-53 ALIMENTACION 230 V 50 HZ INCLUIDOS: 20 FILTROS EXTRAPLANOS TIPO PL 1 MANUAL DE MONTAJE, USO Y MANTENIMIENTO | -2 | Articulo | 1 | 1 | 6784 |  | 1 | Sotano 1 A20 | tha | 20151228 | 19000101
5147 | 995 | -1 | 3542 | T01OT0KMQ20T | KMQ-212 20 TOMAS | DETECTOR DE CO TIPO KMQ 212 CO 20 TOMAS PARA DETECCION DE MONOXIDO DE CARBONO EN AIRE AMBIENTE, MARGEN DE MEDIDA 0...300 PPM, HOMOLOGACION MINER CDM 0004, DISPUESTO PARA 20 PUNTOS DE DETECCION, CON BLOQUE DE VALVULAS DE CONMUTACION, MEDIDAS DE FLUJO CON VIGILANCIA, SENSOR DE OXIDACION ELECTROQUIMICA (DURACION APROX.3 A¥OS),MICROORDENADOR DE CONTROL CON DISPLAY, EQUIPO DE ASPIRACION, MONTADO EN ARMARIO METALICO MURAL, CON PROTECCION IP-53 ALIMENTACION 230 V 50 HZ INCLUIDOS: 20 FILTROS EXTRAPLANOS TIPO PL 1 MANUAL DE MONTAJE, USO Y MANTENIMIENTO | -2 | Articulo | 1 | 1 | 6771 |  | 1 | Sotano 2 C151 | tha | 20151228 | 19000101
5148 | 995 | -1 | 3542 | T01OT0KMQ20T | KMQ-212 20 TOMAS | DETECTOR DE CO TIPO KMQ 212 CO 20 TOMAS PARA DETECCION DE MONOXIDO DE CARBONO EN AIRE AMBIENTE, MARGEN DE MEDIDA 0...300 PPM, HOMOLOGACION MINER CDM 0004, DISPUESTO PARA 20 PUNTOS DE DETECCION, CON BLOQUE DE VALVULAS DE CONMUTACION, MEDIDAS DE FLUJO CON VIGILANCIA, SENSOR DE OXIDACION ELECTROQUIMICA (DURACION APROX.3 A¥OS),MICROORDENADOR DE CONTROL CON DISPLAY, EQUIPO DE ASPIRACION, MONTADO EN ARMARIO METALICO MURAL, CON PROTECCION IP-53 ALIMENTACION 230 V 50 HZ INCLUIDOS: 20 FILTROS EXTRAPLANOS TIPO PL 1 MANUAL DE MONTAJE, USO Y MANTENIMIENTO | -2 | Articulo | 1 | 1 | 6772 |  | 1 | Sotano 2 B11 | tha | 20151228 | 19000101
5149 | 996 | -1 | 7034 | T01KM212ND20 | KMQ-212 ND 20 TOMAS GARAJE | DETECTOR DE CO TIPO KMQ 212 ND 20 TOMAS PARA DETECCION DE MONOXIDO DE CARBONO EN AIRE AMBIENTE, MARGEN DE MEDIDA 0...300 PPM, HOMOLOGACION MINER CDM0000007, DISPUESTO PARA 20 PUNTOS DE DETECCION, CON BLOQUE DE VALVULAS DE CONMUTACION, MEDIDAS DE FLUJO CON VIGILANCIA, SENSOR DE OXIDACION ELECTROQUIMICA (DURACION APROX.3 A¥OS),MICROORDENADOR DE CONTROL CON DISPLAY, EQUIPO DE ASPIRACION, MONTADO EN ARMARIO METALICO MURAL, CON PROTECCION IP-53 ALIMENTACION 230 V 50 HZ INCLUIDOS: 20 FILTROS EXTRAPLANOS TIPO PL 1 MANUAL DE MONTAJE, USO Y MANTENIMIENTO N§ SERIE: | -2 | Articulo | 1 | 1 | 7487 |  | 1 |  | tha | 20151228 | 19000101
5150 | 996 | -1 | 7034 | T01KM212ND20 | KMQ-212 ND 20 TOMAS GARAJE | DETECTOR DE CO TIPO KMQ 212 ND 20 TOMAS PARA DETECCION DE MONOXIDO DE CARBONO EN AIRE AMBIENTE, MARGEN DE MEDIDA 0...300 PPM, HOMOLOGACION MINER CDM0000007, DISPUESTO PARA 20 PUNTOS DE DETECCION, CON BLOQUE DE VALVULAS DE CONMUTACION, MEDIDAS DE FLUJO CON VIGILANCIA, SENSOR DE OXIDACION ELECTROQUIMICA (DURACION APROX.3 A¥OS),MICROORDENADOR DE CONTROL CON DISPLAY, EQUIPO DE ASPIRACION, MONTADO EN ARMARIO METALICO MURAL, CON PROTECCION IP-53 ALIMENTACION 230 V 50 HZ INCLUIDOS: 20 FILTROS EXTRAPLANOS TIPO PL 1 MANUAL DE MONTAJE, USO Y MANTENIMIENTO N§ SERIE: | -2 | Articulo | 1 | 1 | 7488 |  | 1 |  | tha | 20151228 | 19000101
5151 | 996 | -1 | 7034 | T01KM212ND20 | KMQ-212 ND 20 TOMAS GARAJE | DETECTOR DE CO TIPO KMQ 212 ND 20 TOMAS PARA DETECCION DE MONOXIDO DE CARBONO EN AIRE AMBIENTE, MARGEN DE MEDIDA 0...300 PPM, HOMOLOGACION MINER CDM0000007, DISPUESTO PARA 20 PUNTOS DE DETECCION, CON BLOQUE DE VALVULAS DE CONMUTACION, MEDIDAS DE FLUJO CON VIGILANCIA, SENSOR DE OXIDACION ELECTROQUIMICA (DURACION APROX.3 A¥OS),MICROORDENADOR DE CONTROL CON DISPLAY, EQUIPO DE ASPIRACION, MONTADO EN ARMARIO METALICO MURAL, CON PROTECCION IP-53 ALIMENTACION 230 V 50 HZ INCLUIDOS: 20 FILTROS EXTRAPLANOS TIPO PL 1 MANUAL DE MONTAJE, USO Y MANTENIMIENTO N§ SERIE: | -2 | Articulo | 1 | 1 | 7489 |  | 1 |  | tha | 20151228 | 19000101
5152 | 996 | -1 | 7034 | T01KM212ND20 | KMQ-212 ND 20 TOMAS GARAJE | DETECTOR DE CO TIPO KMQ 212 ND 20 TOMAS PARA DETECCION DE MONOXIDO DE CARBONO EN AIRE AMBIENTE, MARGEN DE MEDIDA 0...300 PPM, HOMOLOGACION MINER CDM0000007, DISPUESTO PARA 20 PUNTOS DE DETECCION, CON BLOQUE DE VALVULAS DE CONMUTACION, MEDIDAS DE FLUJO CON VIGILANCIA, SENSOR DE OXIDACION ELECTROQUIMICA (DURACION APROX.3 A¥OS),MICROORDENADOR DE CONTROL CON DISPLAY, EQUIPO DE ASPIRACION, MONTADO EN ARMARIO METALICO MURAL, CON PROTECCION IP-53 ALIMENTACION 230 V 50 HZ INCLUIDOS: 20 FILTROS EXTRAPLANOS TIPO PL 1 MANUAL DE MONTAJE, USO Y MANTENIMIENTO N§ SERIE: | -2 | Articulo | 1 | 1 | 7490 |  | 1 |  | tha | 20151228 | 19000101
5153 | 997 | -1 | 7034 | T01KM212ND20 | KMQ-212 ND 20 TOMAS GARAJE | DETECTOR DE CO TIPO KMQ 212 ND 20 TOMAS PARA DETECCION DE MONOXIDO DE CARBONO EN AIRE AMBIENTE, MARGEN DE MEDIDA 0...300 PPM, HOMOLOGACION MINER CDM0000007, DISPUESTO PARA 20 PUNTOS DE DETECCION, CON BLOQUE DE VALVULAS DE CONMUTACION, MEDIDAS DE FLUJO CON VIGILANCIA, SENSOR DE OXIDACION ELECTROQUIMICA (DURACION APROX.3 A¥OS),MICROORDENADOR DE CONTROL CON DISPLAY, EQUIPO DE ASPIRACION, MONTADO EN ARMARIO METALICO MURAL, CON PROTECCION IP-53 ALIMENTACION 230 V 50 HZ INCLUIDOS: 20 FILTROS EXTRAPLANOS TIPO PL 1 MANUAL DE MONTAJE, USO Y MANTENIMIENTO N§ SERIE: | -2 | Articulo | 1 | 1 | 8148 |  | 1 | S1 barrera de salida | tha | 20151228 | 20120924
5154 | 997 | -1 | 7034 | T01KM212ND20 | KMQ-212 ND 20 TOMAS GARAJE | DETECTOR DE CO TIPO KMQ 212 ND 20 TOMAS PARA DETECCION DE MONOXIDO DE CARBONO EN AIRE AMBIENTE, MARGEN DE MEDIDA 0...300 PPM, HOMOLOGACION MINER CDM0000007, DISPUESTO PARA 20 PUNTOS DE DETECCION, CON BLOQUE DE VALVULAS DE CONMUTACION, MEDIDAS DE FLUJO CON VIGILANCIA, SENSOR DE OXIDACION ELECTROQUIMICA (DURACION APROX.3 A¥OS),MICROORDENADOR DE CONTROL CON DISPLAY, EQUIPO DE ASPIRACION, MONTADO EN ARMARIO METALICO MURAL, CON PROTECCION IP-53 ALIMENTACION 230 V 50 HZ INCLUIDOS: 20 FILTROS EXTRAPLANOS TIPO PL 1 MANUAL DE MONTAJE, USO Y MANTENIMIENTO N§ SERIE: | -2 | Articulo | 1 | 1 | 8149 |  | 1 | Plaza B1 S1 | tha | 20151228 | 20120924
5155 | 997 | -1 | 7034 | T01KM212ND20 | KMQ-212 ND 20 TOMAS GARAJE | DETECTOR DE CO TIPO KMQ 212 ND 20 TOMAS PARA DETECCION DE MONOXIDO DE CARBONO EN AIRE AMBIENTE, MARGEN DE MEDIDA 0...300 PPM, HOMOLOGACION MINER CDM0000007, DISPUESTO PARA 20 PUNTOS DE DETECCION, CON BLOQUE DE VALVULAS DE CONMUTACION, MEDIDAS DE FLUJO CON VIGILANCIA, SENSOR DE OXIDACION ELECTROQUIMICA (DURACION APROX.3 A¥OS),MICROORDENADOR DE CONTROL CON DISPLAY, EQUIPO DE ASPIRACION, MONTADO EN ARMARIO METALICO MURAL, CON PROTECCION IP-53 ALIMENTACION 230 V 50 HZ INCLUIDOS: 20 FILTROS EXTRAPLANOS TIPO PL 1 MANUAL DE MONTAJE, USO Y MANTENIMIENTO N§ SERIE: | -2 | Articulo | 1 | 1 | 8150 |  | 1 | Plaza G2 S1 | tha | 20151228 | 20120924
5156 | 997 | -1 | 7032 | T01KM212ND16 | KMQ-212 ND 16 TOMAS GARAJE | DETECTOR DE CO TIPO KMQ 212 ND 16 TOMAS PARA DETECCION DE MONOXIDO DE CARBONO EN AIRE AMBIENTE, MARGEN DE MEDIDA 0...300 PPM, HOMOLOGACION MINER CDM0000007, DISPUESTO PARA 16 PUNTOS DE DETECCION, CON BLOQUE DE VALVULAS DE CONMUTACION, MEDIDAS DE FLUJO CON VIGILANCIA, SENSOR DE OXIDACION ELECTROQUIMICA (DURACION APROX.3 A¥OS),MICROORDENADOR DE CONTROL CON DISPLAY, EQUIPO DE ASPIRACION, MONTADO EN ARMARIO METALICO MURAL, CON PROTECCION IP-53 ALIMENTACION 230 V 50 HZ INCLUIDOS: 16 FILTROS EXTRAPLANOS TIPO PL 1 MANUAL DE MONTAJE, USO Y MANTENIMIENTO N§ SERIE: | -2 | Articulo | 1 | 1 | 8141 |  | 1 | Plaza I11 S3 | tha | 20151228 | 20120924
5157 | 997 | -1 | 7032 | T01KM212ND16 | KMQ-212 ND 16 TOMAS GARAJE | DETECTOR DE CO TIPO KMQ 212 ND 16 TOMAS PARA DETECCION DE MONOXIDO DE CARBONO EN AIRE AMBIENTE, MARGEN DE MEDIDA 0...300 PPM, HOMOLOGACION MINER CDM0000007, DISPUESTO PARA 16 PUNTOS DE DETECCION, CON BLOQUE DE VALVULAS DE CONMUTACION, MEDIDAS DE FLUJO CON VIGILANCIA, SENSOR DE OXIDACION ELECTROQUIMICA (DURACION APROX.3 A¥OS),MICROORDENADOR DE CONTROL CON DISPLAY, EQUIPO DE ASPIRACION, MONTADO EN ARMARIO METALICO MURAL, CON PROTECCION IP-53 ALIMENTACION 230 V 50 HZ INCLUIDOS: 16 FILTROS EXTRAPLANOS TIPO PL 1 MANUAL DE MONTAJE, USO Y MANTENIMIENTO N§ SERIE: | -2 | Articulo | 1 | 1 | 8142 |  | 1 | Plaza B7 S3 | tha | 20151228 | 20120924
5158 | 997 | -1 | 7032 | T01KM212ND16 | KMQ-212 ND 16 TOMAS GARAJE | DETECTOR DE CO TIPO KMQ 212 ND 16 TOMAS PARA DETECCION DE MONOXIDO DE CARBONO EN AIRE AMBIENTE, MARGEN DE MEDIDA 0...300 PPM, HOMOLOGACION MINER CDM0000007, DISPUESTO PARA 16 PUNTOS DE DETECCION, CON BLOQUE DE VALVULAS DE CONMUTACION, MEDIDAS DE FLUJO CON VIGILANCIA, SENSOR DE OXIDACION ELECTROQUIMICA (DURACION APROX.3 A¥OS),MICROORDENADOR DE CONTROL CON DISPLAY, EQUIPO DE ASPIRACION, MONTADO EN ARMARIO METALICO MURAL, CON PROTECCION IP-53 ALIMENTACION 230 V 50 HZ INCLUIDOS: 16 FILTROS EXTRAPLANOS TIPO PL 1 MANUAL DE MONTAJE, USO Y MANTENIMIENTO N§ SERIE: | -2 | Articulo | 1 | 1 | 8143 |  | 1 | Plaza G2 S3 | tha | 20151228 | 20120924
5159 | 997 | -1 | 7032 | T01KM212ND16 | KMQ-212 ND 16 TOMAS GARAJE | DETECTOR DE CO TIPO KMQ 212 ND 16 TOMAS PARA DETECCION DE MONOXIDO DE CARBONO EN AIRE AMBIENTE, MARGEN DE MEDIDA 0...300 PPM, HOMOLOGACION MINER CDM0000007, DISPUESTO PARA 16 PUNTOS DE DETECCION, CON BLOQUE DE VALVULAS DE CONMUTACION, MEDIDAS DE FLUJO CON VIGILANCIA, SENSOR DE OXIDACION ELECTROQUIMICA (DURACION APROX.3 A¥OS),MICROORDENADOR DE CONTROL CON DISPLAY, EQUIPO DE ASPIRACION, MONTADO EN ARMARIO METALICO MURAL, CON PROTECCION IP-53 ALIMENTACION 230 V 50 HZ INCLUIDOS: 16 FILTROS EXTRAPLANOS TIPO PL 1 MANUAL DE MONTAJE, USO Y MANTENIMIENTO N§ SERIE: | -2 | Articulo | 1 | 1 | 8144 |  | 1 | Plaza J11 S2 | tha | 20151228 | 20120924
5160 | 997 | -1 | 7032 | T01KM212ND16 | KMQ-212 ND 16 TOMAS GARAJE | DETECTOR DE CO TIPO KMQ 212 ND 16 TOMAS PARA DETECCION DE MONOXIDO DE CARBONO EN AIRE AMBIENTE, MARGEN DE MEDIDA 0...300 PPM, HOMOLOGACION MINER CDM0000007, DISPUESTO PARA 16 PUNTOS DE DETECCION, CON BLOQUE DE VALVULAS DE CONMUTACION, MEDIDAS DE FLUJO CON VIGILANCIA, SENSOR DE OXIDACION ELECTROQUIMICA (DURACION APROX.3 A¥OS),MICROORDENADOR DE CONTROL CON DISPLAY, EQUIPO DE ASPIRACION, MONTADO EN ARMARIO METALICO MURAL, CON PROTECCION IP-53 ALIMENTACION 230 V 50 HZ INCLUIDOS: 16 FILTROS EXTRAPLANOS TIPO PL 1 MANUAL DE MONTAJE, USO Y MANTENIMIENTO N§ SERIE: | -2 | Articulo | 1 | 1 | 8145 |  | 1 | Plaza J11 S2 | tha | 20151228 | 20120924
5161 | 997 | -1 | 7032 | T01KM212ND16 | KMQ-212 ND 16 TOMAS GARAJE | DETECTOR DE CO TIPO KMQ 212 ND 16 TOMAS PARA DETECCION DE MONOXIDO DE CARBONO EN AIRE AMBIENTE, MARGEN DE MEDIDA 0...300 PPM, HOMOLOGACION MINER CDM0000007, DISPUESTO PARA 16 PUNTOS DE DETECCION, CON BLOQUE DE VALVULAS DE CONMUTACION, MEDIDAS DE FLUJO CON VIGILANCIA, SENSOR DE OXIDACION ELECTROQUIMICA (DURACION APROX.3 A¥OS),MICROORDENADOR DE CONTROL CON DISPLAY, EQUIPO DE ASPIRACION, MONTADO EN ARMARIO METALICO MURAL, CON PROTECCION IP-53 ALIMENTACION 230 V 50 HZ INCLUIDOS: 16 FILTROS EXTRAPLANOS TIPO PL 1 MANUAL DE MONTAJE, USO Y MANTENIMIENTO N§ SERIE: | -2 | Articulo | 1 | 1 | 8147 |  | 1 | Plaza G2 S2 | tha | 20151228 | 20120924
5162 | 997 | -1 | 7033 | T01KM212ND18 | KMQ-212 ND 18 TOMAS GARAJE | DETECTOR DE CO TIPO KMQ 212 ND 18 TOMAS PARA DETECCION DE MONOXIDO DE CARBONO EN AIRE AMBIENTE, MARGEN DE MEDIDA 0...300 PPM, HOMOLOGACION MINER CDM0000007, DISPUESTO PARA 18 PUNTOS DE DETECCION, CON BLOQUE DE VALVULAS DE CONMUTACION, MEDIDAS DE FLUJO CON VIGILANCIA, SENSOR DE OXIDACION ELECTROQUIMICA (DURACION APROX.3 A¥OS),MICROORDENADOR DE CONTROL CON DISPLAY, EQUIPO DE ASPIRACION, MONTADO EN ARMARIO METALICO MURAL, CON PROTECCION IP-53 ALIMENTACION 230 V 50 HZ INCLUIDOS: 18 FILTROS EXTRAPLANOS TIPO PL 1 MANUAL DE MONTAJE, USO Y MANTENIMIENTO N§ SERIE: | -2 | Articulo | 1 | 1 | 8137 |  | 1 | Plaza J9 S4 Junto a la rampa | tha | 20151228 | 20120924
5163 | 997 | -1 | 7032 | T01KM212ND16 | KMQ-212 ND 16 TOMAS GARAJE | DETECTOR DE CO TIPO KMQ 212 ND 15 TOMAS PARA DETECCION DE MONOXIDO DE CARBONO EN AIRE AMBIENTE, MARGEN DE MEDIDA 0...300 PPM, HOMOLOGACION MINER CDM0000007, DISPUESTO PARA 15 PUNTOS DE DETECCION, CON BLOQUE DE VALVULAS DE CONMUTACION, MEDIDAS DE FLUJO CON VIGILANCIA, SENSOR DE OXIDACION ELECTROQUIMICA (DURACION APROX.3 A¥OS),MICROORDENADOR DE CONTROL CON DISPLAY, EQUIPO DE ASPIRACION, MONTADO EN ARMARIO METALICO MURAL, CON PROTECCION IP-53 ALIMENTACION 230 V 50 HZ INCLUIDOS: 15 FILTROS EXTRAPLANOS TIPO PL 1 MANUAL DE MONTAJE, USO Y MANTENIMIENTO N§ SERIE: | -2 | Articulo | 1 | 1 | 8139 |  | 1 | Plaza E2 S4 | tha | 20151228 | 20120924
5164 | 997 | -1 | 7032 | T01KM212ND16 | KMQ-212 ND 16 TOMAS GARAJE | DETECTOR DE CO TIPO KMQ 212 ND 16 TOMAS PARA DETECCION DE MONOXIDO DE CARBONO EN AIRE AMBIENTE, MARGEN DE MEDIDA 0...300 PPM, HOMOLOGACION MINER CDM0000007, DISPUESTO PARA 16 PUNTOS DE DETECCION, CON BLOQUE DE VALVULAS DE CONMUTACION, MEDIDAS DE FLUJO CON VIGILANCIA, SENSOR DE OXIDACION ELECTROQUIMICA (DURACION APROX.3 A¥OS),MICROORDENADOR DE CONTROL CON DISPLAY, EQUIPO DE ASPIRACION, MONTADO EN ARMARIO METALICO MURAL, CON PROTECCION IP-53 ALIMENTACION 230 V 50 HZ INCLUIDOS: 16 FILTROS EXTRAPLANOS TIPO PL 1 MANUAL DE MONTAJE, USO Y MANTENIMIENTO N§ SERIE: | -2 | Articulo | 1 | 1 | 8146 |  | 1 | Plaza B7 S2 | tha | 20151228 | 20120924
5165 | 997 | -1 | 7032 | T01KM212ND16 | KMQ-212 ND 16 TOMAS GARAJE | DETECTOR DE CO TIPO KMQ 212 ND 16 TOMAS PARA DETECCION DE MONOXIDO DE CARBONO EN AIRE AMBIENTE, MARGEN DE MEDIDA 0...300 PPM, HOMOLOGACION MINER CDM0000007, DISPUESTO PARA 16 PUNTOS DE DETECCION, CON BLOQUE DE VALVULAS DE CONMUTACION, MEDIDAS DE FLUJO CON VIGILANCIA, SENSOR DE OXIDACION ELECTROQUIMICA (DURACION APROX.3 A¥OS),MICROORDENADOR DE CONTROL CON DISPLAY, EQUIPO DE ASPIRACION, MONTADO EN ARMARIO METALICO MURAL, CON PROTECCION IP-53 ALIMENTACION 230 V 50 HZ INCLUIDOS: 16 FILTROS EXTRAPLANOS TIPO PL 1 MANUAL DE MONTAJE, USO Y MANTENIMIENTO N§ SERIE: | -2 | Articulo | 1 | 1 | 8140 |  | 1 | Plaza I11 S3 | tha | 20151228 | 20120924
5166 | 997 | -1 | 7033 | T01KM212ND18 | KMQ-212 ND 18 TOMAS GARAJE | DETECTOR DE CO TIPO KMQ 212 ND 18 TOMAS PARA DETECCION DE MONOXIDO DE CARBONO EN AIRE AMBIENTE, MARGEN DE MEDIDA 0...300 PPM, HOMOLOGACION MINER CDM0000007, DISPUESTO PARA 18 PUNTOS DE DETECCION, CON BLOQUE DE VALVULAS DE CONMUTACION, MEDIDAS DE FLUJO CON VIGILANCIA, SENSOR DE OXIDACION ELECTROQUIMICA (DURACION APROX.3 A¥OS),MICROORDENADOR DE CONTROL CON DISPLAY, EQUIPO DE ASPIRACION, MONTADO EN ARMARIO METALICO MURAL, CON PROTECCION IP-53 ALIMENTACION 230 V 50 HZ INCLUIDOS: 18 FILTROS EXTRAPLANOS TIPO PL 1 MANUAL DE MONTAJE, USO Y MANTENIMIENTO N§ SERIE: | -2 | Articulo | 1 | 1 | 8138 |  | 1 | Plaza A6 S4 | tha | 20151228 | 20120924
5167 | 997 | -1 | 6953 | T01TU0000053 | OPACIMETRO VISGUARD IS EN ARMARIO CON RPT | Opacímetro por dispersión de luz con ángulo de 30 Grados, con doble haz luminoso, sistema de medida autocalibrado con control continuo del punto cero y valor 100%, margen de medida 0 .. 0,015 /m, incluido barra de verificación, con controlador tipo RPT-ORT, con muestreo por aspirador integrado, conexión para comunicación a 2 hilos por bus ORNET, tipo VisGuard IS | -2 | Articulo | 1 | 1 | OPCR0258 |  | 1 | Muelle | tha | 20151228 | 20120924
5168 | 998 | -1 | 7032 | T01KM212ND16 | KMQ-212 ND 16 TOMAS GARAJE | DETECTOR DE CO TIPO KMQ 212 ND 16 TOMAS PARA DETECCION DE MONOXIDO DE CARBONO EN AIRE AMBIENTE, MARGEN DE MEDIDA 0...300 PPM, HOMOLOGACION MINER CDM0000007, DISPUESTO PARA 16 PUNTOS DE DETECCION, CON BLOQUE DE VALVULAS DE CONMUTACION, MEDIDAS DE FLUJO CON VIGILANCIA, SENSOR DE OXIDACION ELECTROQUIMICA (DURACION APROX.3 A¥OS),MICROORDENADOR DE CONTROL CON DISPLAY, EQUIPO DE ASPIRACION, MONTADO EN ARMARIO METALICO MURAL, CON PROTECCION IP-53 ALIMENTACION 230 V 50 HZ INCLUIDOS: 16 FILTROS EXTRAPLANOS TIPO PL 1 MANUAL DE MONTAJE, USO Y MANTENIMIENTO N§ SERIE: | -2 | Articulo | 1 | 1 | 8182 |  | 1 |  | tha | 20151228 | 20110531
5169 | 999 | -1 | 7031 | T01KM212ND14 | KMQ-212 ND 14 TOMAS GARAJE | DETECTOR DE CO TIPO KMQ 212 ND 14 TOMAS PARA DETECCION DE MONOXIDO DE CARBONO EN AIRE AMBIENTE, MARGEN DE MEDIDA 0...300 PPM, HOMOLOGACION MINER CDM0000007, DISPUESTO PARA 14 PUNTOS DE DETECCION, CON BLOQUE DE VALVULAS DE CONMUTACION, MEDIDAS DE FLUJO CON VIGILANCIA, SENSOR DE OXIDACION ELECTROQUIMICA (DURACION APROX.3 A¥OS),MICROORDENADOR DE CONTROL CON DISPLAY, EQUIPO DE ASPIRACION, MONTADO EN ARMARIO METALICO MURAL, CON PROTECCION IP-53 ALIMENTACION 230 V 50 HZ INCLUIDOS: 14 FILTROS EXTRAPLANOS TIPO PL 1 MANUAL DE MONTAJE, USO Y MANTENIMIENTO N§ SERIE: | -2 | Articulo | 1 | 1 | 8063 |  | 1 |  | tha | 20151228 | 19000101
5170 | 999 | -1 | 7031 | T01KM212ND14 | KMQ-212 ND 14 TOMAS GARAJE | DETECTOR DE CO TIPO KMQ 212 ND 14 TOMAS PARA DETECCION DE MONOXIDO DE CARBONO EN AIRE AMBIENTE, MARGEN DE MEDIDA 0...300 PPM, HOMOLOGACION MINER CDM0000007, DISPUESTO PARA 14 PUNTOS DE DETECCION, CON BLOQUE DE VALVULAS DE CONMUTACION, MEDIDAS DE FLUJO CON VIGILANCIA, SENSOR DE OXIDACION ELECTROQUIMICA (DURACION APROX.3 A¥OS),MICROORDENADOR DE CONTROL CON DISPLAY, EQUIPO DE ASPIRACION, MONTADO EN ARMARIO METALICO MURAL, CON PROTECCION IP-53 ALIMENTACION 230 V 50 HZ INCLUIDOS: 14 FILTROS EXTRAPLANOS TIPO PL 1 MANUAL DE MONTAJE, USO Y MANTENIMIENTO N§ SERIE: | -2 | Articulo | 1 | 1 | 8064 |  | 1 |  | tha | 20151228 | 19000101
5171 | 999 | -1 | 7031 | T01KM212ND14 | KMQ-212 ND 14 TOMAS GARAJE | DETECTOR DE CO TIPO KMQ 212 ND 14 TOMAS PARA DETECCION DE MONOXIDO DE CARBONO EN AIRE AMBIENTE, MARGEN DE MEDIDA 0...300 PPM, HOMOLOGACION MINER CDM0000007, DISPUESTO PARA 14 PUNTOS DE DETECCION, CON BLOQUE DE VALVULAS DE CONMUTACION, MEDIDAS DE FLUJO CON VIGILANCIA, SENSOR DE OXIDACION ELECTROQUIMICA (DURACION APROX.3 A¥OS),MICROORDENADOR DE CONTROL CON DISPLAY, EQUIPO DE ASPIRACION, MONTADO EN ARMARIO METALICO MURAL, CON PROTECCION IP-53 ALIMENTACION 230 V 50 HZ INCLUIDOS: 14 FILTROS EXTRAPLANOS TIPO PL 1 MANUAL DE MONTAJE, USO Y MANTENIMIENTO N§ SERIE: | -2 | Articulo | 1 | 1 | 8065 |  | 1 |  | tha | 20151228 | 19000101
5172 | 999 | -1 | 7031 | T01KM212ND14 | KMQ-212 ND 14 TOMAS GARAJE | DETECTOR DE CO TIPO KMQ 212 ND 14 TOMAS PARA DETECCION DE MONOXIDO DE CARBONO EN AIRE AMBIENTE, MARGEN DE MEDIDA 0...300 PPM, HOMOLOGACION MINER CDM0000007, DISPUESTO PARA 14 PUNTOS DE DETECCION, CON BLOQUE DE VALVULAS DE CONMUTACION, MEDIDAS DE FLUJO CON VIGILANCIA, SENSOR DE OXIDACION ELECTROQUIMICA (DURACION APROX.3 A¥OS),MICROORDENADOR DE CONTROL CON DISPLAY, EQUIPO DE ASPIRACION, MONTADO EN ARMARIO METALICO MURAL, CON PROTECCION IP-53 ALIMENTACION 230 V 50 HZ INCLUIDOS: 14 FILTROS EXTRAPLANOS TIPO PL 1 MANUAL DE MONTAJE, USO Y MANTENIMIENTO N§ SERIE: | -2 | Articulo | 1 | 1 | 8066 |  | 1 |  | tha | 20151228 | 19000101
5173 | 999 | -1 | 7030 | T01KM212ND12 | KMQ-212 ND 12 TOMAS GARAJE | DETECTOR DE CO TIPO KMQ 212 ND 12 TOMAS PARA DETECCION DE MONOXIDO DE CARBONO EN AIRE AMBIENTE, MARGEN DE MEDIDA 0...300 PPM, HOMOLOGACION MINER CDM0000007, DISPUESTO PARA 12 PUNTOS DE DETECCION, CON BLOQUE DE VALVULAS DE CONMUTACION, MEDIDAS DE FLUJO CON VIGILANCIA, SENSOR DE OXIDACION ELECTROQUIMICA (DURACION APROX.3 A¥OS),MICROORDENADOR DE CONTROL CON DISPLAY, EQUIPO DE ASPIRACION, MONTADO EN ARMARIO METALICO MURAL, CON PROTECCION IP-53 ALIMENTACION 230 V 50 HZ INCLUIDOS: 12 FILTROS EXTRAPLANOS TIPO PL 1 MANUAL DE MONTAJE, USO Y MANTENIMIENTO N§ SERIE: | -2 | Articulo | 1 | 1 | 8059 |  | 1 |  | tha | 20151228 | 19000101
5174 | 999 | -1 | 7030 | T01KM212ND12 | KMQ-212 ND 12 TOMAS GARAJE | DETECTOR DE CO TIPO KMQ 212 ND 12 TOMAS PARA DETECCION DE MONOXIDO DE CARBONO EN AIRE AMBIENTE, MARGEN DE MEDIDA 0...300 PPM, HOMOLOGACION MINER CDM0000007, DISPUESTO PARA 12 PUNTOS DE DETECCION, CON BLOQUE DE VALVULAS DE CONMUTACION, MEDIDAS DE FLUJO CON VIGILANCIA, SENSOR DE OXIDACION ELECTROQUIMICA (DURACION APROX.3 A¥OS),MICROORDENADOR DE CONTROL CON DISPLAY, EQUIPO DE ASPIRACION, MONTADO EN ARMARIO METALICO MURAL, CON PROTECCION IP-53 ALIMENTACION 230 V 50 HZ INCLUIDOS: 12 FILTROS EXTRAPLANOS TIPO PL 1 MANUAL DE MONTAJE, USO Y MANTENIMIENTO N§ SERIE: | -2 | Articulo | 1 | 1 | 8060 |  | 1 |  | tha | 20151228 | 19000101
5175 | 999 | -1 | 7030 | T01KM212ND12 | KMQ-212 ND 12 TOMAS GARAJE | DETECTOR DE CO TIPO KMQ 212 ND 12 TOMAS PARA DETECCION DE MONOXIDO DE CARBONO EN AIRE AMBIENTE, MARGEN DE MEDIDA 0...300 PPM, HOMOLOGACION MINER CDM0000007, DISPUESTO PARA 12 PUNTOS DE DETECCION, CON BLOQUE DE VALVULAS DE CONMUTACION, MEDIDAS DE FLUJO CON VIGILANCIA, SENSOR DE OXIDACION ELECTROQUIMICA (DURACION APROX.3 A¥OS),MICROORDENADOR DE CONTROL CON DISPLAY, EQUIPO DE ASPIRACION, MONTADO EN ARMARIO METALICO MURAL, CON PROTECCION IP-53 ALIMENTACION 230 V 50 HZ INCLUIDOS: 12 FILTROS EXTRAPLANOS TIPO PL 1 MANUAL DE MONTAJE, USO Y MANTENIMIENTO N§ SERIE: | -2 | Articulo | 1 | 1 | 8061 |  | 1 |  | tha | 20151228 | 19000101
5176 | 999 | -1 | 7030 | T01KM212ND12 | KMQ-212 ND 12 TOMAS GARAJE | DETECTOR DE CO TIPO KMQ 212 ND 12 TOMAS PARA DETECCION DE MONOXIDO DE CARBONO EN AIRE AMBIENTE, MARGEN DE MEDIDA 0...300 PPM, HOMOLOGACION MINER CDM0000007, DISPUESTO PARA 12 PUNTOS DE DETECCION, CON BLOQUE DE VALVULAS DE CONMUTACION, MEDIDAS DE FLUJO CON VIGILANCIA, SENSOR DE OXIDACION ELECTROQUIMICA (DURACION APROX.3 A¥OS),MICROORDENADOR DE CONTROL CON DISPLAY, EQUIPO DE ASPIRACION, MONTADO EN ARMARIO METALICO MURAL, CON PROTECCION IP-53 ALIMENTACION 230 V 50 HZ INCLUIDOS: 12 FILTROS EXTRAPLANOS TIPO PL 1 MANUAL DE MONTAJE, USO Y MANTENIMIENTO N§ SERIE: | -2 | Articulo | 1 | 1 | 8062 |  | 1 |  | tha | 20151228 | 19000101
5177 | 999 | -1 | 7028 | T01KM212ND08 | KMQ-212 ND 8 TOMAS GARAJE | DETECTOR DE CO TIPO KMQ 212 ND 8 TOMAS PARA DETECCION DE MONOXIDO DE CARBONO EN AIRE AMBIENTE, MARGEN DE MEDIDA 0...300 PPM, HOMOLOGACION MINER CDM0000007, DISPUESTO PARA 8 PUNTOS DE DETECCION, CON BLOQUE DE VALVULAS DE CONMUTACION, MEDIDAS DE FLUJO CON VIGILANCIA, SENSOR DE OXIDACION ELECTROQUIMICA (DURACION APROX.3 A¥OS),MICROORDENADOR DE CONTROL CON DISPLAY, EQUIPO DE ASPIRACION, MONTADO EN ARMARIO METALICO MURAL, CON PROTECCION IP-53 ALIMENTACION 230 V 50 HZ INCLUIDOS: 8 FILTROS EXTRAPLANOS TIPO PL 1 MANUAL DE MONTAJE, USO Y MANTENIMIENTO N§ SERIE: | -2 | Articulo | 1 | 1 | 8123 |  | 1 |  | tha | 20151228 | 19000101
5178 | 1000 | -1 | 7029 | T01KM212ND10 | KMQ-212 ND 10 TOMAS GARAJE | DETECTOR DE CO TIPO KMQ 212 ND 10 TOMAS PARA DETECCION DE MONOXIDO DE CARBONO EN AIRE AMBIENTE, MARGEN DE MEDIDA 0...300 PPM, HOMOLOGACION MINER CDM0000007, DISPUESTO PARA 10 PUNTOS DE DETECCION, CON BLOQUE DE VALVULAS DE CONMUTACION, MEDIDAS DE FLUJO CON VIGILANCIA, SENSOR DE OXIDACION ELECTROQUIMICA (DURACION APROX.3 A¥OS),MICROORDENADOR DE CONTROL CON DISPLAY, EQUIPO DE ASPIRACION, MONTADO EN ARMARIO METALICO MURAL, CON PROTECCION IP-53 ALIMENTACION 230 V 50 HZ INCLUIDOS: 10 FILTROS EXTRAPLANOS TIPO PL 1 MANUAL DE MONTAJE, USO Y MANTENIMIENTO N§ SERIE: | -2 | Articulo | 1 | 1 | 8198 |  | 1 | Entrada del parking | tha | 20151228 | 19000101
5179 | 1001 | -1 | 7029 | T01KM212ND10 | KMQ-212 ND 10 TOMAS GARAJE | DETECTOR DE CO TIPO KMQ 212 ND 10 TOMAS PARA DETECCION DE MONOXIDO DE CARBONO EN AIRE AMBIENTE, MARGEN DE MEDIDA 0...300 PPM, HOMOLOGACION MINER CDM0000007, DISPUESTO PARA 10 PUNTOS DE DETECCION, CON BLOQUE DE VALVULAS DE CONMUTACION, MEDIDAS DE FLUJO CON VIGILANCIA, SENSOR DE OXIDACION ELECTROQUIMICA (DURACION APROX.3 A¥OS),MICROORDENADOR DE CONTROL CON DISPLAY, EQUIPO DE ASPIRACION, MONTADO EN ARMARIO METALICO MURAL, CON PROTECCION IP-53 ALIMENTACION 230 V 50 HZ INCLUIDOS: 10 FILTROS EXTRAPLANOS TIPO PL 1 MANUAL DE MONTAJE, USO Y MANTENIMIENTO N§ SERIE: | -2 | Articulo | 1 | 1 | 8197 |  | 1 |  | tha | 20151228 | 20101130
5180 | 1002 | -1 | 7027 | T01KM212ND06 | KMQ-212 ND 6 TOMAS GARAJE | DETECTOR DE CO TIPO KMQ 212 ND 6 TOMAS PARA DETECCION DE MONOXIDO DE CARBONO EN AIRE AMBIENTE, MARGEN DE MEDIDA 0...300 PPM, HOMOLOGACION MINER CDM0000007, DISPUESTO PARA 6 PUNTOS DE DETECCION, CON BLOQUE DE VALVULAS DE CONMUTACION, MEDIDAS DE FLUJO CON VIGILANCIA, SENSOR DE OXIDACION ELECTROQUIMICA (DURACION APROX.3 A¥OS),MICROORDENADOR DE CONTROL CON DISPLAY, EQUIPO DE ASPIRACION, MONTADO EN ARMARIO METALICO MURAL, CON PROTECCION IP-53 ALIMENTACION 230 V 50 HZ INCLUIDOS: 6 FILTROS EXTRAPLANOS TIPO PL 1 MANUAL DE MONTAJE, USO Y MANTENIMIENTO N§ SERIE: | -2 | Articulo | 1 | 1 | 7911 |  | 1 |  | tha | 20151228 | 19000101
5181 | 1002 | -1 | 7027 | T01KM212ND06 | KMQ-212 ND 6 TOMAS GARAJE | DETECTOR DE CO TIPO KMQ 212 ND 6 TOMAS PARA DETECCION DE MONOXIDO DE CARBONO EN AIRE AMBIENTE, MARGEN DE MEDIDA 0...300 PPM, HOMOLOGACION MINER CDM0000007, DISPUESTO PARA 6 PUNTOS DE DETECCION, CON BLOQUE DE VALVULAS DE CONMUTACION, MEDIDAS DE FLUJO CON VIGILANCIA, SENSOR DE OXIDACION ELECTROQUIMICA (DURACION APROX.3 A¥OS),MICROORDENADOR DE CONTROL CON DISPLAY, EQUIPO DE ASPIRACION, MONTADO EN ARMARIO METALICO MURAL, CON PROTECCION IP-53 ALIMENTACION 230 V 50 HZ INCLUIDOS: 6 FILTROS EXTRAPLANOS TIPO PL 1 MANUAL DE MONTAJE, USO Y MANTENIMIENTO N§ SERIE: | -2 | Articulo | 1 | 1 | 7912 |  | 1 |  | tha | 20151228 | 19000101
5182 | 1003 | -1 | 7029 | T01KM212ND10 | KMQ-212 ND 10 TOMAS GARAJE | DETECTOR DE CO TIPO KMQ 212 ND 10 TOMAS PARA DETECCION DE MONOXIDO DE CARBONO EN AIRE AMBIENTE, MARGEN DE MEDIDA 0...300 PPM, HOMOLOGACION MINER CDM0000007, DISPUESTO PARA 10 PUNTOS DE DETECCION, CON BLOQUE DE VALVULAS DE CONMUTACION, MEDIDAS DE FLUJO CON VIGILANCIA, SENSOR DE OXIDACION ELECTROQUIMICA (DURACION APROX.3 A¥OS),MICROORDENADOR DE CONTROL CON DISPLAY, EQUIPO DE ASPIRACION, MONTADO EN ARMARIO METALICO MURAL, CON PROTECCION IP-53 ALIMENTACION 230 V 50 HZ INCLUIDOS: 10 FILTROS EXTRAPLANOS TIPO PL 1 MANUAL DE MONTAJE, USO Y MANTENIMIENTO N§ SERIE: | -2 | Articulo | 1 | 1 | 7977 |  | 1 |  | tha | 20151228 | 19000101
5183 | 1004 | -1 | 3536 | T01OT0KMQ08T | KMQ-212 8 TOMAS | DETECTOR DE CO TIPO KMQ 212 CO 8 TOMAS PARA DETECCION DE MONOXIDO DE CARBONO EN AIRE AMBIENTE, MARGEN DE MEDIDA 0...300 PPM, HOMOLOGACION MINER CDM 0004, DISPUESTO PARA 8 PUNTOS DE DETECCION, CON BLOQUE DE VALVULAS DE CONMUTACION, MEDIDAS DE FLUJO CON VIGILANCIA, SENSOR DE OXIDACION ELECTROQUIMICA (DURACION APROX.3 A¥OS),MICROORDENADOR DE CONTROL CON DISPLAY, EQUIPO DE ASPIRACION, MONTADO EN ARMARIO METALICO MURAL, CON PROTECCION IP-53 ALIMENTACION 230 V 50 HZ INCLUIDOS: 8 FILTROS EXTRAPLANOS TIPO PL 1 MANUAL DE MONTAJE, USO Y MANTENIMIENTO | -2 | Articulo | 1 | 1 | 6766 |  | 1 |  | tha | 20151228 | 19000101
5184 | 1005 | -1 | 3535 | T01OT0KMQ06T | KMQ-212 6 TOMAS | DETECTOR DE CO TIPO KMQ 212 CO 6 TOMAS PARA DETECCION DE MONOXIDO DE CARBONO EN AIRE AMBIENTE, MARGEN DE MEDIDA 0...300 PPM, HOMOLOGACION MINER CDM 004, DISPUESTO PARA 6 PUNTOS DE DETECCION, CON BLOQUE DE VALVULAS DE CONMUTACION, MEDIDAS DE FLUJO CON VIGILANCIA, SENSOR DE OXIDACION ELECTROQUIMICA (DURACION APROXX.3 A¥OS),MICROORDENADOR DE CONTROL CON DISPLAY, EQUIPO DE ASPIRACION, MONTADO EN ARMARIO METALICO MURAL, CON PROTECCION IP-53 ALIMENTACION A 230 V 50 HZ INCLUIDOS: 6 FILTROS EXTRAPLANOS TIPO PL 1 MANUAL DE MONTAJE, USO Y MANTENIMIENTO | -2 | Articulo | 1 | 1 | 6119 |  | 1 |  | tha | 20151228 | 19000101
5185 | 1005 | -1 | 3540 | T01OT0KMQ16T | KMQ-212 16 TOMAS | DETECTOR DE CO TIPO KMQ 212 CO 16 TOMAS PARA DETECCION DE MONOXIDO DE CARBONO EN AIRE AMBIENTE, MARGEN DE MEDIDA 0...300 PPM, HOMOLOGACION MINER CDM 0004, DISPUESTO PARA 16 PUNTOS DE DETECCION CON BLOQUE DE VALVULAS DE CONMUTACION, MEDIDAS DE FLUJO CON VIGILANCIA, SENSOR DE OXIDACION ELECTROQUIMICA (DURACION APROX.3 A¥OS),MICROORDENADOR DE CONTROL CON DISPLAY, EQUIPO DE ASPIRACION, MONTADO EN ARMARIO METALICO MURAL, CON PROTECCION IP-53 ALIMENTACION A 230 V 50 HZ INCLUIDOS: 16 FILTROS EXTRAPLANOS TIPO PL 1 MANUAL DE MONTAJE, USO Y MANTENIMIENTO | -2 | Articulo | 1 | 1 | 6120 |  | 1 |  | tha | 20151228 | 19000101
5186 | 1005 | -1 | 3539 | T01OT0KMQ14T | KMQ-212 14 TOMAS | DETECTOR DE CO TIPO KMQ 212 CO 14 TOMAS PARA DETECCION DE MONOXIDO DE CARBONO EN AIRE AMBIENTE, MARGEN DE MEDIDA 0...300 PPM, HOMOLOGACION MINER CDM 0004, DISPUESTO PARA 14 PUNTOS DE DETECCION, CON BLOQUE DE VALVULAS DE CONMUTACION, MEDIDAS DE FLUJO CON VIGILANCIA, SENSOR DE OXIDACION ELECTROQUIMICA (DURACION APROX.3 A¥OS),MICROORDENADOR DE CONTROL CON DISPLAY, EQUIPO DE ASPIRACION, MONTADO EN ARMARIO METALICO MURAL, CON PROTECCION IP-53 ALIMENTACION 230 V 50 HZ INCLUIDOS: 14 FILTROS EXTRAPLANOS TIPO PL 1 MANUAL DE MONTAJE, USO Y MANTENIMIENTO | -2 | Articulo | 1 | 1 | 6121 |  | 1 |  | tha | 20151228 | 19000101
5187 | 1005 | -1 | 3539 | T01OT0KMQ14T | KMQ-212 14 TOMAS | DETECTOR DE CO TIPO KMQ 212 CO 14 TOMAS PARA DETECCION DE MONOXIDO DE CARBONO EN AIRE AMBIENTE, MARGEN DE MEDIDA 0...300 PPM, HOMOLOGACION MINER CDM 0004, DISPUESTO PARA 14 PUNTOS DE DETECCION, CON BLOQUE DE VALVULAS DE CONMUTACION, MEDIDAS DE FLUJO CON VIGILANCIA, SENSOR DE OXIDACION ELECTROQUIMICA (DURACION APROX.3 A¥OS),MICROORDENADOR DE CONTROL CON DISPLAY, EQUIPO DE ASPIRACION, MONTADO EN ARMARIO METALICO MURAL, CON PROTECCION IP-53 ALIMENTACION 230 V 50 HZ INCLUIDOS: 14 FILTROS EXTRAPLANOS TIPO PL 1 MANUAL DE MONTAJE, USO Y MANTENIMIENTO | -2 | Articulo | 1 | 1 | 6122 |  | 1 |  | tha | 20151228 | 19000101
5188 | 1006 | -1 | 3540 | T01OT0KMQ16T | KMQ-212 16 TOMAS | DETECTOR DE CO TIPO KMQ 212 CO 16 TOMAS PARA DETECCION DE MONOXIDO DE CARBONO EN AIRE AMBIENTE, MARGEN DE MEDIDA 0...300 PPM, HOMOLOGACION MINER CDM 0004, DISPUESTO PARA 16 PUNTOS DE DETECCION CON BLOQUE DE VALVULAS DE CONMUTACION, MEDIDAS DE FLUJO CON VIGILANCIA, SENSOR DE OXIDACION ELECTROQUIMICA (DURACION APROX.3 A¥OS),MICROORDENADOR DE CONTROL CON DISPLAY, EQUIPO DE ASPIRACION, MONTADO EN ARMARIO METALICO MURAL, CON PROTECCION IP-53 ALIMENTACION A 230 V 50 HZ INCLUIDOS: 16 FILTROS EXTRAPLANOS TIPO PL 1 MANUAL DE MONTAJE, USO Y MANTENIMIENTO | -2 | Articulo | 1 | 1 | 6794 |  | 1 |  | tha | 20151228 | 19000101
5189 | 1007 | -1 | 6133 | P01OT0000842 | CABEZA TRANSMISORA G80/FEX 0..100 | CABEZA TRANSMISORA TIPO G-80/FEX EN EJECUCION (EX) PARA MARGEN DE MEDIDA 0...100 CON UNIDAD DE PROCESAMIENTO TIPO G-80 | -2 | Articulo | 1 | 1 | 7, 9, 15 |  | 1 |  | tha | 20151228 | 19000101
5190 | 1007 | -1 | 6133 | P01OT0000842 | CABEZA TRANSMISORA G80/FEX 0..100 | CABEZA TRANSMISORA TIPO G-80/FEX EN EJECUCION (EX) PARA MARGEN DE MEDIDA 0...100 CON UNIDAD DE PROCESAMIENTO TIPO G-80 | -2 | Articulo | 1 | 1 | 11, 18, 3 |  | 1 |  | tha | 20151228 | 19000101
5191 | 1007 | -1 | 6133 | P01OT0000842 | CABEZA TRANSMISORA G80/FEX 0..100 | CABEZA TRANSMISORA TIPO G-80/FEX EN EJECUCION (EX) PARA MARGEN DE MEDIDA 0...100 CON UNIDAD DE PROCESAMIENTO TIPO G-80 | -2 | Articulo | 1 | 1 | 17, 2, 1 |  | 1 |  | tha | 20151228 | 19000101
5192 | 1007 | -1 | 6133 | P01OT0000842 | CABEZA TRANSMISORA G80/FEX 0..100 | CABEZA TRANSMISORA TIPO G-80/FEX EN EJECUCION (EX) PARA MARGEN DE MEDIDA 0...100 CON UNIDAD DE PROCESAMIENTO TIPO G-80 | -2 | Articulo | 1 | 1 | 6, 10, 4 |  | 1 |  | tha | 20151228 | 19000101
5193 | 1007 | -1 | 1308 | P01OT0000391 | CABEZA SENSORA TGS-80/-EX COMPLETA | CABEZA SENSORA TGS-80/-EX COMPLETA | -2 | Articulo | 1 | 1 | 8, 14, 5 |  | 1 |  | tha | 20151228 | 19000101
5194 | 1007 | -1 | 1308 | P01OT0000391 | CABEZA SENSORA TGS-80/-EX COMPLETA | CABEZA SENSORA TGS-80/-EX COMPLETA | -2 | Articulo | 1 | 1 | 1, 16, 12 |  | 1 |  | tha | 20151228 | 19000101
5195 | 1008 | -1 | 8524 | HRW000000001 | Mantenimiento Trimestral - Estación de Nuevos Ministerios | Mantenimiento Trimestral - Estación de Nuevos Ministerios | -2 | Articulo | 1 | 1 |  |  | 1 |  | tha | 20151228 | 19000101
5196 | 1008 | -1 | 7484 | T01KM212NDP4 | KMQ-212 ND 4 TOMAS CON PREVIO | DETECTOR DE CO TIPO KMQ 212 ND 4 TOMAS PARA DETECCION DE MONOXIDO DE CARBONO EN AIRE AMBIENTE, MARGEN DE MEDIDA 0...300 PPM, HOMOLOGACION MINER CDM 0004, PARA 4 PUNTOS DE DETECCION CON PREVIO CON BLOQUE DE VALVULAS DE CONMUTACION, MEDIDAS DE FLUJO CON VIGILANCIA, SENSOR DE OXIDACION ELECTROQUIMICA (DURACION APROX.3 A¥OS),MICROORDENADOR DE CONTROL CON DISPLAY, EQUIPO DE ASPIRACION, MONTADO EN ARMARIO METALICO MURAL, CON PROTECCION IP-53 ALIMENTACION 230 V 50 HZ INCLUIDOS: 4 FILTROS EXTRAPLANOS TIPO PL 1 MANUAL DE MONTAJE, USO Y MANTENIMIENTO N§ SERIE: | -2 | Articulo | 1 | 1 | 7118 |  | 1 |  | tha | 20151228 | 19000101
5197 | 1008 | -1 | 7113 | T01KM212NDP6 | KMQ-212 ND 6 TOMAS CON PREVIO | DETECTOR DE CO TIPO KMQ 212 ND 6 TOMAS PARA DETECCION DE MONOXIDO DE CARBONO EN AIRE AMBIENTE, MARGEN DE MEDIDA 0...300 PPM, HOMOLOGACION MINER CDM 0004, DISPUESTO PARA 6 PUNTOS DE DETECCION, CON BLOQUE DE VALVULAS DE CONMUTACION, MEDIDAS DE FLUJO CON VIGILANCIA, SENSOR DE OXIDACION ELECTROQUIMICA (DURACION APROX.3 A¥OS),MICROORDENADOR DE CONTROL CON DISPLAY, EQUIPO DE ASPIRACION, MONTADO EN ARMARIO METALICO MURAL, CON PROTECCION IP-53 ALIMENTACION 230 V 50 HZ INCLUIDOS: 6 FILTROS EXTRAPLANOS TIPO PL 1 MANUAL DE MONTAJE, USO Y MANTENIMIENTO | -2 | Articulo | 1 | 1 | 7772 |  | 1 |  | tha | 20151228 | 19000101
5198 | 1009 | -1 | 8524 | HRW000000001 | Mantenimiento Trimestral - Estación de Sol | Mantenimiento Trimestral - Estación de Sol | -2 | Articulo | 1 | 1 |  |  | 1 |  | tha | 20151228 | 19000101
5199 | 1009 | -1 | 7484 | T01KM212NDP4 | KMQ-212 ND 4 TOMAS CON PREVIO | DETECTOR DE CO TIPO KMQ 212 ND 4 TOMAS PARA DETECCION DE MONOXIDO DE CARBONO EN AIRE AMBIENTE, MARGEN DE MEDIDA 0...300 PPM, HOMOLOGACION MINER CDM 0004, PARA 4 PUNTOS DE DETECCION CON PREVIO CON BLOQUE DE VALVULAS DE CONMUTACION, MEDIDAS DE FLUJO CON VIGILANCIA, SENSOR DE OXIDACION ELECTROQUIMICA (DURACION APROX.3 A¥OS),MICROORDENADOR DE CONTROL CON DISPLAY, EQUIPO DE ASPIRACION, MONTADO EN ARMARIO METALICO MURAL, CON PROTECCION IP-53 ALIMENTACION 230 V 50 HZ INCLUIDOS: 4 FILTROS EXTRAPLANOS TIPO PL 1 MANUAL DE MONTAJE, USO Y MANTENIMIENTO N§ SERIE: | -2 | Articulo | 1 | 1 | 8098 |  | 1 |  | tha | 20151228 | 19000101
5200 | 1009 | -1 | 7484 | T01KM212NDP4 | KMQ-212 ND 4 TOMAS CON PREVIO | DETECTOR DE CO TIPO KMQ 212 ND 4 TOMAS PARA DETECCION DE MONOXIDO DE CARBONO EN AIRE AMBIENTE, MARGEN DE MEDIDA 0...300 PPM, HOMOLOGACION MINER CDM 0004, PARA 4 PUNTOS DE DETECCION CON PREVIO CON BLOQUE DE VALVULAS DE CONMUTACION, MEDIDAS DE FLUJO CON VIGILANCIA, SENSOR DE OXIDACION ELECTROQUIMICA (DURACION APROX.3 A¥OS),MICROORDENADOR DE CONTROL CON DISPLAY, EQUIPO DE ASPIRACION, MONTADO EN ARMARIO METALICO MURAL, CON PROTECCION IP-53 ALIMENTACION 230 V 50 HZ INCLUIDOS: 4 FILTROS EXTRAPLANOS TIPO PL 1 MANUAL DE MONTAJE, USO Y MANTENIMIENTO N§ SERIE: | -2 | Articulo | 1 | 1 | 8099 |  | 1 |  | tha | 20151228 | 19000101
5201 | 1010 | -1 | 8524 | HRW000000001 | Mantenimiento Trimestral - Estación de Alcobendas | Mantenimiento Trimestral - Estación de Alcobendas | -2 | Articulo | 1 | 1 |  |  | 1 |  | tha | 20151228 | 19000101
5202 | 1010 | -1 | 5083 | T01OTKMQ06ND | KMQ 212 6 TOMAS ND | DETECTOR DE CO TIPO KMQ 212 ND 6 TOMAS PARA DETECCION DE MONOXIDO DE CARBONO EN AIRE AMBIENTE, MARGEN DE MEDIDA 0...300 PPM, HOMOLOGACION MINER CDM 0004, DISPUESTO PARA 6 PUNTOS DE DETECCION, CON BLOQUE DE VALVULAS DE CONMUTACION, MEDIDAS DE FLUJO CON VIGILANCIA, SENSOR DE OXIDACION ELECTROQUIMICA (DURACION APROX.3 A¥OS),MICROORDENADOR DE CONTROL CON DISPLAY, EQUIPO DE ASPIRACION, MONTADO EN ARMARIO METALICO MURAL, CON PROTECCION IP-53 ALIMENTACION 230 V 50 HZ INCLUIDOS: 6 FILTROS EXTRAPLANOS TIPO PL 1 MANUAL DE MONTAJE, USO Y MANTENIMIENTO | -2 | Articulo | 1 | 1 | 7102 |  | 1 |  | tha | 20151228 | 19000101
5203 | 1011 | -1 | 8524 | HRW000000001 | Mantenimiento Trimestral - Estación de Valdelasfuentes | Mantenimiento Trimestral - Estación de Valdelasfuentes | -2 | Articulo | 1 | 1 |  |  | 1 |  | tha | 20151228 | 19000101
5204 | 1011 | -1 | 5083 | T01OTKMQ06ND | KMQ 212 6 TOMAS ND | DETECTOR DE CO TIPO KMQ 212 ND 6 TOMAS PARA DETECCION DE MONOXIDO DE CARBONO EN AIRE AMBIENTE, MARGEN DE MEDIDA 0...300 PPM, HOMOLOGACION MINER CDM 0004, DISPUESTO PARA 6 PUNTOS DE DETECCION, CON BLOQUE DE VALVULAS DE CONMUTACION, MEDIDAS DE FLUJO CON VIGILANCIA, SENSOR DE OXIDACION ELECTROQUIMICA (DURACION APROX.3 A¥OS),MICROORDENADOR DE CONTROL CON DISPLAY, EQUIPO DE ASPIRACION, MONTADO EN ARMARIO METALICO MURAL, CON PROTECCION IP-53 ALIMENTACION 230 V 50 HZ INCLUIDOS: 6 FILTROS EXTRAPLANOS TIPO PL 1 MANUAL DE MONTAJE, USO Y MANTENIMIENTO | -2 | Articulo | 1 | 1 | 7108 |  | 1 | Cuarto Nº 25 | tha | 20151228 | 19000101
5205 | 1012 | -1 | 8524 | HRW000000001 | Mantenimiento Trimestral - Estación de Parla | Mantenimiento Trimestral - Estación de Parla | -2 | Articulo | 1 | 1 |  |  | 1 |  | tha | 20151228 | 19000101
5206 | 1012 | -1 | 3528 | T01OT00KM06T | KMQ-TUNEL 6 TOMAS | DETECTOR DE CO TIPO KMQ 212 CO 6 TOMAS PARA DETECCION DE MONOXIDO DE CARBONO EN AIRE AMBIENTE, EN EJECUCION ESPECIAL PARA TUNELES, MARGEN DE MEDIDA 0...300 PPM, HOMOLOGACION MINER CDM 004, DISPUESTO PARA 6 PUNTOS DE DETECCION CON BLOQUE DE VALVULAS DE CONMUTACION,MEDIDA DE FLUJO CON VIGILANCIA, SENSOR DE OXIDACION ELECTROQUIMICA (DURACION APROX 3 A¥OS), MICROORDENADOR DE CONTROL CON DISPLAY, EQUIPO DE ASPIRACION MONTADO EN ARMARIO METALICO MURAL, CON PROTECCION IP - 53 ALIMENTACION A 230 V 50 HZ INCLUIDOS: 6 FILTROS EXTRAPLANOS TIPO PL 1 MANUAL DE MONTAJE, USO Y MANTENIMIENTO | -2 | Articulo | 1 | 1 | 700/3 6 T |  | 1 |  | tha | 20151228 | 19000101
5207 | 1012 | -1 | 3528 | T01OT00KM06T | KMQ-TUNEL 6 TOMAS | DETECTOR DE CO TIPO KMQ 212 CO 6 TOMAS PARA DETECCION DE MONOXIDO DE CARBONO EN AIRE AMBIENTE, EN EJECUCION ESPECIAL PARA TUNELES, MARGEN DE MEDIDA 0...300 PPM, HOMOLOGACION MINER CDM 004, DISPUESTO PARA 6 PUNTOS DE DETECCION CON BLOQUE DE VALVULAS DE CONMUTACION,MEDIDA DE FLUJO CON VIGILANCIA, SENSOR DE OXIDACION ELECTROQUIMICA (DURACION APROX 3 A¥OS), MICROORDENADOR DE CONTROL CON DISPLAY, EQUIPO DE ASPIRACION MONTADO EN ARMARIO METALICO MURAL, CON PROTECCION IP - 53 ALIMENTACION A 230 V 50 HZ INCLUIDOS: 6 FILTROS EXTRAPLANOS TIPO PL 1 MANUAL DE MONTAJE, USO Y MANTENIMIENTO | -2 | Articulo | 1 | 1 | 700/4 6 T |  | 1 |  | tha | 20151228 | 19000101
5208 | 1013 | -1 | 8524 | HRW000000001 | Mantenimiento Trimestral - Estación de Getafe | Mantenimiento Trimestral - Estación de Getafe | -2 | Articulo | 1 | 1 |  |  | 1 |  | tha | 20151228 | 19000101
5209 | 1013 | -1 | 7028 | T01KM212ND08 | KMQ-212 ND 8 TOMAS GARAJE | DETECTOR DE CO TIPO KMQ 212 ND 8 TOMAS PARA DETECCION DE MONOXIDO DE CARBONO EN AIRE AMBIENTE, MARGEN DE MEDIDA 0...300 PPM, HOMOLOGACION MINER CDM0000007, DISPUESTO PARA 8 PUNTOS DE DETECCION, CON BLOQUE DE VALVULAS DE CONMUTACION, MEDIDAS DE FLUJO CON VIGILANCIA, SENSOR DE OXIDACION ELECTROQUIMICA (DURACION APROX.3 A¥OS),MICROORDENADOR DE CONTROL CON DISPLAY, EQUIPO DE ASPIRACION, MONTADO EN ARMARIO METALICO MURAL, CON PROTECCION IP-53 ALIMENTACION 230 V 50 HZ INCLUIDOS: 8 FILTROS EXTRAPLANOS TIPO PL 1 MANUAL DE MONTAJE, USO Y MANTENIMIENTO N§ SERIE: | -2 | Articulo | 1 | 1 | 7118 |  | 1 | Cuarto de Instalaciones detrás del Gabinete de Circulación | tha | 20151228 | 20011020
5210 | 1014 | -1 | 9671 | D00000000387 | PANEL PC IND. POP-150-LCA/B CELERON 2,4 | PANEL PC IND. POP-150-LCA/B CELERON 2,4 | -2 | Articulo | 1 | 1 |  |  | 1 | Cuadro de Regulación de Caldera | tha | 20151228 | 20120710
5211 | 1015 | -1 | 9671 | D00000000387 | PANEL PC IND. POP-150-LCA/B CELERON 2,4 | PANEL PC IND. POP-150-LCA/B CELERON 2,4 | -2 | Articulo | 1 | 1 |  |  | 1 | Cuadro de Regulación de Caldera de Biomasa | tha | 20151228 | 20120201
5212 | 1016 | -1 | 7031 | T01KM212ND14 | KMQ-212 ND 14 TOMAS GARAJE | DETECTOR DE CO TIPO KMQ 212 ND 14 TOMAS PARA DETECCION DE MONOXIDO DE CARBONO EN AIRE AMBIENTE, MARGEN DE MEDIDA 0...300 PPM, HOMOLOGACION MINER CDM0000007, DISPUESTO PARA 14 PUNTOS DE DETECCION, CON BLOQUE DE VALVULAS DE CONMUTACION, MEDIDAS DE FLUJO CON VIGILANCIA, SENSOR DE OXIDACION ELECTROQUIMICA (DURACION APROX.3 A¥OS),MICROORDENADOR DE CONTROL CON DISPLAY, EQUIPO DE ASPIRACION, MONTADO EN ARMARIO METALICO MURAL, CON PROTECCION IP-53 ALIMENTACION 230 V 50 HZ INCLUIDOS: 14 FILTROS EXTRAPLANOS TIPO PL 1 MANUAL DE MONTAJE, USO Y MANTENIMIENTO N§ SERIE: | -2 | Articulo | 1 | 1 | 7648 |  | 1 |  | tha | 20151228 | 19000101
5213 | 1016 | -1 | 7033 | T01KM212ND18 | KMQ-212 ND 18 TOMAS GARAJE | DETECTOR DE CO TIPO KMQ 212 ND 18 TOMAS PARA DETECCION DE MONOXIDO DE CARBONO EN AIRE AMBIENTE, MARGEN DE MEDIDA 0...300 PPM, HOMOLOGACION MINER CDM0000007, DISPUESTO PARA 18 PUNTOS DE DETECCION, CON BLOQUE DE VALVULAS DE CONMUTACION, MEDIDAS DE FLUJO CON VIGILANCIA, SENSOR DE OXIDACION ELECTROQUIMICA (DURACION APROX.3 A¥OS),MICROORDENADOR DE CONTROL CON DISPLAY, EQUIPO DE ASPIRACION, MONTADO EN ARMARIO METALICO MURAL, CON PROTECCION IP-53 ALIMENTACION 230 V 50 HZ INCLUIDOS: 18 FILTROS EXTRAPLANOS TIPO PL 1 MANUAL DE MONTAJE, USO Y MANTENIMIENTO N§ SERIE: | -2 | Articulo | 1 | 1 | 7649 |  | 1 |  | tha | 20151228 | 19000101
5214 | 1017 | 6067 | 11390 | T01OT0000383 | CUADRO CONTROL CON 2 PC EMBEBIDO NISE 101 Y FAL REDUNDANTE | CUADRO de Telecontrol redundante del sistema de ventilación formado por CPU doble c/u con 2 GB RAM, memoria flash de 2 GB y HD externo de 320, doble fuente de alimentación, convertidores de comunicaciones opto-acoplados y switch de 8 puertos | -2 | Articulo | 1 | 1 | 2012B66 | 000033000020604 | 1 | Sala de Máquinas | tha | 20151228 | 20140203
5215 | 1017 | -1 | 7034 | T01KM212ND20 | KMQ-212 ND 20 TOMAS GARAJE | DETECTOR DE CO TIPO KMQ 212 ND 20 TOMAS PARA DETECCION DE MONOXIDO DE CARBONO EN AIRE AMBIENTE, MARGEN DE MEDIDA 0...300 PPM, HOMOLOGACION MINER CDM0000007, DISPUESTO PARA 20 PUNTOS DE DETECCION, CON BLOQUE DE VALVULAS DE CONMUTACION, MEDIDAS DE FLUJO CON VIGILANCIA, SENSOR DE OXIDACION ELECTROQUIMICA (DURACION APROX.3 A¥OS),MICROORDENADOR DE CONTROL CON DISPLAY, EQUIPO DE ASPIRACION, MONTADO EN ARMARIO METALICO MURAL, CON PROTECCION IP-53 ALIMENTACION 230 V 50 HZ INCLUIDOS: 20 FILTROS EXTRAPLANOS TIPO PL 1 MANUAL DE MONTAJE, USO Y MANTENIMIENTO N§ SERIE: | -2 | Articulo | 1 | 1 | 8170 |  | 1 |  | tha | 20151228 | 19000101
5216 | 1017 | -1 | 7034 | T01KM212ND20 | KMQ-212 ND 20 TOMAS GARAJE | DETECTOR DE CO TIPO KMQ 212 ND 20 TOMAS PARA DETECCION DE MONOXIDO DE CARBONO EN AIRE AMBIENTE, MARGEN DE MEDIDA 0...300 PPM, HOMOLOGACION MINER CDM0000007, DISPUESTO PARA 20 PUNTOS DE DETECCION, CON BLOQUE DE VALVULAS DE CONMUTACION, MEDIDAS DE FLUJO CON VIGILANCIA, SENSOR DE OXIDACION ELECTROQUIMICA (DURACION APROX.3 A¥OS),MICROORDENADOR DE CONTROL CON DISPLAY, EQUIPO DE ASPIRACION, MONTADO EN ARMARIO METALICO MURAL, CON PROTECCION IP-53 ALIMENTACION 230 V 50 HZ INCLUIDOS: 20 FILTROS EXTRAPLANOS TIPO PL 1 MANUAL DE MONTAJE, USO Y MANTENIMIENTO N§ SERIE: | -2 | Articulo | 1 | 1 | 8171 |  | 1 |  | tha | 20151228 | 19000101
5217 | 1017 | -1 | 7034 | T01KM212ND20 | KMQ-212 ND 20 TOMAS GARAJE | DETECTOR DE CO TIPO KMQ 212 ND 20 TOMAS PARA DETECCION DE MONOXIDO DE CARBONO EN AIRE AMBIENTE, MARGEN DE MEDIDA 0...300 PPM, HOMOLOGACION MINER CDM0000007, DISPUESTO PARA 20 PUNTOS DE DETECCION, CON BLOQUE DE VALVULAS DE CONMUTACION, MEDIDAS DE FLUJO CON VIGILANCIA, SENSOR DE OXIDACION ELECTROQUIMICA (DURACION APROX.3 A¥OS),MICROORDENADOR DE CONTROL CON DISPLAY, EQUIPO DE ASPIRACION, MONTADO EN ARMARIO METALICO MURAL, CON PROTECCION IP-53 ALIMENTACION 230 V 50 HZ INCLUIDOS: 20 FILTROS EXTRAPLANOS TIPO PL 1 MANUAL DE MONTAJE, USO Y MANTENIMIENTO N§ SERIE: | -2 | Articulo | 1 | 1 | 8172 |  | 1 |  | tha | 20151228 | 19000101
5218 | 1017 | -1 | 7031 | T01KM212ND14 | KMQ-212 ND 14 TOMAS GARAJE | DETECTOR DE CO TIPO KMQ 212 ND 14 TOMAS PARA DETECCION DE MONOXIDO DE CARBONO EN AIRE AMBIENTE, MARGEN DE MEDIDA 0...300 PPM, HOMOLOGACION MINER CDM0000007, DISPUESTO PARA 14 PUNTOS DE DETECCION, CON BLOQUE DE VALVULAS DE CONMUTACION, MEDIDAS DE FLUJO CON VIGILANCIA, SENSOR DE OXIDACION ELECTROQUIMICA (DURACION APROX.3 A¥OS),MICROORDENADOR DE CONTROL CON DISPLAY, EQUIPO DE ASPIRACION, MONTADO EN ARMARIO METALICO MURAL, CON PROTECCION IP-53 ALIMENTACION 230 V 50 HZ INCLUIDOS: 14 FILTROS EXTRAPLANOS TIPO PL 1 MANUAL DE MONTAJE, USO Y MANTENIMIENTO N§ SERIE: | -2 | Articulo | 1 | 1 | 8173 |  | 1 |  | tha | 20151228 | 19000101
5219 | 1017 | -1 | 7034 | T01KM212ND20 | KMQ-212 ND 20 TOMAS GARAJE | DETECTOR DE CO TIPO KMQ 212 ND 20 TOMAS PARA DETECCION DE MONOXIDO DE CARBONO EN AIRE AMBIENTE, MARGEN DE MEDIDA 0...300 PPM, HOMOLOGACION MINER CDM0000007, DISPUESTO PARA 20 PUNTOS DE DETECCION, CON BLOQUE DE VALVULAS DE CONMUTACION, MEDIDAS DE FLUJO CON VIGILANCIA, SENSOR DE OXIDACION ELECTROQUIMICA (DURACION APROX.3 A¥OS),MICROORDENADOR DE CONTROL CON DISPLAY, EQUIPO DE ASPIRACION, MONTADO EN ARMARIO METALICO MURAL, CON PROTECCION IP-53 ALIMENTACION 230 V 50 HZ INCLUIDOS: 20 FILTROS EXTRAPLANOS TIPO PL 1 MANUAL DE MONTAJE, USO Y MANTENIMIENTO N§ SERIE: | -2 | Articulo | 1 | 1 | 8174 |  | 1 |  | tha | 20151228 | 19000101
5220 | 1017 | -1 | 7031 | T01KM212ND14 | KMQ-212 ND 14 TOMAS GARAJE | DETECTOR DE CO TIPO KMQ 212 ND 14 TOMAS PARA DETECCION DE MONOXIDO DE CARBONO EN AIRE AMBIENTE, MARGEN DE MEDIDA 0...300 PPM, HOMOLOGACION MINER CDM0000007, DISPUESTO PARA 14 PUNTOS DE DETECCION, CON BLOQUE DE VALVULAS DE CONMUTACION, MEDIDAS DE FLUJO CON VIGILANCIA, SENSOR DE OXIDACION ELECTROQUIMICA (DURACION APROX.3 A¥OS),MICROORDENADOR DE CONTROL CON DISPLAY, EQUIPO DE ASPIRACION, MONTADO EN ARMARIO METALICO MURAL, CON PROTECCION IP-53 ALIMENTACION 230 V 50 HZ INCLUIDOS: 14 FILTROS EXTRAPLANOS TIPO PL 1 MANUAL DE MONTAJE, USO Y MANTENIMIENTO N§ SERIE: | -2 | Articulo | 1 | 1 | 8175 |  | 1 |  | tha | 20151228 | 19000101
5221 | 1017 | -1 | 7034 | T01KM212ND20 | KMQ-212 ND 20 TOMAS GARAJE | DETECTOR DE CO TIPO KMQ 212 ND 20 TOMAS PARA DETECCION DE MONOXIDO DE CARBONO EN AIRE AMBIENTE, MARGEN DE MEDIDA 0...300 PPM, HOMOLOGACION MINER CDM0000007, DISPUESTO PARA 20 PUNTOS DE DETECCION, CON BLOQUE DE VALVULAS DE CONMUTACION, MEDIDAS DE FLUJO CON VIGILANCIA, SENSOR DE OXIDACION ELECTROQUIMICA (DURACION APROX.3 A¥OS),MICROORDENADOR DE CONTROL CON DISPLAY, EQUIPO DE ASPIRACION, MONTADO EN ARMARIO METALICO MURAL, CON PROTECCION IP-53 ALIMENTACION 230 V 50 HZ INCLUIDOS: 20 FILTROS EXTRAPLANOS TIPO PL 1 MANUAL DE MONTAJE, USO Y MANTENIMIENTO N§ SERIE: | -2 | Articulo | 1 | 1 | 8176 |  | 1 |  | tha | 20151228 | 19000101
5222 | 1017 | -1 | 7034 | T01KM212ND20 | KMQ-212 ND 20 TOMAS GARAJE | DETECTOR DE CO TIPO KMQ 212 ND 20 TOMAS PARA DETECCION DE MONOXIDO DE CARBONO EN AIRE AMBIENTE, MARGEN DE MEDIDA 0...300 PPM, HOMOLOGACION MINER CDM0000007, DISPUESTO PARA 20 PUNTOS DE DETECCION, CON BLOQUE DE VALVULAS DE CONMUTACION, MEDIDAS DE FLUJO CON VIGILANCIA, SENSOR DE OXIDACION ELECTROQUIMICA (DURACION APROX.3 A¥OS),MICROORDENADOR DE CONTROL CON DISPLAY, EQUIPO DE ASPIRACION, MONTADO EN ARMARIO METALICO MURAL, CON PROTECCION IP-53 ALIMENTACION 230 V 50 HZ INCLUIDOS: 20 FILTROS EXTRAPLANOS TIPO PL 1 MANUAL DE MONTAJE, USO Y MANTENIMIENTO N§ SERIE: | -2 | Articulo | 1 | 1 | 8177 |  | 1 |  | tha | 20151228 | 19000101
5223 | 1017 | -1 | 7034 | T01KM212ND20 | KMQ-212 ND 20 TOMAS GARAJE | DETECTOR DE CO TIPO KMQ 212 ND 20 TOMAS PARA DETECCION DE MONOXIDO DE CARBONO EN AIRE AMBIENTE, MARGEN DE MEDIDA 0...300 PPM, HOMOLOGACION MINER CDM0000007, DISPUESTO PARA 20 PUNTOS DE DETECCION, CON BLOQUE DE VALVULAS DE CONMUTACION, MEDIDAS DE FLUJO CON VIGILANCIA, SENSOR DE OXIDACION ELECTROQUIMICA (DURACION APROX.3 A¥OS),MICROORDENADOR DE CONTROL CON DISPLAY, EQUIPO DE ASPIRACION, MONTADO EN ARMARIO METALICO MURAL, CON PROTECCION IP-53 ALIMENTACION 230 V 50 HZ INCLUIDOS: 20 FILTROS EXTRAPLANOS TIPO PL 1 MANUAL DE MONTAJE, USO Y MANTENIMIENTO N§ SERIE: | -2 | Articulo | 1 | 1 | 8178 |  | 1 |  | tha | 20151228 | 19000101
5224 | 1017 | -1 | 7034 | T01KM212ND20 | KMQ-212 ND 20 TOMAS GARAJE | DETECTOR DE CO TIPO KMQ 212 ND 20 TOMAS PARA DETECCION DE MONOXIDO DE CARBONO EN AIRE AMBIENTE, MARGEN DE MEDIDA 0...300 PPM, HOMOLOGACION MINER CDM0000007, DISPUESTO PARA 20 PUNTOS DE DETECCION, CON BLOQUE DE VALVULAS DE CONMUTACION, MEDIDAS DE FLUJO CON VIGILANCIA, SENSOR DE OXIDACION ELECTROQUIMICA (DURACION APROX.3 A¥OS),MICROORDENADOR DE CONTROL CON DISPLAY, EQUIPO DE ASPIRACION, MONTADO EN ARMARIO METALICO MURAL, CON PROTECCION IP-53 ALIMENTACION 230 V 50 HZ INCLUIDOS: 20 FILTROS EXTRAPLANOS TIPO PL 1 MANUAL DE MONTAJE, USO Y MANTENIMIENTO N§ SERIE: | -2 | Articulo | 1 | 1 | 8179 |  | 1 |  | tha | 20151228 | 19000101
5225 | 1017 | -1 | 7032 | T01KM212ND16 | KMQ-212 ND 16 TOMAS GARAJE | DETECTOR DE CO TIPO KMQ 212 ND 16 TOMAS PARA DETECCION DE MONOXIDO DE CARBONO EN AIRE AMBIENTE, MARGEN DE MEDIDA 0...300 PPM, HOMOLOGACION MINER CDM0000007, DISPUESTO PARA 16 PUNTOS DE DETECCION, CON BLOQUE DE VALVULAS DE CONMUTACION, MEDIDAS DE FLUJO CON VIGILANCIA, SENSOR DE OXIDACION ELECTROQUIMICA (DURACION APROX.3 A¥OS),MICROORDENADOR DE CONTROL CON DISPLAY, EQUIPO DE ASPIRACION, MONTADO EN ARMARIO METALICO MURAL, CON PROTECCION IP-53 ALIMENTACION 230 V 50 HZ INCLUIDOS: 16 FILTROS EXTRAPLANOS TIPO PL 1 MANUAL DE MONTAJE, USO Y MANTENIMIENTO N§ SERIE: | -2 | Articulo | 1 | 1 | 8180 |  | 1 |  | tha | 20151228 | 19000101
5226 | 1017 | -1 | 7034 | T01KM212ND20 | KMQ-212 ND 20 TOMAS GARAJE | DETECTOR DE CO TIPO KMQ 212 ND 20 TOMAS PARA DETECCION DE MONOXIDO DE CARBONO EN AIRE AMBIENTE, MARGEN DE MEDIDA 0...300 PPM, HOMOLOGACION MINER CDM0000007, DISPUESTO PARA 20 PUNTOS DE DETECCION, CON BLOQUE DE VALVULAS DE CONMUTACION, MEDIDAS DE FLUJO CON VIGILANCIA, SENSOR DE OXIDACION ELECTROQUIMICA (DURACION APROX.3 A¥OS),MICROORDENADOR DE CONTROL CON DISPLAY, EQUIPO DE ASPIRACION, MONTADO EN ARMARIO METALICO MURAL, CON PROTECCION IP-53 ALIMENTACION 230 V 50 HZ INCLUIDOS: 20 FILTROS EXTRAPLANOS TIPO PL 1 MANUAL DE MONTAJE, USO Y MANTENIMIENTO N§ SERIE: | -2 | Articulo | 1 | 1 | 8181 |  | 1 |  | tha | 20151228 | 19000101
5227 | 1018 | -1 | 7033 | T01KM212ND18 | KMQ-212 ND 18 TOMAS GARAJE | DETECTOR DE CO TIPO KMQ 212 ND 18 TOMAS PARA DETECCION DE MONOXIDO DE CARBONO EN AIRE AMBIENTE, MARGEN DE MEDIDA 0...300 PPM, HOMOLOGACION MINER CDM0000007, DISPUESTO PARA 18 PUNTOS DE DETECCION, CON BLOQUE DE VALVULAS DE CONMUTACION, MEDIDAS DE FLUJO CON VIGILANCIA, SENSOR DE OXIDACION ELECTROQUIMICA (DURACION APROX.3 A¥OS),MICROORDENADOR DE CONTROL CON DISPLAY, EQUIPO DE ASPIRACION, MONTADO EN ARMARIO METALICO MURAL, CON PROTECCION IP-53 ALIMENTACION 230 V 50 HZ INCLUIDOS: 18 FILTROS EXTRAPLANOS TIPO PL 1 MANUAL DE MONTAJE, USO Y MANTENIMIENTO N§ SERIE: | -2 | Articulo | 1 | 1 | 7978 |  | 1 |  | tha | 20151228 | 19000101
5228 | 1018 | -1 | 7033 | T01KM212ND18 | KMQ-212 ND 18 TOMAS GARAJE | DETECTOR DE CO TIPO KMQ 212 ND 18 TOMAS PARA DETECCION DE MONOXIDO DE CARBONO EN AIRE AMBIENTE, MARGEN DE MEDIDA 0...300 PPM, HOMOLOGACION MINER CDM0000007, DISPUESTO PARA 18 PUNTOS DE DETECCION, CON BLOQUE DE VALVULAS DE CONMUTACION, MEDIDAS DE FLUJO CON VIGILANCIA, SENSOR DE OXIDACION ELECTROQUIMICA (DURACION APROX.3 A¥OS),MICROORDENADOR DE CONTROL CON DISPLAY, EQUIPO DE ASPIRACION, MONTADO EN ARMARIO METALICO MURAL, CON PROTECCION IP-53 ALIMENTACION 230 V 50 HZ INCLUIDOS: 18 FILTROS EXTRAPLANOS TIPO PL 1 MANUAL DE MONTAJE, USO Y MANTENIMIENTO N§ SERIE: | -2 | Articulo | 1 | 1 | 7979 |  | 1 |  | tha | 20151228 | 19000101
5229 | 1018 | -1 | 7034 | T01KM212ND20 | KMQ-212 ND 20 TOMAS GARAJE | DETECTOR DE CO TIPO KMQ 212 ND 20 TOMAS PARA DETECCION DE MONOXIDO DE CARBONO EN AIRE AMBIENTE, MARGEN DE MEDIDA 0...300 PPM, HOMOLOGACION MINER CDM0000007, DISPUESTO PARA 20 PUNTOS DE DETECCION, CON BLOQUE DE VALVULAS DE CONMUTACION, MEDIDAS DE FLUJO CON VIGILANCIA, SENSOR DE OXIDACION ELECTROQUIMICA (DURACION APROX.3 A¥OS),MICROORDENADOR DE CONTROL CON DISPLAY, EQUIPO DE ASPIRACION, MONTADO EN ARMARIO METALICO MURAL, CON PROTECCION IP-53 ALIMENTACION 230 V 50 HZ INCLUIDOS: 20 FILTROS EXTRAPLANOS TIPO PL 1 MANUAL DE MONTAJE, USO Y MANTENIMIENTO N§ SERIE: | -2 | Articulo | 1 | 1 | 7980 |  | 1 |  | tha | 20151228 | 19000101
5230 | 1018 | -1 | 7034 | T01KM212ND20 | KMQ-212 ND 20 TOMAS GARAJE | DETECTOR DE CO TIPO KMQ 212 ND 20 TOMAS PARA DETECCION DE MONOXIDO DE CARBONO EN AIRE AMBIENTE, MARGEN DE MEDIDA 0...300 PPM, HOMOLOGACION MINER CDM0000007, DISPUESTO PARA 20 PUNTOS DE DETECCION, CON BLOQUE DE VALVULAS DE CONMUTACION, MEDIDAS DE FLUJO CON VIGILANCIA, SENSOR DE OXIDACION ELECTROQUIMICA (DURACION APROX.3 A¥OS),MICROORDENADOR DE CONTROL CON DISPLAY, EQUIPO DE ASPIRACION, MONTADO EN ARMARIO METALICO MURAL, CON PROTECCION IP-53 ALIMENTACION 230 V 50 HZ INCLUIDOS: 20 FILTROS EXTRAPLANOS TIPO PL 1 MANUAL DE MONTAJE, USO Y MANTENIMIENTO N§ SERIE: | -2 | Articulo | 1 | 1 | 7981 |  | 1 |  | tha | 20151228 | 19000101
5231 | 1019 | -1 | 3539 | T01OT0KMQ14T | KMQ-212 14 TOMAS | DETECTOR DE CO TIPO KMQ 212 CO 14 TOMAS PARA DETECCION DE MONOXIDO DE CARBONO EN AIRE AMBIENTE, MARGEN DE MEDIDA 0...300 PPM, HOMOLOGACION MINER CDM 0004, DISPUESTO PARA 14 PUNTOS DE DETECCION, CON BLOQUE DE VALVULAS DE CONMUTACION, MEDIDAS DE FLUJO CON VIGILANCIA, SENSOR DE OXIDACION ELECTROQUIMICA (DURACION APROX.3 A¥OS),MICROORDENADOR DE CONTROL CON DISPLAY, EQUIPO DE ASPIRACION, MONTADO EN ARMARIO METALICO MURAL, CON PROTECCION IP-53 ALIMENTACION 230 V 50 HZ INCLUIDOS: 14 FILTROS EXTRAPLANOS TIPO PL 1 MANUAL DE MONTAJE, USO Y MANTENIMIENTO | -2 | Articulo | 1 | 1 | 6346 |  | 1 | P -1 | tha | 20151228 | 19000101
5232 | 1019 | -1 | 3539 | T01OT0KMQ14T | KMQ-212 14 TOMAS | DETECTOR DE CO TIPO KMQ 212 CO 14 TOMAS PARA DETECCION DE MONOXIDO DE CARBONO EN AIRE AMBIENTE, MARGEN DE MEDIDA 0...300 PPM, HOMOLOGACION MINER CDM 0004, DISPUESTO PARA 14 PUNTOS DE DETECCION, CON BLOQUE DE VALVULAS DE CONMUTACION, MEDIDAS DE FLUJO CON VIGILANCIA, SENSOR DE OXIDACION ELECTROQUIMICA (DURACION APROX.3 A¥OS),MICROORDENADOR DE CONTROL CON DISPLAY, EQUIPO DE ASPIRACION, MONTADO EN ARMARIO METALICO MURAL, CON PROTECCION IP-53 ALIMENTACION 230 V 50 HZ INCLUIDOS: 14 FILTROS EXTRAPLANOS TIPO PL 1 MANUAL DE MONTAJE, USO Y MANTENIMIENTO | -2 | Articulo | 1 | 1 | 6347 |  | 1 | P -1 | tha | 20151228 | 19000101
5233 | 1019 | -1 | 3539 | T01OT0KMQ14T | KMQ-212 14 TOMAS | DETECTOR DE CO TIPO KMQ 212 CO 14 TOMAS PARA DETECCION DE MONOXIDO DE CARBONO EN AIRE AMBIENTE, MARGEN DE MEDIDA 0...300 PPM, HOMOLOGACION MINER CDM 0004, DISPUESTO PARA 14 PUNTOS DE DETECCION, CON BLOQUE DE VALVULAS DE CONMUTACION, MEDIDAS DE FLUJO CON VIGILANCIA, SENSOR DE OXIDACION ELECTROQUIMICA (DURACION APROX.3 A¥OS),MICROORDENADOR DE CONTROL CON DISPLAY, EQUIPO DE ASPIRACION, MONTADO EN ARMARIO METALICO MURAL, CON PROTECCION IP-53 ALIMENTACION 230 V 50 HZ INCLUIDOS: 14 FILTROS EXTRAPLANOS TIPO PL 1 MANUAL DE MONTAJE, USO Y MANTENIMIENTO | -2 | Articulo | 1 | 1 | 6348 |  | 1 | P -1 | tha | 20151228 | 19000101
5234 | 1019 | -1 | 3534 | T01OT0KMQ04T | KMQ-212 4 TOMAS | DETECTOR DE CO TIPO KMQ 212 CO 4 TOMAS PARA DETECCION DE MONOXIDO DE CARBONO EN AIRE AMBIENTE, MARGEN DE MEDIDA 0...300 PPM, HOMOLOGACION MINER CDM 0004, DISPUESTO PARA 4 PUNTOS DE DETECCION, CON BLOQUE DE VALVULAS DE CONMUTACION , MEDIDAS DE FLUJO CON VIGILANCIA, SENSOR DE OXIDACION ELECTROQUIMICA (DURACION APROX.3 A¥OS), MICROORDENADOR DE CONTROL CON DISPLAY, EQUIPO DE ASPIRACION, MONTADO EN ARMARIO METALICO MURAL, CON PROTECCION IP-53 ALIMENTACION 230 V 50 HZ INCLUIDOS: 4 FILTROS EXTRAPLANOS TIPO PLL | -2 | Articulo | 1 | 1 | 6349 |  | 1 | P -1 | tha | 20151228 | 19000101
5235 | 1020 | -1 | 3535 | T01OT0KMQ06T | KMQ-212 6 TOMAS | DETECTOR DE CO TIPO KMQ 212 CO 6 TOMAS PARA DETECCION DE MONOXIDO DE CARBONO EN AIRE AMBIENTE, MARGEN DE MEDIDA 0...300 PPM, HOMOLOGACION MINER CDM 004, DISPUESTO PARA 6 PUNTOS DE DETECCION, CON BLOQUE DE VALVULAS DE CONMUTACION, MEDIDAS DE FLUJO CON VIGILANCIA, SENSOR DE OXIDACION ELECTROQUIMICA (DURACION APROXX.3 A¥OS),MICROORDENADOR DE CONTROL CON DISPLAY, EQUIPO DE ASPIRACION, MONTADO EN ARMARIO METALICO MURAL, CON PROTECCION IP-53 ALIMENTACION A 230 V 50 HZ INCLUIDOS: 6 FILTROS EXTRAPLANOS TIPO PL 1 MANUAL DE MONTAJE, USO Y MANTENIMIENTO | -2 | Articulo | 1 | 1 | 6727 |  | 1 |  | tha | 20151228 | 19000101
5236 | 1021 | -1 | 7034 | T01KM212ND20 | KMQ-212 ND 20 TOMAS GARAJE | DETECTOR DE CO TIPO KMQ 212 ND 20 TOMAS PARA DETECCION DE MONOXIDO DE CARBONO EN AIRE AMBIENTE, MARGEN DE MEDIDA 0...300 PPM, HOMOLOGACION MINER CDM0000007, DISPUESTO PARA 20 PUNTOS DE DETECCION, CON BLOQUE DE VALVULAS DE CONMUTACION, MEDIDAS DE FLUJO CON VIGILANCIA, SENSOR DE OXIDACION ELECTROQUIMICA (DURACION APROX.3 A¥OS),MICROORDENADOR DE CONTROL CON DISPLAY, EQUIPO DE ASPIRACION, MONTADO EN ARMARIO METALICO MURAL, CON PROTECCION IP-53 ALIMENTACION 230 V 50 HZ INCLUIDOS: 20 FILTROS EXTRAPLANOS TIPO PL 1 MANUAL DE MONTAJE, USO Y MANTENIMIENTO N§ SERIE: | -2 | Articulo | 1 | 1 | 7863 |  | 1 | IKEA 10C | tha | 20151228 | 19000101
5237 | 1021 | -1 | 7034 | T01KM212ND20 | KMQ-212 ND 20 TOMAS GARAJE | DETECTOR DE CO TIPO KMQ 212 ND 20 TOMAS PARA DETECCION DE MONOXIDO DE CARBONO EN AIRE AMBIENTE, MARGEN DE MEDIDA 0...300 PPM, HOMOLOGACION MINER CDM0000007, DISPUESTO PARA 20 PUNTOS DE DETECCION, CON BLOQUE DE VALVULAS DE CONMUTACION, MEDIDAS DE FLUJO CON VIGILANCIA, SENSOR DE OXIDACION ELECTROQUIMICA (DURACION APROX.3 A¥OS),MICROORDENADOR DE CONTROL CON DISPLAY, EQUIPO DE ASPIRACION, MONTADO EN ARMARIO METALICO MURAL, CON PROTECCION IP-53 ALIMENTACION 230 V 50 HZ INCLUIDOS: 20 FILTROS EXTRAPLANOS TIPO PL 1 MANUAL DE MONTAJE, USO Y MANTENIMIENTO N§ SERIE: | -2 | Articulo | 1 | 1 | 7864 |  | 1 | IKEA 10G | tha | 20151228 | 19000101
5238 | 1021 | -1 | 7034 | T01KM212ND20 | KMQ-212 ND 20 TOMAS GARAJE | DETECTOR DE CO TIPO KMQ 212 ND 20 TOMAS PARA DETECCION DE MONOXIDO DE CARBONO EN AIRE AMBIENTE, MARGEN DE MEDIDA 0...300 PPM, HOMOLOGACION MINER CDM0000007, DISPUESTO PARA 20 PUNTOS DE DETECCION, CON BLOQUE DE VALVULAS DE CONMUTACION, MEDIDAS DE FLUJO CON VIGILANCIA, SENSOR DE OXIDACION ELECTROQUIMICA (DURACION APROX.3 A¥OS),MICROORDENADOR DE CONTROL CON DISPLAY, EQUIPO DE ASPIRACION, MONTADO EN ARMARIO METALICO MURAL, CON PROTECCION IP-53 ALIMENTACION 230 V 50 HZ INCLUIDOS: 20 FILTROS EXTRAPLANOS TIPO PL 1 MANUAL DE MONTAJE, USO Y MANTENIMIENTO N§ SERIE: | -2 | Articulo | 1 | 1 | 7865 |  | 1 | IKEA 10P | tha | 20151228 | 19000101
5239 | 1021 | -1 | 7034 | T01KM212ND20 | KMQ-212 ND 20 TOMAS GARAJE | DETECTOR DE CO TIPO KMQ 212 ND 20 TOMAS PARA DETECCION DE MONOXIDO DE CARBONO EN AIRE AMBIENTE, MARGEN DE MEDIDA 0...300 PPM, HOMOLOGACION MINER CDM0000007, DISPUESTO PARA 20 PUNTOS DE DETECCION, CON BLOQUE DE VALVULAS DE CONMUTACION, MEDIDAS DE FLUJO CON VIGILANCIA, SENSOR DE OXIDACION ELECTROQUIMICA (DURACION APROX.3 A¥OS),MICROORDENADOR DE CONTROL CON DISPLAY, EQUIPO DE ASPIRACION, MONTADO EN ARMARIO METALICO MURAL, CON PROTECCION IP-53 ALIMENTACION 230 V 50 HZ INCLUIDOS: 20 FILTROS EXTRAPLANOS TIPO PL 1 MANUAL DE MONTAJE, USO Y MANTENIMIENTO N§ SERIE: | -2 | Articulo | 1 | 1 | 7866 |  | 1 | Centro comercial rojo 9F | tha | 20151228 | 19000101
5240 | 1021 | -1 | 7034 | T01KM212ND20 | KMQ-212 ND 20 TOMAS GARAJE | DETECTOR DE CO TIPO KMQ 212 ND 20 TOMAS PARA DETECCION DE MONOXIDO DE CARBONO EN AIRE AMBIENTE, MARGEN DE MEDIDA 0...300 PPM, HOMOLOGACION MINER CDM0000007, DISPUESTO PARA 20 PUNTOS DE DETECCION, CON BLOQUE DE VALVULAS DE CONMUTACION, MEDIDAS DE FLUJO CON VIGILANCIA, SENSOR DE OXIDACION ELECTROQUIMICA (DURACION APROX.3 A¥OS),MICROORDENADOR DE CONTROL CON DISPLAY, EQUIPO DE ASPIRACION, MONTADO EN ARMARIO METALICO MURAL, CON PROTECCION IP-53 ALIMENTACION 230 V 50 HZ INCLUIDOS: 20 FILTROS EXTRAPLANOS TIPO PL 1 MANUAL DE MONTAJE, USO Y MANTENIMIENTO N§ SERIE: | -2 | Articulo | 1 | 1 | 7867 |  | 1 | Centro comercial rojo 9F | tha | 20151228 | 19000101
5241 | 1021 | -1 | 7034 | T01KM212ND20 | KMQ-212 ND 20 TOMAS GARAJE | DETECTOR DE CO TIPO KMQ 212 ND 20 TOMAS PARA DETECCION DE MONOXIDO DE CARBONO EN AIRE AMBIENTE, MARGEN DE MEDIDA 0...300 PPM, HOMOLOGACION MINER CDM0000007, DISPUESTO PARA 20 PUNTOS DE DETECCION, CON BLOQUE DE VALVULAS DE CONMUTACION, MEDIDAS DE FLUJO CON VIGILANCIA, SENSOR DE OXIDACION ELECTROQUIMICA (DURACION APROX.3 A¥OS),MICROORDENADOR DE CONTROL CON DISPLAY, EQUIPO DE ASPIRACION, MONTADO EN ARMARIO METALICO MURAL, CON PROTECCION IP-53 ALIMENTACION 230 V 50 HZ INCLUIDOS: 20 FILTROS EXTRAPLANOS TIPO PL 1 MANUAL DE MONTAJE, USO Y MANTENIMIENTO N§ SERIE: | -2 | Articulo | 1 | 1 | 7868 |  | 1 | Centro comercial rojo 9P | tha | 20151228 | 19000101
5242 | 1021 | -1 | 7034 | T01KM212ND20 | KMQ-212 ND 20 TOMAS GARAJE | DETECTOR DE CO TIPO KMQ 212 ND 20 TOMAS PARA DETECCION DE MONOXIDO DE CARBONO EN AIRE AMBIENTE, MARGEN DE MEDIDA 0...300 PPM, HOMOLOGACION MINER CDM0000007, DISPUESTO PARA 20 PUNTOS DE DETECCION, CON BLOQUE DE VALVULAS DE CONMUTACION, MEDIDAS DE FLUJO CON VIGILANCIA, SENSOR DE OXIDACION ELECTROQUIMICA (DURACION APROX.3 A¥OS),MICROORDENADOR DE CONTROL CON DISPLAY, EQUIPO DE ASPIRACION, MONTADO EN ARMARIO METALICO MURAL, CON PROTECCION IP-53 ALIMENTACION 230 V 50 HZ INCLUIDOS: 20 FILTROS EXTRAPLANOS TIPO PL 1 MANUAL DE MONTAJE, USO Y MANTENIMIENTO N§ SERIE: | -2 | Articulo | 1 | 1 | 7869 |  | 1 | Centro comercial naranja 15S | tha | 20151228 | 19000101
5243 | 1021 | -1 | 7034 | T01KM212ND20 | KMQ-212 ND 20 TOMAS GARAJE | DETECTOR DE CO TIPO KMQ 212 ND 20 TOMAS PARA DETECCION DE MONOXIDO DE CARBONO EN AIRE AMBIENTE, MARGEN DE MEDIDA 0...300 PPM, HOMOLOGACION MINER CDM0000007, DISPUESTO PARA 20 PUNTOS DE DETECCION, CON BLOQUE DE VALVULAS DE CONMUTACION, MEDIDAS DE FLUJO CON VIGILANCIA, SENSOR DE OXIDACION ELECTROQUIMICA (DURACION APROX.3 A¥OS),MICROORDENADOR DE CONTROL CON DISPLAY, EQUIPO DE ASPIRACION, MONTADO EN ARMARIO METALICO MURAL, CON PROTECCION IP-53 ALIMENTACION 230 V 50 HZ INCLUIDOS: 20 FILTROS EXTRAPLANOS TIPO PL 1 MANUAL DE MONTAJE, USO Y MANTENIMIENTO N§ SERIE: | -2 | Articulo | 1 | 1 | 7870 |  | 1 | Centro comercial naranja 9B | tha | 20151228 | 19000101
5244 | 1021 | -1 | 7034 | T01KM212ND20 | KMQ-212 ND 20 TOMAS GARAJE | DETECTOR DE CO TIPO KMQ 212 ND 20 TOMAS PARA DETECCION DE MONOXIDO DE CARBONO EN AIRE AMBIENTE, MARGEN DE MEDIDA 0...300 PPM, HOMOLOGACION MINER CDM0000007, DISPUESTO PARA 20 PUNTOS DE DETECCION, CON BLOQUE DE VALVULAS DE CONMUTACION, MEDIDAS DE FLUJO CON VIGILANCIA, SENSOR DE OXIDACION ELECTROQUIMICA (DURACION APROX.3 A¥OS),MICROORDENADOR DE CONTROL CON DISPLAY, EQUIPO DE ASPIRACION, MONTADO EN ARMARIO METALICO MURAL, CON PROTECCION IP-53 ALIMENTACION 230 V 50 HZ INCLUIDOS: 20 FILTROS EXTRAPLANOS TIPO PL 1 MANUAL DE MONTAJE, USO Y MANTENIMIENTO N§ SERIE: | -2 | Articulo | 1 | 1 | 7871 |  | 1 | Centro comercial naranja 9B | tha | 20151228 | 19000101
5245 | 1021 | -1 | 7034 | T01KM212ND20 | KMQ-212 ND 20 TOMAS GARAJE | DETECTOR DE CO TIPO KMQ 212 ND 20 TOMAS PARA DETECCION DE MONOXIDO DE CARBONO EN AIRE AMBIENTE, MARGEN DE MEDIDA 0...300 PPM, HOMOLOGACION MINER CDM0000007, DISPUESTO PARA 20 PUNTOS DE DETECCION, CON BLOQUE DE VALVULAS DE CONMUTACION, MEDIDAS DE FLUJO CON VIGILANCIA, SENSOR DE OXIDACION ELECTROQUIMICA (DURACION APROX.3 A¥OS),MICROORDENADOR DE CONTROL CON DISPLAY, EQUIPO DE ASPIRACION, MONTADO EN ARMARIO METALICO MURAL, CON PROTECCION IP-53 ALIMENTACION 230 V 50 HZ INCLUIDOS: 20 FILTROS EXTRAPLANOS TIPO PL 1 MANUAL DE MONTAJE, USO Y MANTENIMIENTO N§ SERIE: | -2 | Articulo | 1 | 1 | 7872 |  | 1 | Centro comercial naranja 9B | tha | 20151228 | 19000101
5246 | 1021 | -1 | 7034 | T01KM212ND20 | KMQ-212 ND 20 TOMAS GARAJE | DETECTOR DE CO TIPO KMQ 212 ND 20 TOMAS PARA DETECCION DE MONOXIDO DE CARBONO EN AIRE AMBIENTE, MARGEN DE MEDIDA 0...300 PPM, HOMOLOGACION MINER CDM0000007, DISPUESTO PARA 20 PUNTOS DE DETECCION, CON BLOQUE DE VALVULAS DE CONMUTACION, MEDIDAS DE FLUJO CON VIGILANCIA, SENSOR DE OXIDACION ELECTROQUIMICA (DURACION APROX.3 A¥OS),MICROORDENADOR DE CONTROL CON DISPLAY, EQUIPO DE ASPIRACION, MONTADO EN ARMARIO METALICO MURAL, CON PROTECCION IP-53 ALIMENTACION 230 V 50 HZ INCLUIDOS: 20 FILTROS EXTRAPLANOS TIPO PL 1 MANUAL DE MONTAJE, USO Y MANTENIMIENTO N§ SERIE: | -2 | Articulo | 1 | 1 | 7873 |  | 1 | Centro comercial naranja 9B | tha | 20151228 | 19000101
5247 | 1021 | -1 | 7033 | T01KM212ND18 | KMQ-212 ND 18 TOMAS GARAJE | DETECTOR DE CO TIPO KMQ 212 ND 18 TOMAS PARA DETECCION DE MONOXIDO DE CARBONO EN AIRE AMBIENTE, MARGEN DE MEDIDA 0...300 PPM, HOMOLOGACION MINER CDM0000007, DISPUESTO PARA 18 PUNTOS DE DETECCION, CON BLOQUE DE VALVULAS DE CONMUTACION, MEDIDAS DE FLUJO CON VIGILANCIA, SENSOR DE OXIDACION ELECTROQUIMICA (DURACION APROX.3 A¥OS),MICROORDENADOR DE CONTROL CON DISPLAY, EQUIPO DE ASPIRACION, MONTADO EN ARMARIO METALICO MURAL, CON PROTECCION IP-53 ALIMENTACION 230 V 50 HZ INCLUIDOS: 18 FILTROS EXTRAPLANOS TIPO PL 1 MANUAL DE MONTAJE, USO Y MANTENIMIENTO N§ SERIE: | -2 | Articulo | 1 | 1 | 7874 |  | 1 | IKEA 10P | tha | 20151228 | 19000101
5248 | 1021 | -1 | 7034 | T01KM212ND20 | KMQ-212 ND 20 TOMAS GARAJE | DETECTOR DE CO TIPO KMQ 212 ND 20 TOMAS PARA DETECCION DE MONOXIDO DE CARBONO EN AIRE AMBIENTE, MARGEN DE MEDIDA 0...300 PPM, HOMOLOGACION MINER CDM0000007, DISPUESTO PARA 20 PUNTOS DE DETECCION, CON BLOQUE DE VALVULAS DE CONMUTACION, MEDIDAS DE FLUJO CON VIGILANCIA, SENSOR DE OXIDACION ELECTROQUIMICA (DURACION APROX.3 A¥OS),MICROORDENADOR DE CONTROL CON DISPLAY, EQUIPO DE ASPIRACION, MONTADO EN ARMARIO METALICO MURAL, CON PROTECCION IP-53 ALIMENTACION 230 V 50 HZ INCLUIDOS: 20 FILTROS EXTRAPLANOS TIPO PL 1 MANUAL DE MONTAJE, USO Y MANTENIMIENTO N§ SERIE: | -2 | Articulo | 1 | 1 | 7875 |  | 1 | Centro comercial verde 9B | tha | 20151228 | 19000101
5249 | 1021 | -1 | 7034 | T01KM212ND20 | KMQ-212 ND 20 TOMAS GARAJE | DETECTOR DE CO TIPO KMQ 212 ND 20 TOMAS PARA DETECCION DE MONOXIDO DE CARBONO EN AIRE AMBIENTE, MARGEN DE MEDIDA 0...300 PPM, HOMOLOGACION MINER CDM0000007, DISPUESTO PARA 20 PUNTOS DE DETECCION, CON BLOQUE DE VALVULAS DE CONMUTACION, MEDIDAS DE FLUJO CON VIGILANCIA, SENSOR DE OXIDACION ELECTROQUIMICA (DURACION APROX.3 A¥OS),MICROORDENADOR DE CONTROL CON DISPLAY, EQUIPO DE ASPIRACION, MONTADO EN ARMARIO METALICO MURAL, CON PROTECCION IP-53 ALIMENTACION 230 V 50 HZ INCLUIDOS: 20 FILTROS EXTRAPLANOS TIPO PL 1 MANUAL DE MONTAJE, USO Y MANTENIMIENTO N§ SERIE: | -2 | Articulo | 1 | 1 | 7876 |  | 1 | Centro comercial verde 9B | tha | 20151228 | 19000101
5250 | 1021 | -1 | 7034 | T01KM212ND20 | KMQ-212 ND 20 TOMAS GARAJE | DETECTOR DE CO TIPO KMQ 212 ND 20 TOMAS PARA DETECCION DE MONOXIDO DE CARBONO EN AIRE AMBIENTE, MARGEN DE MEDIDA 0...300 PPM, HOMOLOGACION MINER CDM0000007, DISPUESTO PARA 20 PUNTOS DE DETECCION, CON BLOQUE DE VALVULAS DE CONMUTACION, MEDIDAS DE FLUJO CON VIGILANCIA, SENSOR DE OXIDACION ELECTROQUIMICA (DURACION APROX.3 A¥OS),MICROORDENADOR DE CONTROL CON DISPLAY, EQUIPO DE ASPIRACION, MONTADO EN ARMARIO METALICO MURAL, CON PROTECCION IP-53 ALIMENTACION 230 V 50 HZ INCLUIDOS: 20 FILTROS EXTRAPLANOS TIPO PL 1 MANUAL DE MONTAJE, USO Y MANTENIMIENTO N§ SERIE: | -2 | Articulo | 1 | 1 | 7877 |  | 1 | Centro comercial verde 9E | tha | 20151228 | 19000101
5251 | 1021 | -1 | 7034 | T01KM212ND20 | KMQ-212 ND 20 TOMAS GARAJE | DETECTOR DE CO TIPO KMQ 212 ND 20 TOMAS PARA DETECCION DE MONOXIDO DE CARBONO EN AIRE AMBIENTE, MARGEN DE MEDIDA 0...300 PPM, HOMOLOGACION MINER CDM0000007, DISPUESTO PARA 20 PUNTOS DE DETECCION, CON BLOQUE DE VALVULAS DE CONMUTACION, MEDIDAS DE FLUJO CON VIGILANCIA, SENSOR DE OXIDACION ELECTROQUIMICA (DURACION APROX.3 A¥OS),MICROORDENADOR DE CONTROL CON DISPLAY, EQUIPO DE ASPIRACION, MONTADO EN ARMARIO METALICO MURAL, CON PROTECCION IP-53 ALIMENTACION 230 V 50 HZ INCLUIDOS: 20 FILTROS EXTRAPLANOS TIPO PL 1 MANUAL DE MONTAJE, USO Y MANTENIMIENTO N§ SERIE: | -2 | Articulo | 1 | 1 | 7878 |  | 1 | Centro comercial verde 9E | tha | 20151228 | 19000101
5252 | 1021 | -1 | 7034 | T01KM212ND20 | KMQ-212 ND 20 TOMAS GARAJE | DETECTOR DE CO TIPO KMQ 212 ND 20 TOMAS PARA DETECCION DE MONOXIDO DE CARBONO EN AIRE AMBIENTE, MARGEN DE MEDIDA 0...300 PPM, HOMOLOGACION MINER CDM0000007, DISPUESTO PARA 20 PUNTOS DE DETECCION, CON BLOQUE DE VALVULAS DE CONMUTACION, MEDIDAS DE FLUJO CON VIGILANCIA, SENSOR DE OXIDACION ELECTROQUIMICA (DURACION APROX.3 A¥OS),MICROORDENADOR DE CONTROL CON DISPLAY, EQUIPO DE ASPIRACION, MONTADO EN ARMARIO METALICO MURAL, CON PROTECCION IP-53 ALIMENTACION 230 V 50 HZ INCLUIDOS: 20 FILTROS EXTRAPLANOS TIPO PL 1 MANUAL DE MONTAJE, USO Y MANTENIMIENTO N§ SERIE: | -2 | Articulo | 1 | 1 | 7879 |  | 1 | Centro comercial naranja 25H | tha | 20151228 | 19000101
5253 | 1021 | -1 | 7030 | T01KM212ND12 | KMQ-212 ND 12 TOMAS GARAJE | DETECTOR DE CO TIPO KMQ 212 ND 12 TOMAS PARA DETECCION DE MONOXIDO DE CARBONO EN AIRE AMBIENTE, MARGEN DE MEDIDA 0...300 PPM, HOMOLOGACION MINER CDM0000007, DISPUESTO PARA 12 PUNTOS DE DETECCION, CON BLOQUE DE VALVULAS DE CONMUTACION, MEDIDAS DE FLUJO CON VIGILANCIA, SENSOR DE OXIDACION ELECTROQUIMICA (DURACION APROX.3 A¥OS),MICROORDENADOR DE CONTROL CON DISPLAY, EQUIPO DE ASPIRACION, MONTADO EN ARMARIO METALICO MURAL, CON PROTECCION IP-53 ALIMENTACION 230 V 50 HZ INCLUIDOS: 12 FILTROS EXTRAPLANOS TIPO PL 1 MANUAL DE MONTAJE, USO Y MANTENIMIENTO N§ SERIE: | -2 | Articulo | 1 | 1 | 7880 |  | 1 | Centro comercial verde 21K | tha | 20151228 | 19000101
5254 | 1021 | -1 | 7030 | T01KM212ND12 | KMQ-212 ND 12 TOMAS GARAJE | DETECTOR DE CO TIPO KMQ 212 ND 12 TOMAS PARA DETECCION DE MONOXIDO DE CARBONO EN AIRE AMBIENTE, MARGEN DE MEDIDA 0...300 PPM, HOMOLOGACION MINER CDM0000007, DISPUESTO PARA 12 PUNTOS DE DETECCION, CON BLOQUE DE VALVULAS DE CONMUTACION, MEDIDAS DE FLUJO CON VIGILANCIA, SENSOR DE OXIDACION ELECTROQUIMICA (DURACION APROX.3 A¥OS),MICROORDENADOR DE CONTROL CON DISPLAY, EQUIPO DE ASPIRACION, MONTADO EN ARMARIO METALICO MURAL, CON PROTECCION IP-53 ALIMENTACION 230 V 50 HZ INCLUIDOS: 12 FILTROS EXTRAPLANOS TIPO PL 1 MANUAL DE MONTAJE, USO Y MANTENIMIENTO N§ SERIE: | -2 | Articulo | 1 | 1 | 7881 |  | 1 | Centro comercial verde 21K | tha | 20151228 | 19000101
5255 | 1021 | -1 | 7030 | T01KM212ND12 | KMQ-212 ND 12 TOMAS GARAJE | DETECTOR DE CO TIPO KMQ 212 ND 12 TOMAS PARA DETECCION DE MONOXIDO DE CARBONO EN AIRE AMBIENTE, MARGEN DE MEDIDA 0...300 PPM, HOMOLOGACION MINER CDM0000007, DISPUESTO PARA 12 PUNTOS DE DETECCION, CON BLOQUE DE VALVULAS DE CONMUTACION, MEDIDAS DE FLUJO CON VIGILANCIA, SENSOR DE OXIDACION ELECTROQUIMICA (DURACION APROX.3 A¥OS),MICROORDENADOR DE CONTROL CON DISPLAY, EQUIPO DE ASPIRACION, MONTADO EN ARMARIO METALICO MURAL, CON PROTECCION IP-53 ALIMENTACION 230 V 50 HZ INCLUIDOS: 12 FILTROS EXTRAPLANOS TIPO PL 1 MANUAL DE MONTAJE, USO Y MANTENIMIENTO N§ SERIE: | -2 | Articulo | 1 | 1 | 8018 |  | 1 |  | tha | 20151228 | 19000101
5256 | 1022 | -1 | 9509 | T01KM613C216 | KMQ-212 ND 2 CANALES 16 TOMAS | KMQ-212 ND 2 CANALES 16 TOMAS | -2 | Articulo | 1 | 1 | 7995 |  | 1 | FASE I | tha | 20151228 | 20091231
5257 | 1022 | -1 | 9507 | T01KM613C214 | KMQ-212 ND 2 CANALES 14 TOMAS | KMQ-212 ND 2 CANALES 14 TOMAS | -2 | Articulo | 1 | 1 | 7996 |  | 1 | FASE I | tha | 20151228 | 20091231
5258 | 1022 | -1 | 9507 | T01KM613C214 | KMQ-212 ND 2 CANALES 14 TOMAS | KMQ-212 ND 2 CANALES 14 TOMAS | -2 | Articulo | 1 | 1 | 7997 |  | 1 | FASE I | tha | 20151228 | 20091231
5259 | 1022 | -1 | 9511 | T01KM613C208 | KMQ-212 ND 2 CANALES 8 TOMAS | KMQ212 ND 6 TOMAS CO+CO2 N§:SERIE | -2 | Articulo | 1 | 1 | 7998 |  | 1 | FASE I | tha | 20151228 | 20091231
5260 | 1022 | -1 | 9709 | T01KM613C308 | KMQ-212 ND 3 CANALES 8 TOMAS | KMQ-212 ND 3 CANALES 8 TOMAS | -2 | Articulo | 1 | 1 | 7999 |  | 1 | FASE I | tha | 20151228 | 20091231
5261 | 1022 | -1 | 9709 | T01KM613C308 | KMQ-212 ND 3 CANALES 8 TOMAS | KMQ-212 ND 3 CANALES 8 TOMAS | -2 | Articulo | 1 | 1 | 8000 |  | 1 | FASE I | tha | 20151228 | 20091231
5262 | 1022 | -1 | 9510 | T01KM613C310 | KMQ-212 ND 3 CANALES 10 TOMAS | KMQ-212 ND 3 CANALES 10 TOMAS | -2 | Articulo | 1 | 1 | 8002 |  | 1 | FASE I | tha | 20151228 | 20091231
5263 | 1022 | -1 | 9510 | T01KM613C310 | KMQ-212 ND 3 CANALES 10 TOMAS | KMQ-212 ND 3 CANALES 10 TOMAS | -2 | Articulo | 1 | 1 | 8003 |  | 1 | FASE II - REMODELACIÓN INTERCAMBIADOR ANTIGUO | tha | 20151228 | 20091231
5264 | 1022 | -1 | 9509 | T01KM613C216 | KMQ-212 ND 2 CANALES 16 TOMAS | KMQ-212 ND 2 CANALES 16 TOMAS | -2 | Articulo | 1 | 1 | 8004 |  | 1 | FASE II - REMODELACIÓN INTERCAMBIADOR ANTIGUO | tha | 20151228 | 20091231
5265 | 1022 | -1 | 9507 | T01KM613C214 | KMQ-212 ND 2 CANALES 14 TOMAS | KMQ-212 ND 2 CANALES 14 TOMAS | -2 | Articulo | 1 | 1 | 8005 |  | 1 | FASE II - REMODELACIÓN INTERCAMBIADOR ANTIGUO | tha | 20151228 | 20101231
5266 | 1022 | -1 | 7315 | T01KM613C2P4 | KMQ-212 ND 4 TOMAS PREVIO 2 CANALES | DETECTOR combinado de CO y NO2 tipo KMQ 212 CO ND por célula electroquímica de oxidación homologado por el MINER de acuerdo con UNE 23-300-84, margen de medida 0 .. 300 ppm CO y 0 .. 5 ppm para NO2, de 4 puntos de detección consecutiva, control por microordenador, salida a bus ORNET | -2 | Articulo | 1 | 1 | 8051 |  | 1 | TÚNEL BUS VAO Nº 2 | tha | 20151228 | 20091231
5267 | 1022 | -1 | 9554 | T01KM613C306 | KMQ-212 ND 3 CANALES 6 TOMAS | KMQ-212 ND 3 CANALES 6 TOMAS | -2 | Articulo | 1 | 1 | 8057 |  | 1 | FASE II - REMODELACIÓN INTERCAMBIADOR ANTIGUO | tha | 20151228 | 20091231
5268 | 1022 | -1 | 6953 | T01TU0000053 | OPACIMETRO VISGUARD IS EN ARMARIO CON RPT | Opacímetro por dispersión de luz con ángulo de 30 Grados, con doble haz luminoso, sistema de medida autocalibrado con control continuo del punto cero y valor 100%, margen de medida 0 .. 0,015 /m, incluido barra de verificación, con controlador tipo RPT-ORT, con muestreo por aspirador integrado, conexión para comunicación a 2 hilos por bus ORNET, tipo VisGuard IS | -2 | Articulo | 1 | 1 | OPCR0211 |  | 1 |  | tha | 20151228 | 20091231
5269 | 1022 | -1 | 6953 | T01TU0000053 | OPACIMETRO VISGUARD IS EN ARMARIO CON RPT | Opacímetro por dispersión de luz con ángulo de 30 Grados, con doble haz luminoso, sistema de medida autocalibrado con control continuo del punto cero y valor 100%, margen de medida 0 .. 0,015 /m, incluido barra de verificación, con controlador tipo RPT-ORT, con muestreo por aspirador integrado, conexión para comunicación a 2 hilos por bus ORNET, tipo VisGuard IS | -2 | Articulo | 1 | 1 | OPCR0212 |  | 1 |  | tha | 20151228 | 20091231
5270 | 1022 | -1 | 6953 | T01TU0000053 | OPACIMETRO VISGUARD IS EN ARMARIO CON RPT | Opacímetro por dispersión de luz con ángulo de 30 Grados, con doble haz luminoso, sistema de medida autocalibrado con control continuo del punto cero y valor 100%, margen de medida 0 .. 0,015 /m, incluido barra de verificación, con controlador tipo RPT-ORT, con muestreo por aspirador integrado, conexión para comunicación a 2 hilos por bus ORNET, tipo VisGuard IS | -2 | Articulo | 1 | 1 | OPCR0213 |  | 1 |  | tha | 20151228 | 20091231
5271 | 1022 | -1 | 6953 | T01TU0000053 | OPACIMETRO VISGUARD IS EN ARMARIO CON RPT | Opacímetro por dispersión de luz con ángulo de 30 Grados, con doble haz luminoso, sistema de medida autocalibrado con control continuo del punto cero y valor 100%, margen de medida 0 .. 0,015 /m, incluido barra de verificación, con controlador tipo RPT-ORT, con muestreo por aspirador integrado, conexión para comunicación a 2 hilos por bus ORNET, tipo VisGuard IS | -2 | Articulo | 1 | 1 | OPCR0214 |  | 1 |  | tha | 20151228 | 20091231
5272 | 1022 | -1 | 6953 | T01TU0000053 | OPACIMETRO VISGUARD IS EN ARMARIO CON RPT | Opacímetro por dispersión de luz con ángulo de 30 Grados, con doble haz luminoso, sistema de medida autocalibrado con control continuo del punto cero y valor 100%, margen de medida 0 .. 0,015 /m, incluido barra de verificación, con controlador tipo RPT-ORT, con muestreo por aspirador integrado, conexión para comunicación a 2 hilos por bus ORNET, tipo VisGuard IS | -2 | Articulo | 1 | 1 | OPCR0215 |  | 1 |  | tha | 20151228 | 20091231
5273 | 1022 | -1 | 6953 | T01TU0000053 | OPACIMETRO VISGUARD IS EN ARMARIO CON RPT | Opacímetro por dispersión de luz con ángulo de 30 Grados, con doble haz luminoso, sistema de medida autocalibrado con control continuo del punto cero y valor 100%, margen de medida 0 .. 0,015 /m, incluido barra de verificación, con controlador tipo RPT-ORT, con muestreo por aspirador integrado, conexión para comunicación a 2 hilos por bus ORNET, tipo VisGuard IS | -2 | Articulo | 1 | 1 | OPCR0216 |  | 1 |  | tha | 20151228 | 20091231
5274 | 1022 | -1 | 6953 | T01TU0000053 | OPACIMETRO VISGUARD IS EN ARMARIO CON RPT | Opacímetro por dispersión de luz con ángulo de 30 Grados, con doble haz luminoso, sistema de medida autocalibrado con control continuo del punto cero y valor 100%, margen de medida 0 .. 0,015 /m, incluido barra de verificación, con controlador tipo RPT-ORT, con muestreo por aspirador integrado, conexión para comunicación a 2 hilos por bus ORNET, tipo VisGuard IS | -2 | Articulo | 1 | 1 | OPCR0217 |  | 1 |  | tha | 20151228 | 20091231
5275 | 1022 | -1 | 6953 | T01TU0000053 | OPACIMETRO VISGUARD IS EN ARMARIO CON RPT | Opacímetro por dispersión de luz con ángulo de 30 Grados, con doble haz luminoso, sistema de medida autocalibrado con control continuo del punto cero y valor 100%, margen de medida 0 .. 0,015 /m, incluido barra de verificación, con controlador tipo RPT-ORT, con muestreo por aspirador integrado, conexión para comunicación a 2 hilos por bus ORNET, tipo VisGuard IS | -2 | Articulo | 1 | 1 | OPCR0223 |  | 1 |  | tha | 20151228 | 20091231
5276 | 1022 | -1 | 6953 | T01TU0000053 | OPACIMETRO VISGUARD IS EN ARMARIO CON RPT | Opacímetro por dispersión de luz con ángulo de 30 Grados, con doble haz luminoso, sistema de medida autocalibrado con control continuo del punto cero y valor 100%, margen de medida 0 .. 0,015 /m, incluido barra de verificación, con controlador tipo RPT-ORT, con muestreo por aspirador integrado, conexión para comunicación a 2 hilos por bus ORNET, tipo VisGuard IS | -2 | Articulo | 1 | 1 | OPCR0224 |  | 1 |  | tha | 20151228 | 20091231
5277 | 1022 | -1 | 6953 | T01TU0000053 | OPACIMETRO VISGUARD IS EN ARMARIO CON RPT | Opacímetro por dispersión de luz con ángulo de 30 Grados, con doble haz luminoso, sistema de medida autocalibrado con control continuo del punto cero y valor 100%, margen de medida 0 .. 0,015 /m, incluido barra de verificación, con controlador tipo RPT-ORT, con muestreo por aspirador integrado, conexión para comunicación a 2 hilos por bus ORNET, tipo VisGuard IS | -2 | Articulo | 1 | 1 | OPCR0225 |  | 1 |  | tha | 20151228 | 20091231
5278 | 1022 | -1 | 6953 | T01TU0000053 | OPACIMETRO VISGUARD IS EN ARMARIO CON RPT | Opacímetro por dispersión de luz con ángulo de 30 Grados, con doble haz luminoso, sistema de medida autocalibrado con control continuo del punto cero y valor 100%, margen de medida 0 .. 0,015 /m, incluido barra de verificación, con controlador tipo RPT-ORT, con muestreo por aspirador integrado, conexión para comunicación a 2 hilos por bus ORNET, tipo VisGuard IS | -2 | Articulo | 1 | 1 | OPCR0226 |  | 1 |  | tha | 20151228 | 20091231
5279 | 1022 | -1 | 6953 | T01TU0000053 | OPACIMETRO VISGUARD IS EN ARMARIO CON RPT | Opacímetro por dispersión de luz con ángulo de 30 Grados, con doble haz luminoso, sistema de medida autocalibrado con control continuo del punto cero y valor 100%, margen de medida 0 .. 0,015 /m, incluido barra de verificación, con controlador tipo RPT-ORT, con muestreo por aspirador integrado, conexión para comunicación a 2 hilos por bus ORNET, tipo VisGuard IS | -2 | Articulo | 1 | 1 | OPCR0239 |  | 1 |  | tha | 20151228 | 20091231
5280 | 1023 | -1 | 9509 | T01KM613C216 | KMQ-212 ND 2 CANALES 16 TOMAS | KMQ-212 ND 2 CANALES 16 TOMAS | -2 | Articulo | 1 | 1 | 7779 |  | 1 | S1 | tha | 20151228 | 20091231
5281 | 1023 | -1 | 9509 | T01KM613C216 | KMQ-212 ND 2 CANALES 16 TOMAS | KMQ-212 ND 2 CANALES 16 TOMAS | -2 | Articulo | 1 | 1 | 7780 |  | 1 | S1 | tha | 20151228 | 20091231
5282 | 1023 | -1 | 9507 | T01KM613C214 | KMQ-212 ND 2 CANALES 14 TOMAS | KMQ-212 ND 2 CANALES 14 TOMAS | -2 | Articulo | 1 | 1 | 7781 |  | 1 |  | tha | 20151228 | 20091231
5283 | 1023 | -1 | 9507 | T01KM613C214 | KMQ-212 ND 2 CANALES 14 TOMAS | KMQ-212 ND 2 CANALES 14 TOMAS | -2 | Articulo | 1 | 1 | 7782 |  | 1 | S2 | tha | 20151228 | 20091231
5284 | 1023 | -1 | 9514 | T01KM613C316 | KMQ-212 ND 3 CANALES 16 TOMAS | KMQ-212 ND 3 CANALES 16 TOMAS | -2 | Articulo | 1 | 1 | 7910 |  | 1 | S1 | tha | 20151228 | 20091231
5285 | 1023 | -1 | 9547 | T01KM613C212 | KMQ-212 ND 2 CANALES 12 TOMAS | KMQ-212 ND 2 CANALES 12 TOMAS | -2 | Articulo | 1 | 1 | 7909 |  | 1 | S1 | tha | 20151228 | 20091231
5286 | 1023 | -1 | 7317 | T01KM613C2P6 | KMQ-212 ND 6 TOMAS PREVIO 2 CANALES | KMQ 212 ND 6 TOMAS PREVIO 2 CANALES CO + NO2 N§ SERIE: | -2 | Articulo | 1 | 1 | 7838 |  | 1 | EN EL TÚNEL DE ACCESO Carretera A 42 | tha | 20151228 | 20091231
5287 | 1023 | -1 | 7315 | T01KM613C2P4 | KMQ-212 ND 4 TOMAS PREVIO 2 CANALES | DETECTOR combinado de CO y NO2 tipo KMQ 212 CO ND por célula electroquímica de oxidación homologado por el MINER de acuerdo con UNE 23-300-84, margen de medida 0 .. 300 ppm CO y 0 .. 5 ppm para NO2, de 4 puntos de detección consecutiva, control por microordenador, salida a bus ORNET | -2 | Articulo | 1 | 1 | 7839 |  | 1 | EN EL TÚNEL DE ACCESO Via Lusitana | tha | 20151228 | 20091231
5288 | 1023 | -1 | 6953 | T01TU0000053 | OPACIMETRO VISGUARD IS EN ARMARIO CON RPT | Opacímetro por dispersión de luz con ángulo de 30 Grados, con doble haz luminoso, sistema de medida autocalibrado con control continuo del punto cero y valor 100%, margen de medida 0 .. 0,015 /m, incluido barra de verificación, con controlador tipo RPT-ORT, con muestreo por aspirador integrado, conexión para comunicación a 2 hilos por bus ORNET, tipo VisGuard IS | -2 | Articulo | 1 | 1 | OPCR0141 |  | 1 | S1 | tha | 20151228 | 20091231
5289 | 1023 | -1 | 6953 | T01TU0000053 | OPACIMETRO VISGUARD IS EN ARMARIO CON RPT | Opacímetro por dispersión de luz con ángulo de 30 Grados, con doble haz luminoso, sistema de medida autocalibrado con control continuo del punto cero y valor 100%, margen de medida 0 .. 0,015 /m, incluido barra de verificación, con controlador tipo RPT-ORT, con muestreo por aspirador integrado, conexión para comunicación a 2 hilos por bus ORNET, tipo VisGuard IS | -2 | Articulo | 1 | 1 | OPCR0142 |  | 1 | S1 | tha | 20151228 | 20091231
5290 | 1023 | -1 | 6953 | T01TU0000053 | OPACIMETRO VISGUARD IS EN ARMARIO CON RPT | Opacímetro por dispersión de luz con ángulo de 30 Grados, con doble haz luminoso, sistema de medida autocalibrado con control continuo del punto cero y valor 100%, margen de medida 0 .. 0,015 /m, incluido barra de verificación, con controlador tipo RPT-ORT, con muestreo por aspirador integrado, conexión para comunicación a 2 hilos por bus ORNET, tipo VisGuard IS | -2 | Articulo | 1 | 1 | OPCR0154 |  | 1 | S2 | tha | 20151228 | 20091231
5291 | 1023 | -1 | 6953 | T01TU0000053 | OPACIMETRO VISGUARD IS EN ARMARIO CON RPT | Opacímetro por dispersión de luz con ángulo de 30 Grados, con doble haz luminoso, sistema de medida autocalibrado con control continuo del punto cero y valor 100%, margen de medida 0 .. 0,015 /m, incluido barra de verificación, con controlador tipo RPT-ORT, con muestreo por aspirador integrado, conexión para comunicación a 2 hilos por bus ORNET, tipo VisGuard IS | -2 | Articulo | 1 | 1 | OPCR0155 |  | 1 | S2 | tha | 20151228 | 20091231
5292 | 1023 | -1 | 6953 | T01TU0000053 | OPACIMETRO VISGUARD IS EN ARMARIO CON RPT | Opacímetro por dispersión de luz con ángulo de 30 Grados, con doble haz luminoso, sistema de medida autocalibrado con control continuo del punto cero y valor 100%, margen de medida 0 .. 0,015 /m, incluido barra de verificación, con controlador tipo RPT-ORT, con muestreo por aspirador integrado, conexión para comunicación a 2 hilos por bus ORNET, tipo VisGuard IS | -2 | Articulo | 1 | 1 | OPCR0156 |  | 1 | Tunel A 42 S2 | tha | 20151228 | 20091231
5293 | 1023 | -1 | 6953 | T01TU0000053 | OPACIMETRO VISGUARD IS EN ARMARIO CON RPT | Opacímetro por dispersión de luz con ángulo de 30 Grados, con doble haz luminoso, sistema de medida autocalibrado con control continuo del punto cero y valor 100%, margen de medida 0 .. 0,015 /m, incluido barra de verificación, con controlador tipo RPT-ORT, con muestreo por aspirador integrado, conexión para comunicación a 2 hilos por bus ORNET, tipo VisGuard IS | -2 | Articulo | 1 | 1 | OPCR0157 |  | 1 | Tunel A 42 S2 | tha | 20151228 | 20091231
5294 | 1023 | -1 | 6953 | T01TU0000053 | OPACIMETRO VISGUARD IS EN ARMARIO CON RPT | Opacímetro por dispersión de luz con ángulo de 30 Grados, con doble haz luminoso, sistema de medida autocalibrado con control continuo del punto cero y valor 100%, margen de medida 0 .. 0,015 /m, incluido barra de verificación, con controlador tipo RPT-ORT, con muestreo por aspirador integrado, conexión para comunicación a 2 hilos por bus ORNET, tipo VisGuard IS | -2 | Articulo | 1 | 1 | OPCR0158 |  | 1 |  | tha | 20151228 | 20091231
5295 | 1023 | -1 | 6953 | T01TU0000053 | OPACIMETRO VISGUARD IS EN ARMARIO CON RPT | Opacímetro por dispersión de luz con ángulo de 30 Grados, con doble haz luminoso, sistema de medida autocalibrado con control continuo del punto cero y valor 100%, margen de medida 0 .. 0,015 /m, incluido barra de verificación, con controlador tipo RPT-ORT, con muestreo por aspirador integrado, conexión para comunicación a 2 hilos por bus ORNET, tipo VisGuard IS | -2 | Articulo | 1 | 1 | OPCR0159 |  | 1 | Tunel Via lusitana. | tha | 20151228 | 20091231
5296 | 1024 | -1 | 7026 | T01KM212ND04 | KMQ-212 ND 4 TOMAS GARAJE | DETECTOR DE CO TIPO KMQ 212 ND 4 TOMAS PARA DETECCION DE MONOXIDO DE CARBONO EN AIRE AMBIENTE, MARGEN DE MEDIDA 0...300 PPM, HOMOLOGACION MINER CDM0000007, DISPUESTO PARA 4 PUNTOS DE DETECCION, CON BLOQUE DE VALVULAS DE CONMUTACION, MEDIDAS DE FLUJO CON VIGILANCIA, SENSOR DE OXIDACION ELECTROQUIMICA (DURACION APROX.3 A¥OS),MICROORDENADOR DE CONTROL CON DISPLAY, EQUIPO DE ASPIRACION, MONTADO EN ARMARIO METALICO MURAL, CON PROTECCION IP-53 ALIMENTACION 230 V 50 HZ INCLUIDOS: 4 FILTROS EXTRAPLANOS TIPO PL 1 MANUAL DE MONTAJE, USO Y MANTENIMIENTO N§ SERIE: | -2 | Articulo | 1 | 1 | 8095 |  | 1 |  | tha | 20151228 | 20110225
5297 | 1025 | -1 | 3538 | T01OT0KMQ12T | KMQ-212 12 TOMAS | DETECTOR DE CO TIPO KMQ 212 CO 12 TOMAS PARA DETECCION DE MONOXIDO DE CARBONO EN AIRE AMBIENTE, MARGEN DE MEDIDA 0...300 PPM, HOMOLOGACION MINER CDM 0004, DISPUESTO PARA 12 PUNTOS DE DETECCION, CON BLOQUE DE VALVULAS DE CONMUTACION, MEDIDAS DE FLUJO CON VIGILANCIA, SENSOR DE OXIDACION ELECTROQUIMICA (DURACION APROX.3 A¥OS), MICROORDENADOR DE CONTROL CON DISPLAY, EQUIPO DE ASPIRACION, MONTADO EN ARMARIO METALICO MURAL, CON PROTECCION IP-53 ALIMENTACION 230 V 50 HZ INCLUIDOS: 12 FILTROS EXTRAPLANOS TIPO PL 1 MANUAL DE MONTAJE, USO Y MANTENIMIENTO | -2 | Articulo | 1 | 1 | 6118 |  | 1 | p -1 | tha | 20151228 | 19000101
5298 | 1026 | -1 | 4553 | T01OTKMQ16ND | KMQ 212 16 TOMAS ND | DETECTOR DE CO TIPO KMQ 212 ND 16 TOMAS PARA DETECCION DE MONOXIDO DE CARBONO EN AIRE AMBIENTE, MARGEN DE MEDIDA 0...300 PPM, HOMOLOGACION MINER CDM 0000007, DISPUESTO PARA 20 PUNTOS DE DETECCION, CON BLOQUE DE VALVULAS DE CONMUTACION, MEDIDAS DE FLUJO CON VIGILANCIA, SENSOR DE OXIDACION ELECTROQUIMICA (DURACION APROX.3 A¥OS),MICROORDENADOR DE CONTROL CON DISPLAY, EQUIPO DE ASPIRACION, MONTADO EN ARMARIO METALICO MURAL, CON PROTECCION IP-53 ALIMENTACION 230 V 50 HZ INCLUIDOS: 16 FILTROS EXTRAPLANOS TIPO PL 1 MANUAL DE MONTAJE, USO Y MANTENIMIENTO | -2 | Articulo | 1 | 1 | 7454 |  | 1 |  | tha | 20151228 | 19000101
5299 | 1027 | -1 | 3542 | T01OT0KMQ20T | KMQ-212 20 TOMAS | DETECTOR DE CO TIPO KMQ 212 CO 20 TOMAS PARA DETECCION DE MONOXIDO DE CARBONO EN AIRE AMBIENTE, MARGEN DE MEDIDA 0...300 PPM, HOMOLOGACION MINER CDM 0004, DISPUESTO PARA 20 PUNTOS DE DETECCION, CON BLOQUE DE VALVULAS DE CONMUTACION, MEDIDAS DE FLUJO CON VIGILANCIA, SENSOR DE OXIDACION ELECTROQUIMICA (DURACION APROX.3 A¥OS),MICROORDENADOR DE CONTROL CON DISPLAY, EQUIPO DE ASPIRACION, MONTADO EN ARMARIO METALICO MURAL, CON PROTECCION IP-53 ALIMENTACION 230 V 50 HZ INCLUIDOS: 20 FILTROS EXTRAPLANOS TIPO PL 1 MANUAL DE MONTAJE, USO Y MANTENIMIENTO | -2 | Articulo | 1 | 1 | 6635 |  | 1 |  | tha | 20151228 | 19000101
5300 | 1027 | -1 | 3542 | T01OT0KMQ20T | KMQ-212 20 TOMAS | DETECTOR DE CO TIPO KMQ 212 CO 20 TOMAS PARA DETECCION DE MONOXIDO DE CARBONO EN AIRE AMBIENTE, MARGEN DE MEDIDA 0...300 PPM, HOMOLOGACION MINER CDM 0004, DISPUESTO PARA 20 PUNTOS DE DETECCION, CON BLOQUE DE VALVULAS DE CONMUTACION, MEDIDAS DE FLUJO CON VIGILANCIA, SENSOR DE OXIDACION ELECTROQUIMICA (DURACION APROX.3 A¥OS),MICROORDENADOR DE CONTROL CON DISPLAY, EQUIPO DE ASPIRACION, MONTADO EN ARMARIO METALICO MURAL, CON PROTECCION IP-53 ALIMENTACION 230 V 50 HZ INCLUIDOS: 20 FILTROS EXTRAPLANOS TIPO PL 1 MANUAL DE MONTAJE, USO Y MANTENIMIENTO | -2 | Articulo | 1 | 1 | 6666 |  | 1 | S1 | tha | 20151228 | 19000101
5301 | 1027 | -1 | 3542 | T01OT0KMQ20T | KMQ-212 20 TOMAS | DETECTOR DE CO TIPO KMQ 212 CO 20 TOMAS PARA DETECCION DE MONOXIDO DE CARBONO EN AIRE AMBIENTE, MARGEN DE MEDIDA 0...300 PPM, HOMOLOGACION MINER CDM 0004, DISPUESTO PARA 20 PUNTOS DE DETECCION, CON BLOQUE DE VALVULAS DE CONMUTACION, MEDIDAS DE FLUJO CON VIGILANCIA, SENSOR DE OXIDACION ELECTROQUIMICA (DURACION APROX.3 A¥OS),MICROORDENADOR DE CONTROL CON DISPLAY, EQUIPO DE ASPIRACION, MONTADO EN ARMARIO METALICO MURAL, CON PROTECCION IP-53 ALIMENTACION 230 V 50 HZ INCLUIDOS: 20 FILTROS EXTRAPLANOS TIPO PL 1 MANUAL DE MONTAJE, USO Y MANTENIMIENTO | -2 | Articulo | 1 | 1 | 6668 |  | 1 | S2 | tha | 20151228 | 19000101
5302 | 1027 | -1 | 3540 | T01OT0KMQ16T | KMQ-212 16 TOMAS | DETECTOR DE CO TIPO KMQ 212 CO 16 TOMAS PARA DETECCION DE MONOXIDO DE CARBONO EN AIRE AMBIENTE, MARGEN DE MEDIDA 0...300 PPM, HOMOLOGACION MINER CDM 0004, DISPUESTO PARA 16 PUNTOS DE DETECCION CON BLOQUE DE VALVULAS DE CONMUTACION, MEDIDAS DE FLUJO CON VIGILANCIA, SENSOR DE OXIDACION ELECTROQUIMICA (DURACION APROX.3 A¥OS),MICROORDENADOR DE CONTROL CON DISPLAY, EQUIPO DE ASPIRACION, MONTADO EN ARMARIO METALICO MURAL, CON PROTECCION IP-53 ALIMENTACION A 230 V 50 HZ INCLUIDOS: 16 FILTROS EXTRAPLANOS TIPO PL 1 MANUAL DE MONTAJE, USO Y MANTENIMIENTO | -2 | Articulo | 1 | 1 | 6664 |  | 1 | S1 | tha | 20151228 | 19000101
5303 | 1027 | -1 | 3540 | T01OT0KMQ16T | KMQ-212 16 TOMAS | DETECTOR DE CO TIPO KMQ 212 CO 16 TOMAS PARA DETECCION DE MONOXIDO DE CARBONO EN AIRE AMBIENTE, MARGEN DE MEDIDA 0...300 PPM, HOMOLOGACION MINER CDM 0004, DISPUESTO PARA 16 PUNTOS DE DETECCION CON BLOQUE DE VALVULAS DE CONMUTACION, MEDIDAS DE FLUJO CON VIGILANCIA, SENSOR DE OXIDACION ELECTROQUIMICA (DURACION APROX.3 A¥OS),MICROORDENADOR DE CONTROL CON DISPLAY, EQUIPO DE ASPIRACION, MONTADO EN ARMARIO METALICO MURAL, CON PROTECCION IP-53 ALIMENTACION A 230 V 50 HZ INCLUIDOS: 16 FILTROS EXTRAPLANOS TIPO PL 1 MANUAL DE MONTAJE, USO Y MANTENIMIENTO | -2 | Articulo | 1 | 1 | 6681 |  | 1 | S2 | tha | 20151228 | 19000101
5304 | 1027 | -1 | 3540 | T01OT0KMQ16T | KMQ-212 16 TOMAS | DETECTOR DE CO TIPO KMQ 212 CO 16 TOMAS PARA DETECCION DE MONOXIDO DE CARBONO EN AIRE AMBIENTE, MARGEN DE MEDIDA 0...300 PPM, HOMOLOGACION MINER CDM 0004, DISPUESTO PARA 16 PUNTOS DE DETECCION CON BLOQUE DE VALVULAS DE CONMUTACION, MEDIDAS DE FLUJO CON VIGILANCIA, SENSOR DE OXIDACION ELECTROQUIMICA (DURACION APROX.3 A¥OS),MICROORDENADOR DE CONTROL CON DISPLAY, EQUIPO DE ASPIRACION, MONTADO EN ARMARIO METALICO MURAL, CON PROTECCION IP-53 ALIMENTACION A 230 V 50 HZ INCLUIDOS: 16 FILTROS EXTRAPLANOS TIPO PL 1 MANUAL DE MONTAJE, USO Y MANTENIMIENTO | -2 | Articulo | 1 | 1 | 6682 |  | 1 | S4 | tha | 20151228 | 19000101
5305 | 1027 | -1 | 3540 | T01OT0KMQ16T | KMQ-212 16 TOMAS | DETECTOR DE CO TIPO KMQ 212 CO 16 TOMAS PARA DETECCION DE MONOXIDO DE CARBONO EN AIRE AMBIENTE, MARGEN DE MEDIDA 0...300 PPM, HOMOLOGACION MINER CDM 0004, DISPUESTO PARA 16 PUNTOS DE DETECCION CON BLOQUE DE VALVULAS DE CONMUTACION, MEDIDAS DE FLUJO CON VIGILANCIA, SENSOR DE OXIDACION ELECTROQUIMICA (DURACION APROX.3 A¥OS),MICROORDENADOR DE CONTROL CON DISPLAY, EQUIPO DE ASPIRACION, MONTADO EN ARMARIO METALICO MURAL, CON PROTECCION IP-53 ALIMENTACION A 230 V 50 HZ INCLUIDOS: 16 FILTROS EXTRAPLANOS TIPO PL 1 MANUAL DE MONTAJE, USO Y MANTENIMIENTO | -2 | Articulo | 1 | 1 | 6683 |  | 1 | S4 | tha | 20151228 | 19000101
5306 | 1027 | -1 | 3540 | T01OT0KMQ16T | KMQ-212 16 TOMAS | DETECTOR DE CO TIPO KMQ 212 CO 16 TOMAS PARA DETECCION DE MONOXIDO DE CARBONO EN AIRE AMBIENTE, MARGEN DE MEDIDA 0...300 PPM, HOMOLOGACION MINER CDM 0004, DISPUESTO PARA 16 PUNTOS DE DETECCION CON BLOQUE DE VALVULAS DE CONMUTACION, MEDIDAS DE FLUJO CON VIGILANCIA, SENSOR DE OXIDACION ELECTROQUIMICA (DURACION APROX.3 A¥OS),MICROORDENADOR DE CONTROL CON DISPLAY, EQUIPO DE ASPIRACION, MONTADO EN ARMARIO METALICO MURAL, CON PROTECCION IP-53 ALIMENTACION A 230 V 50 HZ INCLUIDOS: 16 FILTROS EXTRAPLANOS TIPO PL 1 MANUAL DE MONTAJE, USO Y MANTENIMIENTO | -2 | Articulo | 1 | 1 | 6684 |  | 1 | S3 | tha | 20151228 | 19000101
5307 | 1027 | -1 | 3540 | T01OT0KMQ16T | KMQ-212 16 TOMAS | DETECTOR DE CO TIPO KMQ 212 CO 16 TOMAS PARA DETECCION DE MONOXIDO DE CARBONO EN AIRE AMBIENTE, MARGEN DE MEDIDA 0...300 PPM, HOMOLOGACION MINER CDM 0004, DISPUESTO PARA 16 PUNTOS DE DETECCION CON BLOQUE DE VALVULAS DE CONMUTACION, MEDIDAS DE FLUJO CON VIGILANCIA, SENSOR DE OXIDACION ELECTROQUIMICA (DURACION APROX.3 A¥OS),MICROORDENADOR DE CONTROL CON DISPLAY, EQUIPO DE ASPIRACION, MONTADO EN ARMARIO METALICO MURAL, CON PROTECCION IP-53 ALIMENTACION A 230 V 50 HZ INCLUIDOS: 16 FILTROS EXTRAPLANOS TIPO PL 1 MANUAL DE MONTAJE, USO Y MANTENIMIENTO | -2 | Articulo | 1 | 1 | 6685 |  | 1 | S4 | tha | 20151228 | 19000101
5308 | 1028 | -1 | 7032 | T01KM212ND16 | KMQ-212 ND 16 TOMAS GARAJE | DETECTOR DE CO TIPO KMQ 212 ND 16 TOMAS PARA DETECCION DE MONOXIDO DE CARBONO EN AIRE AMBIENTE, MARGEN DE MEDIDA 0...300 PPM, HOMOLOGACION MINER CDM0000007, DISPUESTO PARA 16 PUNTOS DE DETECCION, CON BLOQUE DE VALVULAS DE CONMUTACION, MEDIDAS DE FLUJO CON VIGILANCIA, SENSOR DE OXIDACION ELECTROQUIMICA (DURACION APROX.3 A¥OS),MICROORDENADOR DE CONTROL CON DISPLAY, EQUIPO DE ASPIRACION, MONTADO EN ARMARIO METALICO MURAL, CON PROTECCION IP-53 ALIMENTACION 230 V 50 HZ INCLUIDOS: 16 FILTROS EXTRAPLANOS TIPO PL 1 MANUAL DE MONTAJE, USO Y MANTENIMIENTO N§ SERIE: | -2 | Articulo | 1 | 1 | 6171 |  | 1 |  | tha | 20151228 | 19000101
5309 | 1029 | -1 | 5081 | T01OTKMQ12ND | KMQ 212 12 TOMAS ND | DETECTOR DE CO TIPO KMQ 212 ND 12 TOMAS PARA DETECCION DE MONOXIDO DE CARBONO EN AIRE AMBIENTE, MARGEN DE MEDIDA 0...300 PPM, HOMOLOGACION MINE CDM 0000007, DISPUESTO PARA 12 PUNTOS DE DETECCION, CON BLOQUE DE VALVULAS DE CONMUTACION, MEDIDAS DE FLUJO CON VIGILANCIA, SENSOR DE OXIDACION ELECTROQUIMICA (DURACION APROX.3 A¥OS),MICROORDENADOR DE CONTROL CON DISPLAY, EQUIPO DE ASPIRACION, MONTADO EN ARMARIO METALICO MURAL, CON PROTECCION IP-53 ALIMENTACION 230 V 50 HZ INCLUIDOS: 12 FILTROS EXTRAPLANOS TIPO PL 1 MANUAL DE MONTAJE, USO Y MANTENIMIENTO | -2 | Articulo | 1 | 1 | 7246 |  | 1 |  | tha | 20151228 | 19000101
5310 | 1030 | -1 | 5082 | T01OTKMQ10ND | KMQ 212 10 TOMAS ND | DETECTOR DE CO TIPO KMQ 212 ND 10 TOMAS PARA DETECCION DE MONOXIDO DE CARBONO EN AIRE AMBIENTE, MARGEN DE MEDIDA 0...300 PPM, HOMOLOGACION MINER CDM 0000007, DISPUESTO PARA 10 PUNTOS DE DETECCION, CON BLOQUE DE VALVULAS DE CONMUTACION, MEDIDAS DE FLUJO CON VIGILANCIA, SENSOR DE OXIDACION ELECTROQUIMICA (DURACION APROX.3 A¥OS),MICROORDENADOR DE CONTROL CON DISPLAY, EQUIPO DE ASPIRACION, MONTADO EN ARMARIO METALICO MURAL, CON PROTECCION IP-53 ALIMENTACION 230 V 50 HZ INCLUIDOS: 10 FILTROS EXTRAPLANOS TIPO PL 1 MANUAL DE MONTAJE, USO Y MANTENIMIENTO | -2 | Articulo | 1 | 1 | 7541 |  | 1 |  | tha | 20151228 | 19000101
5311 | 1030 | -1 | 10856 | SIMANT | Servicio de Revisiones | Servicio de Revisiones a ampliar a las que ya se realizan según A 06/10512: Ampliaciones al servicio de mantenimiento : CUADROS DE MANIOBRA. .- Verificación del funcionamiento de los cuadros eléctricos. En modo manual y automático. .- Comprobación del estado de las conexiones eléctricas. .- Reapriete de los bornes de conexión. .- Comprobaciones de las tensiones de alimentación y maniobra. .- Comprobación de los consumos. .- Comprobación de la maniobra de arranque. .- Comprobación del funcionamiento de las protecciones eléctricas. .- Verificación de la puesta a tierra. VENTILADORES .- Comprobación de que las turbinas giren libre y suavemente. .- Verificación de la tensión mecánica de las correas. .- Comprobación del desgaste de los cojinetes. .- Engrase de cojinetes (Según horas de funcionamiento). .- Comprobación de vibraciones y el estado de los anclajes. .- Comprobación visual del estado de los conductos. | -1 | Servicio Interno | 1 | 1 | 7541 |  | 1 |  | tha | 20151228 | 20131231
5312 | 1031 | -1 | 7027 | T01KM212ND06 | KMQ-212 ND 6 TOMAS GARAJE | DETECTOR DE CO TIPO KMQ 212 ND 6 TOMAS PARA DETECCION DE MONOXIDO DE CARBONO EN AIRE AMBIENTE, MARGEN DE MEDIDA 0...300 PPM, HOMOLOGACION MINER CDM0000007, DISPUESTO PARA 6 PUNTOS DE DETECCION, CON BLOQUE DE VALVULAS DE CONMUTACION, MEDIDAS DE FLUJO CON VIGILANCIA, SENSOR DE OXIDACION ELECTROQUIMICA (DURACION APROX.3 A¥OS),MICROORDENADOR DE CONTROL CON DISPLAY, EQUIPO DE ASPIRACION, MONTADO EN ARMARIO METALICO MURAL, CON PROTECCION IP-53 ALIMENTACION 230 V 50 HZ INCLUIDOS: 6 FILTROS EXTRAPLANOS TIPO PL 1 MANUAL DE MONTAJE, USO Y MANTENIMIENTO N§ SERIE: | -2 | Articulo | 1 | 1 | 8068 |  | 1 |  | tha | 20151228 | 20110209
5313 | 1032 | -1 | 3542 | T01OT0KMQ20T | KMQ-212 20 TOMAS | DETECTOR DE CO TIPO KMQ 212 CO 20 TOMAS PARA DETECCION DE MONOXIDO DE CARBONO EN AIRE AMBIENTE, MARGEN DE MEDIDA 0...300 PPM, HOMOLOGACION MINER CDM 0004, DISPUESTO PARA 20 PUNTOS DE DETECCION, CON BLOQUE DE VALVULAS DE CONMUTACION, MEDIDAS DE FLUJO CON VIGILANCIA, SENSOR DE OXIDACION ELECTROQUIMICA (DURACION APROX.3 A¥OS),MICROORDENADOR DE CONTROL CON DISPLAY, EQUIPO DE ASPIRACION, MONTADO EN ARMARIO METALICO MURAL, CON PROTECCION IP-53 ALIMENTACION 230 V 50 HZ INCLUIDOS: 20 FILTROS EXTRAPLANOS TIPO PL 1 MANUAL DE MONTAJE, USO Y MANTENIMIENTO | -2 | Articulo | 1 | 1 | 6136 |  | 1 |  | tha | 20151228 | 19000101
5314 | 1032 | -1 | 3540 | T01OT0KMQ16T | KMQ-212 16 TOMAS | DETECTOR DE CO TIPO KMQ 212 CO 16 TOMAS PARA DETECCION DE MONOXIDO DE CARBONO EN AIRE AMBIENTE, MARGEN DE MEDIDA 0...300 PPM, HOMOLOGACION MINER CDM 0004, DISPUESTO PARA 16 PUNTOS DE DETECCION CON BLOQUE DE VALVULAS DE CONMUTACION, MEDIDAS DE FLUJO CON VIGILANCIA, SENSOR DE OXIDACION ELECTROQUIMICA (DURACION APROX.3 A¥OS),MICROORDENADOR DE CONTROL CON DISPLAY, EQUIPO DE ASPIRACION, MONTADO EN ARMARIO METALICO MURAL, CON PROTECCION IP-53 ALIMENTACION A 230 V 50 HZ INCLUIDOS: 16 FILTROS EXTRAPLANOS TIPO PL 1 MANUAL DE MONTAJE, USO Y MANTENIMIENTO | -2 | Articulo | 1 | 1 | 6133 |  | 1 |  | tha | 20151228 | 19000101
5315 | 1032 | -1 | 3540 | T01OT0KMQ16T | KMQ-212 16 TOMAS | DETECTOR DE CO TIPO KMQ 212 CO 16 TOMAS PARA DETECCION DE MONOXIDO DE CARBONO EN AIRE AMBIENTE, MARGEN DE MEDIDA 0...300 PPM, HOMOLOGACION MINER CDM 0004, DISPUESTO PARA 16 PUNTOS DE DETECCION CON BLOQUE DE VALVULAS DE CONMUTACION, MEDIDAS DE FLUJO CON VIGILANCIA, SENSOR DE OXIDACION ELECTROQUIMICA (DURACION APROX.3 A¥OS),MICROORDENADOR DE CONTROL CON DISPLAY, EQUIPO DE ASPIRACION, MONTADO EN ARMARIO METALICO MURAL, CON PROTECCION IP-53 ALIMENTACION A 230 V 50 HZ INCLUIDOS: 16 FILTROS EXTRAPLANOS TIPO PL 1 MANUAL DE MONTAJE, USO Y MANTENIMIENTO | -2 | Articulo | 1 | 1 | 6134 |  | 1 |  | tha | 20151228 | 19000101
5316 | 1033 | -1 | 3536 | T01OT0KMQ08T | KMQ-212 8 TOMAS | DETECTOR DE CO TIPO KMQ 212 CO 8 TOMAS PARA DETECCION DE MONOXIDO DE CARBONO EN AIRE AMBIENTE, MARGEN DE MEDIDA 0...300 PPM, HOMOLOGACION MINER CDM 0004, DISPUESTO PARA 8 PUNTOS DE DETECCION, CON BLOQUE DE VALVULAS DE CONMUTACION, MEDIDAS DE FLUJO CON VIGILANCIA, SENSOR DE OXIDACION ELECTROQUIMICA (DURACION APROX.3 A¥OS),MICROORDENADOR DE CONTROL CON DISPLAY, EQUIPO DE ASPIRACION, MONTADO EN ARMARIO METALICO MURAL, CON PROTECCION IP-53 ALIMENTACION 230 V 50 HZ INCLUIDOS: 8 FILTROS EXTRAPLANOS TIPO PL 1 MANUAL DE MONTAJE, USO Y MANTENIMIENTO | -2 | Articulo | 1 | 1 | 6796 |  | 1 |  | tha | 20151228 | 19000101
5317 | 1034 | -1 | 5080 | T01OTKMQ18ND | KMQ 212 18 TOMAS ND | DETECTOR DE CO TIPO KMQ 212 ND 18 TOMAS PARA DETECCION DE MONOXIDO DE CARBONO EN AIRE AMBIENTE, MARGEN DE MEDIDA 0...300 PPM, HOMOLOGACION MINER CDM 0000007, DISPUESTO PARA 18 PUNTOS DE DETECCION, CON BLOQUE DE VALVULAS DE CONMUTACION, MEDIDAS DE FLUJO CON VIGILANCIA, SENSOR DE OXIDACION ELECTROQUIMICA (DURACION APROX.3 A¥OS),MICROORDENADOR DE CONTROL CON DISPLAY, EQUIPO DE ASPIRACION, MONTADO EN ARMARIO METALICO MURAL, CON PROTECCION IP-53 ALIMENTACION 230 V 50 HZ INCLUIDOS: 18 FILTROS EXTRAPLANOS TIPO PL 1 MANUAL DE MONTAJE, USO Y MANTENIMIENTO | -2 | Articulo | 1 | 1 | 7259 |  | 1 |  | tha | 20151228 | 19000101
5318 | 1034 | -1 | 4553 | T01OTKMQ16ND | KMQ 212 16 TOMAS ND | DETECTOR DE CO TIPO KMQ 212 ND 16 TOMAS PARA DETECCION DE MONOXIDO DE CARBONO EN AIRE AMBIENTE, MARGEN DE MEDIDA 0...300 PPM, HOMOLOGACION MINER CDM 0000007, DISPUESTO PARA 20 PUNTOS DE DETECCION, CON BLOQUE DE VALVULAS DE CONMUTACION, MEDIDAS DE FLUJO CON VIGILANCIA, SENSOR DE OXIDACION ELECTROQUIMICA (DURACION APROX.3 A¥OS),MICROORDENADOR DE CONTROL CON DISPLAY, EQUIPO DE ASPIRACION, MONTADO EN ARMARIO METALICO MURAL, CON PROTECCION IP-53 ALIMENTACION 230 V 50 HZ INCLUIDOS: 16 FILTROS EXTRAPLANOS TIPO PL 1 MANUAL DE MONTAJE, USO Y MANTENIMIENTO | -2 | Articulo | 1 | 1 | 7260 |  | 1 |  | tha | 20151228 | 19000101
5319 | 1034 | -1 | 4553 | T01OTKMQ16ND | KMQ 212 16 TOMAS ND | DETECTOR DE CO TIPO KMQ 212 ND 16 TOMAS PARA DETECCION DE MONOXIDO DE CARBONO EN AIRE AMBIENTE, MARGEN DE MEDIDA 0...300 PPM, HOMOLOGACION MINER CDM 0000007, DISPUESTO PARA 20 PUNTOS DE DETECCION, CON BLOQUE DE VALVULAS DE CONMUTACION, MEDIDAS DE FLUJO CON VIGILANCIA, SENSOR DE OXIDACION ELECTROQUIMICA (DURACION APROX.3 A¥OS),MICROORDENADOR DE CONTROL CON DISPLAY, EQUIPO DE ASPIRACION, MONTADO EN ARMARIO METALICO MURAL, CON PROTECCION IP-53 ALIMENTACION 230 V 50 HZ INCLUIDOS: 16 FILTROS EXTRAPLANOS TIPO PL 1 MANUAL DE MONTAJE, USO Y MANTENIMIENTO | -2 | Articulo | 1 | 1 | 7261 |  | 1 |  | tha | 20151228 | 19000101
5321 | 1036 | -1 | 4553 | T01OTKMQ16ND | KMQ 212 16 TOMAS ND | DETECTOR DE CO TIPO KMQ 212 ND 16 TOMAS PARA DETECCION DE MONOXIDO DE CARBONO EN AIRE AMBIENTE, MARGEN DE MEDIDA 0...300 PPM, HOMOLOGACION MINER CDM 0000007, DISPUESTO PARA 20 PUNTOS DE DETECCION, CON BLOQUE DE VALVULAS DE CONMUTACION, MEDIDAS DE FLUJO CON VIGILANCIA, SENSOR DE OXIDACION ELECTROQUIMICA (DURACION APROX.3 A¥OS),MICROORDENADOR DE CONTROL CON DISPLAY, EQUIPO DE ASPIRACION, MONTADO EN ARMARIO METALICO MURAL, CON PROTECCION IP-53 ALIMENTACION 230 V 50 HZ INCLUIDOS: 16 FILTROS EXTRAPLANOS TIPO PL 1 MANUAL DE MONTAJE, USO Y MANTENIMIENTO | -2 | Articulo | 1 | 1 | 6728 |  | 1 |  | tha | 20151228 | 19000101
5322 | 1037 | -1 | 7030 | T01KM212ND12 | KMQ-212 ND 12 TOMAS GARAJE | DETECTOR DE CO TIPO KMQ 212 ND 12 TOMAS PARA DETECCION DE MONOXIDO DE CARBONO EN AIRE AMBIENTE, MARGEN DE MEDIDA 0...300 PPM, HOMOLOGACION MINER CDM0000007, DISPUESTO PARA 12 PUNTOS DE DETECCION, CON BLOQUE DE VALVULAS DE CONMUTACION, MEDIDAS DE FLUJO CON VIGILANCIA, SENSOR DE OXIDACION ELECTROQUIMICA (DURACION APROX.3 A¥OS),MICROORDENADOR DE CONTROL CON DISPLAY, EQUIPO DE ASPIRACION, MONTADO EN ARMARIO METALICO MURAL, CON PROTECCION IP-53 ALIMENTACION 230 V 50 HZ INCLUIDOS: 12 FILTROS EXTRAPLANOS TIPO PL 1 MANUAL DE MONTAJE, USO Y MANTENIMIENTO N§ SERIE: | -2 | Articulo | 1 | 1 | 7272 |  | 1 |  | tha | 20151228 | 19000101
5323 | 1038 | -1 | 8524 | HRW000000001 | SISTEMA DE CONTROL - TÚNEL DE SOLLER | SISTEMA DE CONTROL - TÚNEL DE SOLLER | -2 | Articulo | 1 | 1 |  |  | 1 |  | tha | 20151228 | 19000101
5324 | 1039 | -1 | 8524 | HRW000000001 | Mantenimiento plantas solares | Mantenimiento plantas solares | -2 | Articulo | 1 | 1 |  |  | 1 |  | tha | 20151228 | 19000101
5325 | 1040 | -1 | 7034 | T01KM212ND20 | KMQ-212 ND 20 TOMAS GARAJE | DETECTOR DE CO TIPO KMQ 212 ND 20 TOMAS PARA DETECCION DE MONOXIDO DE CARBONO EN AIRE AMBIENTE, MARGEN DE MEDIDA 0...300 PPM, HOMOLOGACION MINER CDM0000007, DISPUESTO PARA 20 PUNTOS DE DETECCION, CON BLOQUE DE VALVULAS DE CONMUTACION, MEDIDAS DE FLUJO CON VIGILANCIA, SENSOR DE OXIDACION ELECTROQUIMICA (DURACION APROX.3 A¥OS),MICROORDENADOR DE CONTROL CON DISPLAY, EQUIPO DE ASPIRACION, MONTADO EN ARMARIO METALICO MURAL, CON PROTECCION IP-53 ALIMENTACION 230 V 50 HZ INCLUIDOS: 20 FILTROS EXTRAPLANOS TIPO PL 1 MANUAL DE MONTAJE, USO Y MANTENIMIENTO N§ SERIE: | -2 | Articulo | 1 | 1 | 5135 |  | 1 |  | tha | 20151228 | 20131231
5326 | 1041 | -1 | 7027 | T01KM212ND06 | KMQ-212 ND 6 TOMAS GARAJE | DETECTOR DE CO TIPO KMQ 212 ND 6 TOMAS PARA DETECCION DE MONOXIDO DE CARBONO EN AIRE AMBIENTE, MARGEN DE MEDIDA 0...300 PPM, HOMOLOGACION MINER CDM0000007, DISPUESTO PARA 6 PUNTOS DE DETECCION, CON BLOQUE DE VALVULAS DE CONMUTACION, MEDIDAS DE FLUJO CON VIGILANCIA, SENSOR DE OXIDACION ELECTROQUIMICA (DURACION APROX.3 A¥OS),MICROORDENADOR DE CONTROL CON DISPLAY, EQUIPO DE ASPIRACION, MONTADO EN ARMARIO METALICO MURAL, CON PROTECCION IP-53 ALIMENTACION 230 V 50 HZ INCLUIDOS: 6 FILTROS EXTRAPLANOS TIPO PL 1 MANUAL DE MONTAJE, USO Y MANTENIMIENTO N§ SERIE: | -2 | Articulo | 1 | 1 | 7273 |  | 1 |  | tha | 20151228 | 20060101
5327 | 1042 | -1 | 7034 | T01KM212ND20 | KMQ-212 ND 20 TOMAS GARAJE | DETECTOR DE CO TIPO KMQ 212 ND 20 TOMAS PARA DETECCION DE MONOXIDO DE CARBONO EN AIRE AMBIENTE, MARGEN DE MEDIDA 0...300 PPM, HOMOLOGACION MINER CDM0000007, DISPUESTO PARA 20 PUNTOS DE DETECCION, CON BLOQUE DE VALVULAS DE CONMUTACION, MEDIDAS DE FLUJO CON VIGILANCIA, SENSOR DE OXIDACION ELECTROQUIMICA (DURACION APROX.3 A¥OS),MICROORDENADOR DE CONTROL CON DISPLAY, EQUIPO DE ASPIRACION, MONTADO EN ARMARIO METALICO MURAL, CON PROTECCION IP-53 ALIMENTACION 230 V 50 HZ INCLUIDOS: 20 FILTROS EXTRAPLANOS TIPO PL 1 MANUAL DE MONTAJE, USO Y MANTENIMIENTO N§ SERIE: | -2 | Articulo | 1 | 1 | 8079 |  | 1 | S-4 C-A6 | tha | 20160120 | 20110831
5328 | 1042 | -1 | 7034 | T01KM212ND20 | KMQ-212 ND 20 TOMAS GARAJE | DETECTOR DE CO TIPO KMQ 212 ND 20 TOMAS PARA DETECCION DE MONOXIDO DE CARBONO EN AIRE AMBIENTE, MARGEN DE MEDIDA 0...300 PPM, HOMOLOGACION MINER CDM0000007, DISPUESTO PARA 20 PUNTOS DE DETECCION, CON BLOQUE DE VALVULAS DE CONMUTACION, MEDIDAS DE FLUJO CON VIGILANCIA, SENSOR DE OXIDACION ELECTROQUIMICA (DURACION APROX.3 A¥OS),MICROORDENADOR DE CONTROL CON DISPLAY, EQUIPO DE ASPIRACION, MONTADO EN ARMARIO METALICO MURAL, CON PROTECCION IP-53 ALIMENTACION 230 V 50 HZ INCLUIDOS: 20 FILTROS EXTRAPLANOS TIPO PL 1 MANUAL DE MONTAJE, USO Y MANTENIMIENTO N§ SERIE: | -2 | Articulo | 1 | 1 | 8080 |  | 1 | S-4 C-G6 | tha | 20160120 | 20110831
5329 | 1042 | -1 | 7034 | T01KM212ND20 | KMQ-212 ND 20 TOMAS GARAJE | DETECTOR DE CO TIPO KMQ 212 ND 20 TOMAS PARA DETECCION DE MONOXIDO DE CARBONO EN AIRE AMBIENTE, MARGEN DE MEDIDA 0...300 PPM, HOMOLOGACION MINER CDM0000007, DISPUESTO PARA 20 PUNTOS DE DETECCION, CON BLOQUE DE VALVULAS DE CONMUTACION, MEDIDAS DE FLUJO CON VIGILANCIA, SENSOR DE OXIDACION ELECTROQUIMICA (DURACION APROX.3 A¥OS),MICROORDENADOR DE CONTROL CON DISPLAY, EQUIPO DE ASPIRACION, MONTADO EN ARMARIO METALICO MURAL, CON PROTECCION IP-53 ALIMENTACION 230 V 50 HZ INCLUIDOS: 20 FILTROS EXTRAPLANOS TIPO PL 1 MANUAL DE MONTAJE, USO Y MANTENIMIENTO N§ SERIE: | -2 | Articulo | 1 | 1 | 8081 |  | 1 | S_4 C-H14 | tha | 20160120 | 20110831
5330 | 1042 | -1 | 7034 | T01KM212ND20 | KMQ-212 ND 20 TOMAS GARAJE | DETECTOR DE CO TIPO KMQ 212 ND 20 TOMAS PARA DETECCION DE MONOXIDO DE CARBONO EN AIRE AMBIENTE, MARGEN DE MEDIDA 0...300 PPM, HOMOLOGACION MINER CDM0000007, DISPUESTO PARA 20 PUNTOS DE DETECCION, CON BLOQUE DE VALVULAS DE CONMUTACION, MEDIDAS DE FLUJO CON VIGILANCIA, SENSOR DE OXIDACION ELECTROQUIMICA (DURACION APROX.3 A¥OS),MICROORDENADOR DE CONTROL CON DISPLAY, EQUIPO DE ASPIRACION, MONTADO EN ARMARIO METALICO MURAL, CON PROTECCION IP-53 ALIMENTACION 230 V 50 HZ INCLUIDOS: 20 FILTROS EXTRAPLANOS TIPO PL 1 MANUAL DE MONTAJE, USO Y MANTENIMIENTO N§ SERIE: | -2 | Articulo | 1 | 1 | 8082 |  | 1 | S-3 C-A6 | tha | 20160120 | 20110831
5331 | 1042 | -1 | 7034 | T01KM212ND20 | KMQ-212 ND 20 TOMAS GARAJE | DETECTOR DE CO TIPO KMQ 212 ND 20 TOMAS PARA DETECCION DE MONOXIDO DE CARBONO EN AIRE AMBIENTE, MARGEN DE MEDIDA 0...300 PPM, HOMOLOGACION MINER CDM0000007, DISPUESTO PARA 20 PUNTOS DE DETECCION, CON BLOQUE DE VALVULAS DE CONMUTACION, MEDIDAS DE FLUJO CON VIGILANCIA, SENSOR DE OXIDACION ELECTROQUIMICA (DURACION APROX.3 A¥OS),MICROORDENADOR DE CONTROL CON DISPLAY, EQUIPO DE ASPIRACION, MONTADO EN ARMARIO METALICO MURAL, CON PROTECCION IP-53 ALIMENTACION 230 V 50 HZ INCLUIDOS: 20 FILTROS EXTRAPLANOS TIPO PL 1 MANUAL DE MONTAJE, USO Y MANTENIMIENTO N§ SERIE: | -2 | Articulo | 1 | 1 | 8083 |  | 1 | S-3 C-G6 | tha | 20160120 | 20110831
5332 | 1042 | -1 | 7034 | T01KM212ND20 | KMQ-212 ND 19 TOMAS GARAJE | DETECTOR DE CO TIPO KMQ 212 ND 20 TOMAS PARA DETECCION DE MONOXIDO DE CARBONO EN AIRE AMBIENTE, MARGEN DE MEDIDA 0...300 PPM, HOMOLOGACION MINER CDM0000007, DISPUESTO PARA 20 PUNTOS DE DETECCION, CON BLOQUE DE VALVULAS DE CONMUTACION, MEDIDAS DE FLUJO CON VIGILANCIA, SENSOR DE OXIDACION ELECTROQUIMICA (DURACION APROX.3 A¥OS),MICROORDENADOR DE CONTROL CON DISPLAY, EQUIPO DE ASPIRACION, MONTADO EN ARMARIO METALICO MURAL, CON PROTECCION IP-53 ALIMENTACION 230 V 50 HZ INCLUIDOS: 20 FILTROS EXTRAPLANOS TIPO PL 1 MANUAL DE MONTAJE, USO Y MANTENIMIENTO N§ SERIE: | -2 | Articulo | 1 | 1 | 8084 |  | 1 | S-3 C-14 | tha | 20160120 | 20110831
5333 | 1042 | -1 | 7033 | T01KM212ND18 | KMQ-212 ND 18 TOMAS GARAJE | DETECTOR DE CO TIPO KMQ 212 ND 18 TOMAS PARA DETECCION DE MONOXIDO DE CARBONO EN AIRE AMBIENTE, MARGEN DE MEDIDA 0...300 PPM, HOMOLOGACION MINER CDM0000007, DISPUESTO PARA 18 PUNTOS DE DETECCION, CON BLOQUE DE VALVULAS DE CONMUTACION, MEDIDAS DE FLUJO CON VIGILANCIA, SENSOR DE OXIDACION ELECTROQUIMICA (DURACION APROX.3 A¥OS),MICROORDENADOR DE CONTROL CON DISPLAY, EQUIPO DE ASPIRACION, MONTADO EN ARMARIO METALICO MURAL, CON PROTECCION IP-53 ALIMENTACION 230 V 50 HZ INCLUIDOS: 18 FILTROS EXTRAPLANOS TIPO PL 1 MANUAL DE MONTAJE, USO Y MANTENIMIENTO N§ SERIE: | -2 | Articulo | 1 | 1 | 8085 |  | 1 | S-6 C-A6 | tha | 20160120 | 20110831
5334 | 1042 | -1 | 7033 | T01KM212ND18 | KMQ-212 ND 18 TOMAS GARAJE | DETECTOR DE CO TIPO KMQ 212 ND 18 TOMAS PARA DETECCION DE MONOXIDO DE CARBONO EN AIRE AMBIENTE, MARGEN DE MEDIDA 0...300 PPM, HOMOLOGACION MINER CDM0000007, DISPUESTO PARA 18 PUNTOS DE DETECCION, CON BLOQUE DE VALVULAS DE CONMUTACION, MEDIDAS DE FLUJO CON VIGILANCIA, SENSOR DE OXIDACION ELECTROQUIMICA (DURACION APROX.3 A¥OS),MICROORDENADOR DE CONTROL CON DISPLAY, EQUIPO DE ASPIRACION, MONTADO EN ARMARIO METALICO MURAL, CON PROTECCION IP-53 ALIMENTACION 230 V 50 HZ INCLUIDOS: 18 FILTROS EXTRAPLANOS TIPO PL 1 MANUAL DE MONTAJE, USO Y MANTENIMIENTO N§ SERIE: | -2 | Articulo | 1 | 1 | 8086 |  | 1 | S-6 C-G6 | tha | 20160120 | 20110831
5335 | 1042 | -1 | 7033 | T01KM212ND18 | KMQ-212 ND 18 TOMAS GARAJE | DETECTOR DE CO TIPO KMQ 212 ND 18 TOMAS PARA DETECCION DE MONOXIDO DE CARBONO EN AIRE AMBIENTE, MARGEN DE MEDIDA 0...300 PPM, HOMOLOGACION MINER CDM0000007, DISPUESTO PARA 18 PUNTOS DE DETECCION, CON BLOQUE DE VALVULAS DE CONMUTACION, MEDIDAS DE FLUJO CON VIGILANCIA, SENSOR DE OXIDACION ELECTROQUIMICA (DURACION APROX.3 A¥OS),MICROORDENADOR DE CONTROL CON DISPLAY, EQUIPO DE ASPIRACION, MONTADO EN ARMARIO METALICO MURAL, CON PROTECCION IP-53 ALIMENTACION 230 V 50 HZ INCLUIDOS: 18 FILTROS EXTRAPLANOS TIPO PL 1 MANUAL DE MONTAJE, USO Y MANTENIMIENTO N§ SERIE: | -2 | Articulo | 1 | 1 | 8087 |  | 1 | S-5 C-A6 | tha | 20160120 | 20110831
5336 | 1042 | -1 | 7033 | T01KM212ND18 | KMQ-212 ND 18 TOMAS GARAJE | DETECTOR DE CO TIPO KMQ 212 ND 18 TOMAS PARA DETECCION DE MONOXIDO DE CARBONO EN AIRE AMBIENTE, MARGEN DE MEDIDA 0...300 PPM, HOMOLOGACION MINER CDM0000007, DISPUESTO PARA 18 PUNTOS DE DETECCION, CON BLOQUE DE VALVULAS DE CONMUTACION, MEDIDAS DE FLUJO CON VIGILANCIA, SENSOR DE OXIDACION ELECTROQUIMICA (DURACION APROX.3 A¥OS),MICROORDENADOR DE CONTROL CON DISPLAY, EQUIPO DE ASPIRACION, MONTADO EN ARMARIO METALICO MURAL, CON PROTECCION IP-53 ALIMENTACION 230 V 50 HZ INCLUIDOS: 18 FILTROS EXTRAPLANOS TIPO PL 1 MANUAL DE MONTAJE, USO Y MANTENIMIENTO N§ SERIE: | -2 | Articulo | 1 | 1 | 8088 |  | 1 | S-5 C-G6 | tha | 20160120 | 20110831
5337 | 1042 | -1 | 7033 | T01KM212ND18 | KMQ-212 ND 18 TOMAS GARAJE | DETECTOR DE CO TIPO KMQ 212 ND 18 TOMAS PARA DETECCION DE MONOXIDO DE CARBONO EN AIRE AMBIENTE, MARGEN DE MEDIDA 0...300 PPM, HOMOLOGACION MINER CDM0000007, DISPUESTO PARA 18 PUNTOS DE DETECCION, CON BLOQUE DE VALVULAS DE CONMUTACION, MEDIDAS DE FLUJO CON VIGILANCIA, SENSOR DE OXIDACION ELECTROQUIMICA (DURACION APROX.3 A¥OS),MICROORDENADOR DE CONTROL CON DISPLAY, EQUIPO DE ASPIRACION, MONTADO EN ARMARIO METALICO MURAL, CON PROTECCION IP-53 ALIMENTACION 230 V 50 HZ INCLUIDOS: 18 FILTROS EXTRAPLANOS TIPO PL 1 MANUAL DE MONTAJE, USO Y MANTENIMIENTO N§ SERIE: | -2 | Articulo | 1 | 1 | 8089 |  | 1 | S-2 C-A6 | tha | 20160120 | 20110831
5338 | 1042 | -1 | 7033 | T01KM212ND18 | KMQ-212 ND 18 TOMAS GARAJE | DETECTOR DE CO TIPO KMQ 212 ND 18 TOMAS PARA DETECCION DE MONOXIDO DE CARBONO EN AIRE AMBIENTE, MARGEN DE MEDIDA 0...300 PPM, HOMOLOGACION MINER CDM0000007, DISPUESTO PARA 18 PUNTOS DE DETECCION, CON BLOQUE DE VALVULAS DE CONMUTACION, MEDIDAS DE FLUJO CON VIGILANCIA, SENSOR DE OXIDACION ELECTROQUIMICA (DURACION APROX.3 A¥OS),MICROORDENADOR DE CONTROL CON DISPLAY, EQUIPO DE ASPIRACION, MONTADO EN ARMARIO METALICO MURAL, CON PROTECCION IP-53 ALIMENTACION 230 V 50 HZ INCLUIDOS: 18 FILTROS EXTRAPLANOS TIPO PL 1 MANUAL DE MONTAJE, USO Y MANTENIMIENTO N§ SERIE: | -2 | Articulo | 1 | 1 | 8090 |  | 1 | S-2 C-G6 | tha | 20160120 | 20110831
5339 | 1042 | -1 | 7033 | T01KM212ND18 | KMQ-212 ND 17 TOMAS GARAJE | DETECTOR DE CO TIPO KMQ 212 ND 18 TOMAS PARA DETECCION DE MONOXIDO DE CARBONO EN AIRE AMBIENTE, MARGEN DE MEDIDA 0...300 PPM, HOMOLOGACION MINER CDM0000007, DISPUESTO PARA 18 PUNTOS DE DETECCION, CON BLOQUE DE VALVULAS DE CONMUTACION, MEDIDAS DE FLUJO CON VIGILANCIA, SENSOR DE OXIDACION ELECTROQUIMICA (DURACION APROX.3 A¥OS),MICROORDENADOR DE CONTROL CON DISPLAY, EQUIPO DE ASPIRACION, MONTADO EN ARMARIO METALICO MURAL, CON PROTECCION IP-53 ALIMENTACION 230 V 50 HZ INCLUIDOS: 18 FILTROS EXTRAPLANOS TIPO PL 1 MANUAL DE MONTAJE, USO Y MANTENIMIENTO N§ SERIE: | -2 | Articulo | 1 | 1 | 8091 |  | 1 | S-2 C-G12 | tha | 20160120 | 20110831
5340 | 1042 | -1 | 7032 | T01KM212ND16 | KMQ-212 ND 16 TOMAS GARAJE | DETECTOR DE CO TIPO KMQ 212 ND 16 TOMAS PARA DETECCION DE MONOXIDO DE CARBONO EN AIRE AMBIENTE, MARGEN DE MEDIDA 0...300 PPM, HOMOLOGACION MINER CDM0000007, DISPUESTO PARA 16 PUNTOS DE DETECCION, CON BLOQUE DE VALVULAS DE CONMUTACION, MEDIDAS DE FLUJO CON VIGILANCIA, SENSOR DE OXIDACION ELECTROQUIMICA (DURACION APROX.3 A¥OS),MICROORDENADOR DE CONTROL CON DISPLAY, EQUIPO DE ASPIRACION, MONTADO EN ARMARIO METALICO MURAL, CON PROTECCION IP-53 ALIMENTACION 230 V 50 HZ INCLUIDOS: 16 FILTROS EXTRAPLANOS TIPO PL 1 MANUAL DE MONTAJE, USO Y MANTENIMIENTO N§ SERIE: | -2 | Articulo | 1 | 1 | 8092 |  | 1 | S-6 C-H14 | tha | 20160120 | 20110831
5341 | 1042 | -1 | 7032 | T01KM212ND16 | KMQ-212 ND 15 TOMAS GARAJE | DETECTOR DE CO TIPO KMQ 212 ND 16 TOMAS PARA DETECCION DE MONOXIDO DE CARBONO EN AIRE AMBIENTE, MARGEN DE MEDIDA 0...300 PPM, HOMOLOGACION MINER CDM0000007, DISPUESTO PARA 16 PUNTOS DE DETECCION, CON BLOQUE DE VALVULAS DE CONMUTACION, MEDIDAS DE FLUJO CON VIGILANCIA, SENSOR DE OXIDACION ELECTROQUIMICA (DURACION APROX.3 A¥OS),MICROORDENADOR DE CONTROL CON DISPLAY, EQUIPO DE ASPIRACION, MONTADO EN ARMARIO METALICO MURAL, CON PROTECCION IP-53 ALIMENTACION 230 V 50 HZ INCLUIDOS: 16 FILTROS EXTRAPLANOS TIPO PL 1 MANUAL DE MONTAJE, USO Y MANTENIMIENTO N§ SERIE: | -2 | Articulo | 1 | 1 | 8093 |  | 1 | S-5 C-H14 | tha | 20160120 | 20110831
5342 | 1042 | -1 | 9511 | T01KM613C208 | KMQ-212 ND 2 CANALES 8 TOMAS | KMQ212 ND 8 TOMAS CO+CO2 N§:SERIE | -2 | Articulo | 1 | 1 | 8094 |  | 1 | S-3 C-H14 | tha | 20160120 | 20110831
5343 | 1042 | -1 | 6953 | T01TU0000053 | OPACIMETRO VISGUARD IS EN ARMARIO CON RPT | Opacímetro por dispersión de luz con ángulo de 30 Grados, con doble haz luminoso, sistema de medida autocalibrado con control continuo del punto cero y valor 100%, margen de medida 0 .. 0,015 /m, incluido barra de verificación, con controlador tipo RPT-ORT, con muestreo por aspirador integrado, conexión para comunicación a 2 hilos por bus ORNET, tipo VisGuard IS | -2 | Articulo | 1 | 1 | OPCR0241 |  | 1 | Muelle | tha | 20160120 | 20110831
5345 | 1043 | 7949 | 7033 | T01KM212ND18 | KMQ-212 ND 18 TOMAS GARAJE | DETECTOR DE CO TIPO KMQ 212 ND 18 TOMAS PARA DETECCION DE MONOXIDO DE CARBONO EN AIRE AMBIENTE, MARGEN DE MEDIDA 0...300 PPM, HOMOLOGACION MINER CDM0000007, DISPUESTO PARA 18 PUNTOS DE DETECCION, CON BLOQUE DE VALVULAS DE CONMUTACION, MEDIDAS DE FLUJO CON VIGILANCIA, SENSOR DE OXIDACION ELECTROQUIMICA (DURACION APROX.3 A¥OS),MICROORDENADOR DE CONTROL CON DISPLAY, EQUIPO DE ASPIRACION, MONTADO EN ARMARIO METALICO MURAL, CON PROTECCION IP-53 ALIMENTACION 230 V 50 HZ INCLUIDOS: 18 FILTROS EXTRAPLANOS TIPO PL 1 MANUAL DE MONTAJE, USO Y MANTENIMIENTO N§ SERIE: | -2 | Articulo | 1 | 1 | 8257 |  | 1 | Sótano 1 | tha | 20160120 | 20141217
5348 | 1045 | 12531 | 13056 | D00000000614 | ORDENADOR LENOVO THINKCENTRE E73 SFF,i3-4150,4GB,500GB,DRW,W7P,1AÑO | ORDENADOR Lenovo ThinkCentre E73 con CPU i3-4150, 4 GB RAM, 500 GB de disco duro, teclado y ratón, sistema operativo Windows 7, formato SFF, servicio "siguiente día laborable" durante 1 año | -2 | Articulo | 1 | 1 |  |  | 0 |  | tha | 20160215 | 20170928
5349 | 1045 | 12537 | 11523 | P01OT0001631 | SWITCH MOXA EDS-208A-MM-SC 2 PUERTOS F.O. MULTIMODO | SWITCH NO gestionable tipo EDS-208A-MM-SC de las siguientes características: Puertos F.O.: 2 para F.O. MULTIMODO a 100 Mbit/s Conector F.O.: SC Puertos cobre: 6 a 10/100 Mbit/s Alimentación: 12 .. 45 V c.c. | -2 | Articulo | 1 | 1 | TADLB1062949 |  | 0 |  | tha | 20160215 | 20170928
5350 | 1045 | 12538 | 13029 | D00000000611 | CONVERSOR MOXA ETHERNET-F.O. MULTIMODO IMC-21-M-SC | CONVERSOR tipo IMC-21-M-SC con 1 puerto Ethernet a 100 Mbit/s a 1 puerto de F.O. multimodo con conectores SC, alimentación a 24 Vcc, rango de temperatura de -10 .. 60 ºC | -2 | Articulo | 1 | 1 | tesbel1020911 |  | 0 |  | tha | 20160215 | 20170928
5351 | 1045 | 12541 | 12755 | S01OT0000144 | CUADRO FRONT-END SISTEMA ENER_GEST seg. OI-4478 | ARMARIO metálico 500 x 400 mm x 200 mm (alto x ancho x fondo) con placa de montaje metálica. Incluye fuentes de alimentación, material auxiliar para el montaje y borneros para buses e interruptor de protección para alimentación general - Montaje y conexionado de elementos en fábrica. - Pruebas de aceptación. | -2 | Articulo | 1 | 1 | 0000/0015/1527 | 0000183000030708 | 0 |  | tha | 20160215 | 20170928
5352 | 1045 | 12541 | 12755 | S01OT0000144 | CUADRO FRONT-END SISTEMA ENER_GEST seg. OI-4478 | ARMARIO metálico 500 x 400 mm x 200 mm (alto x ancho x fondo) con placa de montaje metálica. Incluye fuentes de alimentación, material auxiliar para el montaje y borneros para buses e interruptor de protección para alimentación general - Montaje y conexionado de elementos en fábrica. - Pruebas de aceptación. | -2 | Articulo | 1 | 1 | 0000/0014/1527 | 0000183000030708 | 0 |  | tha | 20160215 | 20170928
5353 | 1045 | 12541 | 12755 | S01OT0000144 | CUADRO FRONT-END SISTEMA ENER_GEST seg. OI-4478 | ARMARIO metálico 500 x 400 mm x 200 mm (alto x ancho x fondo) con placa de montaje metálica. Incluye fuentes de alimentación, material auxiliar para el montaje y borneros para buses e interruptor de protección para alimentación general - Montaje y conexionado de elementos en fábrica. - Pruebas de aceptación. | -2 | Articulo | 1 | 1 | 0000/0013/1527 | 0000183000030708 | 0 |  | tha | 20160215 | 20170928
5354 | 1045 | 12536 | 12751 | S01OT0000143 | CUADRO MURAL PC PRINCIPAL SISTEMA ENER_GEST CON 1 BUS seg. OI-4517 | ARMARIO metálico 500 x 400 mm x 200 mm (alto x ancho x fondo) con placa de montaje metálica. Incluye fuentes de alimentación, material auxiliar para el montaje e interruptor de protección para alimentación general - Montaje y conexionado de elementos en fábrica. - Pruebas de aceptación. | -2 | Articulo | 1 | 1 | 0000/0004/1527 | 0000183000030707 | 0 |  | tha | 20160215 | 20170928
5355 | 1045 | 12542 | 13030 | P01OT0001820 | SWITCH MOXA EDS-205A-M-SC 4 PUERTOS 10/100 BASE TX 1 PUERTO F.O. MULTIMODO | SWITCH NO gestionable tipo EDS-205A-M-SC de las siguientes características: Puertos F.O.: 1 para F.O. MULTIMODO a 100 Mbit/s Conector F.O.: SC Puertos cobre: 4 a 10/100 Mbit/s Alimentación: 12 .. 45 V c.c. | -2 | Articulo | 1 | 1 | taeeb1055698 |  | 0 |  | tha | 20160215 | 20170928
5356 | 1045 | 12542 | 13030 | P01OT0001820 | SWITCH MOXA EDS-205A-M-SC 4 PUERTOS 10/100 BASE TX 1 PUERTO F.O. MULTIMODO | SWITCH NO gestionable tipo EDS-205A-M-SC de las siguientes características: Puertos F.O.: 1 para F.O. MULTIMODO a 100 Mbit/s Conector F.O.: SC Puertos cobre: 4 a 10/100 Mbit/s Alimentación: 12 .. 45 V c.c. | -2 | Articulo | 1 | 1 | taeeb1055688 |  | 0 |  | tha | 20160215 | 20170928
5357 | 1045 | 12542 | 13030 | P01OT0001820 | SWITCH MOXA EDS-205A-M-SC 4 PUERTOS 10/100 BASE TX 1 PUERTO F.O. MULTIMODO | SWITCH NO gestionable tipo EDS-205A-M-SC de las siguientes características: Puertos F.O.: 1 para F.O. MULTIMODO a 100 Mbit/s Conector F.O.: SC Puertos cobre: 4 a 10/100 Mbit/s Alimentación: 12 .. 45 V c.c. | -2 | Articulo | 1 | 1 | taeeb1055694 |  | 0 |  | tha | 20160215 | 20170928
5359 | 1045 | 12552 | 12937 | T01OT0000437 | PC EMBEBIDO NISE 104 CONFIGURADO PARA SISTEMA ENER_GEST | PC INDUSTRIAL Principal con las siguientes funciones principales: - Control y supervisión de los interruptores motorizados y/o contactores de los Cuadros Secundarios de distribución. - Comunicaciones con el servidor de Proceso de Datos para permitir el control de encendido / apagado de TPVs. - Soporte al servicio de Telemantenimiento según especificación [1] y [2] (ver documentación relacionada) Compuesto de: ORDENADOR industrial embebido tipo NISE 104 con memoria Compact Fast de 4 GByte, memoria RAM de 2 GByte, disco duro de 160 GByte, en chassis de aluminio sin ventilador, alimentación de 16 a 30 Vcc, dimensionado según proyecto: - Comunicaciones: 2 puertos de red Ethernet a 10/100/1000 Mbit/s, 4 puertos serie RS 485 opto-acoplados, 4 puertos USB 2.0 - Sistema operativo Windows XPe - Protocolos de red soportados: TCP/IP, UDP, DHCP, SNMPv3, SMTP, HTTP, Telnet, SSH, FTP, NFS - Protocolos de comunicaciones: ModBus RTU y Profibus DP - Puerto de tele-gestión: conexión TCP/IP "client to site" | -2 | Articulo | 1 | 1 | 0000/0010/1524 | 0000163000030686 | 1 | Sala del POS | tha | 20160215 | 20160928
5360 | 1045 | 12553 | 12937 | T01OT0000437 | PC EMBEBIDO NISE 104 CONFIGURADO PARA SISTEMA ENER_GEST | PC INDUSTRIAL Principal con las siguientes funciones principales: - Control y supervisión de los interruptores motorizados y/o contactores de los Cuadros Secundarios de distribución. - Comunicaciones con el servidor de Proceso de Datos para permitir el control de encendido / apagado de TPVs. - Soporte al servicio de Telemantenimiento según especificación [1] y [2] (ver documentación relacionada) Compuesto de: ORDENADOR industrial embebido tipo NISE 104 con memoria Compact Fast de 4 GByte, memoria RAM de 2 GByte, disco duro de 160 GByte, en chassis de aluminio sin ventilador, alimentación de 16 a 30 Vcc, dimensionado según proyecto: - Comunicaciones: 2 puertos de red Ethernet a 10/100/1000 Mbit/s, 4 puertos serie RS 485 opto-acoplados, 4 puertos USB 2.0 - Sistema operativo Windows XPe - Protocolos de red soportados: TCP/IP, UDP, DHCP, SNMPv3, SMTP, HTTP, Telnet, SSH, FTP, NFS - Protocolos de comunicaciones: ModBus RTU y Profibus DP - Puerto de tele-gestión: conexión TCP/IP "client to site" | -2 | Articulo | 1 | 1 | 0000/0013/1524 | 0000163000030686 | 0 |  | tha | 20160215 | 20170928
5361 | 1045 | 12553 | 12937 | T01OT0000437 | PC EMBEBIDO NISE 104 CONFIGURADO PARA SISTEMA ENER_GEST | PC INDUSTRIAL Principal con las siguientes funciones principales: - Control y supervisión de los interruptores motorizados y/o contactores de los Cuadros Secundarios de distribución. - Comunicaciones con el servidor de Proceso de Datos para permitir el control de encendido / apagado de TPVs. - Soporte al servicio de Telemantenimiento según especificación [1] y [2] (ver documentación relacionada) Compuesto de: ORDENADOR industrial embebido tipo NISE 104 con memoria Compact Fast de 4 GByte, memoria RAM de 2 GByte, disco duro de 160 GByte, en chassis de aluminio sin ventilador, alimentación de 16 a 30 Vcc, dimensionado según proyecto: - Comunicaciones: 2 puertos de red Ethernet a 10/100/1000 Mbit/s, 4 puertos serie RS 485 opto-acoplados, 4 puertos USB 2.0 - Sistema operativo Windows XPe - Protocolos de red soportados: TCP/IP, UDP, DHCP, SNMPv3, SMTP, HTTP, Telnet, SSH, FTP, NFS - Protocolos de comunicaciones: ModBus RTU y Profibus DP - Puerto de tele-gestión: conexión TCP/IP "client to site" | -2 | Articulo | 1 | 1 | 0000/0012/1524 | 0000163000030686 | 0 |  | tha | 20160215 | 20170928
5362 | 1045 | 12553 | 12937 | T01OT0000437 | PC EMBEBIDO NISE 104 CONFIGURADO PARA SISTEMA ENER_GEST | PC INDUSTRIAL Principal con las siguientes funciones principales: - Control y supervisión de los interruptores motorizados y/o contactores de los Cuadros Secundarios de distribución. - Comunicaciones con el servidor de Proceso de Datos para permitir el control de encendido / apagado de TPVs. - Soporte al servicio de Telemantenimiento según especificación [1] y [2] (ver documentación relacionada) Compuesto de: ORDENADOR industrial embebido tipo NISE 104 con memoria Compact Fast de 4 GByte, memoria RAM de 2 GByte, disco duro de 160 GByte, en chassis de aluminio sin ventilador, alimentación de 16 a 30 Vcc, dimensionado según proyecto: - Comunicaciones: 2 puertos de red Ethernet a 10/100/1000 Mbit/s, 4 puertos serie RS 485 opto-acoplados, 4 puertos USB 2.0 - Sistema operativo Windows XPe - Protocolos de red soportados: TCP/IP, UDP, DHCP, SNMPv3, SMTP, HTTP, Telnet, SSH, FTP, NFS - Protocolos de comunicaciones: ModBus RTU y Profibus DP - Puerto de tele-gestión: conexión TCP/IP "client to site" | -2 | Articulo | 1 | 1 | 0000/0011/1524 | 0000163000030686 | 0 |  | tha | 20160215 | 20170928
5363 | 1045 | 12551 | 13057 | D00000000615 | MONITOR FUJITSU L22T-7 LED 22" 1920X1080 VGA DVI | MONITOR Fujitsu tipo L22T-7 LED, 22", 1920x1080 pixel de resolución, color negro, 5 ms de refresco, entrada VGA/DVI, 3 años | -2 | Articulo | 1 | 1 |  |  | 0 |  | tha | 20160215 | 20170928
5364 | 1046 | 11694 | 11523 | P01OT0001631 | SWITCH MOXA EDS-208A-MM-SC 2 PUERTOS F.O. MULTIMODO | SWITCH NO gestionable tipo EDS-208A-MM-SC de las siguientes características: Puertos F.O.: 2 para F.O. MULTIMODO a 100 Mbit/s Conector F.O.: SC Puertos cobre: 6 a 10/100 Mbit/s Alimentación: 12 .. 45 V c.c. | -2 | Articulo | 1 | 1 |  |  | 0 |  | tha | 20160215 | 20170224
5366 | 1046 | 11688 | 12918 | D00000000603 | ORDENADOR DELL OPTIPLEX 3020SF/ES/G3240/4G(1x4)/500GB/DVDRW/Kb/Mse/W7P64/W8.1DVD/1YNBD | ORDENADOR DELL OPTIPLEX 3020SF con CPU G3240, 4GB RAM, 500 GB de disco duro, teclado y ratón, sistema operativo Windows 7, servicio "siguiente día laborable" durante 1 año | -2 | Articulo | 1 | 1 |  |  | 0 |  | tha | 20160215 | 20170224
5367 | 1046 | 11689 | 12919 | D00000000605 | MONITOR Dell E-series E2214H 54,5cm(21,5")LED monitor VGA,DVI-D (1920X1080) Negro EUR | MONITOR Dell E-series E2214H 54,5cm(21,5")LED monitor VGA,DVI-D (1920X1080) Negro EUR, 3 años | -2 | Articulo | 1 | 1 |  |  | 0 |  | tha | 20160215 | 20170224
5368 | 1046 | 11692 | 12937 | T01OT0000437 | PC EMBEBIDO NISE 104 CONFIGURADO PARA SISTEMA ENER_GEST | PC INDUSTRIAL Principal con las siguientes funciones principales: - Control y supervisión de los interruptores motorizados y/o contactores de los Cuadros Secundarios de distribución. - Comunicaciones con el servidor de Proceso de Datos para permitir el control de encendido / apagado de TPVs. - Soporte al servicio de Telemantenimiento según especificación [1] y [2] (ver documentación relacionada) Compuesto de: ORDENADOR industrial embebido tipo NISE 104 con memoria Compact Fast de 4 GByte, memoria RAM de 2 GByte, disco duro de 160 GByte, en chassis de aluminio sin ventilador, alimentación de 16 a 30 Vcc, dimensionado según proyecto: - Comunicaciones: 2 puertos de red Ethernet a 10/100/1000 Mbit/s, 4 puertos serie RS 485 opto-acoplados, 4 puertos USB 2.0 - Sistema operativo Windows XPe - Protocolos de red soportados: TCP/IP, UDP, DHCP, SNMPv3, SMTP, HTTP, Telnet, SSH, FTP, NFS - Protocolos de comunicaciones: ModBus RTU y Profibus DP - Puerto de tele-gestión: conexión TCP/IP "client to site" | -2 | Articulo | 1 | 1 |  |  | 0 |  | tha | 20160215 | 20170224
5369 | 1046 | 11693 | 12751 | S01OT0000143 | CUADRO MURAL PC PRINCIPAL SISTEMA ENER_GEST CON 1 BUS seg. OI-4517 | ARMARIO metálico 500 x 400 mm x 200 mm (alto x ancho x fondo) con placa de montaje metálica. Incluye fuentes de alimentación, material auxiliar para el montaje e interruptor de protección para alimentación general - Montaje y conexionado de elementos en fábrica. - Pruebas de aceptación. | -2 | Articulo | 1 | 1 |  |  | 0 |  | tha | 20160215 | 20170224
5370 | 1046 | 11696 | 12937 | T01OT0000437 | PC EMBEBIDO NISE 104 CONFIGURADO PARA SISTEMA ENER_GEST | PC INDUSTRIAL Principal con las siguientes funciones principales: - Control y supervisión de los interruptores motorizados y/o contactores de los Cuadros Secundarios de distribución. - Comunicaciones con el servidor de Proceso de Datos para permitir el control de encendido / apagado de TPVs. - Soporte al servicio de Telemantenimiento según especificación [1] y [2] (ver documentación relacionada) Compuesto de: ORDENADOR industrial embebido tipo NISE 104 con memoria Compact Fast de 4 GByte, memoria RAM de 2 GByte, disco duro de 160 GByte, en chassis de aluminio sin ventilador, alimentación de 16 a 30 Vcc, dimensionado según proyecto: - Comunicaciones: 2 puertos de red Ethernet a 10/100/1000 Mbit/s, 4 puertos serie RS 485 opto-acoplados, 4 puertos USB 2.0 - Sistema operativo Windows XPe - Protocolos de red soportados: TCP/IP, UDP, DHCP, SNMPv3, SMTP, HTTP, Telnet, SSH, FTP, NFS - Protocolos de comunicaciones: ModBus RTU y Profibus DP - Puerto de tele-gestión: conexión TCP/IP "client to site" | -2 | Articulo | 1 | 1 |  |  | 0 |  | tha | 20160215 | 20170224
5371 | 1046 | 11696 | 12937 | T01OT0000437 | PC EMBEBIDO NISE 104 CONFIGURADO PARA SISTEMA ENER_GEST | PC INDUSTRIAL Principal con las siguientes funciones principales: - Control y supervisión de los interruptores motorizados y/o contactores de los Cuadros Secundarios de distribución. - Comunicaciones con el servidor de Proceso de Datos para permitir el control de encendido / apagado de TPVs. - Soporte al servicio de Telemantenimiento según especificación [1] y [2] (ver documentación relacionada) Compuesto de: ORDENADOR industrial embebido tipo NISE 104 con memoria Compact Fast de 4 GByte, memoria RAM de 2 GByte, disco duro de 160 GByte, en chassis de aluminio sin ventilador, alimentación de 16 a 30 Vcc, dimensionado según proyecto: - Comunicaciones: 2 puertos de red Ethernet a 10/100/1000 Mbit/s, 4 puertos serie RS 485 opto-acoplados, 4 puertos USB 2.0 - Sistema operativo Windows XPe - Protocolos de red soportados: TCP/IP, UDP, DHCP, SNMPv3, SMTP, HTTP, Telnet, SSH, FTP, NFS - Protocolos de comunicaciones: ModBus RTU y Profibus DP - Puerto de tele-gestión: conexión TCP/IP "client to site" | -2 | Articulo | 1 | 1 |  |  | 0 |  | tha | 20160215 | 20170224
5372 | 1046 | 11697 | 12755 | S01OT0000144 | CUADRO FRONT-END SISTEMA ENER_GEST seg. OI-4478 | ARMARIO metálico 500 x 400 mm x 200 mm (alto x ancho x fondo) con placa de montaje metálica. Incluye fuentes de alimentación, material auxiliar para el montaje y borneros para buses e interruptor de protección para alimentación general - Montaje y conexionado de elementos en fábrica. - Pruebas de aceptación. | -2 | Articulo | 1 | 1 |  |  | 0 |  | tha | 20160215 | 20170224
5373 | 1046 | 11697 | 12755 | S01OT0000144 | CUADRO FRONT-END SISTEMA ENER_GEST seg. OI-4478 | ARMARIO metálico 500 x 400 mm x 200 mm (alto x ancho x fondo) con placa de montaje metálica. Incluye fuentes de alimentación, material auxiliar para el montaje y borneros para buses e interruptor de protección para alimentación general - Montaje y conexionado de elementos en fábrica. - Pruebas de aceptación. | -2 | Articulo | 1 | 1 |  |  | 0 |  | tha | 20160215 | 20170224
5374 | 1046 | 11698 | 12183 | P01OT0001680 | SWITCH MOXA EDS-208-M-SC 7 PUERTOS 10/100 BASE TX 1 PUERTO F.O. MULTIMODO | SWITCH NO gestionable tipo EDS-208-M-SC de las siguientes características: Puertos F.O.: 1 para F.O. MULTIMODO a 100 Mbit/s Conector F.O.: SC Puertos cobre: 7 a 10/100 Mbit/s Alimentación: 12 .. 45 V c.c. | -2 | Articulo | 1 | 1 |  |  | 0 |  | tha | 20160215 | 20170224
5375 | 1046 | 11698 | 12183 | P01OT0001680 | SWITCH MOXA EDS-208-M-SC 7 PUERTOS 10/100 BASE TX 1 PUERTO F.O. MULTIMODO | SWITCH NO gestionable tipo EDS-208-M-SC de las siguientes características: Puertos F.O.: 1 para F.O. MULTIMODO a 100 Mbit/s Conector F.O.: SC Puertos cobre: 7 a 10/100 Mbit/s Alimentación: 12 .. 45 V c.c. | -2 | Articulo | 1 | 1 |  |  | 0 |  | tha | 20160215 | 20170224
5377 | 1047 | 12564 | 13038 | D00000000613 | ORDENADOR HP PRODESK 400SFF/ES/i3-4130/4G/500GB/DRW/W7P/W8P/1YNBD | ORDENADOR HP ProDesk 400 SFF con CPU i3-4130, 4GB RAM, 500 GB de disco duro, teclado y ratón, sistema operativo Windows 7, servicio "siguiente día laborable" durante 1 año | -2 | Articulo | 1 | 1 | CZC4515KMG |  | 0 |  | tha | 20160215 | 20171006
5378 | 1047 | 12565 | 12666 | D00000000581 | MONITOR Dell E-series E2213H 54,5cm(21,5")LED monitor VGA,DVI-D (1920X1080) Negro EUR | MONITOR Dell E-series E2213H 54,5cm(21,5")LED monitor VGA,DVI-D (1920X1080) Negro EUR | -2 | Articulo | 1 | 1 | CN0YTFXY6418052910KT |  | 0 |  | tha | 20160215 | 20171006
5379 | 1047 | 12569 | 12751 | S01OT0000143 | CUADRO MURAL PC PRINCIPAL SISTEMA ENER_GEST CON 1 BUS seg. OI-4517 | ARMARIO metálico 500 x 400 mm x 200 mm (alto x ancho x fondo) con placa de montaje metálica. Incluye fuentes de alimentación, material auxiliar para el montaje e interruptor de protección para alimentación general - Montaje y conexionado de elementos en fábrica. - Pruebas de aceptación. | -2 | Articulo | 1 | 1 | 0000/0003/1524 | 0000163000030682 | 0 |  | tha | 20160215 | 20171006
5380 | 1047 | 12570 | 11523 | P01OT0001631 | SWITCH MOXA EDS-208A-MM-SC 2 PUERTOS F.O. MULTIMODO | SWITCH NO gestionable tipo EDS-208A-MM-SC de las siguientes características: Puertos F.O.: 2 para F.O. MULTIMODO a 100 Mbit/s Conector F.O.: SC Puertos cobre: 6 a 10/100 Mbit/s Alimentación: 12 .. 45 V c.c. | -2 | Articulo | 1 | 1 | taedb1008905 |  | 0 |  | tha | 20160215 | 20171006
5381 | 1047 | 12570 | 11523 | P01OT0001631 | SWITCH MOXA EDS-208A-MM-SC 2 PUERTOS F.O. MULTIMODO | SWITCH NO gestionable tipo EDS-208A-MM-SC de las siguientes características: Puertos F.O.: 2 para F.O. MULTIMODO a 100 Mbit/s Conector F.O.: SC Puertos cobre: 6 a 10/100 Mbit/s Alimentación: 12 .. 45 V c.c. | -2 | Articulo | 1 | 1 | taedb1008945 |  | 0 |  | tha | 20160215 | 20171006
5382 | 1047 | 12571 | 13029 | D00000000611 | CONVERSOR MOXA ETHERNET-F.O. MULTIMODO IMC-21-M-SC | CONVERSOR tipo IMC-21-M-SC con 1 puerto Ethernet a 100 Mbit/s a 1 puerto de F.O. multimodo con conectores SC, alimentación a 24 Vcc, rango de temperatura de -10 .. 60 ºC | -2 | Articulo | 1 | 1 |  |  | 0 |  | tha | 20160215 | 20171006
5383 | 1047 | 12574 | 12755 | S01OT0000144 | CUADRO FRONT-END SISTEMA ENER_GEST seg. OI-4478 | ARMARIO metálico 500 x 400 mm x 200 mm (alto x ancho x fondo) con placa de montaje metálica. Incluye fuentes de alimentación, material auxiliar para el montaje y borneros para buses e interruptor de protección para alimentación general - Montaje y conexionado de elementos en fábrica. - Pruebas de aceptación. | -2 | Articulo | 1 | 1 | 0000/0007/1524 | 0000163000030675 | 0 |  | tha | 20160215 | 20171006
5384 | 1047 | 12574 | 12755 | S01OT0000144 | CUADRO FRONT-END SISTEMA ENER_GEST seg. OI-4478 | ARMARIO metálico 500 x 400 mm x 200 mm (alto x ancho x fondo) con placa de montaje metálica. Incluye fuentes de alimentación, material auxiliar para el montaje y borneros para buses e interruptor de protección para alimentación general - Montaje y conexionado de elementos en fábrica. - Pruebas de aceptación. | -2 | Articulo | 1 | 1 | 0000/0006/1524 | 0000163000030675 | 0 |  | tha | 20160215 | 20171006
5385 | 1047 | 12574 | 12755 | S01OT0000144 | CUADRO FRONT-END SISTEMA ENER_GEST seg. OI-4478 | ARMARIO metálico 500 x 400 mm x 200 mm (alto x ancho x fondo) con placa de montaje metálica. Incluye fuentes de alimentación, material auxiliar para el montaje y borneros para buses e interruptor de protección para alimentación general - Montaje y conexionado de elementos en fábrica. - Pruebas de aceptación. | -2 | Articulo | 1 | 1 | 0000/0010/1524 | 0000163000030683 | 0 |  | tha | 20160215 | 20171006
5386 | 1047 | 12574 | 12755 | S01OT0000144 | CUADRO FRONT-END SISTEMA ENER_GEST seg. OI-4478 | ARMARIO metálico 500 x 400 mm x 200 mm (alto x ancho x fondo) con placa de montaje metálica. Incluye fuentes de alimentación, material auxiliar para el montaje y borneros para buses e interruptor de protección para alimentación general - Montaje y conexionado de elementos en fábrica. - Pruebas de aceptación. | -2 | Articulo | 1 | 1 | 0000/0009/1524 | 0000163000030683 | 0 |  | tha | 20160215 | 20171006
5387 | 1047 | 12574 | 12755 | S01OT0000144 | CUADRO FRONT-END SISTEMA ENER_GEST seg. OI-4478 | ARMARIO metálico 500 x 400 mm x 200 mm (alto x ancho x fondo) con placa de montaje metálica. Incluye fuentes de alimentación, material auxiliar para el montaje y borneros para buses e interruptor de protección para alimentación general - Montaje y conexionado de elementos en fábrica. - Pruebas de aceptación. | -2 | Articulo | 1 | 1 | 0000/0008/1524 | 0000163000030683 | 0 |  | tha | 20160215 | 20171006
5388 | 1047 | 12575 | 13030 | P01OT0001820 | SWITCH MOXA EDS-205A-M-SC 4 PUERTOS 10/100 BASE TX 1 PUERTO F.O. MULTIMODO | SWITCH NO gestionable tipo EDS-205A-M-SC de las siguientes características: Puertos F.O.: 1 para F.O. MULTIMODO a 100 Mbit/s Conector F.O.: SC Puertos cobre: 4 a 10/100 Mbit/s Alimentación: 12 .. 45 V c.c. | -2 | Articulo | 1 | 1 |  |  | 0 |  | tha | 20160215 | 20171006
5389 | 1047 | 12575 | 13030 | P01OT0001820 | SWITCH MOXA EDS-205A-M-SC 4 PUERTOS 10/100 BASE TX 1 PUERTO F.O. MULTIMODO | SWITCH NO gestionable tipo EDS-205A-M-SC de las siguientes características: Puertos F.O.: 1 para F.O. MULTIMODO a 100 Mbit/s Conector F.O.: SC Puertos cobre: 4 a 10/100 Mbit/s Alimentación: 12 .. 45 V c.c. | -2 | Articulo | 1 | 1 |  |  | 0 |  | tha | 20160215 | 20171006
5390 | 1047 | 12575 | 13030 | P01OT0001820 | SWITCH MOXA EDS-205A-M-SC 4 PUERTOS 10/100 BASE TX 1 PUERTO F.O. MULTIMODO | SWITCH NO gestionable tipo EDS-205A-M-SC de las siguientes características: Puertos F.O.: 1 para F.O. MULTIMODO a 100 Mbit/s Conector F.O.: SC Puertos cobre: 4 a 10/100 Mbit/s Alimentación: 12 .. 45 V c.c. | -2 | Articulo | 1 | 1 |  |  | 0 |  | tha | 20160215 | 20171006
5391 | 1047 | 12575 | 13030 | P01OT0001820 | SWITCH MOXA EDS-205A-M-SC 4 PUERTOS 10/100 BASE TX 1 PUERTO F.O. MULTIMODO | SWITCH NO gestionable tipo EDS-205A-M-SC de las siguientes características: Puertos F.O.: 1 para F.O. MULTIMODO a 100 Mbit/s Conector F.O.: SC Puertos cobre: 4 a 10/100 Mbit/s Alimentación: 12 .. 45 V c.c. | -2 | Articulo | 1 | 1 |  |  | 0 |  | tha | 20160215 | 20171006
5392 | 1047 | 12575 | 13030 | P01OT0001820 | SWITCH MOXA EDS-205A-M-SC 4 PUERTOS 10/100 BASE TX 1 PUERTO F.O. MULTIMODO | SWITCH NO gestionable tipo EDS-205A-M-SC de las siguientes características: Puertos F.O.: 1 para F.O. MULTIMODO a 100 Mbit/s Conector F.O.: SC Puertos cobre: 4 a 10/100 Mbit/s Alimentación: 12 .. 45 V c.c. | -2 | Articulo | 1 | 1 |  |  | 0 |  | tha | 20160215 | 20171006
5393 | 1047 | 12568 | 12937 | T01OT0000437 | PC EMBEBIDO NISE 104 CONFIGURADO PARA SISTEMA ENER_GEST | PC INDUSTRIAL Principal con las siguientes funciones principales: - Control y supervisión de los interruptores motorizados y/o contactores de los Cuadros Secundarios de distribución. - Comunicaciones con el servidor de Proceso de Datos para permitir el control de encendido / apagado de TPVs. - Soporte al servicio de Telemantenimiento según especificación [1] y [2] (ver documentación relacionada) Compuesto de: ORDENADOR industrial embebido tipo NISE 104 con memoria Compact Fast de 4 GByte, memoria RAM de 2 GByte, disco duro de 160 GByte, en chassis de aluminio sin ventilador, alimentación de 16 a 30 Vcc, dimensionado según proyecto: - Comunicaciones: 2 puertos de red Ethernet a 10/100/1000 Mbit/s, 4 puertos serie RS 485 opto-acoplados, 4 puertos USB 2.0 - Sistema operativo Windows XPe - Protocolos de red soportados: TCP/IP, UDP, DHCP, SNMPv3, SMTP, HTTP, Telnet, SSH, FTP, NFS - Protocolos de comunicaciones: ModBus RTU y Profibus DP - Puerto de tele-gestión: conexión TCP/IP "client to site" | -2 | Articulo | 1 | 1 |  |  | 0 |  | tha | 20160215 | 20171006
5394 | 1047 | 12573 | 12937 | T01OT0000437 | PC EMBEBIDO NISE 104 CONFIGURADO PARA SISTEMA ENER_GEST | PC INDUSTRIAL Principal con las siguientes funciones principales: - Control y supervisión de los interruptores motorizados y/o contactores de los Cuadros Secundarios de distribución. - Comunicaciones con el servidor de Proceso de Datos para permitir el control de encendido / apagado de TPVs. - Soporte al servicio de Telemantenimiento según especificación [1] y [2] (ver documentación relacionada) Compuesto de: ORDENADOR industrial embebido tipo NISE 104 con memoria Compact Fast de 4 GByte, memoria RAM de 2 GByte, disco duro de 160 GByte, en chassis de aluminio sin ventilador, alimentación de 16 a 30 Vcc, dimensionado según proyecto: - Comunicaciones: 2 puertos de red Ethernet a 10/100/1000 Mbit/s, 4 puertos serie RS 485 opto-acoplados, 4 puertos USB 2.0 - Sistema operativo Windows XPe - Protocolos de red soportados: TCP/IP, UDP, DHCP, SNMPv3, SMTP, HTTP, Telnet, SSH, FTP, NFS - Protocolos de comunicaciones: ModBus RTU y Profibus DP - Puerto de tele-gestión: conexión TCP/IP "client to site" | -2 | Articulo | 1 | 1 |  |  | 0 |  | tha | 20160215 | 20171006
5395 | 1047 | 12573 | 12937 | T01OT0000437 | PC EMBEBIDO NISE 104 CONFIGURADO PARA SISTEMA ENER_GEST | PC INDUSTRIAL Principal con las siguientes funciones principales: - Control y supervisión de los interruptores motorizados y/o contactores de los Cuadros Secundarios de distribución. - Comunicaciones con el servidor de Proceso de Datos para permitir el control de encendido / apagado de TPVs. - Soporte al servicio de Telemantenimiento según especificación [1] y [2] (ver documentación relacionada) Compuesto de: ORDENADOR industrial embebido tipo NISE 104 con memoria Compact Fast de 4 GByte, memoria RAM de 2 GByte, disco duro de 160 GByte, en chassis de aluminio sin ventilador, alimentación de 16 a 30 Vcc, dimensionado según proyecto: - Comunicaciones: 2 puertos de red Ethernet a 10/100/1000 Mbit/s, 4 puertos serie RS 485 opto-acoplados, 4 puertos USB 2.0 - Sistema operativo Windows XPe - Protocolos de red soportados: TCP/IP, UDP, DHCP, SNMPv3, SMTP, HTTP, Telnet, SSH, FTP, NFS - Protocolos de comunicaciones: ModBus RTU y Profibus DP - Puerto de tele-gestión: conexión TCP/IP "client to site" | -2 | Articulo | 1 | 1 |  |  | 0 |  | tha | 20160215 | 20171006
5396 | 1047 | 12573 | 12937 | T01OT0000437 | PC EMBEBIDO NISE 104 CONFIGURADO PARA SISTEMA ENER_GEST | PC INDUSTRIAL Principal con las siguientes funciones principales: - Control y supervisión de los interruptores motorizados y/o contactores de los Cuadros Secundarios de distribución. - Comunicaciones con el servidor de Proceso de Datos para permitir el control de encendido / apagado de TPVs. - Soporte al servicio de Telemantenimiento según especificación [1] y [2] (ver documentación relacionada) Compuesto de: ORDENADOR industrial embebido tipo NISE 104 con memoria Compact Fast de 4 GByte, memoria RAM de 2 GByte, disco duro de 160 GByte, en chassis de aluminio sin ventilador, alimentación de 16 a 30 Vcc, dimensionado según proyecto: - Comunicaciones: 2 puertos de red Ethernet a 10/100/1000 Mbit/s, 4 puertos serie RS 485 opto-acoplados, 4 puertos USB 2.0 - Sistema operativo Windows XPe - Protocolos de red soportados: TCP/IP, UDP, DHCP, SNMPv3, SMTP, HTTP, Telnet, SSH, FTP, NFS - Protocolos de comunicaciones: ModBus RTU y Profibus DP - Puerto de tele-gestión: conexión TCP/IP "client to site" | -2 | Articulo | 1 | 1 |  |  | 0 |  | tha | 20160215 | 20171006
5397 | 1047 | 12573 | 12937 | T01OT0000437 | PC EMBEBIDO NISE 104 CONFIGURADO PARA SISTEMA ENER_GEST | PC INDUSTRIAL Principal con las siguientes funciones principales: - Control y supervisión de los interruptores motorizados y/o contactores de los Cuadros Secundarios de distribución. - Comunicaciones con el servidor de Proceso de Datos para permitir el control de encendido / apagado de TPVs. - Soporte al servicio de Telemantenimiento según especificación [1] y [2] (ver documentación relacionada) Compuesto de: ORDENADOR industrial embebido tipo NISE 104 con memoria Compact Fast de 4 GByte, memoria RAM de 2 GByte, disco duro de 160 GByte, en chassis de aluminio sin ventilador, alimentación de 16 a 30 Vcc, dimensionado según proyecto: - Comunicaciones: 2 puertos de red Ethernet a 10/100/1000 Mbit/s, 4 puertos serie RS 485 opto-acoplados, 4 puertos USB 2.0 - Sistema operativo Windows XPe - Protocolos de red soportados: TCP/IP, UDP, DHCP, SNMPv3, SMTP, HTTP, Telnet, SSH, FTP, NFS - Protocolos de comunicaciones: ModBus RTU y Profibus DP - Puerto de tele-gestión: conexión TCP/IP "client to site" | -2 | Articulo | 1 | 1 |  |  | 0 |  | tha | 20160215 | 20171006
5398 | 1047 | 12573 | 12937 | T01OT0000437 | PC EMBEBIDO NISE 104 CONFIGURADO PARA SISTEMA ENER_GEST | PC INDUSTRIAL Principal con las siguientes funciones principales: - Control y supervisión de los interruptores motorizados y/o contactores de los Cuadros Secundarios de distribución. - Comunicaciones con el servidor de Proceso de Datos para permitir el control de encendido / apagado de TPVs. - Soporte al servicio de Telemantenimiento según especificación [1] y [2] (ver documentación relacionada) Compuesto de: ORDENADOR industrial embebido tipo NISE 104 con memoria Compact Fast de 4 GByte, memoria RAM de 2 GByte, disco duro de 160 GByte, en chassis de aluminio sin ventilador, alimentación de 16 a 30 Vcc, dimensionado según proyecto: - Comunicaciones: 2 puertos de red Ethernet a 10/100/1000 Mbit/s, 4 puertos serie RS 485 opto-acoplados, 4 puertos USB 2.0 - Sistema operativo Windows XPe - Protocolos de red soportados: TCP/IP, UDP, DHCP, SNMPv3, SMTP, HTTP, Telnet, SSH, FTP, NFS - Protocolos de comunicaciones: ModBus RTU y Profibus DP - Puerto de tele-gestión: conexión TCP/IP "client to site" | -2 | Articulo | 1 | 1 |  |  | 0 |  | tha | 20160215 | 20171006
5402 | 1048 | 9304 | 12465 | D00000000567 | TARJETA DE RED PCI-EX 10/100/1000 DIGITUS | TARJETA DE RED PCI-EX 10/100/1000 DIGITUS | -2 | Articulo | 1 | 1 |  |  | 0 |  | tha | 20160224 | 20151015
5403 | 1048 | 9305 | 7738 | D00000000248 | TECLADO USB ACER | TECLADO para ordenador de 102 teclas en idioma español con interfaz USB | -2 | Articulo | 1 | 1 |  |  | 0 |  | tha | 20160224 | 20151015
5404 | 1048 | 9306 | 7129 | D00000000215 | RATON USB LOGITECH | RATON para ordenador de 3 teclas con interfaz USB | -2 | Articulo | 1 | 1 |  |  | 0 |  | tha | 20160224 | 20151015
5405 | 1048 | 9307 | 12666 | D00000000581 | MONITOR Dell E-series E2213H 54,5cm(21,5")LED monitor VGA,DVI-D (1920X1080) Negro EUR | MONITOR Dell E-series E2213H 54,5cm(21,5")LED monitor VGA,DVI-D (1920X1080) Negro EUR | -2 | Articulo | 1 | 1 |  |  | 0 |  | tha | 20160224 | 20151015
5406 | 1048 | 9303 | 12727 | D00000000588 | PC DELL OPLIPLEX 3010DT i3-3220/4G(1X4)/500GB/HD2500/DRW/W8P64/1Y Downgrade a W7 | PC de sobremesa: Intel Core i3 3220 a 3 GHz - RAM 4 GB - Disco duro 1 x 500 GB - DVD-RW - Gigabit Ethernet - Sistema Operativo Windows 7 | -2 | Articulo | 1 | 1 |  |  | 0 |  | tha | 20160224 | 20151015
5407 | 1048 | 9336 | 6072 | P01CA0000157 | CABLE APANT CU 2X0,5 LIB HALOG FR-LS-HF | CABLE APANT CU 2X0,5 LIB HALOG FR-LS-HF | -2 | Articulo | 50 | 50 |  |  | 0 |  | tha | 20160224 | 20151017
5408 | 1048 | 9336 | 6072 | P01CA0000157 | CABLE APANT CU 2X0,5 LIB HALOG FR-LS-HF | CABLE APANT CU 2X0,5 LIB HALOG FR-LS-HF | -2 | Articulo | 16 | 16 |  |  | 0 |  | tha | 20160224 | 20151017
5410 | 1049 | 11307 | 12186 | P03CH0000342 | ARMARIO RACK 19" 41U A800F800 DOBLE PUERTA FRONTAL CRISTAL Y TRASERA DOBLE MALLA CON 4 VENTILADORES Y TERMOSTATO HOMOLOGADO PARA ECI | ARMARIO RACK 19" 41U A800F800 DOBLE PUERTA FRONTAL CRISTAL Y TRASERA DOBLE MALLA CON 4 VENTILADORES Y TERMOSTATO HOMOLOGADO PARA ECI | -2 | Articulo | 1 | 1 |  |  | 0 |  | tha | 20160224 | 20161111
5412 | 1050 | 8803 | 7738 | D00000000248 | TECLADO USB ACER | TECLADO para ordenador de 102 teclas en idioma español con interfaz USB | -2 | Articulo | 1 | 1 |  |  | 0 |  | tha | 20160224 | 20150624
5413 | 1050 | 8804 | 7129 | D00000000215 | RATON USB LOGITECH | RATON para ordenador de 3 teclas con interfaz USB | -2 | Articulo | 1 | 1 |  |  | 0 |  | tha | 20160224 | 20150624
5414 | 1050 | 8805 | 11751 | D00000000528 | MONITOR LCD 22" 16:9 1920X1080 MULTIMEDIA | MONITOR LCD 22" 16:9 1920X1080 MULTIMEDIA | -2 | Articulo | 1 | 1 |  |  | 0 |  | tha | 20160224 | 20150624
5415 | 1050 | 8814 | 7939 | P01CA0000228 | CABLE 2X1,5 TRENZADO APANTALLADO COBRE LIBRE HALOGENOS RC4Z1-K (A) 500V | CABLE 2X1,5 TRENZADO APANTALLADO COBRE LIBRE HALOGENOS RC4Z1-K (A) 500V | -2 | Articulo | 80 | 80 |  |  | 0 |  | tha | 20160224 | 20150624
5417 | 1051 | 9570 | 12186 | P03CH0000342 | ARMARIO RACK 19" 41U A800F800 DOBLE PUERTA FRONTAL CRISTAL Y TRASERA DOBLE MALLA CON 4 VENTILADORES Y TERMOSTATO HOMOLOGADO PARA ECI | ARMARIO RACK 19" 41U A800F800 DOBLE PUERTA FRONTAL CRISTAL Y TRASERA DOBLE MALLA CON 4 VENTILADORES Y TERMOSTATO HOMOLOGADO PARA ECI | -2 | Articulo | 1 | 1 |  |  | 0 |  | tha | 20160224 | 20151111
5418 | 1051 | 9576 | 9773 | P01OT0001414 | SENS TEMP 90/21300488 PT100 3H IP65 | SENSOR de Temperatura ambiente con rango de medición de 0 .. 50 ºC, alimentación a 24 V c.c. PT100 3H IP65 4-20 mA | -2 | Articulo | 3 | 3 |  |  | 0 |  | tha | 20160224 | 20151111
5419 | 1051 | 9628 | 7738 | D00000000248 | TECLADO USB ACER | TECLADO para ordenador de 102 teclas en idioma español con interfaz USB | -2 | Articulo | 3 | 3 |  |  | 0 |  | tha | 20160224 | 20151126
5420 | 1051 | 9629 | 7129 | D00000000215 | RATON USB LOGITECH | RATON para ordenador de 3 teclas con interfaz USB | -2 | Articulo | 3 | 3 |  |  | 0 |  | tha | 20160224 | 20151126
5421 | 1051 | 9632 | 12283 | D00000000551 | DISCO DURO 320GB 2,5" SATA | DISCO DURO interno para registro de alarmas y eventos de 320 GByte de espacio, formato 2,5" e interfaz SATA | -2 | Articulo | 1 | 1 |  |  | 0 |  | tha | 20160224 | 20151126
5422 | 1051 | 9627 | 12777 | D00000000593 | ORDENADOR DELL OPTIPLEX 3010SF/i3-3240/4G(1x4)/500GB/HD2500/DVDRW/Kb/Mse/W7P64/1YNBD | ORDENADOR DELL OPTIPLEX 3010SF con CPU i3-3240, 4GB RAM, 500 GB de disco duro, teclado y ratón, sistema operativo Windows 7, servicio "siguiente ddía laborable" durante 1 año | -2 | Articulo | 1 | 1 | 93PF5Z1 |  | 0 |  | tha | 20160224 | 20151126
5423 | 1051 | 9627 | 12777 | D00000000593 | ORDENADOR DELL OPTIPLEX 3010SF/i3-3240/4G(1x4)/500GB/HD2500/DVDRW/Kb/Mse/W7P64/1YNBD | ORDENADOR DELL OPTIPLEX 3010SF con CPU i3-3240, 4GB RAM, 500 GB de disco duro, teclado y ratón, sistema operativo Windows 7, servicio "siguiente ddía laborable" durante 1 año | -2 | Articulo | 1 | 1 | F4PF5Z1 |  | 0 |  | tha | 20160224 | 20151126
5424 | 1051 | 9627 | 12777 | D00000000593 | ORDENADOR DELL OPTIPLEX 3010SF/i3-3240/4G(1x4)/500GB/HD2500/DVDRW/Kb/Mse/W7P64/1YNBD | ORDENADOR DELL OPTIPLEX 3010SF con CPU i3-3240, 4GB RAM, 500 GB de disco duro, teclado y ratón, sistema operativo Windows 7, servicio "siguiente ddía laborable" durante 1 año | -2 | Articulo | 1 | 1 | J3PF5Z1 |  | 0 |  | tha | 20160224 | 20151126
5426 | 1052 | 11262 | 7738 | D00000000248 | TECLADO USB ACER | TECLADO para ordenador de 102 teclas en idioma español con interfaz USB | -2 | Articulo | 1 | 1 |  |  | 0 |  | tha | 20160224 | 20161029
5427 | 1052 | 11263 | 7129 | D00000000215 | RATON USB LOGITECH | RATON para ordenador de 3 teclas con interfaz USB | -2 | Articulo | 1 | 1 |  |  | 0 |  | tha | 20160224 | 20161029
5428 | 1052 | 11264 | 10959 | D00000000448 | MONITOR TFT 22" PANORAMICO 1920X1080 | MONITOR tipo TFT de 22" en formato panorámico de 1920 x 1080 pixel de resolución | -2 | Articulo | 1 | 1 |  |  | 0 |  | tha | 20160224 | 20161029
5429 | 1052 | 11280 | 12754 | P01CA0000422 | CABLE APANT CU 2X0,5 LIB HALOG HF | CABLE apantallado con malla de cobre de 2 x 0,5 mm Libre de Halógenos (HF) | -2 | Articulo | 580 | 580 |  |  | 0 |  | tha | 20160224 | 20161029
5430 | 1052 | 11268 | 11936 | D00000000535 | ORDENADOR DELL OPTIPLEX 390DT DLPSB751 4GB RAM 500GB HD | ORDENADOR DELL OPTIPLEX 390DT DLPSB751 4GB RAM 500GB HD | -2 | Articulo | 1 | 1 |  |  | 0 |  | tha | 20160224 | 20161029
5431 | 1052 | 11271 | 12750 | T01OT0000432 | PC EMBEBIDO NISE 101 CONFIGURADO PARA SISTEMA ENER_GEST | Funciones principales: - Control y supervisión de los interruptores del Cuadro General de Baja Tensión. - Control y supervisión de los interruptores motorizados y/o contactores de los Cuadros Secundarios de distribución. - Comunicaciones con el servidor de Proceso de Datos para permitir el control de encendido / apagado de TPVs. - Soporte al servicio de Telemantenimiento según especificación [1] y [2] (ver documentación relacionada) Compuesto de: ORDENADOR industrial embebido tipo NISE 2000 con CPU Intel Atom N270 a 1,6 GHz, chipset Intel® 945GSE, memoria Compact Flash de 2 GByte, memoria RAM de 2 GByte, disco duro de 160 GByte, en chassis de aluminio sin ventilador, alimentación de 16 a 30 Vcc, dimensionado según proyecto: - Comunicaciones: 2 puertos de red Ethernet a 10/100/1000 Mbit/s, 6 puertos serie RS 485 opto-acoplados, 2 puertos USB 2.0 - Sistema operativo Windows XPe - Protocolos de red soportados: TCP/IP, UDP, DHCP, SNMPv3, SMTP, HTTP, Telnet, SSH, FTP, NFS - Protocolos de comunicaciones: ModBus RTU y Profibus DP - Puerto de tele-gestión: conexión TCP/IP "client to site" | -2 | Articulo | 1 | 1 |  |  | 0 |  | tha | 20160224 | 20161029
5432 | 1052 | 11272 | 12751 | S01OT0000143 | CUADRO PC SECUNDARIO SISTEMA ENER_GEST seg. OI-4477 | ARMARIO metálico 500 x 400 mm x 200 mm (alto x ancho x fondo) con placa de montaje metálica. Incluye fuentes de alimentación, material auxiliar para el montaje e interruptor de protección para alimentación general - Montaje y conexionado de elementos en fábrica. - Pruebas de aceptación. | -2 | Articulo | 1 | 1 |  |  | 0 |  | tha | 20160224 | 20161029
5433 | 1052 | 11273 | 12752 | P01OT0001757 | SWITCH MOXA EDS-208 8 PUERTOS 10/100 BASE TX | SWITCH NO gestionable tipo EDS-208 de las siguientes características: Puertos cobre: 8 a 10/100 Mbit/s Alimentación: 12 .. 45 V c.c. | -2 | Articulo | 1 | 1 |  |  | 0 |  | tha | 20160224 | 20161029
5434 | 1052 | 11275 | 12750 | T01OT0000432 | PC EMBEBIDO NISE 101 CONFIGURADO PARA SISTEMA ENER_GEST | Funciones principales: - Control y supervisión de los interruptores del Cuadro General de Baja Tensión. - Control y supervisión de los interruptores motorizados y/o contactores de los Cuadros Secundarios de distribución. - Comunicaciones con el servidor de Proceso de Datos para permitir el control de encendido / apagado de TPVs. - Soporte al servicio de Telemantenimiento según especificación [1] y [2] (ver documentación relacionada) Compuesto de: ORDENADOR industrial embebido tipo NISE 2000 con CPU Intel Atom N270 a 1,6 GHz, chipset Intel® 945GSE, memoria Compact Flash de 2 GByte, memoria RAM de 2 GByte, disco duro de 160 GByte, en chassis de aluminio sin ventilador, alimentación de 16 a 30 Vcc, dimensionado según proyecto: - Comunicaciones: 2 puertos de red Ethernet a 10/100/1000 Mbit/s, 6 puertos serie RS 485 opto-acoplados, 2 puertos USB 2.0 - Sistema operativo Windows XPe - Protocolos de red soportados: TCP/IP, UDP, DHCP, SNMPv3, SMTP, HTTP, Telnet, SSH, FTP, NFS - Protocolos de comunicaciones: ModBus RTU y Profibus DP - Puerto de tele-gestión: conexión TCP/IP "client to site" | -2 | Articulo | 1 | 1 |  |  | 0 |  | tha | 20160224 | 20161029
5435 | 1052 | 11275 | 12750 | T01OT0000432 | PC EMBEBIDO NISE 101 CONFIGURADO PARA SISTEMA ENER_GEST | Funciones principales: - Control y supervisión de los interruptores del Cuadro General de Baja Tensión. - Control y supervisión de los interruptores motorizados y/o contactores de los Cuadros Secundarios de distribución. - Comunicaciones con el servidor de Proceso de Datos para permitir el control de encendido / apagado de TPVs. - Soporte al servicio de Telemantenimiento según especificación [1] y [2] (ver documentación relacionada) Compuesto de: ORDENADOR industrial embebido tipo NISE 2000 con CPU Intel Atom N270 a 1,6 GHz, chipset Intel® 945GSE, memoria Compact Flash de 2 GByte, memoria RAM de 2 GByte, disco duro de 160 GByte, en chassis de aluminio sin ventilador, alimentación de 16 a 30 Vcc, dimensionado según proyecto: - Comunicaciones: 2 puertos de red Ethernet a 10/100/1000 Mbit/s, 6 puertos serie RS 485 opto-acoplados, 2 puertos USB 2.0 - Sistema operativo Windows XPe - Protocolos de red soportados: TCP/IP, UDP, DHCP, SNMPv3, SMTP, HTTP, Telnet, SSH, FTP, NFS - Protocolos de comunicaciones: ModBus RTU y Profibus DP - Puerto de tele-gestión: conexión TCP/IP "client to site" | -2 | Articulo | 1 | 1 |  |  | 0 |  | tha | 20160224 | 20161029
5436 | 1052 | 11276 | 12755 | S01OT0000144 | CUADRO FRONT-END SISTEMA ENER_GEST seg. OI-4478 | ARMARIO metálico 500 x 400 mm x 200 mm (alto x ancho x fondo) con placa de montaje metálica. Incluye fuentes de alimentación, material auxiliar para el montaje y borneros para buses e interruptor de protección para alimentación general - Montaje y conexionado de elementos en fábrica. - Pruebas de aceptación. | -2 | Articulo | 1 | 1 |  |  | 0 |  | tha | 20160224 | 20161029
5437 | 1052 | 11276 | 12755 | S01OT0000144 | CUADRO FRONT-END SISTEMA ENER_GEST seg. OI-4478 | ARMARIO metálico 500 x 400 mm x 200 mm (alto x ancho x fondo) con placa de montaje metálica. Incluye fuentes de alimentación, material auxiliar para el montaje y borneros para buses e interruptor de protección para alimentación general - Montaje y conexionado de elementos en fábrica. - Pruebas de aceptación. | -2 | Articulo | 1 | 1 |  |  | 0 |  | tha | 20160224 | 20161029
5438 | 1052 | 11277 | 12756 | P01OT0001758 | SWITCH MOXA EDS-205 5 PUERTOS 10/100 BASE TX | SWITCH NO gestionable tipo EDS-205 de las siguientes características: Puertos cobre: 5 a 10/100 Mbit/s Alimentación: 12 .. 45 V c.c. | -2 | Articulo | 1 | 1 |  |  | 0 |  | tha | 20160224 | 20161029
5439 | 1052 | 11277 | 12756 | P01OT0001758 | SWITCH MOXA EDS-205 5 PUERTOS 10/100 BASE TX | SWITCH NO gestionable tipo EDS-205 de las siguientes características: Puertos cobre: 5 a 10/100 Mbit/s Alimentación: 12 .. 45 V c.c. | -2 | Articulo | 1 | 1 |  |  | 0 |  | tha | 20160224 | 20161029
5441 | 1053 | 9110 | 7738 | D00000000248 | TECLADO USB ACER | TECLADO para ordenador de 102 teclas en idioma español con interfaz USB | -2 | Articulo | 1 | 1 |  |  | 0 |  | tha | 20160224 | 20150910
5442 | 1053 | 9111 | 7129 | D00000000215 | RATON USB LOGITECH | RATON para ordenador de 3 teclas con interfaz USB | -2 | Articulo | 1 | 1 |  |  | 0 |  | tha | 20160224 | 20150910
5443 | 1053 | 9138 | 11289 | D00000000502 | EMBEBIDO NISE-101 | ORDENADOR industrial embebido tipo NISE 101 con CPU Intel Atom N270 a 1,6 GHz, chipset Intel® 945GSE, 2 puertos de red Ethernet a 10/100/1000 Mbit/s en chassis de aluminio sin ventilador, alimentación a 12 Vcc, 2 puertos USB 2.0 y 2 puertos RS 232/485 (1 de ellos), para temperatura -5 .. 55 ºC, salida a monitor tipo VGA y DVI | -2 | Articulo | 1 | 1 |  |  | 0 |  | tha | 20160224 | 20150920
5444 | 1053 | 9140 | 12183 | P01OT0001680 | SWITCH MOXA EDS-208-M-SC 7 PUERTOS 10/100 BASE TX 1 PUERTO F.O. MULTIMODO | SWITCH NO gestionable tipo EDS-208-M-SC de las siguientes características: Puertos F.O.: 1 para F.O. MULTIMODO a 100 Mbit/s Conector F.O.: SC Puertos cobre: 7 a 10/100 Mbit/s Alimentación: 12 .. 45 V c.c. | -2 | Articulo | 1 | 1 |  |  | 0 |  | tha | 20160224 | 20150920
5445 | 1053 | 9139 | 12198 | S01OT0000132 | CUADRO PC SECUNDARIO SISTEMA ENER_GEST seg. OI-4377 | ARMARIO metálico 800 x 600 mm x 300 mm (alto x ancho x fondo) con placa de montaje metálica. Incluye fuentes de alimentación, material auxiliar para el montaje y borneros para buses e interruptor de protección para alimentación general - Montaje y conexionado de elementos en fábrica. - Pruebas de aceptación. | -2 | Articulo | 1 | 1 |  |  | 0 |  | tha | 20160224 | 20150920
5446 | 1053 | 9146 | 8568 | P01CA0000259 | CABLE APANTALLADO MALLA CU 3X2X0,75 LH | CABLE APANTALLADO MALLA CU 3X2X0,75 LH | -2 | Articulo | 326 | 326 |  |  | 0 |  | tha | 20160224 | 20150920
5448 | 1054 | 7378 | 6311 | P03CH0000093 | ARMARIO HIMEL CRN54/200 | ARMARIO HIMEL CRN54/200 | -2 | Articulo | 3 | 3 |  |  | 0 |  | tha | 20160224 | 20140906
5449 | 1054 | 7379 | 12183 | P01OT0001680 | SWITCH MOXA EDS-208-M-SC 7 PUERTOS 10/100 BASE TX 1 PUERTO F.O. MULTIMODO | SWITCH NO gestionable tipo EDS-208-M-SC de las siguientes características: Puertos F.O.: 1 para F.O. MULTIMODO a 100 Mbit/s Conector F.O.: SC Puertos cobre: 7 a 10/100 Mbit/s Alimentación: 12 .. 45 V c.c. | -2 | Articulo | 3 | 3 |  |  | 0 |  | tha | 20160224 | 20140906
5450 | 1054 | 7380 | 12381 | S01OT0000137 | CC FARO DEL GUADIANA: EQUIPOS COMUNICACIONES RACK POS | Equipamiento de COMUNICACIONES compuesto por: - Switch Ethernet 24 puertos apilable y gestionable AT8000S/24: 24 puertos 10Base-T/100Base-TX con auto-detección y 2 bahías para módulos SFP a 1 Gbit/s - Chasis 19" con backplane para 16 media-converters Level One FVT-5000, incluida fuente de alimentación redundante a 230 Vca - 4 Transceiver Ethernet 10/100Base-TX a fibra óptica multimodo 100Base-FX (conector SC) Level One FVT-5001 - 4 Latiguillo fibra óptica multimodo bifibra SC - SC 6 m para conexión de los convertidores de F.O./ cobre a rack de fibra - 6 Latiguillos UTP CAT5E libre de halógenos 2m - Montaje y conexionado de elementos en fábrica. - Pruebas de aceptación. | -2 | Articulo | 1 | 1 |  |  | 0 |  | tha | 20160224 | 20140906
5451 | 1054 | 7386 | 9697 | P01CA0000312 | CABLE 2X1,5 TRENZADO L/HALOG CTRL FUEGO | CABLE CONTROL FUEGO 2X1,5 TRENZADO PANTA LLA ALUMINIO LIBRE HALOGENO ROJO | -2 | Articulo | 420 | 420 |  |  | 0 |  | tha | 20160224 | 20140906
5452 | 1054 | 7458 | 11936 | D00000000535 | ORDENADOR DELL OPTIPLEX 390DT DLPSB751 4GB RAM 500GB HD | ORDENADOR DELL OPTIPLEX 390DT DLPSB751 4GB RAM 500GB HD | -2 | Articulo | 1 | 1 |  |  | 0 |  | tha | 20160224 | 20140921
5453 | 1054 | 7459 | 7738 | D00000000248 | TECLADO USB ACER | TECLADO para ordenador de 102 teclas en idioma español con interfaz USB | -2 | Articulo | 1 | 1 |  |  | 0 |  | tha | 20160224 | 20140921
5454 | 1054 | 7460 | 7129 | D00000000215 | RATON USB LOGITECH | RATON para ordenador de 3 teclas con interfaz USB | -2 | Articulo | 1 | 1 |  |  | 0 |  | tha | 20160224 | 20140921
5455 | 1054 | 7461 | 11751 | D00000000528 | MONITOR LCD 22" 16:9 1920X1080 MULTIMEDIA | MONITOR LCD 22" 16:9 1920X1080 MULTIMEDIA | -2 | Articulo | 1 | 1 |  |  | 0 |  | tha | 20160224 | 20140921
5456 | 1054 | 7465 | 11936 | D00000000535 | ORDENADOR DELL OPTIPLEX 390DT DLPSB751 4GB RAM 500GB HD | ORDENADOR DELL OPTIPLEX 390DT DLPSB751 4GB RAM 500GB HD | -2 | Articulo | 1 | 1 |  |  | 0 |  | tha | 20160224 | 20140921
5457 | 1054 | 7466 | 7738 | D00000000248 | TECLADO USB ACER | TECLADO para ordenador de 102 teclas en idioma español con interfaz USB | -2 | Articulo | 1 | 1 |  |  | 0 |  | tha | 20160224 | 20140921
5458 | 1054 | 7467 | 7129 | D00000000215 | RATON USB LOGITECH | RATON para ordenador de 3 teclas con interfaz USB | -2 | Articulo | 1 | 1 |  |  | 0 |  | tha | 20160224 | 20140921
5459 | 1054 | 7468 | 11232 | D00000000495 | MONITOR 19" TFT-LCD ASUS V196S | MONITOR 19" TFT-LCD ASUS V196S | -2 | Articulo | 1 | 1 |  |  | 0 |  | tha | 20160224 | 20140921
5460 | 1054 | 7507 | 7939 | P01CA0000228 | CABLE 2X1,5 TRENZADO APANTALLADO COBRE LIBRE HALOGENOS RC4Z1-K (A) 500V | CABLE 2X1,5 TRENZADO APANTALLADO COBRE LIBRE HALOGENOS RC4Z1-K (A) 500V | -2 | Articulo | 30 | 30 |  |  | 0 |  | tha | 20160224 | 20140921
5461 | 1054 | 7507 | 7939 | P01CA0000228 | CABLE 2X1,5 TRENZADO APANTALLADO COBRE LIBRE HALOGENOS RC4Z1-K (A) 500V | CABLE 2X1,5 TRENZADO APANTALLADO COBRE LIBRE HALOGENOS RC4Z1-K (A) 500V | -2 | Articulo | 125 | 125 |  |  | 0 |  | tha | 20160224 | 20140921
5462 | 1054 | 7507 | 7939 | P01CA0000228 | CABLE 2X1,5 TRENZADO APANTALLADO COBRE LIBRE HALOGENOS RC4Z1-K (A) 500V | CABLE 2X1,5 TRENZADO APANTALLADO COBRE LIBRE HALOGENOS RC4Z1-K (A) 500V | -2 | Articulo | 405 | 405 |  |  | 0 |  | tha | 20160224 | 20140921
5463 | 1054 | 7893 | 12476 | S01CA0000089 | CABLE DE COMUNICACION PROFIBUS DP CON BORNAS SISTEMA CTRL. ENERGETICO | LATIGUILLO apantallado de comunicaciones de bus ProfiBus DP, incluyendo bornas, para instalación y conexionado en cuadros de alumbrado | -2 | Articulo | 47 | 47 |  |  | 0 |  | tha | 20160224 | 20141211
5464 | 1054 | 7894 | 12477 | S01CA0000090 | CABLE DE COMUNICACION CON TERMINADORAS DE BUS PROFIBUS SISTEMA CTRL. ENERGETICO CD-4603 | LATIGUILLO apantallado de comunicaciones de bus ProfiBus DP, incluyendo conector DB 9, resistencias terminadoras y bornas de interconexión, para instalación y conexionado en cuadros de alumbrado | -2 | Articulo | 6 | 6 |  |  | 0 |  | tha | 20160224 | 20141211
5465 | 1054 | 7897 | 12479 | T01OT0000419 | CUADRO COMUNICACIONES SISTEMA ENERGEST | CUADRO de Comunicaciones para integrar el CGBT, CT y Grupos Electrógenos de la Planta 1ª, incluyendo: - Armario metálico con bandeja de montaje - Fuente de alimentación a 24 V cc de 25 W - Magnetotérmico de protección general - Fusible de protección - Cableado interno hasta bornas y los siguientess elementos: | -2 | Articulo | 1 | 1 |  |  | 0 |  | tha | 20160224 | 20141211
5466 | 1054 | 7898 | 12183 | P01OT0001680 | SWITCH MOXA EDS-208-M-SC 7 PUERTOS 10/100 BASE TX 1 PUERTO F.O. MULTIMODO | SWITCH NO gestionable tipo EDS-208-M-SC de las siguientes características: Puertos F.O.: 1 para F.O. MULTIMODO a 100 Mbit/s Conector F.O.: SC Puertos cobre: 7 a 10/100 Mbit/s Alimentación: 12 .. 45 V c.c. | -2 | Articulo | 1 | 1 |  |  | 0 |  | tha | 20160224 | 20141211
5467 | 1054 | 7899 | 8861 | T01TA0000032 | CONVERSOR ETHERNET-SERIE CNV_TCP | CONVERTIDOR de comunicaciones tipo CNV_TCP con 2 puertos de comunicaciones opto-acoplados con separación galvánica de 1.600 Vpp tipo RS 485 a 2 HILOS, uno de ellos seleccionable RS 232 o RS 485 a 2 o 4 hilos, y puerto Ethernet a 10 Mbit/s, alimentación a 12 .. 30 V c.c. | -2 | Articulo | 1 | 1 |  |  | 0 |  | tha | 20160224 | 20141211
5468 | 1054 | 7900 | 12181 | P01OT0001679 | MODULO CONVERTIDOR F.O. MULTIMODO 10/100TX A 100FX SC FVT-5001 | MODULO tipo FVT-5001 Convertidor a F.O. MultiModo 10/100 TX a 100 FX con conectores tipo SC para inserción en rack FVT-5000 | -2 | Articulo | 1 | 1 |  |  | 0 |  | tha | 20160224 | 20141211
5469 | 1054 | 7902 | 12478 | T01OT0000418 | CUADRO INTERCONEXION CARGABATERIAS | CUADRO de Interconexión con Sistema Cargabaterías, incluyendo: - Armario metálico con bandeja de montaje - Fuente de alimentación a 24 V cc de 25 W - Magnetotérmico de protección general - Fusible de protección - Cableado interno hasta bornas y los siguientes elementos: | -2 | Articulo | 1 | 1 |  |  | 0 |  | tha | 20160224 | 20141211
5470 | 1054 | 7903 | 9880 | T01TA0000035 | OAR 4+8+4 A 230 V | EQUIPO de CONTROL REMOTO tipo OAR 4+8+4 de las siguientes características: Interfaz: EIA 485 a 2 hilos opto-acoplado Medidas analógicas: 4 opto-acopladas de 12 bit de resolución Entradas digitales: 8 opto-acopladas Salidas digitales: 4 relés de 6 A @ 230 Vca (carga resistiva) Alimentación: 230 V 50 Hz Caja: CA 13 Protección: IP-20 | -2 | Articulo | 1 | 1 |  |  | 0 |  | tha | 20160224 | 20141211
5471 | 1054 | 8977 | 4483 | P02OT0000162 | PULSADOR ZB4-BC4 SETA ROJA | PULSADOR ZB4-BC4 SETA ROJA | -2 | Articulo | 1 | 1 |  |  | 0 |  | tha | 20160224 | 20150730
5472 | 1054 | 9152 | 7939 | P01CA0000228 | CABLE 2X1,5 TRENZADO APANTALLADO COBRE LIBRE HALOGENOS RC4Z1-K (A) 500V | CABLE 2X1,5 TRENZADO APANTALLADO COBRE LIBRE HALOGENOS RC4Z1-K (A) 500V | -2 | Articulo | 20 | 20 |  |  | 0 |  | tha | 20160224 | 20150924
5473 | 1054 | 9155 | 7939 | P01CA0000228 | CABLE 2X1,5 TRENZADO APANTALLADO COBRE LIBRE HALOGENOS RC4Z1-K (A) 500V | CABLE 2X1,5 TRENZADO APANTALLADO COBRE LIBRE HALOGENOS RC4Z1-K (A) 500V | -2 | Articulo | 40 | 40 |  |  | 0 |  | tha | 20160224 | 20150924
5474 | 1054 | 9158 | 9291 | P01CA0000285 | CABLE 12X0,5 LIBRE HALOGENOS COLORES | CABLE 12X0,5 LIBRE HALOGENOS COLORES | -2 | Articulo | 40 | 40 |  |  | 0 |  | tha | 20160224 | 20150924
5475 | 1054 | 9161 | 7939 | P01CA0000228 | CABLE 2X1,5 TRENZADO APANTALLADO COBRE LIBRE HALOGENOS RC4Z1-K (A) 500V | CABLE 2X1,5 TRENZADO APANTALLADO COBRE LIBRE HALOGENOS RC4Z1-K (A) 500V | -2 | Articulo | 20 | 20 |  |  | 0 |  | tha | 20160224 | 20150924
5476 | 1054 | 9164 | 7939 | P01CA0000228 | CABLE 2X1,5 TRENZADO APANTALLADO COBRE LIBRE HALOGENOS RC4Z1-K (A) 500V | CABLE 2X1,5 TRENZADO APANTALLADO COBRE LIBRE HALOGENOS RC4Z1-K (A) 500V | -2 | Articulo | 30 | 30 |  |  | 0 |  | tha | 20160224 | 20150924
5478 | 1055 | 6384 | 12183 | P01OT0001680 | SWITCH MOXA EDS-208-M-SC 7 PUERTOS 10/100 BASE TX 1 PUERTO F.O. MULTIMODO | SWITCH NO gestionable tipo EDS-208-M-SC de las siguientes características: Puertos F.O.: 1 para F.O. MULTIMODO a 100 Mbit/s Conector F.O.: SC Puertos cobre: 7 a 10/100 Mbit/s Alimentación: 12 .. 45 V c.c. | -2 | Articulo | 1 | 1 |  |  | 0 |  | tha | 20160224 | 20140330
5479 | 1055 | 6461 | 6311 | P03CH0000093 | ARMARIO HIMEL CRN54/200 | ARMARIO HIMEL CRN54/200 | -2 | Articulo | 11 | 11 |  |  | 0 |  | tha | 20160224 | 20140417
5480 | 1055 | 6462 | 12183 | P01OT0001680 | SWITCH MOXA EDS-208-M-SC 7 PUERTOS 10/100 BASE TX 1 PUERTO F.O. MULTIMODO | SWITCH NO gestionable tipo EDS-208-M-SC de las siguientes características: Puertos F.O.: 1 para F.O. MULTIMODO a 100 Mbit/s Conector F.O.: SC Puertos cobre: 7 a 10/100 Mbit/s Alimentación: 12 .. 45 V c.c. | -2 | Articulo | 11 | 11 |  |  | 0 |  | tha | 20160224 | 20140417
5481 | 1055 | 6457 | 12194 | T01OT0000409 | PC EMBEBIDO NISE 2000 CONFIGURADO PARA SISTEMA ENER_GEST | Funciones principales: - Control y supervisión de los interruptores del Cuadro General de Baja Tensión. - Control y supervisión de los interruptores motorizados y/o contactores de los Cuadros Secundarios de distribución. - Comunicaciones con el servidor de Proceso de Datos para permitir el control de encendido / apagado de TPVs. - Soporte al servicio de Telemantenimiento según especificación [1] y [2] (ver documentación relacionada) Compuesto de: ORDENADOR industrial embebido tipo NISE 2000 con CPU Intel Atom N270 a 1,6 GHz, chipset Intel® 945GSE, memoria Compact Flash de 2 GByte, memoria RAM de 2 GByte, disco duro de 160 GByte, en chassis de aluminio sin ventilador, alimentación de 16 a 30 Vcc, dimensionado según proyecto: - Comunicaciones: 2 puertos de red Ethernet a 10/100/1000 Mbit/s, 6 puertos serie RS 485 opto-acoplados, 2 puertos USB 2.0 - Sistema operativo Windows XPe - Protocolos de red soportados: TCP/IP, UDP, DHCP, SNMPv3, SMTP, HTTP, Telnet, SSH, FTP, NFS - Protocolos de comunicaciones: ModBus RTU y Profibus DP - Puerto de tele-gestión: conexión TCP/IP "client to site" | -2 | Articulo | 1 | 1 |  |  | 0 |  | tha | 20160224 | 20140417
5482 | 1055 | 6458 | 12196 | S01OT0000131 | ECI CORDOBA II: EQUIPOS COMUNICACIONES RACK POS | Equipamiento de COMUNICACIONES compuesto por: - Switch Ethernet 24 puertos apilable y gestionable AT8000S/24: 24 puertos 10Base-T/100Base-TX con auto-detección y 2 bahías para módulos SFP a 1 Gbit/s - Chasis 19" con backplane para 16 media-converters Level One FVT-5000, incluida fuente de alimentación redundante a 230 Vca - 11 Transceiver Ethernet 10/100Base-TX a fibra óptica multimodo 100Base-FX (conector SC) Level One FVT-5001 - 11 Latiguillo fibra óptica multimodo bifibra SC - SC 6 m para conexión de los convertidores de F.O./ cobre a rack de fibra - 12 Latiguillos UTP CAT5E libre de halógenos 2m - Montaje y conexionado de elementos en fábrica. - Pruebas de aceptación. | -2 | Articulo | 1 | 1 |  |  | 0 |  | tha | 20160224 | 20140417
5483 | 1055 | 6459 | 12194 | T01OT0000409 | PC EMBEBIDO NISE 2000 CONFIGURADO PARA SISTEMA ENER_GEST | Funciones principales: - Control y supervisión de los interruptores del Cuadro General de Baja Tensión. - Control y supervisión de los interruptores motorizados y/o contactores de los Cuadros Secundarios de distribución. - Comunicaciones con el servidor de Proceso de Datos para permitir el control de encendido / apagado de TPVs. - Soporte al servicio de Telemantenimiento según especificación [1] y [2] (ver documentación relacionada) Compuesto de: ORDENADOR industrial embebido tipo NISE 2000 con CPU Intel Atom N270 a 1,6 GHz, chipset Intel® 945GSE, memoria Compact Flash de 2 GByte, memoria RAM de 2 GByte, disco duro de 160 GByte, en chassis de aluminio sin ventilador, alimentación de 16 a 30 Vcc, dimensionado según proyecto: - Comunicaciones: 2 puertos de red Ethernet a 10/100/1000 Mbit/s, 6 puertos serie RS 485 opto-acoplados, 2 puertos USB 2.0 - Sistema operativo Windows XPe - Protocolos de red soportados: TCP/IP, UDP, DHCP, SNMPv3, SMTP, HTTP, Telnet, SSH, FTP, NFS - Protocolos de comunicaciones: ModBus RTU y Profibus DP - Puerto de tele-gestión: conexión TCP/IP "client to site" | -2 | Articulo | 1 | 1 |  |  | 0 |  | tha | 20160224 | 20140417
5484 | 1055 | 6460 | 12182 | T01OT0000408 | CUADRO CON 1 PC EMBEBIDO NISE 101 Y SWITCH EDS 208 GESTION ELECTRICA | CUADRO con Equipo Front-End de Comunicaciones con 2 Puertos de comunicaciones opto-aislados para protocolos ModBus RTU y Profibus DP para el Sistema Ener_Gest de Gestión Eléctrica | -2 | Articulo | 1 | 1 |  |  | 0 |  | tha | 20160224 | 20140417
5485 | 1055 | 6460 | 12182 | T01OT0000408 | CUADRO CON 1 PC EMBEBIDO NISE 101 Y SWITCH EDS 208 GESTION ELECTRICA | CUADRO con Equipo Front-End de Comunicaciones con 2 Puertos de comunicaciones opto-aislados para protocolos ModBus RTU y Profibus DP para el Sistema Ener_Gest de Gestión Eléctrica | -2 | Articulo | 1 | 1 |  |  | 0 |  | tha | 20160224 | 20140417
5486 | 1055 | 6460 | 12182 | T01OT0000408 | CUADRO CON 1 PC EMBEBIDO NISE 101 Y SWITCH EDS 208 GESTION ELECTRICA | CUADRO con Equipo Front-End de Comunicaciones con 2 Puertos de comunicaciones opto-aislados para protocolos ModBus RTU y Profibus DP para el Sistema Ener_Gest de Gestión Eléctrica | -2 | Articulo | 1 | 1 |  |  | 0 |  | tha | 20160224 | 20140417
5487 | 1055 | 6460 | 12182 | T01OT0000408 | CUADRO CON 1 PC EMBEBIDO NISE 101 Y SWITCH EDS 208 GESTION ELECTRICA | CUADRO con Equipo Front-End de Comunicaciones con 2 Puertos de comunicaciones opto-aislados para protocolos ModBus RTU y Profibus DP para el Sistema Ener_Gest de Gestión Eléctrica | -2 | Articulo | 1 | 1 |  |  | 0 |  | tha | 20160224 | 20140417
5488 | 1055 | 6460 | 12182 | T01OT0000408 | CUADRO CON 1 PC EMBEBIDO NISE 101 Y SWITCH EDS 208 GESTION ELECTRICA | CUADRO con Equipo Front-End de Comunicaciones con 2 Puertos de comunicaciones opto-aislados para protocolos ModBus RTU y Profibus DP para el Sistema Ener_Gest de Gestión Eléctrica | -2 | Articulo | 1 | 1 |  |  | 0 |  | tha | 20160224 | 20140417
5489 | 1055 | 6460 | 12182 | T01OT0000408 | CUADRO CON 1 PC EMBEBIDO NISE 101 Y SWITCH EDS 208 GESTION ELECTRICA | CUADRO con Equipo Front-End de Comunicaciones con 2 Puertos de comunicaciones opto-aislados para protocolos ModBus RTU y Profibus DP para el Sistema Ener_Gest de Gestión Eléctrica | -2 | Articulo | 1 | 1 |  |  | 0 |  | tha | 20160224 | 20140417
5490 | 1055 | 6460 | 12182 | T01OT0000408 | CUADRO CON 1 PC EMBEBIDO NISE 101 Y SWITCH EDS 208 GESTION ELECTRICA | CUADRO con Equipo Front-End de Comunicaciones con 2 Puertos de comunicaciones opto-aislados para protocolos ModBus RTU y Profibus DP para el Sistema Ener_Gest de Gestión Eléctrica | -2 | Articulo | 1 | 1 |  |  | 0 |  | tha | 20160224 | 20140417
5491 | 1055 | 6460 | 12182 | T01OT0000408 | CUADRO CON 1 PC EMBEBIDO NISE 101 Y SWITCH EDS 208 GESTION ELECTRICA | CUADRO con Equipo Front-End de Comunicaciones con 2 Puertos de comunicaciones opto-aislados para protocolos ModBus RTU y Profibus DP para el Sistema Ener_Gest de Gestión Eléctrica | -2 | Articulo | 1 | 1 |  |  | 0 |  | tha | 20160224 | 20140417
5492 | 1055 | 6460 | 12182 | T01OT0000408 | CUADRO CON 1 PC EMBEBIDO NISE 101 Y SWITCH EDS 208 GESTION ELECTRICA | CUADRO con Equipo Front-End de Comunicaciones con 2 Puertos de comunicaciones opto-aislados para protocolos ModBus RTU y Profibus DP para el Sistema Ener_Gest de Gestión Eléctrica | -2 | Articulo | 1 | 1 |  |  | 0 |  | tha | 20160224 | 20140417
5493 | 1055 | 6460 | 12182 | T01OT0000408 | CUADRO CON 1 PC EMBEBIDO NISE 101 Y SWITCH EDS 208 GESTION ELECTRICA | CUADRO con Equipo Front-End de Comunicaciones con 2 Puertos de comunicaciones opto-aislados para protocolos ModBus RTU y Profibus DP para el Sistema Ener_Gest de Gestión Eléctrica | -2 | Articulo | 1 | 1 |  |  | 0 |  | tha | 20160224 | 20140417
5494 | 1055 | 6460 | 12182 | T01OT0000408 | CUADRO CON 1 PC EMBEBIDO NISE 101 Y SWITCH EDS 208 GESTION ELECTRICA | CUADRO con Equipo Front-End de Comunicaciones con 2 Puertos de comunicaciones opto-aislados para protocolos ModBus RTU y Profibus DP para el Sistema Ener_Gest de Gestión Eléctrica | -2 | Articulo | 1 | 1 |  |  | 0 |  | tha | 20160224 | 20140417
5495 | 1055 | 6464 | 9697 | P01CA0000312 | CABLE 2X1,5 TRENZADO L/HALOG CTRL FUEGO | CABLE CONTROL FUEGO 2X1,5 TRENZADO PANTA LLA ALUMINIO LIBRE HALOGENO ROJO | -2 | Articulo | 1240 | 1240 |  |  | 0 |  | tha | 20160224 | 20140417
5496 | 1055 | 6786 | 11936 | D00000000535 | ORDENADOR DELL OPTIPLEX 390DT DLPSB751 4GB RAM 500GB HD | ORDENADOR DELL OPTIPLEX 390DT DLPSB751 4GB RAM 500GB HD | -2 | Articulo | 1 | 1 |  |  | 0 |  | tha | 20160224 | 20140601
5497 | 1055 | 6787 | 7738 | D00000000248 | TECLADO USB ACER | TECLADO para ordenador de 102 teclas en idioma español con interfaz USB | -2 | Articulo | 1 | 1 |  |  | 0 |  | tha | 20160224 | 20140601
5498 | 1055 | 6788 | 7129 | D00000000215 | RATON USB LOGITECH | RATON para ordenador de 3 teclas con interfaz USB | -2 | Articulo | 1 | 1 |  |  | 0 |  | tha | 20160224 | 20140601
5499 | 1055 | 6789 | 11751 | D00000000528 | MONITOR LCD 22" 16:9 1920X1080 MULTIMEDIA | MONITOR LCD 22" 16:9 1920X1080 MULTIMEDIA | -2 | Articulo | 1 | 1 |  |  | 0 |  | tha | 20160224 | 20140601
5500 | 1055 | 6794 | 11936 | D00000000535 | ORDENADOR DELL OPTIPLEX 390DT DLPSB751 4GB RAM 500GB HD | ORDENADOR DELL OPTIPLEX 390DT DLPSB751 4GB RAM 500GB HD | -2 | Articulo | 1 | 1 |  |  | 0 |  | tha | 20160224 | 20140601
5501 | 1055 | 6795 | 7738 | D00000000248 | TECLADO USB ACER | TECLADO para ordenador de 102 teclas en idioma español con interfaz USB | -2 | Articulo | 1 | 1 |  |  | 0 |  | tha | 20160224 | 20140601
5502 | 1055 | 6796 | 7129 | D00000000215 | RATON USB LOGITECH | RATON para ordenador de 3 teclas con interfaz USB | -2 | Articulo | 1 | 1 |  |  | 0 |  | tha | 20160224 | 20140601
5503 | 1055 | 6797 | 11232 | D00000000495 | MONITOR 19" TFT-LCD ASUS V196S | MONITOR 19" TFT-LCD ASUS V196S | -2 | Articulo | 1 | 1 |  |  | 0 |  | tha | 20160224 | 20140601
5504 | 1055 | 6812 | 7939 | P01CA0000228 | CABLE 2X1,5 TRENZADO APANTALLADO COBRE LIBRE HALOGENOS RC4Z1-K (A) 500V | CABLE 2X1,5 TRENZADO APANTALLADO COBRE LIBRE HALOGENOS RC4Z1-K (A) 500V | -2 | Articulo | 20 | 20 |  |  | 0 |  | tha | 20160224 | 20140601
5505 | 1055 | 6812 | 7939 | P01CA0000228 | CABLE 2X1,5 TRENZADO APANTALLADO COBRE LIBRE HALOGENOS RC4Z1-K (A) 500V | CABLE 2X1,5 TRENZADO APANTALLADO COBRE LIBRE HALOGENOS RC4Z1-K (A) 500V | -2 | Articulo | 25 | 25 |  |  | 0 |  | tha | 20160224 | 20140601
5507 | 1056 | -1 | 13155 | T01TU0000127 | SISTEMA DE VENTILACION ESTACION DE VALDEBEBAS | Sistema de Detección de Gases y Control de Ventilación de la Estación de Valdebebas | -2 | Articulo | 1 | 1 |  |  | 1 | Estación de Valdebebas | tha | 20160311 | 20151214
5508 | 1057 | -1 | 11526 | SF0000000026 | LICENCIA ESCENA PL. SOLAR HASTA 10 MW | Sistema de Monitorización y Supervisión ESCENA Solar para Planta Solar de Universidad de Málaga | -1 | Servicio Interno | 1 | 1 |  |  | 1 |  | tha | 20160314 | 20121105
5509 | 1058 | -1 | 11526 | SF0000000026 | LICENCIA ESCENA PL. SOLAR HASTA 10 MW | Sistema de Monitorización y Supervisión tipo ESCENA Solar para Planta Solar de Douai | -1 | Servicio Interno | 1 | 1 |  |  | 1 |  | tha | 20160314 | 20131127
5510 | 1059 | -1 | 11526 | SF0000000026 | LICENCIA ESCENA PL. SOLAR HASTA 10 MW | Sistema de Monitorización y Supervisión tipo ESCENA Solar para Planta Solar de Maubeuge | -1 | Servicio Interno | 1 | 1 |  |  | 1 |  | tha | 20160314 | 20131129
5511 | 1060 | -1 | 11526 | SF0000000026 | LICENCIA ESCENA PL. SOLAR HASTA 10 MW | Sistema de Monitorización y Supervisión tipo ESCENA Solar para la Planta Solar de Belpower | -1 | Servicio Interno | 1 | 1 |  |  | 1 |  | tha | 20160314 | 20140601
5512 | 1061 | -1 | 11526 | SF0000000026 | LICENCIA ESCENA PL. SOLAR HASTA 10 MW | Sistema de Monitorización y Supervisión de Plantas Solares tipo ESCENA, configurado para Planta Solar de Alconera II | -1 | Servicio Interno | 1 | 1 |  |  | 1 |  | tha | 20160314 | 20120702
5513 | 1062 | -1 | 5002 | T01OTKMQ20ND | KMQ 212 20 TOMAS ND | DETECTOR DE CO TIPO KMQ 212 ND 20 TOMAS PARA DETECCION DE MONOXIDO DE CARBONO EN AIRE AMBIENTE, MARGEN DE MEDIDA 0...300 PPM, HOMOLOGACION MINER CDM 0000007, DISPUESTO PARA 20 PUNTOS DE DETECCION, CON BLOQUE DE VALVULAS DE CONMUTACION, MEDIDAS DE FLUJO CON VIGILANCIA, SENSOR DE OXIDACION ELECTROQUIMICA (DURACION APROX.3 A¥OS),MICROORDENADOR DE CONTROL CON DISPLAY, EQUIPO DE ASPIRACION, MONTADO EN ARMARIO METALICO MURAL, CON PROTECCION IP-53 ALIMENTACION 230 V 50 HZ INCLUIDOS: 20 FILTROS EXTRAPLANOS TIPO PL 1 MANUAL DE MONTAJE, USO Y MANTENIMIENTO N§ SERIE: | -2 | Articulo | 1 | 1 | 6735 |  | 1 |  | tha | 20160318 | 20120306
5514 | 1062 | -1 | 5002 | T01OTKMQ20ND | KMQ 212 20 TOMAS ND | DETECTOR DE CO TIPO KMQ 212 ND 20 TOMAS PARA DETECCION DE MONOXIDO DE CARBONO EN AIRE AMBIENTE, MARGEN DE MEDIDA 0...300 PPM, HOMOLOGACION MINER CDM 0000007, DISPUESTO PARA 20 PUNTOS DE DETECCION, CON BLOQUE DE VALVULAS DE CONMUTACION, MEDIDAS DE FLUJO CON VIGILANCIA, SENSOR DE OXIDACION ELECTROQUIMICA (DURACION APROX.3 A¥OS),MICROORDENADOR DE CONTROL CON DISPLAY, EQUIPO DE ASPIRACION, MONTADO EN ARMARIO METALICO MURAL, CON PROTECCION IP-53 ALIMENTACION 230 V 50 HZ INCLUIDOS: 20 FILTROS EXTRAPLANOS TIPO PL 1 MANUAL DE MONTAJE, USO Y MANTENIMIENTO N§ SERIE: | -2 | Articulo | 1 | 1 | 6736 |  | 1 |  | tha | 20160318 | 20120306
5515 | 1062 | -1 | 5080 | T01OTKMQ18ND | KMQ 212 18 TOMAS ND | DETECTOR DE CO TIPO KMQ 212 ND 18 TOMAS PARA DETECCION DE MONOXIDO DE CARBONO EN AIRE AMBIENTE, MARGEN DE MEDIDA 0...300 PPM, HOMOLOGACION MINER CDM 0000007, DISPUESTO PARA 18 PUNTOS DE DETECCION, CON BLOQUE DE VALVULAS DE CONMUTACION, MEDIDAS DE FLUJO CON VIGILANCIA, SENSOR DE OXIDACION ELECTROQUIMICA (DURACION APROX.3 A¥OS),MICROORDENADOR DE CONTROL CON DISPLAY, EQUIPO DE ASPIRACION, MONTADO EN ARMARIO METALICO MURAL, CON PROTECCION IP-53 ALIMENTACION 230 V 50 HZ INCLUIDOS: 18 FILTROS EXTRAPLANOS TIPO PL 1 MANUAL DE MONTAJE, USO Y MANTENIMIENTO | -2 | Articulo | 1 | 1 | 6737 |  | 1 |  | tha | 20160318 | 20120306
5516 | 1062 | -1 | 5080 | T01OTKMQ18ND | KMQ 212 18 TOMAS ND | DETECTOR DE CO TIPO KMQ 212 ND 18 TOMAS PARA DETECCION DE MONOXIDO DE CARBONO EN AIRE AMBIENTE, MARGEN DE MEDIDA 0...300 PPM, HOMOLOGACION MINER CDM 0000007, DISPUESTO PARA 18 PUNTOS DE DETECCION, CON BLOQUE DE VALVULAS DE CONMUTACION, MEDIDAS DE FLUJO CON VIGILANCIA, SENSOR DE OXIDACION ELECTROQUIMICA (DURACION APROX.3 A¥OS),MICROORDENADOR DE CONTROL CON DISPLAY, EQUIPO DE ASPIRACION, MONTADO EN ARMARIO METALICO MURAL, CON PROTECCION IP-53 ALIMENTACION 230 V 50 HZ INCLUIDOS: 18 FILTROS EXTRAPLANOS TIPO PL 1 MANUAL DE MONTAJE, USO Y MANTENIMIENTO | -2 | Articulo | 1 | 1 | 6738 |  | 1 |  | tha | 20160318 | 20120306
5517 | 1062 | -1 | 5080 | T01OTKMQ18ND | KMQ 212 18 TOMAS ND | DETECTOR DE CO TIPO KMQ 212 ND 18 TOMAS PARA DETECCION DE MONOXIDO DE CARBONO EN AIRE AMBIENTE, MARGEN DE MEDIDA 0...300 PPM, HOMOLOGACION MINER CDM 0000007, DISPUESTO PARA 18 PUNTOS DE DETECCION, CON BLOQUE DE VALVULAS DE CONMUTACION, MEDIDAS DE FLUJO CON VIGILANCIA, SENSOR DE OXIDACION ELECTROQUIMICA (DURACION APROX.3 A¥OS),MICROORDENADOR DE CONTROL CON DISPLAY, EQUIPO DE ASPIRACION, MONTADO EN ARMARIO METALICO MURAL, CON PROTECCION IP-53 ALIMENTACION 230 V 50 HZ INCLUIDOS: 18 FILTROS EXTRAPLANOS TIPO PL 1 MANUAL DE MONTAJE, USO Y MANTENIMIENTO | -2 | Articulo | 1 | 1 | 6739 |  | 1 |  | tha | 20160318 | 20120306
5518 | 1062 | -1 | 5080 | T01OTKMQ18ND | KMQ 212 18 TOMAS ND | DETECTOR DE CO TIPO KMQ 212 ND 18 TOMAS PARA DETECCION DE MONOXIDO DE CARBONO EN AIRE AMBIENTE, MARGEN DE MEDIDA 0...300 PPM, HOMOLOGACION MINER CDM 0000007, DISPUESTO PARA 18 PUNTOS DE DETECCION, CON BLOQUE DE VALVULAS DE CONMUTACION, MEDIDAS DE FLUJO CON VIGILANCIA, SENSOR DE OXIDACION ELECTROQUIMICA (DURACION APROX.3 A¥OS),MICROORDENADOR DE CONTROL CON DISPLAY, EQUIPO DE ASPIRACION, MONTADO EN ARMARIO METALICO MURAL, CON PROTECCION IP-53 ALIMENTACION 230 V 50 HZ INCLUIDOS: 18 FILTROS EXTRAPLANOS TIPO PL 1 MANUAL DE MONTAJE, USO Y MANTENIMIENTO | -2 | Articulo | 1 | 1 | 6740 |  | 1 |  | tha | 20160318 | 20120306
5519 | 1062 | -1 | 4553 | T01OTKMQ16ND | KMQ 212 16 TOMAS ND | DETECTOR DE CO TIPO KMQ 212 ND 16 TOMAS PARA DETECCION DE MONOXIDO DE CARBONO EN AIRE AMBIENTE, MARGEN DE MEDIDA 0...300 PPM, HOMOLOGACION MINER CDM 0000007, DISPUESTO PARA 20 PUNTOS DE DETECCION, CON BLOQUE DE VALVULAS DE CONMUTACION, MEDIDAS DE FLUJO CON VIGILANCIA, SENSOR DE OXIDACION ELECTROQUIMICA (DURACION APROX.3 A¥OS),MICROORDENADOR DE CONTROL CON DISPLAY, EQUIPO DE ASPIRACION, MONTADO EN ARMARIO METALICO MURAL, CON PROTECCION IP-53 ALIMENTACION 230 V 50 HZ INCLUIDOS: 16 FILTROS EXTRAPLANOS TIPO PL 1 MANUAL DE MONTAJE, USO Y MANTENIMIENTO | -2 | Articulo | 1 | 1 | 6741 |  | 1 |  | tha | 20160318 | 20120306
5520 | 1062 | -1 | 4553 | T01OTKMQ16ND | KMQ 212 16 TOMAS ND | DETECTOR DE CO TIPO KMQ 212 ND 16 TOMAS PARA DETECCION DE MONOXIDO DE CARBONO EN AIRE AMBIENTE, MARGEN DE MEDIDA 0...300 PPM, HOMOLOGACION MINER CDM 0000007, DISPUESTO PARA 20 PUNTOS DE DETECCION, CON BLOQUE DE VALVULAS DE CONMUTACION, MEDIDAS DE FLUJO CON VIGILANCIA, SENSOR DE OXIDACION ELECTROQUIMICA (DURACION APROX.3 A¥OS),MICROORDENADOR DE CONTROL CON DISPLAY, EQUIPO DE ASPIRACION, MONTADO EN ARMARIO METALICO MURAL, CON PROTECCION IP-53 ALIMENTACION 230 V 50 HZ INCLUIDOS: 16 FILTROS EXTRAPLANOS TIPO PL 1 MANUAL DE MONTAJE, USO Y MANTENIMIENTO | -2 | Articulo | 1 | 1 | 6742 |  | 1 |  | tha | 20160318 | 20120306
5521 | 1062 | -1 | 4553 | T01OTKMQ16ND | KMQ 212 16 TOMAS ND | DETECTOR DE CO TIPO KMQ 212 ND 16 TOMAS PARA DETECCION DE MONOXIDO DE CARBONO EN AIRE AMBIENTE, MARGEN DE MEDIDA 0...300 PPM, HOMOLOGACION MINER CDM 0000007, DISPUESTO PARA 20 PUNTOS DE DETECCION, CON BLOQUE DE VALVULAS DE CONMUTACION, MEDIDAS DE FLUJO CON VIGILANCIA, SENSOR DE OXIDACION ELECTROQUIMICA (DURACION APROX.3 A¥OS),MICROORDENADOR DE CONTROL CON DISPLAY, EQUIPO DE ASPIRACION, MONTADO EN ARMARIO METALICO MURAL, CON PROTECCION IP-53 ALIMENTACION 230 V 50 HZ INCLUIDOS: 16 FILTROS EXTRAPLANOS TIPO PL 1 MANUAL DE MONTAJE, USO Y MANTENIMIENTO | -2 | Articulo | 1 | 1 | 6743 |  | 1 |  | tha | 20160318 | 20120306
5522 | 1062 | -1 | 5082 | T01OTKMQ10ND | KMQ 212 10 TOMAS ND | DETECTOR DE CO TIPO KMQ 212 ND 10 TOMAS PARA DETECCION DE MONOXIDO DE CARBONO EN AIRE AMBIENTE, MARGEN DE MEDIDA 0...300 PPM, HOMOLOGACION MINER CDM 0000007, DISPUESTO PARA 10 PUNTOS DE DETECCION, CON BLOQUE DE VALVULAS DE CONMUTACION, MEDIDAS DE FLUJO CON VIGILANCIA, SENSOR DE OXIDACION ELECTROQUIMICA (DURACION APROX.3 A¥OS),MICROORDENADOR DE CONTROL CON DISPLAY, EQUIPO DE ASPIRACION, MONTADO EN ARMARIO METALICO MURAL, CON PROTECCION IP-53 ALIMENTACION 230 V 50 HZ INCLUIDOS: 10 FILTROS EXTRAPLANOS TIPO PL 1 MANUAL DE MONTAJE, USO Y MANTENIMIENTO | -2 | Articulo | 1 | 1 | 6744 |  | 1 |  | tha | 20160318 | 20120306
5523 | 1062 | -1 | 5082 | T01OTKMQ10ND | KMQ 212 10 TOMAS ND | DETECTOR DE CO TIPO KMQ 212 ND 10 TOMAS PARA DETECCION DE MONOXIDO DE CARBONO EN AIRE AMBIENTE, MARGEN DE MEDIDA 0...300 PPM, HOMOLOGACION MINER CDM 0000007, DISPUESTO PARA 10 PUNTOS DE DETECCION, CON BLOQUE DE VALVULAS DE CONMUTACION, MEDIDAS DE FLUJO CON VIGILANCIA, SENSOR DE OXIDACION ELECTROQUIMICA (DURACION APROX.3 A¥OS),MICROORDENADOR DE CONTROL CON DISPLAY, EQUIPO DE ASPIRACION, MONTADO EN ARMARIO METALICO MURAL, CON PROTECCION IP-53 ALIMENTACION 230 V 50 HZ INCLUIDOS: 10 FILTROS EXTRAPLANOS TIPO PL 1 MANUAL DE MONTAJE, USO Y MANTENIMIENTO | -2 | Articulo | 1 | 1 | 6745 |  | 1 |  | tha | 20160318 | 20120306
5524 | 1062 | -1 | 5082 | T01OTKMQ10ND | KMQ 212 10 TOMAS ND | DETECTOR DE CO TIPO KMQ 212 ND 10 TOMAS PARA DETECCION DE MONOXIDO DE CARBONO EN AIRE AMBIENTE, MARGEN DE MEDIDA 0...300 PPM, HOMOLOGACION MINER CDM 0000007, DISPUESTO PARA 10 PUNTOS DE DETECCION, CON BLOQUE DE VALVULAS DE CONMUTACION, MEDIDAS DE FLUJO CON VIGILANCIA, SENSOR DE OXIDACION ELECTROQUIMICA (DURACION APROX.3 A¥OS),MICROORDENADOR DE CONTROL CON DISPLAY, EQUIPO DE ASPIRACION, MONTADO EN ARMARIO METALICO MURAL, CON PROTECCION IP-53 ALIMENTACION 230 V 50 HZ INCLUIDOS: 10 FILTROS EXTRAPLANOS TIPO PL 1 MANUAL DE MONTAJE, USO Y MANTENIMIENTO | -2 | Articulo | 1 | 1 | 6746 |  | 1 |  | tha | 20160318 | 20120306
5525 | 1062 | -1 | 5000 | T01OTKMQ08ND | KMQ 212 8 TOMAS ND | DETECTOR DE CO TIPO KMQ 212 ND 8 TOMAS PARA DETECCION DE MONOXIDO DE CARBONO EN AIRE AMBIENTE, MARGEN DE MEDIDA 0...300 PPM, HOMOLOGACION MINER CDM 0004, DISPUESTO PARA 8 PUNTOS DE DETECCION, CON BLOQUE DE VALVULAS DE CONMUTACION, MEDIDAS DE FLUJO CON VIGILANCIA, SENSOR DE OXIDACION ELECTROQUIMICA (DURACION APROX.3 A¥OS),MICROORDENADOR DE CONTROL CON DISPLAY, EQUIPO DE ASPIRACION, MONTADO EN ARMARIO METALICO MURAL, CON PROTECCION IP-53 ALIMENTACION 230 V 50 HZ INCLUIDOS: 8 FILTROS EXTRAPLANOS TIPO PL 1 MANUAL DE MONTAJE, USO Y MANTENIMIENTO | -2 | Articulo | 1 | 1 | 6747 |  | 1 |  | tha | 20160318 | 20120306
5526 | 1062 | -1 | 5000 | T01OTKMQ08ND | KMQ 212 8 TOMAS ND | DETECTOR DE CO TIPO KMQ 212 ND 8 TOMAS PARA DETECCION DE MONOXIDO DE CARBONO EN AIRE AMBIENTE, MARGEN DE MEDIDA 0...300 PPM, HOMOLOGACION MINER CDM 0004, DISPUESTO PARA 8 PUNTOS DE DETECCION, CON BLOQUE DE VALVULAS DE CONMUTACION, MEDIDAS DE FLUJO CON VIGILANCIA, SENSOR DE OXIDACION ELECTROQUIMICA (DURACION APROX.3 A¥OS),MICROORDENADOR DE CONTROL CON DISPLAY, EQUIPO DE ASPIRACION, MONTADO EN ARMARIO METALICO MURAL, CON PROTECCION IP-53 ALIMENTACION 230 V 50 HZ INCLUIDOS: 8 FILTROS EXTRAPLANOS TIPO PL 1 MANUAL DE MONTAJE, USO Y MANTENIMIENTO | -2 | Articulo | 1 | 1 | 6748 |  | 1 |  | tha | 20160318 | 20120306
5527 | 1062 | -1 | 5000 | T01OTKMQ08ND | KMQ 212 8 TOMAS ND | DETECTOR DE CO TIPO KMQ 212 ND 8 TOMAS PARA DETECCION DE MONOXIDO DE CARBONO EN AIRE AMBIENTE, MARGEN DE MEDIDA 0...300 PPM, HOMOLOGACION MINER CDM 0004, DISPUESTO PARA 8 PUNTOS DE DETECCION, CON BLOQUE DE VALVULAS DE CONMUTACION, MEDIDAS DE FLUJO CON VIGILANCIA, SENSOR DE OXIDACION ELECTROQUIMICA (DURACION APROX.3 A¥OS),MICROORDENADOR DE CONTROL CON DISPLAY, EQUIPO DE ASPIRACION, MONTADO EN ARMARIO METALICO MURAL, CON PROTECCION IP-53 ALIMENTACION 230 V 50 HZ INCLUIDOS: 8 FILTROS EXTRAPLANOS TIPO PL 1 MANUAL DE MONTAJE, USO Y MANTENIMIENTO | -2 | Articulo | 1 | 1 | 6749 |  | 1 |  | tha | 20160318 | 20120306
5528 | 1063 | -1 | 7034 | T01KM212ND20 | KMQ-212 ND 20 TOMAS GARAJE | DETECTOR DE CO TIPO KMQ 212 ND 20 TOMAS PARA DETECCION DE MONOXIDO DE CARBONO EN AIRE AMBIENTE, MARGEN DE MEDIDA 0...300 PPM, HOMOLOGACION MINER CDM0000007, DISPUESTO PARA 20 PUNTOS DE DETECCION, CON BLOQUE DE VALVULAS DE CONMUTACION, MEDIDAS DE FLUJO CON VIGILANCIA, SENSOR DE OXIDACION ELECTROQUIMICA (DURACION APROX.3 A¥OS),MICROORDENADOR DE CONTROL CON DISPLAY, EQUIPO DE ASPIRACION, MONTADO EN ARMARIO METALICO MURAL, CON PROTECCION IP-53 ALIMENTACION 230 V 50 HZ INCLUIDOS: 20 FILTROS EXTRAPLANOS TIPO PL 1 MANUAL DE MONTAJE, USO Y MANTENIMIENTO N§ SERIE: | -2 | Articulo | 1 | 1 | 7982 |  | 1 | Vertical I4 p 1199 | tha | 20160318 | 19000101
5529 | 1063 | -1 | 7034 | T01KM212ND20 | KMQ-212 ND 20 TOMAS GARAJE | DETECTOR DE CO TIPO KMQ 212 ND 20 TOMAS PARA DETECCION DE MONOXIDO DE CARBONO EN AIRE AMBIENTE, MARGEN DE MEDIDA 0...300 PPM, HOMOLOGACION MINER CDM0000007, DISPUESTO PARA 20 PUNTOS DE DETECCION, CON BLOQUE DE VALVULAS DE CONMUTACION, MEDIDAS DE FLUJO CON VIGILANCIA, SENSOR DE OXIDACION ELECTROQUIMICA (DURACION APROX.3 A¥OS),MICROORDENADOR DE CONTROL CON DISPLAY, EQUIPO DE ASPIRACION, MONTADO EN ARMARIO METALICO MURAL, CON PROTECCION IP-53 ALIMENTACION 230 V 50 HZ INCLUIDOS: 20 FILTROS EXTRAPLANOS TIPO PL 1 MANUAL DE MONTAJE, USO Y MANTENIMIENTO N§ SERIE: | -2 | Articulo | 1 | 1 | 7983 |  | 1 | Vertical D 4 p 1086 | tha | 20160318 | 19000101
5530 | 1063 | -1 | 7034 | T01KM212ND20 | KMQ-212 ND 20 TOMAS GARAJE | DETECTOR DE CO TIPO KMQ 212 ND 20 TOMAS PARA DETECCION DE MONOXIDO DE CARBONO EN AIRE AMBIENTE, MARGEN DE MEDIDA 0...300 PPM, HOMOLOGACION MINER CDM0000007, DISPUESTO PARA 20 PUNTOS DE DETECCION, CON BLOQUE DE VALVULAS DE CONMUTACION, MEDIDAS DE FLUJO CON VIGILANCIA, SENSOR DE OXIDACION ELECTROQUIMICA (DURACION APROX.3 A¥OS),MICROORDENADOR DE CONTROL CON DISPLAY, EQUIPO DE ASPIRACION, MONTADO EN ARMARIO METALICO MURAL, CON PROTECCION IP-53 ALIMENTACION 230 V 50 HZ INCLUIDOS: 20 FILTROS EXTRAPLANOS TIPO PL 1 MANUAL DE MONTAJE, USO Y MANTENIMIENTO N§ SERIE: | -2 | Articulo | 1 | 1 | 7984 |  | 1 | Vertical J 4 p 2199 | tha | 20160318 | 19000101
5531 | 1063 | -1 | 7034 | T01KM212ND20 | KMQ-212 ND 20 TOMAS GARAJE | DETECTOR DE CO TIPO KMQ 212 ND 20 TOMAS PARA DETECCION DE MONOXIDO DE CARBONO EN AIRE AMBIENTE, MARGEN DE MEDIDA 0...300 PPM, HOMOLOGACION MINER CDM0000007, DISPUESTO PARA 20 PUNTOS DE DETECCION, CON BLOQUE DE VALVULAS DE CONMUTACION, MEDIDAS DE FLUJO CON VIGILANCIA, SENSOR DE OXIDACION ELECTROQUIMICA (DURACION APROX.3 A¥OS),MICROORDENADOR DE CONTROL CON DISPLAY, EQUIPO DE ASPIRACION, MONTADO EN ARMARIO METALICO MURAL, CON PROTECCION IP-53 ALIMENTACION 230 V 50 HZ INCLUIDOS: 20 FILTROS EXTRAPLANOS TIPO PL 1 MANUAL DE MONTAJE, USO Y MANTENIMIENTO N§ SERIE: | -2 | Articulo | 1 | 1 | 7985 |  | 1 | vertical E 4 p 2086 | tha | 20160318 | 19000101
5532 | 1063 | -1 | 7034 | T01KM212ND20 | KMQ-212 ND 20 TOMAS GARAJE | DETECTOR DE CO TIPO KMQ 212 ND 20 TOMAS PARA DETECCION DE MONOXIDO DE CARBONO EN AIRE AMBIENTE, MARGEN DE MEDIDA 0...300 PPM, HOMOLOGACION MINER CDM0000007, DISPUESTO PARA 20 PUNTOS DE DETECCION, CON BLOQUE DE VALVULAS DE CONMUTACION, MEDIDAS DE FLUJO CON VIGILANCIA, SENSOR DE OXIDACION ELECTROQUIMICA (DURACION APROX.3 A¥OS),MICROORDENADOR DE CONTROL CON DISPLAY, EQUIPO DE ASPIRACION, MONTADO EN ARMARIO METALICO MURAL, CON PROTECCION IP-53 ALIMENTACION 230 V 50 HZ INCLUIDOS: 20 FILTROS EXTRAPLANOS TIPO PL 1 MANUAL DE MONTAJE, USO Y MANTENIMIENTO N§ SERIE: | -2 | Articulo | 1 | 1 | 7986 |  | 1 | vertical J 4 p 3199 | tha | 20160318 | 19000101
5533 | 1063 | -1 | 7034 | T01KM212ND20 | KMQ-212 ND 20 TOMAS GARAJE | DETECTOR DE CO TIPO KMQ 212 ND 20 TOMAS PARA DETECCION DE MONOXIDO DE CARBONO EN AIRE AMBIENTE, MARGEN DE MEDIDA 0...300 PPM, HOMOLOGACION MINER CDM0000007, DISPUESTO PARA 20 PUNTOS DE DETECCION, CON BLOQUE DE VALVULAS DE CONMUTACION, MEDIDAS DE FLUJO CON VIGILANCIA, SENSOR DE OXIDACION ELECTROQUIMICA (DURACION APROX.3 A¥OS),MICROORDENADOR DE CONTROL CON DISPLAY, EQUIPO DE ASPIRACION, MONTADO EN ARMARIO METALICO MURAL, CON PROTECCION IP-53 ALIMENTACION 230 V 50 HZ INCLUIDOS: 20 FILTROS EXTRAPLANOS TIPO PL 1 MANUAL DE MONTAJE, USO Y MANTENIMIENTO N§ SERIE: | -2 | Articulo | 1 | 1 | 7987 |  | 1 | Vertiical E 4 p 3086 | tha | 20160318 | 19000101
5534 | 1063 | -1 | 7033 | T01KM212ND18 | KMQ-212 ND 18 TOMAS GARAJE | DETECTOR DE CO TIPO KMQ 212 ND 18 TOMAS PARA DETECCION DE MONOXIDO DE CARBONO EN AIRE AMBIENTE, MARGEN DE MEDIDA 0...300 PPM, HOMOLOGACION MINER CDM0000007, DISPUESTO PARA 18 PUNTOS DE DETECCION, CON BLOQUE DE VALVULAS DE CONMUTACION, MEDIDAS DE FLUJO CON VIGILANCIA, SENSOR DE OXIDACION ELECTROQUIMICA (DURACION APROX.3 A¥OS),MICROORDENADOR DE CONTROL CON DISPLAY, EQUIPO DE ASPIRACION, MONTADO EN ARMARIO METALICO MURAL, CON PROTECCION IP-53 ALIMENTACION 230 V 50 HZ INCLUIDOS: 18 FILTROS EXTRAPLANOS TIPO PL 1 MANUAL DE MONTAJE, USO Y MANTENIMIENTO N§ SERIE: | -2 | Articulo | 1 | 1 | 7988 |  | 1 | Vertical O 7 p 1398 | tha | 20160318 | 19000101
5535 | 1063 | -1 | 7032 | T01KM212ND16 | KMQ-212 ND 16 TOMAS GARAJE | DETECTOR DE CO TIPO KMQ 212 ND 16 TOMAS PARA DETECCION DE MONOXIDO DE CARBONO EN AIRE AMBIENTE, MARGEN DE MEDIDA 0...300 PPM, HOMOLOGACION MINER CDM0000007, DISPUESTO PARA 16 PUNTOS DE DETECCION, CON BLOQUE DE VALVULAS DE CONMUTACION, MEDIDAS DE FLUJO CON VIGILANCIA, SENSOR DE OXIDACION ELECTROQUIMICA (DURACION APROX.3 A¥OS),MICROORDENADOR DE CONTROL CON DISPLAY, EQUIPO DE ASPIRACION, MONTADO EN ARMARIO METALICO MURAL, CON PROTECCION IP-53 ALIMENTACION 230 V 50 HZ INCLUIDOS: 16 FILTROS EXTRAPLANOS TIPO PL 1 MANUAL DE MONTAJE, USO Y MANTENIMIENTO N§ SERIE: | -2 | Articulo | 1 | 1 | 7989 |  | 1 | Vertical Z 4 p 1538 | tha | 20160318 | 19000101
5536 | 1063 | -1 | 7032 | T01KM212ND16 | KMQ-212 ND 16 TOMAS GARAJE | DETECTOR DE CO TIPO KMQ 212 ND 16 TOMAS PARA DETECCION DE MONOXIDO DE CARBONO EN AIRE AMBIENTE, MARGEN DE MEDIDA 0...300 PPM, HOMOLOGACION MINER CDM0000007, DISPUESTO PARA 16 PUNTOS DE DETECCION, CON BLOQUE DE VALVULAS DE CONMUTACION, MEDIDAS DE FLUJO CON VIGILANCIA, SENSOR DE OXIDACION ELECTROQUIMICA (DURACION APROX.3 A¥OS),MICROORDENADOR DE CONTROL CON DISPLAY, EQUIPO DE ASPIRACION, MONTADO EN ARMARIO METALICO MURAL, CON PROTECCION IP-53 ALIMENTACION 230 V 50 HZ INCLUIDOS: 16 FILTROS EXTRAPLANOS TIPO PL 1 MANUAL DE MONTAJE, USO Y MANTENIMIENTO N§ SERIE: | -2 | Articulo | 1 | 1 | 7990 |  | 1 | Vertical Z 4 p 2538 | tha | 20160318 | 19000101
5537 | 1063 | -1 | 7032 | T01KM212ND16 | KMQ-212 ND 16 TOMAS GARAJE | DETECTOR DE CO TIPO KMQ 212 ND 16 TOMAS PARA DETECCION DE MONOXIDO DE CARBONO EN AIRE AMBIENTE, MARGEN DE MEDIDA 0...300 PPM, HOMOLOGACION MINER CDM0000007, DISPUESTO PARA 16 PUNTOS DE DETECCION, CON BLOQUE DE VALVULAS DE CONMUTACION, MEDIDAS DE FLUJO CON VIGILANCIA, SENSOR DE OXIDACION ELECTROQUIMICA (DURACION APROX.3 A¥OS),MICROORDENADOR DE CONTROL CON DISPLAY, EQUIPO DE ASPIRACION, MONTADO EN ARMARIO METALICO MURAL, CON PROTECCION IP-53 ALIMENTACION 230 V 50 HZ INCLUIDOS: 16 FILTROS EXTRAPLANOS TIPO PL 1 MANUAL DE MONTAJE, USO Y MANTENIMIENTO N§ SERIE: | -2 | Articulo | 1 | 1 | 7991 |  | 1 | Vertical Z 4 p 3538 | tha | 20160318 | 19000101
5538 | 1063 | -1 | 7031 | T01KM212ND14 | KMQ-212 ND 14 TOMAS GARAJE | DETECTOR DE CO TIPO KMQ 212 ND 14 TOMAS PARA DETECCION DE MONOXIDO DE CARBONO EN AIRE AMBIENTE, MARGEN DE MEDIDA 0...300 PPM, HOMOLOGACION MINER CDM0000007, DISPUESTO PARA 14 PUNTOS DE DETECCION, CON BLOQUE DE VALVULAS DE CONMUTACION, MEDIDAS DE FLUJO CON VIGILANCIA, SENSOR DE OXIDACION ELECTROQUIMICA (DURACION APROX.3 A¥OS),MICROORDENADOR DE CONTROL CON DISPLAY, EQUIPO DE ASPIRACION, MONTADO EN ARMARIO METALICO MURAL, CON PROTECCION IP-53 ALIMENTACION 230 V 50 HZ INCLUIDOS: 14 FILTROS EXTRAPLANOS TIPO PL 1 MANUAL DE MONTAJE, USO Y MANTENIMIENTO N§ SERIE: | -2 | Articulo | 1 | 1 | 7992 |  | 1 | Vertical O 7 p 2398 | tha | 20160318 | 19000101
5539 | 1063 | -1 | 7031 | T01KM212ND14 | KMQ-212 ND 14 TOMAS GARAJE | DETECTOR DE CO TIPO KMQ 212 ND 14 TOMAS PARA DETECCION DE MONOXIDO DE CARBONO EN AIRE AMBIENTE, MARGEN DE MEDIDA 0...300 PPM, HOMOLOGACION MINER CDM0000007, DISPUESTO PARA 14 PUNTOS DE DETECCION, CON BLOQUE DE VALVULAS DE CONMUTACION, MEDIDAS DE FLUJO CON VIGILANCIA, SENSOR DE OXIDACION ELECTROQUIMICA (DURACION APROX.3 A¥OS),MICROORDENADOR DE CONTROL CON DISPLAY, EQUIPO DE ASPIRACION, MONTADO EN ARMARIO METALICO MURAL, CON PROTECCION IP-53 ALIMENTACION 230 V 50 HZ INCLUIDOS: 14 FILTROS EXTRAPLANOS TIPO PL 1 MANUAL DE MONTAJE, USO Y MANTENIMIENTO N§ SERIE: | -2 | Articulo | 1 | 1 | 7993 |  | 1 | Vertical O 7 p 3398 | tha | 20160318 | 19000101
5542 | 1065 | 7249 | 12401 | T01OT0000414 | PUERTO VENECIA: SOPORTE CON PANTALLA TACTIL Y PC NISE 101 | EQUIPO REPETIDOR CONTROL INFORMATICO con pantalla táctil de 19" formado por CPU modelo ATOM M-270 a 1,6 GHz con 2 GB RAM, memoria flash de 2 GB, maneta con llave para rearme de electroválvula, incluyendo: | -2 | Articulo | 1 | 1 |  |  | 0 |  | tha | 20160404 | 20140802
5543 | 1065 | 7250 | 12412 | T01OT0000415 | PUERTO VENECIA: CUADRO CONTROL CON 2 PC EMBEBIDO NISE 101 | EQUIPO DE CONTROL INFORMATICO con pantalla panorámica de 22" con teclado y ratón formado por 2 CPU modelo ATOM M-270 a 1,6 GHz doble c/u con 2 GB RAM, memoria flash de 2 GB, 2 fuentes de alimentación industrial de 60 W redundantes, incluyendo: | -2 | Articulo | 1 | 1 |  |  | 0 |  | tha | 20160404 | 20140802
5557 | 1065 | 7516 | 12413 | T01OT0000416 | PUERTO VENECIA: CUADRO VERTICAL COCINA CON OAD Y SWITCHES seg. OI-4404 | CUADRO de Telecontrol redundante del sistema de detección de gas Metano con 2 fuentes de alimentación industrial de redundantes de 24, 12 y 5 Vcc, protecciones de diferentes calibres, totalmente cableado hasta bornas | -2 | Articulo | 1 | 1 |  |  | 0 |  | tha | 20160404 | 20140925
5558 | 1065 | 7526 | 9006 | P01OT0001264 | TRANSMITER EXSENS BG-WT 0..100 % LIE GASES EXPLOSIVOS Cod. 251001 | TRANSMITER para Medición de Gases Explosivos tipo ExSens BG-WT con rango de medida 0 .. 100 % LIE con sensor de combustión catalítica, señal de salida 4 .. 20 mA, rango de temperatura -25 .. 55 ºC, alimentación 24 +/- 6 V c.c, aprobación EEx d IIC, clase de protección IP 65 (a excepción de la admisión de gas) | -2 | Articulo | 1 | 1 |  |  | 0 |  | tha | 20160404 | 20140925
5559 | 1065 | 7526 | 9006 | P01OT0001264 | TRANSMITER EXSENS BG-WT 0..100 % LIE GASES EXPLOSIVOS Cod. 251001 | TRANSMITER para Medición de Gases Explosivos tipo ExSens BG-WT con rango de medida 0 .. 100 % LIE con sensor de combustión catalítica, señal de salida 4 .. 20 mA, rango de temperatura -25 .. 55 ºC, alimentación 24 +/- 6 V c.c, aprobación EEx d IIC, clase de protección IP 65 (a excepción de la admisión de gas) | -2 | Articulo | 1 | 1 |  |  | 0 |  | tha | 20160404 | 20140925
5560 | 1065 | 7526 | 9006 | P01OT0001264 | TRANSMITER EXSENS BG-WT 0..100 % LIE GASES EXPLOSIVOS Cod. 251001 | TRANSMITER para Medición de Gases Explosivos tipo ExSens BG-WT con rango de medida 0 .. 100 % LIE con sensor de combustión catalítica, señal de salida 4 .. 20 mA, rango de temperatura -25 .. 55 ºC, alimentación 24 +/- 6 V c.c, aprobación EEx d IIC, clase de protección IP 65 (a excepción de la admisión de gas) | -2 | Articulo | 1 | 1 |  |  | 0 |  | tha | 20160404 | 20140925
5561 | 1065 | 7526 | 9006 | P01OT0001264 | TRANSMITER EXSENS BG-WT 0..100 % LIE GASES EXPLOSIVOS Cod. 251001 | TRANSMITER para Medición de Gases Explosivos tipo ExSens BG-WT con rango de medida 0 .. 100 % LIE con sensor de combustión catalítica, señal de salida 4 .. 20 mA, rango de temperatura -25 .. 55 ºC, alimentación 24 +/- 6 V c.c, aprobación EEx d IIC, clase de protección IP 65 (a excepción de la admisión de gas) | -2 | Articulo | 1 | 1 |  |  | 0 |  | tha | 20160404 | 20140925
5562 | 1065 | 7526 | 9006 | P01OT0001264 | TRANSMITER EXSENS BG-WT 0..100 % LIE GASES EXPLOSIVOS Cod. 251001 | TRANSMITER para Medición de Gases Explosivos tipo ExSens BG-WT con rango de medida 0 .. 100 % LIE con sensor de combustión catalítica, señal de salida 4 .. 20 mA, rango de temperatura -25 .. 55 ºC, alimentación 24 +/- 6 V c.c, aprobación EEx d IIC, clase de protección IP 65 (a excepción de la admisión de gas) | -2 | Articulo | 1 | 1 |  |  | 0 |  | tha | 20160404 | 20140925
5563 | 1065 | 7526 | 9006 | P01OT0001264 | TRANSMITER EXSENS BG-WT 0..100 % LIE GASES EXPLOSIVOS Cod. 251001 | TRANSMITER para Medición de Gases Explosivos tipo ExSens BG-WT con rango de medida 0 .. 100 % LIE con sensor de combustión catalítica, señal de salida 4 .. 20 mA, rango de temperatura -25 .. 55 ºC, alimentación 24 +/- 6 V c.c, aprobación EEx d IIC, clase de protección IP 65 (a excepción de la admisión de gas) | -2 | Articulo | 1 | 1 |  |  | 0 |  | tha | 20160404 | 20140925
5564 | 1065 | 7526 | 9006 | P01OT0001264 | TRANSMITER EXSENS BG-WT 0..100 % LIE GASES EXPLOSIVOS Cod. 251001 | TRANSMITER para Medición de Gases Explosivos tipo ExSens BG-WT con rango de medida 0 .. 100 % LIE con sensor de combustión catalítica, señal de salida 4 .. 20 mA, rango de temperatura -25 .. 55 ºC, alimentación 24 +/- 6 V c.c, aprobación EEx d IIC, clase de protección IP 65 (a excepción de la admisión de gas) | -2 | Articulo | 1 | 1 |  |  | 0 |  | tha | 20160404 | 20140925
5565 | 1065 | 7526 | 9006 | P01OT0001264 | TRANSMITER EXSENS BG-WT 0..100 % LIE GASES EXPLOSIVOS Cod. 251001 | TRANSMITER para Medición de Gases Explosivos tipo ExSens BG-WT con rango de medida 0 .. 100 % LIE con sensor de combustión catalítica, señal de salida 4 .. 20 mA, rango de temperatura -25 .. 55 ºC, alimentación 24 +/- 6 V c.c, aprobación EEx d IIC, clase de protección IP 65 (a excepción de la admisión de gas) | -2 | Articulo | 1 | 1 |  |  | 0 |  | tha | 20160404 | 20140925
5566 | 1065 | 7526 | 9006 | P01OT0001264 | TRANSMITER EXSENS BG-WT 0..100 % LIE GASES EXPLOSIVOS Cod. 251001 | TRANSMITER para Medición de Gases Explosivos tipo ExSens BG-WT con rango de medida 0 .. 100 % LIE con sensor de combustión catalítica, señal de salida 4 .. 20 mA, rango de temperatura -25 .. 55 ºC, alimentación 24 +/- 6 V c.c, aprobación EEx d IIC, clase de protección IP 65 (a excepción de la admisión de gas) | -2 | Articulo | 1 | 1 |  |  | 0 |  | tha | 20160404 | 20140925
5567 | 1065 | 7526 | 9006 | P01OT0001264 | TRANSMITER EXSENS BG-WT 0..100 % LIE GASES EXPLOSIVOS Cod. 251001 | TRANSMITER para Medición de Gases Explosivos tipo ExSens BG-WT con rango de medida 0 .. 100 % LIE con sensor de combustión catalítica, señal de salida 4 .. 20 mA, rango de temperatura -25 .. 55 ºC, alimentación 24 +/- 6 V c.c, aprobación EEx d IIC, clase de protección IP 65 (a excepción de la admisión de gas) | -2 | Articulo | 1 | 1 |  |  | 0 |  | tha | 20160404 | 20140925
5568 | 1065 | 7526 | 9006 | P01OT0001264 | TRANSMITER EXSENS BG-WT 0..100 % LIE GASES EXPLOSIVOS Cod. 251001 | TRANSMITER para Medición de Gases Explosivos tipo ExSens BG-WT con rango de medida 0 .. 100 % LIE con sensor de combustión catalítica, señal de salida 4 .. 20 mA, rango de temperatura -25 .. 55 ºC, alimentación 24 +/- 6 V c.c, aprobación EEx d IIC, clase de protección IP 65 (a excepción de la admisión de gas) | -2 | Articulo | 1 | 1 |  |  | 0 |  | tha | 20160404 | 20140925
5569 | 1065 | 7526 | 9006 | P01OT0001264 | TRANSMITER EXSENS BG-WT 0..100 % LIE GASES EXPLOSIVOS Cod. 251001 | TRANSMITER para Medición de Gases Explosivos tipo ExSens BG-WT con rango de medida 0 .. 100 % LIE con sensor de combustión catalítica, señal de salida 4 .. 20 mA, rango de temperatura -25 .. 55 ºC, alimentación 24 +/- 6 V c.c, aprobación EEx d IIC, clase de protección IP 65 (a excepción de la admisión de gas) | -2 | Articulo | 1 | 1 |  |  | 0 |  | tha | 20160404 | 20140925
5570 | 1065 | 7534 | 9006 | P01OT0001264 | TRANSMITER EXSENS BG-WT 0..100 % LIE GASES EXPLOSIVOS Cod. 251001 | TRANSMITER para Medición de Gases Explosivos tipo ExSens BG-WT con rango de medida 0 .. 100 % LIE con sensor de combustión catalítica, señal de salida 4 .. 20 mA, rango de temperatura -25 .. 55 ºC, alimentación 24 +/- 6 V c.c, aprobación EEx d IIC, clase de protección IP 65 (a excepción de la admisión de gas) | -2 | Articulo | 1 | 1 |  |  | 0 |  | tha | 20160404 | 20140925
5571 | 1065 | 7534 | 9006 | P01OT0001264 | TRANSMITER EXSENS BG-WT 0..100 % LIE GASES EXPLOSIVOS Cod. 251001 | TRANSMITER para Medición de Gases Explosivos tipo ExSens BG-WT con rango de medida 0 .. 100 % LIE con sensor de combustión catalítica, señal de salida 4 .. 20 mA, rango de temperatura -25 .. 55 ºC, alimentación 24 +/- 6 V c.c, aprobación EEx d IIC, clase de protección IP 65 (a excepción de la admisión de gas) | -2 | Articulo | 1 | 1 |  |  | 0 |  | tha | 20160404 | 20140925
5572 | 1065 | 7535 | 9880 | T01TA0000035 | OAR 4+8+4 A 230 V | EQUIPO de CONTROL REMOTO tipo OAR 4+8+4 de las siguientes características: Interfaz: EIA 485 a 2 hilos opto-acoplado Medidas analógicas: 4 opto-acopladas de 12 bit de resolución Entradas digitales: 8 opto-acopladas Salidas digitales: 4 relés de 6 A @ 230 Vca (carga resistiva) Alimentación: 230 V 50 Hz Caja: CA 13 Protección: IP-20 | -2 | Articulo | 1 | 1 |  |  | 0 |  | tha | 20160404 | 20140925
5573 | 1065 | 7535 | 9880 | T01TA0000035 | OAR 4+8+4 A 230 V | EQUIPO de CONTROL REMOTO tipo OAR 4+8+4 de las siguientes características: Interfaz: EIA 485 a 2 hilos opto-acoplado Medidas analógicas: 4 opto-acopladas de 12 bit de resolución Entradas digitales: 8 opto-acopladas Salidas digitales: 4 relés de 6 A @ 230 Vca (carga resistiva) Alimentación: 230 V 50 Hz Caja: CA 13 Protección: IP-20 | -2 | Articulo | 1 | 1 |  |  | 0 |  | tha | 20160404 | 20140925
5574 | 1065 | 7547 | 9006 | P01OT0001264 | TRANSMITER EXSENS BG-WT 0..100 % LIE GASES EXPLOSIVOS Cod. 251001 | TRANSMITER para Medición de Gases Explosivos tipo ExSens BG-WT con rango de medida 0 .. 100 % LIE con sensor de combustión catalítica, señal de salida 4 .. 20 mA, rango de temperatura -25 .. 55 ºC, alimentación 24 +/- 6 V c.c, aprobación EEx d IIC, clase de protección IP 65 (a excepción de la admisión de gas) | -2 | Articulo | 1 | 1 |  |  | 0 |  | tha | 20160404 | 20140925
5575 | 1065 | 7547 | 9006 | P01OT0001264 | TRANSMITER EXSENS BG-WT 0..100 % LIE GASES EXPLOSIVOS Cod. 251001 | TRANSMITER para Medición de Gases Explosivos tipo ExSens BG-WT con rango de medida 0 .. 100 % LIE con sensor de combustión catalítica, señal de salida 4 .. 20 mA, rango de temperatura -25 .. 55 ºC, alimentación 24 +/- 6 V c.c, aprobación EEx d IIC, clase de protección IP 65 (a excepción de la admisión de gas) | -2 | Articulo | 1 | 1 |  |  | 0 |  | tha | 20160404 | 20140925
5576 | 1065 | 7547 | 9006 | P01OT0001264 | TRANSMITER EXSENS BG-WT 0..100 % LIE GASES EXPLOSIVOS Cod. 251001 | TRANSMITER para Medición de Gases Explosivos tipo ExSens BG-WT con rango de medida 0 .. 100 % LIE con sensor de combustión catalítica, señal de salida 4 .. 20 mA, rango de temperatura -25 .. 55 ºC, alimentación 24 +/- 6 V c.c, aprobación EEx d IIC, clase de protección IP 65 (a excepción de la admisión de gas) | -2 | Articulo | 1 | 1 |  |  | 0 |  | tha | 20160404 | 20140925
5577 | 1065 | 7547 | 9006 | P01OT0001264 | TRANSMITER EXSENS BG-WT 0..100 % LIE GASES EXPLOSIVOS Cod. 251001 | TRANSMITER para Medición de Gases Explosivos tipo ExSens BG-WT con rango de medida 0 .. 100 % LIE con sensor de combustión catalítica, señal de salida 4 .. 20 mA, rango de temperatura -25 .. 55 ºC, alimentación 24 +/- 6 V c.c, aprobación EEx d IIC, clase de protección IP 65 (a excepción de la admisión de gas) | -2 | Articulo | 1 | 1 |  |  | 0 |  | tha | 20160404 | 20140925
5578 | 1065 | 7547 | 9006 | P01OT0001264 | TRANSMITER EXSENS BG-WT 0..100 % LIE GASES EXPLOSIVOS Cod. 251001 | TRANSMITER para Medición de Gases Explosivos tipo ExSens BG-WT con rango de medida 0 .. 100 % LIE con sensor de combustión catalítica, señal de salida 4 .. 20 mA, rango de temperatura -25 .. 55 ºC, alimentación 24 +/- 6 V c.c, aprobación EEx d IIC, clase de protección IP 65 (a excepción de la admisión de gas) | -2 | Articulo | 1 | 1 |  |  | 0 |  | tha | 20160404 | 20140925
5579 | 1065 | 7548 | 9880 | T01TA0000035 | OAR 4+8+4 A 230 V | EQUIPO de CONTROL REMOTO tipo OAR 4+8+4 de las siguientes características: Interfaz: EIA 485 a 2 hilos opto-acoplado Medidas analógicas: 4 opto-acopladas de 12 bit de resolución Entradas digitales: 8 opto-acopladas Salidas digitales: 4 relés de 6 A @ 230 Vca (carga resistiva) Alimentación: 230 V 50 Hz Caja: CA 13 Protección: IP-20 | -2 | Articulo | 1 | 1 |  |  | 0 |  | tha | 20160404 | 20140925
5580 | 1065 | 7548 | 9880 | T01TA0000035 | OAR 4+8+4 A 230 V | EQUIPO de CONTROL REMOTO tipo OAR 4+8+4 de las siguientes características: Interfaz: EIA 485 a 2 hilos opto-acoplado Medidas analógicas: 4 opto-acopladas de 12 bit de resolución Entradas digitales: 8 opto-acopladas Salidas digitales: 4 relés de 6 A @ 230 Vca (carga resistiva) Alimentación: 230 V 50 Hz Caja: CA 13 Protección: IP-20 | -2 | Articulo | 1 | 1 |  |  | 0 |  | tha | 20160404 | 20140925
5584 | 1066 | 5823 | 11751 | D00000000528 | MONITOR LCD 22" 16:9 1920X1080 MULTIMEDIA | MONITOR LCD 22" 16:9 1920X1080 MULTIMEDIA | -2 | Articulo | 1 | 1 |  |  | 0 |  | tha | 20160404 | 20131222
5585 | 1066 | 5824 | 6224 | P01OT0000868 | SAI APC 650 VA BK650MI | SAI APC de 650 VA de potencia tipo BK650MI | -2 | Articulo | 1 | 1 |  |  | 0 |  | tha | 20160404 | 20131222
5586 | 1066 | 5827 | 9006 | P01OT0001264 | TRANSMITER EXSENS BG-WT 0..100 % LIE GASES EXPLOSIVOS Cod. 251001 | TRANSMITER para Medición de Gases Explosivos tipo ExSens BG-WT con rango de medida 0 .. 100 % LIE con sensor de combustión catalítica, señal de salida 4 .. 20 mA, rango de temperatura -25 .. 55 ºC, alimentación 24 +/- 6 V c.c, aprobación EEx d IIC, clase de protección IP 65 (a excepción de la admisión de gas) | -2 | Articulo | 17 | 17 |  |  | 0 |  | tha | 20160404 | 20131222
5588 | 1066 | 5834 | 9006 | P01OT0001264 | TRANSMITER EXSENS BG-WT 0..100 % LIE GASES EXPLOSIVOS Cod. 251001 | TRANSMITER para Medición de Gases Explosivos tipo ExSens BG-WT con rango de medida 0 .. 100 % LIE con sensor de combustión catalítica, señal de salida 4 .. 20 mA, rango de temperatura -25 .. 55 ºC, alimentación 24 +/- 6 V c.c, aprobación EEx d IIC, clase de protección IP 65 (a excepción de la admisión de gas) | -2 | Articulo | 4 | 4 |  |  | 0 |  | tha | 20160404 | 20131222
5590 | 1067 | -1 | 11973 | SIMANT000007 | CUOTA MANTENIMIENTO MENSUAL POR SERVICIO TTR EN CENTRO DE CONTROL | CUOTA MANTENIMIENTO MENSUAL del Sistema de Regulación de las Plantas Hidráulicas de Saltos del Nansa en régimen 24h | -1 | Servicio Interno | 1 | 1 |  |  | 1 | Central Hidráulica de Rozadío | tha | 20160404 | 20151122
5591 | 1055 | -1 | 13159 | SIMANT000009 | SUPERVISION Y CONTROL ELECTRICO | SERVICIO de Mantenimiento del Sistema de Supervisión y Control Eléctrico del CC de Ronda de Poniente en Córdoba, incluyendo: - TPVs - Cuadros de Alumbrado - CGBT - Trafo - Grupo Electrógeno - UPS - Cargabatería - Supervisión de Calidad de Suministro | -1 | Servicio Interno | 1 | 1 | 2012/01 |  | 1 | Sala de Máquinas | tha | 20160406 | 20140601
5592 | 1054 | -1 | 13159 | SIMANT000009 | SUPERVISION Y CONTROL ELECTRICO | SERVICIO de Mantenimiento del Sistema de Supervisión y Control Eléctrico en el CC de Faro del Guadiana, incluyendo: - TPVs - Cuadros de Alumbrado - CGBT - Trafo - Grupo Electrógeno - UPS - Cargabatería - Supervisión de Calidad de Suministro | -1 | Servicio Interno | 1 | 1 | 2012/06 |  | 1 | Sala de Máquinas | tha | 20160406 | 20130628
5593 | 1053 | -1 | 13159 | SIMANT000009 | SUPERVISION Y CONTROL ELECTRICO | SERVICIO de Mantenimiento del Sistema de Supervisión y Control Eléctrico en el CC de León, incluyendo: - TPVs - Cuadros de Alumbrado - CGBT - Trafo - Grupo Electrógeno - UPS - Cargabatería - Supervisión de Calidad de Suministro | -1 | Servicio Interno | 1 | 1 | 2014/04 |  | 1 | Sala POS | tha | 20160406 | 20150920
5594 | 1052 | -1 | 13159 | SIMANT000009 | SUPERVISION Y CONTROL ELECTRICO | SERVICIO de Mantenimiento del Sistema de Supervisión y Control Eléctrico del CC Gran Vía de Bilbao, incluyendo: - TPVs - Cuadros de Alumbrado - CGBT - Trafo - Grupo Electrógeno - UPS - Cargabatería - Supervisión de Calidad de Suministro | -1 | Servicio Interno | 1 | 1 | 2013/10 |  | 1 | Sala de Máquinas | tha | 20160406 | 20151029
5595 | 1051 | -1 | 13159 | SIMANT000009 | SUPERVISION Y CONTROL ELECTRICO | SERVICIO de Mantenimiento del Sistema de Supervisión y Control Eléctrico del CC Itaroa en Navarra, incluyendo: - TPVs - Cuadros de Alumbrado - CGBT - Trafo - Grupo Electrógeno - UPS - Cargabatería - Supervisión de Calidad de Suministro | -1 | Servicio Interno | 1 | 1 | 2013/12 |  | 1 | Sala de Máquinas | tha | 20160406 | 20151126
5596 | 1050 | -1 | 13159 | SIMANT000009 | SUPERVISION Y CONTROL ELECTRICO | SERVICIO de Mantenimiento del Sistema de Supervisión y Control Eléctrico en el CC Costa Marbella, Puerto Banús, incluyendo: - TPVs - Cuadros de Alumbrado - CGBT - Trafo - Grupo Electrógeno - UPS - Cargabatería - Supervisión de Calidad de Suministro | -1 | Servicio Interno | 1 | 1 | 2013/11 |  | 1 | Sala de Máquinas | tha | 20160406 | 20150624
5597 | 1049 | -1 | 13159 | SIMANT000009 | SUPERVISION Y CONTROL ELECTRICO | SERVICIO de Mantenimiento del Sistema de Supervisión y Control Eléctrico en el CC Mercado de Abastos, Vitoria, incluyendo: - TPVs - Cuadros de Alumbrado - CGBT - Trafo - Grupo Electrógeno - UPS - Cargabatería - Supervisión de Calidad de Suministro | -1 | Servicio Interno | 1 | 1 | 2013/05 |  | 1 | Sala de Máquinas | tha | 20160406 | 20151111
5598 | 1048 | -1 | 13159 | SIMANT000009 | SUPERVISION Y CONTROL ELECTRICO | SERVICIO de Mantenimiento del Sistema de Supervisión y Control Eléctrico en el CC Costa Verde de Gijón, incluyendo: - TPVs - Cuadros de Alumbrado - CGBT - Trafo - Grupo Electrógeno - UPS - Cargabatería - Supervisión de Calidad de Suministro | -1 | Servicio Interno | 1 | 1 | 2014/02 |  | 1 | Sala de Máquinas | tha | 20160406 | 20151017
5599 | 1047 | -1 | 13159 | SIMANT000009 | SUPERVISION Y CONTROL ELECTRICO | SERVICIO de Mantenimiento del Sistema de Supervisión y Control Eléctrico en el CC Campo de las Naciones de Madrid, incluyendo: - TPVs - Cuadros de Alumbrado - CGBT - Trafo - Grupo Electrógeno - UPS - Cargabatería - Supervisión de Calidad de Suministro | -1 | Servicio Interno | 1 | 1 | 2016/04 |  | 1 | Sala POS | tha | 20160406 | 20161006
5600 | 1046 | -1 | 13159 | SIMANT000009 | SUPERVISION Y CONTROL ELECTRICO | SERVICIO de Mantenimiento del Sistema de Supervisión y Control Eléctrico en el CC de Cornellà, incluyendo: - TPVs - Cuadros de Alumbrado - CGBT - Trafo - Grupo Electrógeno - UPS - Cargabatería - Supervisión de Calidad de Suministro | -1 | Servicio Interno | 1 | 1 | 2015/03 |  | 1 | Sala POS | tha | 20160406 | 20160924
5601 | 1045 | -1 | 13159 | SIMANT000009 | SUPERVISION Y CONTROL ELECTRICO | SERVICIO de Mantenimiento del Sistema de Supervisión y Control Eléctrico en el CC Plaza de Cataluña de Barcelona, incluyendo: - TPVs - Cuadros de Alumbrado - CGBT - Trafo - Grupo Electrógeno - UPS - Cargabatería - Supervisión de Calidad de Suministro | -1 | Servicio Interno | 1 | 1 | 2016/02 |  | 1 | Sala POS | tha | 20160406 | 20160928
5602 | 1044 | -1 | 13159 | SIMANT000009 | SUPERVISION Y CONTROL ELECTRICO | SERVICIO de Mantenimiento del Sistema de Supervisión y Control Eléctrico en el CC Puerta del Angel de Barcelona, incluyendo: - TPVs - Cuadros de Alumbrado - CGBT - Trafo - Grupo Electrógeno - UPS - Cargabatería - Supervisión de Calidad de Suministro | -1 | Servicio Interno | 1 | 1 | 2015/01 |  | 1 | Sala POS | tha | 20160406 | 20160831
5603 | 1066 | -1 | 13160 | SIMANT000010 | DETECCION DE GASES | SERVICIO de Mantenimiento del Sistema de Detección de Gases Explosivos en CEPA Valdemoro, incluyendo: - Sensores de Gas Explosivo - Electroválvulas - Campanas de Extracción | -1 | Servicio Interno | 1 | 1 | 2011/01 |  | 1 | Cocina | tha | 20160406 | 20140524
5604 | 1065 | -1 | 13160 | SIMANT000010 | DETECCION DE GASES | SERVICIO de Mantenimiento del Sistema de Detección de Gases Explosivos en el CC de Puerto Venecia, incluyendo: - Sensores de Gas Explosivo - Electroválvulas - Campanas de Extracción | -1 | Servicio Interno | 1 | 1 | 2012/02 |  | 1 | Cocina | tha | 20160406 | 20140925
5605 | 1064 | -1 | 13160 | SIMANT000010 | DETECCION DE GASES | SERVICIO de Mantenimiento del Sistema de Detección de Gases Explosivos en el CC Ronda de Poniente de Córdoba II, incluyendo: - Sensores de Gas Explosivo - Electroválvulas - Campanas de Extracción | -1 | Servicio Interno | 1 | 1 | 2012/01 |  | 1 | Cocina | tha | 20160406 | 20140710
5606 | 1043 | -1 | 7033 | T01KM212ND18 | KMQ-212 ND 18 TOMAS GARAJE | DETECTOR DE CO TIPO KMQ 212 ND 18 TOMAS PARA DETECCION DE MONOXIDO DE CARBONO EN AIRE AMBIENTE, MARGEN DE MEDIDA 0...300 PPM, HOMOLOGACION MINER CDM0000007, DISPUESTO PARA 18 PUNTOS DE DETECCION, CON BLOQUE DE VALVULAS DE CONMUTACION, MEDIDAS DE FLUJO CON VIGILANCIA, SENSOR DE OXIDACION ELECTROQUIMICA (DURACION APROX.3 A¥OS),MICROORDENADOR DE CONTROL CON DISPLAY, EQUIPO DE ASPIRACION, MONTADO EN ARMARIO METALICO MURAL, CON PROTECCION IP-53 ALIMENTACION 230 V 50 HZ INCLUIDOS: 18 FILTROS EXTRAPLANOS TIPO PL 1 MANUAL DE MONTAJE, USO Y MANTENIMIENTO N§ SERIE: | -2 | Articulo | 1 | 1 | 8257 |  | 1 | Aparcamiento | tha | 20160415 | 20141217
5607 | 1068 | 13652 | 9647 | T01TA0000034 | OAC 8+8 230V | EQUIPO DE ADQUISICION DE DATOS tipo OAC 8+8 de las siguientes características: Interfaz: EIA 485 a 2 hilos opto-acoplado Entradas digitales: 8 opto-acopladas Entradas analógicas: 8 opto-acopladas de 12 bit de resolución Alimentación: 230 V 50 Hz Caja: CA 13 Protección: IP-20 | -2 | Articulo | 1 | 1 |  |  | 0 |  | tha | 20160415 | 20180401
5608 | 1068 | 13653 | 7627 | T01OT0000279 | CONVERTIDOR CTC-485 4H ORTRAT EN CAJA | CONVERTIDOR de comunicaciones tipo CTC-485 con aislamiento galvánico de 1.600 Vpp, puerto RS 485 configurable a 2 o 4 hilos, alimentación de 5 a 12 V c.c. | -2 | Articulo | 1 | 1 |  |  | 0 |  | tha | 20160415 | 20180401
5609 | 1068 | 13688 | 3639 | T01TA0000013 | OPT-16 A 230 V 50 HZ | EQUIPO DE ADQUISICION DE DATOS tipo OPT 16 de las siguientes características: Interfaz: EIA 485 a 2 hilos opto-acoplado Entradas digitales: 16 opto-acopladas Alimentación: 230 V 50 Hz Caja: CA 13 Protección: IP-20 | -2 | Articulo | 1 | 1 |  |  | 0 |  | tha | 20160415 | 20180411
5610 | 1069 | -1 | 3534 | T01OT0KMQ04T | KMQ-212 4 TOMAS | DETECTOR DE CO TIPO KMQ 212 CO 4 TOMAS PARA DETECCION DE MONOXIDO DE CARBONO EN AIRE AMBIENTE, MARGEN DE MEDIDA 0...300 PPM, HOMOLOGACION MINER CDM 0004, DISPUESTO PARA 4 PUNTOS DE DETECCION, CON BLOQUE DE VALVULAS DE CONMUTACION , MEDIDAS DE FLUJO CON VIGILANCIA, SENSOR DE OXIDACION ELECTROQUIMICA (DURACION APROX.3 A¥OS), MICROORDENADOR DE CONTROL CON DISPLAY, EQUIPO DE ASPIRACION, MONTADO EN ARMARIO METALICO MURAL, CON PROTECCION IP-53 ALIMENTACION 230 V 50 HZ INCLUIDOS: 4 FILTROS EXTRAPLANOS TIPO PLL | -2 | Articulo | 1 | 1 | 6787 |  | 1 |  | tha | 20160504 | 19000101
5611 | 1070 | -1 | 3538 | T01OT0KMQ12T | KMQ-212 12 TOMAS | DETECTOR DE CO TIPO KMQ 212 CO 12 TOMAS PARA DETECCION DE MONOXIDO DE CARBONO EN AIRE AMBIENTE, MARGEN DE MEDIDA 0...300 PPM, HOMOLOGACION MINER CDM 0004, DISPUESTO PARA 12 PUNTOS DE DETECCION, CON BLOQUE DE VALVULAS DE CONMUTACION, MEDIDAS DE FLUJO CON VIGILANCIA, SENSOR DE OXIDACION ELECTROQUIMICA (DURACION APROX.3 A¥OS), MICROORDENADOR DE CONTROL CON DISPLAY, EQUIPO DE ASPIRACION, MONTADO EN ARMARIO METALICO MURAL, CON PROTECCION IP-53 ALIMENTACION 230 V 50 HZ INCLUIDOS: 12 FILTROS EXTRAPLANOS TIPO PL 1 MANUAL DE MONTAJE, USO Y MANTENIMIENTO | -2 | Articulo | 1 | 1 | 6616 |  | 1 |  | tha | 20160504 | 19000101
5612 | 1070 | -1 | 3538 | T01OT0KMQ12T | KMQ-212 12 TOMAS | DETECTOR DE CO TIPO KMQ 212 CO 12 TOMAS PARA DETECCION DE MONOXIDO DE CARBONO EN AIRE AMBIENTE, MARGEN DE MEDIDA 0...300 PPM, HOMOLOGACION MINER CDM 0004, DISPUESTO PARA 12 PUNTOS DE DETECCION, CON BLOQUE DE VALVULAS DE CONMUTACION, MEDIDAS DE FLUJO CON VIGILANCIA, SENSOR DE OXIDACION ELECTROQUIMICA (DURACION APROX.3 A¥OS), MICROORDENADOR DE CONTROL CON DISPLAY, EQUIPO DE ASPIRACION, MONTADO EN ARMARIO METALICO MURAL, CON PROTECCION IP-53 ALIMENTACION 230 V 50 HZ INCLUIDOS: 12 FILTROS EXTRAPLANOS TIPO PL 1 MANUAL DE MONTAJE, USO Y MANTENIMIENTO | -2 | Articulo | 1 | 1 | 6624 |  | 1 |  | tha | 20160504 | 19000101
5613 | 1070 | -1 | 3538 | T01OT0KMQ12T | KMQ-212 12 TOMAS | DETECTOR DE CO TIPO KMQ 212 CO 12 TOMAS PARA DETECCION DE MONOXIDO DE CARBONO EN AIRE AMBIENTE, MARGEN DE MEDIDA 0...300 PPM, HOMOLOGACION MINER CDM 0004, DISPUESTO PARA 12 PUNTOS DE DETECCION, CON BLOQUE DE VALVULAS DE CONMUTACION, MEDIDAS DE FLUJO CON VIGILANCIA, SENSOR DE OXIDACION ELECTROQUIMICA (DURACION APROX.3 A¥OS), MICROORDENADOR DE CONTROL CON DISPLAY, EQUIPO DE ASPIRACION, MONTADO EN ARMARIO METALICO MURAL, CON PROTECCION IP-53 ALIMENTACION 230 V 50 HZ INCLUIDOS: 12 FILTROS EXTRAPLANOS TIPO PL 1 MANUAL DE MONTAJE, USO Y MANTENIMIENTO | -2 | Articulo | 1 | 1 | 6597 |  | 1 |  | tha | 20160504 | 19000101
5614 | 1071 | -1 | 13179 | SIMANT000012 | SISTEMA DE CONTROL DE VENTILACION DE LA ESTACION SUBTERRANEA | SERVICIO de Mantenimiento del Sistema de Control de Túneles, incluyendo según equipamiento del túnel: - Sensores Ambientales ... | -1 | Servicio Interno | 1 | 1 |  |  | 1 | Estación de Valdebebas | tha | 20160610 | 19000101
5615 | 1071 | -1 | 13180 | SIMANT000013 | SERVICIO DE GUARDIA | SERVICIO de Mantenimiento del Sistema de Control de Túneles, incluyendo según equipamiento del túnel: - Sensores Ambientales ... | -1 | Servicio Interno | 1 | 1 |  |  | 1 |  | tha | 20160610 | 19000101
5616 | 1072 | -1 | 13161 | SIMANT000011 | SISTEMA DE CONTROL DE TUNELES PLUTO_NT | SERVICIO de Mantenimiento del Sistema de Control de Túneles, incluyendo según equipamiento del túnel: - Sensores Ambientales ... | -1 | Servicio Interno | 1 | 1 |  |  | 1 | CPD en T-4 | tha | 20160629 | 20040802
5617 | 1073 | -1 | 5080 | T01OTKMQ18ND | KMQ 212 18 TOMAS ND | DETECTOR DE CO TIPO KMQ 212 ND 18 TOMAS PARA DETECCION DE MONOXIDO DE CARBONO EN AIRE AMBIENTE, MARGEN DE MEDIDA 0...300 PPM, HOMOLOGACION MINER CDM 0000007, DISPUESTO PARA 18 PUNTOS DE DETECCION, CON BLOQUE DE VALVULAS DE CONMUTACION, MEDIDAS DE FLUJO CON VIGILANCIA, SENSOR DE OXIDACION ELECTROQUIMICA (DURACION APROX.3 A¥OS),MICROORDENADOR DE CONTROL CON DISPLAY, EQUIPO DE ASPIRACION, MONTADO EN ARMARIO METALICO MURAL, CON PROTECCION IP-53 ALIMENTACION 230 V 50 HZ INCLUIDOS: 18 FILTROS EXTRAPLANOS TIPO PL 1 MANUAL DE MONTAJE, USO Y MANTENIMIENTO | -2 | Articulo | 1 | 1 | 6161 |  | 1 |  | tha | 20160629 | 19000101
5618 | 1073 | -1 | 5080 | T01OTKMQ18ND | KMQ 212 18 TOMAS ND | DETECTOR DE CO TIPO KMQ 212 ND 18 TOMAS PARA DETECCION DE MONOXIDO DE CARBONO EN AIRE AMBIENTE, MARGEN DE MEDIDA 0...300 PPM, HOMOLOGACION MINER CDM 0000007, DISPUESTO PARA 18 PUNTOS DE DETECCION, CON BLOQUE DE VALVULAS DE CONMUTACION, MEDIDAS DE FLUJO CON VIGILANCIA, SENSOR DE OXIDACION ELECTROQUIMICA (DURACION APROX.3 A¥OS),MICROORDENADOR DE CONTROL CON DISPLAY, EQUIPO DE ASPIRACION, MONTADO EN ARMARIO METALICO MURAL, CON PROTECCION IP-53 ALIMENTACION 230 V 50 HZ INCLUIDOS: 18 FILTROS EXTRAPLANOS TIPO PL 1 MANUAL DE MONTAJE, USO Y MANTENIMIENTO | -2 | Articulo | 1 | 1 | 6162 |  | 1 |  | tha | 20160629 | 19000101
5619 | 1074 | -1 | 11526 | SF0000000026 | LICENCIA ESCENA PL. SOLAR HASTA 10 MW | Sistema de Monitorización y Supervisión ESCENA Solar para Planta Solar de Universidad de Málaga | -1 | Servicio Interno | 1 | 1 |  |  | 1 |  | tha | 20160802 | 20121105
5620 | 1075 | -1 | 11526 | SF0000000026 | LICENCIA ESCENA PL. SOLAR HASTA 10 MW | Sistema de Monitorización y Supervisión tipo ESCENA Solar para la Planta Solar de Belpower | -1 | Servicio Interno | 1 | 1 |  |  | 1 |  | tha | 20160802 | 20140601
5621 | 1076 | -1 | 11526 | SF0000000026 | LICENCIA ESCENA PL. SOLAR HASTA 10 MW | Sistema de Monitorización y Supervisión de Plantas Solares tipo ESCENA, configurado para Planta Solar de Alconera II | -1 | Servicio Interno | 1 | 1 |  |  | 1 |  | tha | 20160802 | 20120702
5622 | 1077 | -1 | 5002 | T01OTKMQ20ND | KMQ 212 20 TOMAS ND | DETECTOR DE CO TIPO KMQ 212 ND 20 TOMAS PARA DETECCION DE MONOXIDO DE CARBONO EN AIRE AMBIENTE, MARGEN DE MEDIDA 0...300 PPM, HOMOLOGACION MINER CDM 0000007, DISPUESTO PARA 20 PUNTOS DE DETECCION, CON BLOQUE DE VALVULAS DE CONMUTACION, MEDIDAS DE FLUJO CON VIGILANCIA, SENSOR DE OXIDACION ELECTROQUIMICA (DURACION APROX.3 A¥OS),MICROORDENADOR DE CONTROL CON DISPLAY, EQUIPO DE ASPIRACION, MONTADO EN ARMARIO METALICO MURAL, CON PROTECCION IP-53 ALIMENTACION 230 V 50 HZ INCLUIDOS: 20 FILTROS EXTRAPLANOS TIPO PL 1 MANUAL DE MONTAJE, USO Y MANTENIMIENTO N§ SERIE: | -2 | Articulo | 1 | 1 | 7045 |  | 1 | S1 CUARTO | tha | 20161230 | 19000101
5623 | 1077 | -1 | 5002 | T01OTKMQ20ND | KMQ 212 20 TOMAS ND | DETECTOR DE CO TIPO KMQ 212 ND 20 TOMAS PARA DETECCION DE MONOXIDO DE CARBONO EN AIRE AMBIENTE, MARGEN DE MEDIDA 0...300 PPM, HOMOLOGACION MINER CDM 0000007, DISPUESTO PARA 20 PUNTOS DE DETECCION, CON BLOQUE DE VALVULAS DE CONMUTACION, MEDIDAS DE FLUJO CON VIGILANCIA, SENSOR DE OXIDACION ELECTROQUIMICA (DURACION APROX.3 A¥OS),MICROORDENADOR DE CONTROL CON DISPLAY, EQUIPO DE ASPIRACION, MONTADO EN ARMARIO METALICO MURAL, CON PROTECCION IP-53 ALIMENTACION 230 V 50 HZ INCLUIDOS: 20 FILTROS EXTRAPLANOS TIPO PL 1 MANUAL DE MONTAJE, USO Y MANTENIMIENTO N§ SERIE: | -2 | Articulo | 1 | 1 | 7046 |  | 1 | S3 CUARTO | tha | 20161230 | 19000101
5624 | 1077 | -1 | 5002 | T01OTKMQ20ND | KMQ 212 20 TOMAS ND | DETECTOR DE CO TIPO KMQ 212 ND 20 TOMAS PARA DETECCION DE MONOXIDO DE CARBONO EN AIRE AMBIENTE, MARGEN DE MEDIDA 0...300 PPM, HOMOLOGACION MINER CDM 0000007, DISPUESTO PARA 20 PUNTOS DE DETECCION, CON BLOQUE DE VALVULAS DE CONMUTACION, MEDIDAS DE FLUJO CON VIGILANCIA, SENSOR DE OXIDACION ELECTROQUIMICA (DURACION APROX.3 A¥OS),MICROORDENADOR DE CONTROL CON DISPLAY, EQUIPO DE ASPIRACION, MONTADO EN ARMARIO METALICO MURAL, CON PROTECCION IP-53 ALIMENTACION 230 V 50 HZ INCLUIDOS: 20 FILTROS EXTRAPLANOS TIPO PL 1 MANUAL DE MONTAJE, USO Y MANTENIMIENTO N§ SERIE: | -2 | Articulo | 1 | 1 | 7047 |  | 1 | S3 CUARTO | tha | 20161230 | 19000101
5625 | 1077 | -1 | 5083 | T01OTKMQ06ND | KMQ 212 6 TOMAS ND | DETECTOR DE CO TIPO KMQ 212 ND 6 TOMAS PARA DETECCION DE MONOXIDO DE CARBONO EN AIRE AMBIENTE, MARGEN DE MEDIDA 0...300 PPM, HOMOLOGACION MINER CDM 0004, DISPUESTO PARA 6 PUNTOS DE DETECCION, CON BLOQUE DE VALVULAS DE CONMUTACION, MEDIDAS DE FLUJO CON VIGILANCIA, SENSOR DE OXIDACION ELECTROQUIMICA (DURACION APROX.3 A¥OS),MICROORDENADOR DE CONTROL CON DISPLAY, EQUIPO DE ASPIRACION, MONTADO EN ARMARIO METALICO MURAL, CON PROTECCION IP-53 ALIMENTACION 230 V 50 HZ INCLUIDOS: 6 FILTROS EXTRAPLANOS TIPO PL 1 MANUAL DE MONTAJE, USO Y MANTENIMIENTO | -2 | Articulo | 1 | 1 | 7065 |  | 1 | MUELLE | tha | 20161230 | 19000101
5626 | 1078 | -1 | 5080 | T01OTKMQ18ND | KMQ 212 18 TOMAS ND | DETECTOR DE CO TIPO KMQ 212 ND 18 TOMAS PARA DETECCION DE MONOXIDO DE CARBONO EN AIRE AMBIENTE, MARGEN DE MEDIDA 0...300 PPM, HOMOLOGACION MINER CDM 0000007, DISPUESTO PARA 18 PUNTOS DE DETECCION, CON BLOQUE DE VALVULAS DE CONMUTACION, MEDIDAS DE FLUJO CON VIGILANCIA, SENSOR DE OXIDACION ELECTROQUIMICA (DURACION APROX.3 A¥OS),MICROORDENADOR DE CONTROL CON DISPLAY, EQUIPO DE ASPIRACION, MONTADO EN ARMARIO METALICO MURAL, CON PROTECCION IP-53 ALIMENTACION 230 V 50 HZ INCLUIDOS: 18 FILTROS EXTRAPLANOS TIPO PL 1 MANUAL DE MONTAJE, USO Y MANTENIMIENTO | -2 | Articulo | 1 | 1 | 7121 |  | 1 | S2 82 | tha | 20161230 | 19000101
5627 | 1078 | -1 | 4553 | T01OTKMQ16ND | KMQ 212 16 TOMAS ND | DETECTOR DE CO TIPO KMQ 212 ND 16 TOMAS PARA DETECCION DE MONOXIDO DE CARBONO EN AIRE AMBIENTE, MARGEN DE MEDIDA 0...300 PPM, HOMOLOGACION MINER CDM 0000007, DISPUESTO PARA 20 PUNTOS DE DETECCION, CON BLOQUE DE VALVULAS DE CONMUTACION, MEDIDAS DE FLUJO CON VIGILANCIA, SENSOR DE OXIDACION ELECTROQUIMICA (DURACION APROX.3 A¥OS),MICROORDENADOR DE CONTROL CON DISPLAY, EQUIPO DE ASPIRACION, MONTADO EN ARMARIO METALICO MURAL, CON PROTECCION IP-53 ALIMENTACION 230 V 50 HZ INCLUIDOS: 16 FILTROS EXTRAPLANOS TIPO PL 1 MANUAL DE MONTAJE, USO Y MANTENIMIENTO | -2 | Articulo | 1 | 1 | 7122 |  | 1 | S2 413 | tha | 20161230 | 19000101
5628 | 1078 | -1 | 4553 | T01OTKMQ16ND | KMQ 212 16 TOMAS ND | DETECTOR DE CO TIPO KMQ 212 ND 16 TOMAS PARA DETECCION DE MONOXIDO DE CARBONO EN AIRE AMBIENTE, MARGEN DE MEDIDA 0...300 PPM, HOMOLOGACION MINER CDM 0000007, DISPUESTO PARA 20 PUNTOS DE DETECCION, CON BLOQUE DE VALVULAS DE CONMUTACION, MEDIDAS DE FLUJO CON VIGILANCIA, SENSOR DE OXIDACION ELECTROQUIMICA (DURACION APROX.3 A¥OS),MICROORDENADOR DE CONTROL CON DISPLAY, EQUIPO DE ASPIRACION, MONTADO EN ARMARIO METALICO MURAL, CON PROTECCION IP-53 ALIMENTACION 230 V 50 HZ INCLUIDOS: 16 FILTROS EXTRAPLANOS TIPO PL 1 MANUAL DE MONTAJE, USO Y MANTENIMIENTO | -2 | Articulo | 1 | 1 | 7123 |  | 1 | S3 179 | tha | 20161230 | 19000101
5629 | 1078 | -1 | 4553 | T01OTKMQ16ND | KMQ 212 16 TOMAS ND | DETECTOR DE CO TIPO KMQ 212 ND 16 TOMAS PARA DETECCION DE MONOXIDO DE CARBONO EN AIRE AMBIENTE, MARGEN DE MEDIDA 0...300 PPM, HOMOLOGACION MINER CDM 0000007, DISPUESTO PARA 20 PUNTOS DE DETECCION, CON BLOQUE DE VALVULAS DE CONMUTACION, MEDIDAS DE FLUJO CON VIGILANCIA, SENSOR DE OXIDACION ELECTROQUIMICA (DURACION APROX.3 A¥OS),MICROORDENADOR DE CONTROL CON DISPLAY, EQUIPO DE ASPIRACION, MONTADO EN ARMARIO METALICO MURAL, CON PROTECCION IP-53 ALIMENTACION 230 V 50 HZ INCLUIDOS: 16 FILTROS EXTRAPLANOS TIPO PL 1 MANUAL DE MONTAJE, USO Y MANTENIMIENTO | -2 | Articulo | 1 | 1 | 7124 |  | 1 | S4 193 | tha | 20161230 | 19000101
5630 | 1078 | -1 | 5001 | T01OTKMQ14ND | KMQ 212 14 TOMAS ND | DETECTOR DE CO TIPO KMQ 212 ND 14 TOMAS PARA DETECCION DE MONOXIDO DE CARBONO EN AIRE AMBIENTE, MARGEN DE MEDIDA 0...300 PPM, HOMOLOGACION MINER CDM 0000007, DISPUESTO PARA 14 PUNTOS DE DETECCION, CON BLOQUE DE VALVULAS DE CONMUTACION, MEDIDAS DE FLUJO CON VIGILANCIA, SENSOR DE OXIDACION ELECTROQUIMICA (DURACION APROX.3 A¥OS),MICROORDENADOR DE CONTROL CON DISPLAY, EQUIPO DE ASPIRACION, MONTADO EN ARMARIO METALICO MURAL, CON PROTECCION IP-53 ALIMENTACION 230 V 50 HZ INCLUIDOS: 14 FILTROS EXTRAPLANOS TIPO PL 1 MANUAL DE MONTAJE, USO Y MANTENIMIENTO | -2 | Articulo | 1 | 1 | 7125 |  | 1 | S4 193 | tha | 20161230 | 19000101
5631 | 1078 | -1 | 5001 | T01OTKMQ14ND | KMQ 212 14 TOMAS ND | DETECTOR DE CO TIPO KMQ 212 ND 14 TOMAS PARA DETECCION DE MONOXIDO DE CARBONO EN AIRE AMBIENTE, MARGEN DE MEDIDA 0...300 PPM, HOMOLOGACION MINER CDM 0000007, DISPUESTO PARA 14 PUNTOS DE DETECCION, CON BLOQUE DE VALVULAS DE CONMUTACION, MEDIDAS DE FLUJO CON VIGILANCIA, SENSOR DE OXIDACION ELECTROQUIMICA (DURACION APROX.3 A¥OS),MICROORDENADOR DE CONTROL CON DISPLAY, EQUIPO DE ASPIRACION, MONTADO EN ARMARIO METALICO MURAL, CON PROTECCION IP-53 ALIMENTACION 230 V 50 HZ INCLUIDOS: 14 FILTROS EXTRAPLANOS TIPO PL 1 MANUAL DE MONTAJE, USO Y MANTENIMIENTO | -2 | Articulo | 1 | 1 | 7126 |  | 1 | S3 324 | tha | 20161230 | 19000101
5632 | 1078 | -1 | 5081 | T01OTKMQ12ND | KMQ 212 12 TOMAS ND | DETECTOR DE CO TIPO KMQ 212 ND 12 TOMAS PARA DETECCION DE MONOXIDO DE CARBONO EN AIRE AMBIENTE, MARGEN DE MEDIDA 0...300 PPM, HOMOLOGACION MINE CDM 0000007, DISPUESTO PARA 12 PUNTOS DE DETECCION, CON BLOQUE DE VALVULAS DE CONMUTACION, MEDIDAS DE FLUJO CON VIGILANCIA, SENSOR DE OXIDACION ELECTROQUIMICA (DURACION APROX.3 A¥OS),MICROORDENADOR DE CONTROL CON DISPLAY, EQUIPO DE ASPIRACION, MONTADO EN ARMARIO METALICO MURAL, CON PROTECCION IP-53 ALIMENTACION 230 V 50 HZ INCLUIDOS: 12 FILTROS EXTRAPLANOS TIPO PL 1 MANUAL DE MONTAJE, USO Y MANTENIMIENTO | -2 | Articulo | 1 | 1 | 7127 |  | 1 | S1 232 | tha | 20161230 | 19000101
5633 | 1078 | -1 | 5082 | T01OTKMQ10ND | KMQ 212 10 TOMAS ND | DETECTOR DE CO TIPO KMQ 212 ND 10 TOMAS PARA DETECCION DE MONOXIDO DE CARBONO EN AIRE AMBIENTE, MARGEN DE MEDIDA 0...300 PPM, HOMOLOGACION MINER CDM 0000007, DISPUESTO PARA 10 PUNTOS DE DETECCION, CON BLOQUE DE VALVULAS DE CONMUTACION, MEDIDAS DE FLUJO CON VIGILANCIA, SENSOR DE OXIDACION ELECTROQUIMICA (DURACION APROX.3 A¥OS),MICROORDENADOR DE CONTROL CON DISPLAY, EQUIPO DE ASPIRACION, MONTADO EN ARMARIO METALICO MURAL, CON PROTECCION IP-53 ALIMENTACION 230 V 50 HZ INCLUIDOS: 10 FILTROS EXTRAPLANOS TIPO PL 1 MANUAL DE MONTAJE, USO Y MANTENIMIENTO | -2 | Articulo | 1 | 1 | 7128 |  | 1 | S3 194 | tha | 20161230 | 19000101
5634 | 1078 | -1 | 5082 | T01OTKMQ10ND | KMQ 212 10 TOMAS ND | DETECTOR DE CO TIPO KMQ 212 ND 10 TOMAS PARA DETECCION DE MONOXIDO DE CARBONO EN AIRE AMBIENTE, MARGEN DE MEDIDA 0...300 PPM, HOMOLOGACION MINER CDM 0000007, DISPUESTO PARA 10 PUNTOS DE DETECCION, CON BLOQUE DE VALVULAS DE CONMUTACION, MEDIDAS DE FLUJO CON VIGILANCIA, SENSOR DE OXIDACION ELECTROQUIMICA (DURACION APROX.3 A¥OS),MICROORDENADOR DE CONTROL CON DISPLAY, EQUIPO DE ASPIRACION, MONTADO EN ARMARIO METALICO MURAL, CON PROTECCION IP-53 ALIMENTACION 230 V 50 HZ INCLUIDOS: 10 FILTROS EXTRAPLANOS TIPO PL 1 MANUAL DE MONTAJE, USO Y MANTENIMIENTO | -2 | Articulo | 1 | 1 | 7129 |  | 1 | S? 242 | tha | 20161230 | 19000101
5635 | 1078 | -1 | 5082 | T01OTKMQ10ND | KMQ 212 10 TOMAS ND | DETECTOR DE CO TIPO KMQ 212 ND 10 TOMAS PARA DETECCION DE MONOXIDO DE CARBONO EN AIRE AMBIENTE, MARGEN DE MEDIDA 0...300 PPM, HOMOLOGACION MINER CDM 0000007, DISPUESTO PARA 10 PUNTOS DE DETECCION, CON BLOQUE DE VALVULAS DE CONMUTACION, MEDIDAS DE FLUJO CON VIGILANCIA, SENSOR DE OXIDACION ELECTROQUIMICA (DURACION APROX.3 A¥OS),MICROORDENADOR DE CONTROL CON DISPLAY, EQUIPO DE ASPIRACION, MONTADO EN ARMARIO METALICO MURAL, CON PROTECCION IP-53 ALIMENTACION 230 V 50 HZ INCLUIDOS: 10 FILTROS EXTRAPLANOS TIPO PL 1 MANUAL DE MONTAJE, USO Y MANTENIMIENTO | -2 | Articulo | 1 | 1 | 7130 |  | 1 | S3 404 | tha | 20161230 | 19000101
5636 | 1078 | -1 | 5082 | T01OTKMQ10ND | KMQ 212 10 TOMAS ND | DETECTOR DE CO TIPO KMQ 212 ND 10 TOMAS PARA DETECCION DE MONOXIDO DE CARBONO EN AIRE AMBIENTE, MARGEN DE MEDIDA 0...300 PPM, HOMOLOGACION MINER CDM 0000007, DISPUESTO PARA 10 PUNTOS DE DETECCION, CON BLOQUE DE VALVULAS DE CONMUTACION, MEDIDAS DE FLUJO CON VIGILANCIA, SENSOR DE OXIDACION ELECTROQUIMICA (DURACION APROX.3 A¥OS),MICROORDENADOR DE CONTROL CON DISPLAY, EQUIPO DE ASPIRACION, MONTADO EN ARMARIO METALICO MURAL, CON PROTECCION IP-53 ALIMENTACION 230 V 50 HZ INCLUIDOS: 10 FILTROS EXTRAPLANOS TIPO PL 1 MANUAL DE MONTAJE, USO Y MANTENIMIENTO | -2 | Articulo | 1 | 1 | 7131 |  | 1 | S2 451 | tha | 20161230 | 19000101
5637 | 1078 | -1 | 5082 | T01OTKMQ10ND | KMQ 212 10 TOMAS ND | DETECTOR DE CO TIPO KMQ 212 ND 10 TOMAS PARA DETECCION DE MONOXIDO DE CARBONO EN AIRE AMBIENTE, MARGEN DE MEDIDA 0...300 PPM, HOMOLOGACION MINER CDM 0000007, DISPUESTO PARA 10 PUNTOS DE DETECCION, CON BLOQUE DE VALVULAS DE CONMUTACION, MEDIDAS DE FLUJO CON VIGILANCIA, SENSOR DE OXIDACION ELECTROQUIMICA (DURACION APROX.3 A¥OS),MICROORDENADOR DE CONTROL CON DISPLAY, EQUIPO DE ASPIRACION, MONTADO EN ARMARIO METALICO MURAL, CON PROTECCION IP-53 ALIMENTACION 230 V 50 HZ INCLUIDOS: 10 FILTROS EXTRAPLANOS TIPO PL 1 MANUAL DE MONTAJE, USO Y MANTENIMIENTO | -2 | Articulo | 1 | 1 | 7132 |  | 1 | S4 415 | tha | 20161230 | 19000101
5638 | 1078 | -1 | 5082 | T01OTKMQ10ND | KMQ 212 10 TOMAS ND | DETECTOR DE CO TIPO KMQ 212 ND 10 TOMAS PARA DETECCION DE MONOXIDO DE CARBONO EN AIRE AMBIENTE, MARGEN DE MEDIDA 0...300 PPM, HOMOLOGACION MINER CDM 0000007, DISPUESTO PARA 10 PUNTOS DE DETECCION, CON BLOQUE DE VALVULAS DE CONMUTACION, MEDIDAS DE FLUJO CON VIGILANCIA, SENSOR DE OXIDACION ELECTROQUIMICA (DURACION APROX.3 A¥OS),MICROORDENADOR DE CONTROL CON DISPLAY, EQUIPO DE ASPIRACION, MONTADO EN ARMARIO METALICO MURAL, CON PROTECCION IP-53 ALIMENTACION 230 V 50 HZ INCLUIDOS: 10 FILTROS EXTRAPLANOS TIPO PL 1 MANUAL DE MONTAJE, USO Y MANTENIMIENTO | -2 | Articulo | 1 | 1 | 7133 |  | 1 | S4 207 | tha | 20161230 | 19000101
5639 | 1078 | -1 | 5082 | T01OTKMQ10ND | KMQ 212 10 TOMAS ND | DETECTOR DE CO TIPO KMQ 212 ND 10 TOMAS PARA DETECCION DE MONOXIDO DE CARBONO EN AIRE AMBIENTE, MARGEN DE MEDIDA 0...300 PPM, HOMOLOGACION MINER CDM 0000007, DISPUESTO PARA 10 PUNTOS DE DETECCION, CON BLOQUE DE VALVULAS DE CONMUTACION, MEDIDAS DE FLUJO CON VIGILANCIA, SENSOR DE OXIDACION ELECTROQUIMICA (DURACION APROX.3 A¥OS),MICROORDENADOR DE CONTROL CON DISPLAY, EQUIPO DE ASPIRACION, MONTADO EN ARMARIO METALICO MURAL, CON PROTECCION IP-53 ALIMENTACION 230 V 50 HZ INCLUIDOS: 10 FILTROS EXTRAPLANOS TIPO PL 1 MANUAL DE MONTAJE, USO Y MANTENIMIENTO | -2 | Articulo | 1 | 1 | 7134 |  | 1 | S1 FERRETERIA | tha | 20161230 | 19000101
5640 | 1078 | -1 | 5000 | T01OTKMQ08ND | KMQ 212 8 TOMAS ND | DETECTOR DE CO TIPO KMQ 212 ND 8 TOMAS PARA DETECCION DE MONOXIDO DE CARBONO EN AIRE AMBIENTE, MARGEN DE MEDIDA 0...300 PPM, HOMOLOGACION MINER CDM 0004, DISPUESTO PARA 8 PUNTOS DE DETECCION, CON BLOQUE DE VALVULAS DE CONMUTACION, MEDIDAS DE FLUJO CON VIGILANCIA, SENSOR DE OXIDACION ELECTROQUIMICA (DURACION APROX.3 A¥OS),MICROORDENADOR DE CONTROL CON DISPLAY, EQUIPO DE ASPIRACION, MONTADO EN ARMARIO METALICO MURAL, CON PROTECCION IP-53 ALIMENTACION 230 V 50 HZ INCLUIDOS: 8 FILTROS EXTRAPLANOS TIPO PL 1 MANUAL DE MONTAJE, USO Y MANTENIMIENTO | -2 | Articulo | 1 | 1 | 7135 |  | 1 | S1 302 | tha | 20161230 | 19000101
5641 | 1078 | -1 | 5083 | T01OTKMQ06ND | KMQ 212 6 TOMAS ND | DETECTOR DE CO TIPO KMQ 212 ND 6 TOMAS PARA DETECCION DE MONOXIDO DE CARBONO EN AIRE AMBIENTE, MARGEN DE MEDIDA 0...300 PPM, HOMOLOGACION MINER CDM 0004, DISPUESTO PARA 6 PUNTOS DE DETECCION, CON BLOQUE DE VALVULAS DE CONMUTACION, MEDIDAS DE FLUJO CON VIGILANCIA, SENSOR DE OXIDACION ELECTROQUIMICA (DURACION APROX.3 A¥OS),MICROORDENADOR DE CONTROL CON DISPLAY, EQUIPO DE ASPIRACION, MONTADO EN ARMARIO METALICO MURAL, CON PROTECCION IP-53 ALIMENTACION 230 V 50 HZ INCLUIDOS: 6 FILTROS EXTRAPLANOS TIPO PL 1 MANUAL DE MONTAJE, USO Y MANTENIMIENTO | -2 | Articulo | 1 | 1 | 7136 |  | 1 | S1 FERRETERIA | tha | 20161230 | 19000101
5642 | 1078 | -1 | 5001 | T01OTKMQ14ND | KMQ 212 14 TOMAS ND | DETECTOR DE CO TIPO KMQ 212 ND 14 TOMAS PARA DETECCION DE MONOXIDO DE CARBONO EN AIRE AMBIENTE, MARGEN DE MEDIDA 0...300 PPM, HOMOLOGACION MINER CDM 0000007, DISPUESTO PARA 14 PUNTOS DE DETECCION, CON BLOQUE DE VALVULAS DE CONMUTACION, MEDIDAS DE FLUJO CON VIGILANCIA, SENSOR DE OXIDACION ELECTROQUIMICA (DURACION APROX.3 A¥OS),MICROORDENADOR DE CONTROL CON DISPLAY, EQUIPO DE ASPIRACION, MONTADO EN ARMARIO METALICO MURAL, CON PROTECCION IP-53 ALIMENTACION 230 V 50 HZ INCLUIDOS: 14 FILTROS EXTRAPLANOS TIPO PL 1 MANUAL DE MONTAJE, USO Y MANTENIMIENTO | -2 | Articulo | 1 | 1 | 7187 |  | 1 | S1 NOVIAS | tha | 20161230 | 19000101
5643 | 1078 | -1 | 7029 | T01KM212ND10 | KMQ-212 ND 10 TOMAS GARAJE | DETECTOR DE CO TIPO KMQ 212 ND 10 TOMAS PARA DETECCION DE MONOXIDO DE CARBONO EN AIRE AMBIENTE, MARGEN DE MEDIDA 0...300 PPM, HOMOLOGACION MINER CDM0000007, DISPUESTO PARA 10 PUNTOS DE DETECCION, CON BLOQUE DE VALVULAS DE CONMUTACION, MEDIDAS DE FLUJO CON VIGILANCIA, SENSOR DE OXIDACION ELECTROQUIMICA (DURACION APROX.3 A¥OS),MICROORDENADOR DE CONTROL CON DISPLAY, EQUIPO DE ASPIRACION, MONTADO EN ARMARIO METALICO MURAL, CON PROTECCION IP-53 ALIMENTACION 230 V 50 HZ INCLUIDOS: 10 FILTROS EXTRAPLANOS TIPO PL 1 MANUAL DE MONTAJE, USO Y MANTENIMIENTO N§ SERIE: | -2 | Articulo | 1 | 1 | 7368 |  | 1 |  | tha | 20161230 | 19000101
5644 | 1078 | -1 | 7029 | T01KM212ND10 | KMQ-212 ND 10 TOMAS GARAJE | DETECTOR DE CO TIPO KMQ 212 ND 10 TOMAS PARA DETECCION DE MONOXIDO DE CARBONO EN AIRE AMBIENTE, MARGEN DE MEDIDA 0...300 PPM, HOMOLOGACION MINER CDM0000007, DISPUESTO PARA 10 PUNTOS DE DETECCION, CON BLOQUE DE VALVULAS DE CONMUTACION, MEDIDAS DE FLUJO CON VIGILANCIA, SENSOR DE OXIDACION ELECTROQUIMICA (DURACION APROX.3 A¥OS),MICROORDENADOR DE CONTROL CON DISPLAY, EQUIPO DE ASPIRACION, MONTADO EN ARMARIO METALICO MURAL, CON PROTECCION IP-53 ALIMENTACION 230 V 50 HZ INCLUIDOS: 10 FILTROS EXTRAPLANOS TIPO PL 1 MANUAL DE MONTAJE, USO Y MANTENIMIENTO N§ SERIE: | -2 | Articulo | 1 | 1 | 7369 |  | 1 |  | tha | 20161230 | 19000101
5645 | 1078 | -1 | 7029 | T01KM212ND10 | KMQ-212 ND 10 TOMAS GARAJE | DETECTOR DE CO TIPO KMQ 212 ND 10 TOMAS PARA DETECCION DE MONOXIDO DE CARBONO EN AIRE AMBIENTE, MARGEN DE MEDIDA 0...300 PPM, HOMOLOGACION MINER CDM0000007, DISPUESTO PARA 10 PUNTOS DE DETECCION, CON BLOQUE DE VALVULAS DE CONMUTACION, MEDIDAS DE FLUJO CON VIGILANCIA, SENSOR DE OXIDACION ELECTROQUIMICA (DURACION APROX.3 A¥OS),MICROORDENADOR DE CONTROL CON DISPLAY, EQUIPO DE ASPIRACION, MONTADO EN ARMARIO METALICO MURAL, CON PROTECCION IP-53 ALIMENTACION 230 V 50 HZ INCLUIDOS: 10 FILTROS EXTRAPLANOS TIPO PL 1 MANUAL DE MONTAJE, USO Y MANTENIMIENTO N§ SERIE: | -2 | Articulo | 1 | 1 | 7370 |  | 1 |  | tha | 20161230 | 19000101
5646 | 1079 | -1 | 7034 | T01KM212ND20 | KMQ-212 ND 20 TOMAS GARAJE | DETECTOR DE CO TIPO KMQ 212 ND 20 TOMAS PARA DETECCION DE MONOXIDO DE CARBONO EN AIRE AMBIENTE, MARGEN DE MEDIDA 0...300 PPM, HOMOLOGACION MINER CDM0000007, DISPUESTO PARA 20 PUNTOS DE DETECCION, CON BLOQUE DE VALVULAS DE CONMUTACION, MEDIDAS DE FLUJO CON VIGILANCIA, SENSOR DE OXIDACION ELECTROQUIMICA (DURACION APROX.3 A¥OS),MICROORDENADOR DE CONTROL CON DISPLAY, EQUIPO DE ASPIRACION, MONTADO EN ARMARIO METALICO MURAL, CON PROTECCION IP-53 ALIMENTACION 230 V 50 HZ INCLUIDOS: 20 FILTROS EXTRAPLANOS TIPO PL 1 MANUAL DE MONTAJE, USO Y MANTENIMIENTO N§ SERIE: | -2 | Articulo | 1 | 1 | 7653 |  | 1 | S2 165 | tha | 20161230 | 19000101
5647 | 1079 | -1 | 7034 | T01KM212ND20 | KMQ-212 ND 20 TOMAS GARAJE | DETECTOR DE CO TIPO KMQ 212 ND 20 TOMAS PARA DETECCION DE MONOXIDO DE CARBONO EN AIRE AMBIENTE, MARGEN DE MEDIDA 0...300 PPM, HOMOLOGACION MINER CDM0000007, DISPUESTO PARA 20 PUNTOS DE DETECCION, CON BLOQUE DE VALVULAS DE CONMUTACION, MEDIDAS DE FLUJO CON VIGILANCIA, SENSOR DE OXIDACION ELECTROQUIMICA (DURACION APROX.3 A¥OS),MICROORDENADOR DE CONTROL CON DISPLAY, EQUIPO DE ASPIRACION, MONTADO EN ARMARIO METALICO MURAL, CON PROTECCION IP-53 ALIMENTACION 230 V 50 HZ INCLUIDOS: 20 FILTROS EXTRAPLANOS TIPO PL 1 MANUAL DE MONTAJE, USO Y MANTENIMIENTO N§ SERIE: | -2 | Articulo | 1 | 1 | 7654 |  | 1 | S2 7 | tha | 20161230 | 19000101
5648 | 1079 | -1 | 7034 | T01KM212ND20 | KMQ-212 ND 20 TOMAS GARAJE | DETECTOR DE CO TIPO KMQ 212 ND 20 TOMAS PARA DETECCION DE MONOXIDO DE CARBONO EN AIRE AMBIENTE, MARGEN DE MEDIDA 0...300 PPM, HOMOLOGACION MINER CDM0000007, DISPUESTO PARA 20 PUNTOS DE DETECCION, CON BLOQUE DE VALVULAS DE CONMUTACION, MEDIDAS DE FLUJO CON VIGILANCIA, SENSOR DE OXIDACION ELECTROQUIMICA (DURACION APROX.3 A¥OS),MICROORDENADOR DE CONTROL CON DISPLAY, EQUIPO DE ASPIRACION, MONTADO EN ARMARIO METALICO MURAL, CON PROTECCION IP-53 ALIMENTACION 230 V 50 HZ INCLUIDOS: 20 FILTROS EXTRAPLANOS TIPO PL 1 MANUAL DE MONTAJE, USO Y MANTENIMIENTO N§ SERIE: | -2 | Articulo | 1 | 1 | 7655 |  | 1 | S3 180 | tha | 20161230 | 19000101
5649 | 1079 | -1 | 7034 | T01KM212ND20 | KMQ-212 ND 20 TOMAS GARAJE | DETECTOR DE CO TIPO KMQ 212 ND 20 TOMAS PARA DETECCION DE MONOXIDO DE CARBONO EN AIRE AMBIENTE, MARGEN DE MEDIDA 0...300 PPM, HOMOLOGACION MINER CDM0000007, DISPUESTO PARA 20 PUNTOS DE DETECCION, CON BLOQUE DE VALVULAS DE CONMUTACION, MEDIDAS DE FLUJO CON VIGILANCIA, SENSOR DE OXIDACION ELECTROQUIMICA (DURACION APROX.3 A¥OS),MICROORDENADOR DE CONTROL CON DISPLAY, EQUIPO DE ASPIRACION, MONTADO EN ARMARIO METALICO MURAL, CON PROTECCION IP-53 ALIMENTACION 230 V 50 HZ INCLUIDOS: 20 FILTROS EXTRAPLANOS TIPO PL 1 MANUAL DE MONTAJE, USO Y MANTENIMIENTO N§ SERIE: | -2 | Articulo | 1 | 1 | 7656 |  | 1 | S3 09 | tha | 20161230 | 19000101
5650 | 1079 | -1 | 7033 | T01KM212ND18 | KMQ-212 ND 18 TOMAS GARAJE | DETECTOR DE CO TIPO KMQ 212 ND 18 TOMAS PARA DETECCION DE MONOXIDO DE CARBONO EN AIRE AMBIENTE, MARGEN DE MEDIDA 0...300 PPM, HOMOLOGACION MINER CDM0000007, DISPUESTO PARA 18 PUNTOS DE DETECCION, CON BLOQUE DE VALVULAS DE CONMUTACION, MEDIDAS DE FLUJO CON VIGILANCIA, SENSOR DE OXIDACION ELECTROQUIMICA (DURACION APROX.3 A¥OS),MICROORDENADOR DE CONTROL CON DISPLAY, EQUIPO DE ASPIRACION, MONTADO EN ARMARIO METALICO MURAL, CON PROTECCION IP-53 ALIMENTACION 230 V 50 HZ INCLUIDOS: 18 FILTROS EXTRAPLANOS TIPO PL 1 MANUAL DE MONTAJE, USO Y MANTENIMIENTO N§ SERIE: | -2 | Articulo | 1 | 1 | 7657 |  | 1 | S5 153 | tha | 20161230 | 19000101
5651 | 1079 | -1 | 7033 | T01KM212ND18 | KMQ-212 ND 18 TOMAS GARAJE | DETECTOR DE CO TIPO KMQ 212 ND 18 TOMAS PARA DETECCION DE MONOXIDO DE CARBONO EN AIRE AMBIENTE, MARGEN DE MEDIDA 0...300 PPM, HOMOLOGACION MINER CDM0000007, DISPUESTO PARA 18 PUNTOS DE DETECCION, CON BLOQUE DE VALVULAS DE CONMUTACION, MEDIDAS DE FLUJO CON VIGILANCIA, SENSOR DE OXIDACION ELECTROQUIMICA (DURACION APROX.3 A¥OS),MICROORDENADOR DE CONTROL CON DISPLAY, EQUIPO DE ASPIRACION, MONTADO EN ARMARIO METALICO MURAL, CON PROTECCION IP-53 ALIMENTACION 230 V 50 HZ INCLUIDOS: 18 FILTROS EXTRAPLANOS TIPO PL 1 MANUAL DE MONTAJE, USO Y MANTENIMIENTO N§ SERIE: | -2 | Articulo | 1 | 1 | 7658 |  | 1 | S4 150 | tha | 20161230 | 19000101
5652 | 1079 | -1 | 7032 | T01KM212ND16 | KMQ-212 ND 16 TOMAS GARAJE | DETECTOR DE CO TIPO KMQ 212 ND 16 TOMAS PARA DETECCION DE MONOXIDO DE CARBONO EN AIRE AMBIENTE, MARGEN DE MEDIDA 0...300 PPM, HOMOLOGACION MINER CDM0000007, DISPUESTO PARA 16 PUNTOS DE DETECCION, CON BLOQUE DE VALVULAS DE CONMUTACION, MEDIDAS DE FLUJO CON VIGILANCIA, SENSOR DE OXIDACION ELECTROQUIMICA (DURACION APROX.3 A¥OS),MICROORDENADOR DE CONTROL CON DISPLAY, EQUIPO DE ASPIRACION, MONTADO EN ARMARIO METALICO MURAL, CON PROTECCION IP-53 ALIMENTACION 230 V 50 HZ INCLUIDOS: 16 FILTROS EXTRAPLANOS TIPO PL 1 MANUAL DE MONTAJE, USO Y MANTENIMIENTO N§ SERIE: | -2 | Articulo | 1 | 1 | 7659 |  | 1 | S5 09 | tha | 20161230 | 19000101
5653 | 1079 | -1 | 7032 | T01KM212ND16 | KMQ-212 ND 16 TOMAS GARAJE | DETECTOR DE CO TIPO KMQ 212 ND 16 TOMAS PARA DETECCION DE MONOXIDO DE CARBONO EN AIRE AMBIENTE, MARGEN DE MEDIDA 0...300 PPM, HOMOLOGACION MINER CDM0000007, DISPUESTO PARA 16 PUNTOS DE DETECCION, CON BLOQUE DE VALVULAS DE CONMUTACION, MEDIDAS DE FLUJO CON VIGILANCIA, SENSOR DE OXIDACION ELECTROQUIMICA (DURACION APROX.3 A¥OS),MICROORDENADOR DE CONTROL CON DISPLAY, EQUIPO DE ASPIRACION, MONTADO EN ARMARIO METALICO MURAL, CON PROTECCION IP-53 ALIMENTACION 230 V 50 HZ INCLUIDOS: 16 FILTROS EXTRAPLANOS TIPO PL 1 MANUAL DE MONTAJE, USO Y MANTENIMIENTO N§ SERIE: | -2 | Articulo | 1 | 1 | 7660 |  | 1 | S4 9 | tha | 20161230 | 19000101
5654 | 1079 | -1 | 7031 | T01KM212ND14 | KMQ-212 ND 14 TOMAS GARAJE | DETECTOR DE CO TIPO KMQ 212 ND 14 TOMAS PARA DETECCION DE MONOXIDO DE CARBONO EN AIRE AMBIENTE, MARGEN DE MEDIDA 0...300 PPM, HOMOLOGACION MINER CDM0000007, DISPUESTO PARA 14 PUNTOS DE DETECCION, CON BLOQUE DE VALVULAS DE CONMUTACION, MEDIDAS DE FLUJO CON VIGILANCIA, SENSOR DE OXIDACION ELECTROQUIMICA (DURACION APROX.3 A¥OS),MICROORDENADOR DE CONTROL CON DISPLAY, EQUIPO DE ASPIRACION, MONTADO EN ARMARIO METALICO MURAL, CON PROTECCION IP-53 ALIMENTACION 230 V 50 HZ INCLUIDOS: 14 FILTROS EXTRAPLANOS TIPO PL 1 MANUAL DE MONTAJE, USO Y MANTENIMIENTO N§ SERIE: | -2 | Articulo | 1 | 1 | 7661 |  | 1 | S1 132 | tha | 20161230 | 19000101
5655 | 1079 | -1 | 7031 | T01KM212ND14 | KMQ-212 ND 14 TOMAS GARAJE | DETECTOR DE CO TIPO KMQ 212 ND 14 TOMAS PARA DETECCION DE MONOXIDO DE CARBONO EN AIRE AMBIENTE, MARGEN DE MEDIDA 0...300 PPM, HOMOLOGACION MINER CDM0000007, DISPUESTO PARA 14 PUNTOS DE DETECCION, CON BLOQUE DE VALVULAS DE CONMUTACION, MEDIDAS DE FLUJO CON VIGILANCIA, SENSOR DE OXIDACION ELECTROQUIMICA (DURACION APROX.3 A¥OS),MICROORDENADOR DE CONTROL CON DISPLAY, EQUIPO DE ASPIRACION, MONTADO EN ARMARIO METALICO MURAL, CON PROTECCION IP-53 ALIMENTACION 230 V 50 HZ INCLUIDOS: 14 FILTROS EXTRAPLANOS TIPO PL 1 MANUAL DE MONTAJE, USO Y MANTENIMIENTO N§ SERIE: | -2 | Articulo | 1 | 1 | 7662 |  | 1 | S1 TALLER | tha | 20161230 | 19000101
5656 | 1080 | -1 | 3536 | T01OT0KMQ08T | KMQ-212 8 TOMAS | DETECTOR DE CO TIPO KMQ 212 CO 8 TOMAS PARA DETECCION DE MONOXIDO DE CARBONO EN AIRE AMBIENTE, MARGEN DE MEDIDA 0...300 PPM, HOMOLOGACION MINER CDM 0004, DISPUESTO PARA 8 PUNTOS DE DETECCION, CON BLOQUE DE VALVULAS DE CONMUTACION, MEDIDAS DE FLUJO CON VIGILANCIA, SENSOR DE OXIDACION ELECTROQUIMICA (DURACION APROX.3 A¥OS),MICROORDENADOR DE CONTROL CON DISPLAY, EQUIPO DE ASPIRACION, MONTADO EN ARMARIO METALICO MURAL, CON PROTECCION IP-53 ALIMENTACION 230 V 50 HZ INCLUIDOS: 8 FILTROS EXTRAPLANOS TIPO PL 1 MANUAL DE MONTAJE, USO Y MANTENIMIENTO | -2 | Articulo | 1 | 1 | 6673 |  | 1 |  | tha | 20161230 | 19000101
5657 | 1080 | -1 | 3540 | T01OT0KMQ16T | KMQ-212 16 TOMAS | DETECTOR DE CO TIPO KMQ 212 CO 16 TOMAS PARA DETECCION DE MONOXIDO DE CARBONO EN AIRE AMBIENTE, MARGEN DE MEDIDA 0...300 PPM, HOMOLOGACION MINER CDM 0004, DISPUESTO PARA 16 PUNTOS DE DETECCION CON BLOQUE DE VALVULAS DE CONMUTACION, MEDIDAS DE FLUJO CON VIGILANCIA, SENSOR DE OXIDACION ELECTROQUIMICA (DURACION APROX.3 A¥OS),MICROORDENADOR DE CONTROL CON DISPLAY, EQUIPO DE ASPIRACION, MONTADO EN ARMARIO METALICO MURAL, CON PROTECCION IP-53 ALIMENTACION A 230 V 50 HZ INCLUIDOS: 16 FILTROS EXTRAPLANOS TIPO PL 1 MANUAL DE MONTAJE, USO Y MANTENIMIENTO | -2 | Articulo | 1 | 1 | 6619 |  | 1 |  | tha | 20161230 | 19000101
5658 | 1081 | -1 | 3540 | T01OT0KMQ16T | KMQ-212 16 TOMAS | DETECTOR DE CO TIPO KMQ 212 CO 16 TOMAS PARA DETECCION DE MONOXIDO DE CARBONO EN AIRE AMBIENTE, MARGEN DE MEDIDA 0...300 PPM, HOMOLOGACION MINER CDM 0004, DISPUESTO PARA 16 PUNTOS DE DETECCION CON BLOQUE DE VALVULAS DE CONMUTACION, MEDIDAS DE FLUJO CON VIGILANCIA, SENSOR DE OXIDACION ELECTROQUIMICA (DURACION APROX.3 A¥OS),MICROORDENADOR DE CONTROL CON DISPLAY, EQUIPO DE ASPIRACION, MONTADO EN ARMARIO METALICO MURAL, CON PROTECCION IP-53 ALIMENTACION A 230 V 50 HZ INCLUIDOS: 16 FILTROS EXTRAPLANOS TIPO PL 1 MANUAL DE MONTAJE, USO Y MANTENIMIENTO | -2 | Articulo | 1 | 1 | 6846 |  | 1 |  | tha | 20161230 | 19000101
5659 | 1082 | -1 | 3542 | T01OT0KMQ20T | KMQ-212 20 TOMAS | DETECTOR DE CO TIPO KMQ 212 CO 20 TOMAS PARA DETECCION DE MONOXIDO DE CARBONO EN AIRE AMBIENTE, MARGEN DE MEDIDA 0...300 PPM, HOMOLOGACION MINER CDM 0004, DISPUESTO PARA 20 PUNTOS DE DETECCION, CON BLOQUE DE VALVULAS DE CONMUTACION, MEDIDAS DE FLUJO CON VIGILANCIA, SENSOR DE OXIDACION ELECTROQUIMICA (DURACION APROX.3 A¥OS),MICROORDENADOR DE CONTROL CON DISPLAY, EQUIPO DE ASPIRACION, MONTADO EN ARMARIO METALICO MURAL, CON PROTECCION IP-53 ALIMENTACION 230 V 50 HZ INCLUIDOS: 20 FILTROS EXTRAPLANOS TIPO PL 1 MANUAL DE MONTAJE, USO Y MANTENIMIENTO | -2 | Articulo | 1 | 1 | 6873 |  | 1 |  | tha | 20161230 | 19000101
5660 | 1082 | -1 | 3542 | T01OT0KMQ20T | KMQ-212 20 TOMAS | DETECTOR DE CO TIPO KMQ 212 CO 20 TOMAS PARA DETECCION DE MONOXIDO DE CARBONO EN AIRE AMBIENTE, MARGEN DE MEDIDA 0...300 PPM, HOMOLOGACION MINER CDM 0004, DISPUESTO PARA 20 PUNTOS DE DETECCION, CON BLOQUE DE VALVULAS DE CONMUTACION, MEDIDAS DE FLUJO CON VIGILANCIA, SENSOR DE OXIDACION ELECTROQUIMICA (DURACION APROX.3 A¥OS),MICROORDENADOR DE CONTROL CON DISPLAY, EQUIPO DE ASPIRACION, MONTADO EN ARMARIO METALICO MURAL, CON PROTECCION IP-53 ALIMENTACION 230 V 50 HZ INCLUIDOS: 20 FILTROS EXTRAPLANOS TIPO PL 1 MANUAL DE MONTAJE, USO Y MANTENIMIENTO | -2 | Articulo | 1 | 1 | 6874 |  | 1 |  | tha | 20161230 | 19000101
5661 | 1082 | -1 | 3542 | T01OT0KMQ20T | KMQ-212 20 TOMAS | DETECTOR DE CO TIPO KMQ 212 CO 20 TOMAS PARA DETECCION DE MONOXIDO DE CARBONO EN AIRE AMBIENTE, MARGEN DE MEDIDA 0...300 PPM, HOMOLOGACION MINER CDM 0004, DISPUESTO PARA 20 PUNTOS DE DETECCION, CON BLOQUE DE VALVULAS DE CONMUTACION, MEDIDAS DE FLUJO CON VIGILANCIA, SENSOR DE OXIDACION ELECTROQUIMICA (DURACION APROX.3 A¥OS),MICROORDENADOR DE CONTROL CON DISPLAY, EQUIPO DE ASPIRACION, MONTADO EN ARMARIO METALICO MURAL, CON PROTECCION IP-53 ALIMENTACION 230 V 50 HZ INCLUIDOS: 20 FILTROS EXTRAPLANOS TIPO PL 1 MANUAL DE MONTAJE, USO Y MANTENIMIENTO | -2 | Articulo | 1 | 1 | 6875 |  | 1 |  | tha | 20161230 | 19000101
5662 | 1082 | -1 | 3542 | T01OT0KMQ20T | KMQ-212 20 TOMAS | DETECTOR DE CO TIPO KMQ 212 CO 20 TOMAS PARA DETECCION DE MONOXIDO DE CARBONO EN AIRE AMBIENTE, MARGEN DE MEDIDA 0...300 PPM, HOMOLOGACION MINER CDM 0004, DISPUESTO PARA 20 PUNTOS DE DETECCION, CON BLOQUE DE VALVULAS DE CONMUTACION, MEDIDAS DE FLUJO CON VIGILANCIA, SENSOR DE OXIDACION ELECTROQUIMICA (DURACION APROX.3 A¥OS),MICROORDENADOR DE CONTROL CON DISPLAY, EQUIPO DE ASPIRACION, MONTADO EN ARMARIO METALICO MURAL, CON PROTECCION IP-53 ALIMENTACION 230 V 50 HZ INCLUIDOS: 20 FILTROS EXTRAPLANOS TIPO PL 1 MANUAL DE MONTAJE, USO Y MANTENIMIENTO | -2 | Articulo | 1 | 1 | 6876 |  | 1 |  | tha | 20161230 | 19000101
5663 | 1082 | -1 | 3542 | T01OT0KMQ20T | KMQ-212 20 TOMAS | DETECTOR DE CO TIPO KMQ 212 CO 20 TOMAS PARA DETECCION DE MONOXIDO DE CARBONO EN AIRE AMBIENTE, MARGEN DE MEDIDA 0...300 PPM, HOMOLOGACION MINER CDM 0004, DISPUESTO PARA 20 PUNTOS DE DETECCION, CON BLOQUE DE VALVULAS DE CONMUTACION, MEDIDAS DE FLUJO CON VIGILANCIA, SENSOR DE OXIDACION ELECTROQUIMICA (DURACION APROX.3 A¥OS),MICROORDENADOR DE CONTROL CON DISPLAY, EQUIPO DE ASPIRACION, MONTADO EN ARMARIO METALICO MURAL, CON PROTECCION IP-53 ALIMENTACION 230 V 50 HZ INCLUIDOS: 20 FILTROS EXTRAPLANOS TIPO PL 1 MANUAL DE MONTAJE, USO Y MANTENIMIENTO | -2 | Articulo | 1 | 1 | 6877 |  | 1 |  | tha | 20161230 | 19000101
5664 | 1082 | -1 | 3542 | T01OT0KMQ20T | KMQ-212 20 TOMAS | DETECTOR DE CO TIPO KMQ 212 CO 20 TOMAS PARA DETECCION DE MONOXIDO DE CARBONO EN AIRE AMBIENTE, MARGEN DE MEDIDA 0...300 PPM, HOMOLOGACION MINER CDM 0004, DISPUESTO PARA 20 PUNTOS DE DETECCION, CON BLOQUE DE VALVULAS DE CONMUTACION, MEDIDAS DE FLUJO CON VIGILANCIA, SENSOR DE OXIDACION ELECTROQUIMICA (DURACION APROX.3 A¥OS),MICROORDENADOR DE CONTROL CON DISPLAY, EQUIPO DE ASPIRACION, MONTADO EN ARMARIO METALICO MURAL, CON PROTECCION IP-53 ALIMENTACION 230 V 50 HZ INCLUIDOS: 20 FILTROS EXTRAPLANOS TIPO PL 1 MANUAL DE MONTAJE, USO Y MANTENIMIENTO | -2 | Articulo | 1 | 1 | 6878 |  | 1 |  | tha | 20161230 | 19000101
5665 | 1083 | -1 | 5085 | T01OTKMQ02ND | KMQ 212 2 TOMAS ND | DETECTOR DE CO TIPO KMQ 212 ND 2 TOMAS PARA DETECCION DE MONOXIDO DE CARBONO EN AIRE AMBIENTE, MARGEN DE MEDIDA 0...300 PPM, HOMOLOGACION MINER CDM 0004, DISPUESTO PARA 2 PUNTOS DE DETECCION, CON BLOQUE DE VALVULAS DE CONMUTACION, MEDIDAS DE FLUJO CON VIGILANCIA, SENSOR DE OXIDACION ELECTROQUIMICA (DURACION APROX.3 A¥OS),MICROORDENADOR DE CONTROL CON DISPLAY, EQUIPO DE ASPIRACION, MONTADO EN ARMARIO METALICO MURAL, CON PROTECCION IP-53 ALIMENTACION 230 V 50 HZ INCLUIDOS: 2 FILTROS EXTRAPLANOS TIPO PL 1 MANUAL DE MONTAJE, USO Y MANTENIMIENTO | -2 | Articulo | 1 | 1 | 7185 |  | 1 |  | tha | 20161230 | 19000101
5666 | 1084 | -1 | 7034 | T01KM212ND20 | KMQ-212 ND 20 TOMAS GARAJE | DETECTOR DE CO TIPO KMQ 212 ND 20 TOMAS PARA DETECCION DE MONOXIDO DE CARBONO EN AIRE AMBIENTE, MARGEN DE MEDIDA 0...300 PPM, HOMOLOGACION MINER CDM0000007, DISPUESTO PARA 20 PUNTOS DE DETECCION, CON BLOQUE DE VALVULAS DE CONMUTACION, MEDIDAS DE FLUJO CON VIGILANCIA, SENSOR DE OXIDACION ELECTROQUIMICA (DURACION APROX.3 A¥OS),MICROORDENADOR DE CONTROL CON DISPLAY, EQUIPO DE ASPIRACION, MONTADO EN ARMARIO METALICO MURAL, CON PROTECCION IP-53 ALIMENTACION 230 V 50 HZ INCLUIDOS: 20 FILTROS EXTRAPLANOS TIPO PL 1 MANUAL DE MONTAJE, USO Y MANTENIMIENTO N§ SERIE: | -2 | Articulo | 1 | 1 | 7579 |  | 1 |  | tha | 20161230 | 19000101
5667 | 1084 | -1 | 7034 | T01KM212ND20 | KMQ-212 ND 20 TOMAS GARAJE | DETECTOR DE CO TIPO KMQ 212 ND 20 TOMAS PARA DETECCION DE MONOXIDO DE CARBONO EN AIRE AMBIENTE, MARGEN DE MEDIDA 0...300 PPM, HOMOLOGACION MINER CDM0000007, DISPUESTO PARA 20 PUNTOS DE DETECCION, CON BLOQUE DE VALVULAS DE CONMUTACION, MEDIDAS DE FLUJO CON VIGILANCIA, SENSOR DE OXIDACION ELECTROQUIMICA (DURACION APROX.3 A¥OS),MICROORDENADOR DE CONTROL CON DISPLAY, EQUIPO DE ASPIRACION, MONTADO EN ARMARIO METALICO MURAL, CON PROTECCION IP-53 ALIMENTACION 230 V 50 HZ INCLUIDOS: 20 FILTROS EXTRAPLANOS TIPO PL 1 MANUAL DE MONTAJE, USO Y MANTENIMIENTO N§ SERIE: | -2 | Articulo | 1 | 1 | 7580 |  | 1 |  | tha | 20161230 | 19000101
5668 | 1084 | -1 | 7034 | T01KM212ND20 | KMQ-212 ND 20 TOMAS GARAJE | DETECTOR DE CO TIPO KMQ 212 ND 20 TOMAS PARA DETECCION DE MONOXIDO DE CARBONO EN AIRE AMBIENTE, MARGEN DE MEDIDA 0...300 PPM, HOMOLOGACION MINER CDM0000007, DISPUESTO PARA 20 PUNTOS DE DETECCION, CON BLOQUE DE VALVULAS DE CONMUTACION, MEDIDAS DE FLUJO CON VIGILANCIA, SENSOR DE OXIDACION ELECTROQUIMICA (DURACION APROX.3 A¥OS),MICROORDENADOR DE CONTROL CON DISPLAY, EQUIPO DE ASPIRACION, MONTADO EN ARMARIO METALICO MURAL, CON PROTECCION IP-53 ALIMENTACION 230 V 50 HZ INCLUIDOS: 20 FILTROS EXTRAPLANOS TIPO PL 1 MANUAL DE MONTAJE, USO Y MANTENIMIENTO N§ SERIE: | -2 | Articulo | 1 | 1 | 7581 |  | 1 |  | tha | 20161230 | 19000101
5669 | 1084 | -1 | 7034 | T01KM212ND20 | KMQ-212 ND 20 TOMAS GARAJE | DETECTOR DE CO TIPO KMQ 212 ND 20 TOMAS PARA DETECCION DE MONOXIDO DE CARBONO EN AIRE AMBIENTE, MARGEN DE MEDIDA 0...300 PPM, HOMOLOGACION MINER CDM0000007, DISPUESTO PARA 20 PUNTOS DE DETECCION, CON BLOQUE DE VALVULAS DE CONMUTACION, MEDIDAS DE FLUJO CON VIGILANCIA, SENSOR DE OXIDACION ELECTROQUIMICA (DURACION APROX.3 A¥OS),MICROORDENADOR DE CONTROL CON DISPLAY, EQUIPO DE ASPIRACION, MONTADO EN ARMARIO METALICO MURAL, CON PROTECCION IP-53 ALIMENTACION 230 V 50 HZ INCLUIDOS: 20 FILTROS EXTRAPLANOS TIPO PL 1 MANUAL DE MONTAJE, USO Y MANTENIMIENTO N§ SERIE: | -2 | Articulo | 1 | 1 | 7582 |  | 1 |  | tha | 20161230 | 19000101
5670 | 1084 | -1 | 7034 | T01KM212ND20 | KMQ-212 ND 20 TOMAS GARAJE | DETECTOR DE CO TIPO KMQ 212 ND 20 TOMAS PARA DETECCION DE MONOXIDO DE CARBONO EN AIRE AMBIENTE, MARGEN DE MEDIDA 0...300 PPM, HOMOLOGACION MINER CDM0000007, DISPUESTO PARA 20 PUNTOS DE DETECCION, CON BLOQUE DE VALVULAS DE CONMUTACION, MEDIDAS DE FLUJO CON VIGILANCIA, SENSOR DE OXIDACION ELECTROQUIMICA (DURACION APROX.3 A¥OS),MICROORDENADOR DE CONTROL CON DISPLAY, EQUIPO DE ASPIRACION, MONTADO EN ARMARIO METALICO MURAL, CON PROTECCION IP-53 ALIMENTACION 230 V 50 HZ INCLUIDOS: 20 FILTROS EXTRAPLANOS TIPO PL 1 MANUAL DE MONTAJE, USO Y MANTENIMIENTO N§ SERIE: | -2 | Articulo | 1 | 1 | 7583 |  | 1 |  | tha | 20161230 | 19000101
5671 | 1084 | -1 | 7034 | T01KM212ND20 | KMQ-212 ND 20 TOMAS GARAJE | DETECTOR DE CO TIPO KMQ 212 ND 20 TOMAS PARA DETECCION DE MONOXIDO DE CARBONO EN AIRE AMBIENTE, MARGEN DE MEDIDA 0...300 PPM, HOMOLOGACION MINER CDM0000007, DISPUESTO PARA 20 PUNTOS DE DETECCION, CON BLOQUE DE VALVULAS DE CONMUTACION, MEDIDAS DE FLUJO CON VIGILANCIA, SENSOR DE OXIDACION ELECTROQUIMICA (DURACION APROX.3 A¥OS),MICROORDENADOR DE CONTROL CON DISPLAY, EQUIPO DE ASPIRACION, MONTADO EN ARMARIO METALICO MURAL, CON PROTECCION IP-53 ALIMENTACION 230 V 50 HZ INCLUIDOS: 20 FILTROS EXTRAPLANOS TIPO PL 1 MANUAL DE MONTAJE, USO Y MANTENIMIENTO N§ SERIE: | -2 | Articulo | 1 | 1 | 7584 |  | 1 |  | tha | 20161230 | 19000101
5672 | 1084 | -1 | 7034 | T01KM212ND20 | KMQ-212 ND 20 TOMAS GARAJE | DETECTOR DE CO TIPO KMQ 212 ND 20 TOMAS PARA DETECCION DE MONOXIDO DE CARBONO EN AIRE AMBIENTE, MARGEN DE MEDIDA 0...300 PPM, HOMOLOGACION MINER CDM0000007, DISPUESTO PARA 20 PUNTOS DE DETECCION, CON BLOQUE DE VALVULAS DE CONMUTACION, MEDIDAS DE FLUJO CON VIGILANCIA, SENSOR DE OXIDACION ELECTROQUIMICA (DURACION APROX.3 A¥OS),MICROORDENADOR DE CONTROL CON DISPLAY, EQUIPO DE ASPIRACION, MONTADO EN ARMARIO METALICO MURAL, CON PROTECCION IP-53 ALIMENTACION 230 V 50 HZ INCLUIDOS: 20 FILTROS EXTRAPLANOS TIPO PL 1 MANUAL DE MONTAJE, USO Y MANTENIMIENTO N§ SERIE: | -2 | Articulo | 1 | 1 | 7585 |  | 1 |  | tha | 20161230 | 19000101
5673 | 1084 | -1 | 7034 | T01KM212ND20 | KMQ-212 ND 20 TOMAS GARAJE | DETECTOR DE CO TIPO KMQ 212 ND 20 TOMAS PARA DETECCION DE MONOXIDO DE CARBONO EN AIRE AMBIENTE, MARGEN DE MEDIDA 0...300 PPM, HOMOLOGACION MINER CDM0000007, DISPUESTO PARA 20 PUNTOS DE DETECCION, CON BLOQUE DE VALVULAS DE CONMUTACION, MEDIDAS DE FLUJO CON VIGILANCIA, SENSOR DE OXIDACION ELECTROQUIMICA (DURACION APROX.3 A¥OS),MICROORDENADOR DE CONTROL CON DISPLAY, EQUIPO DE ASPIRACION, MONTADO EN ARMARIO METALICO MURAL, CON PROTECCION IP-53 ALIMENTACION 230 V 50 HZ INCLUIDOS: 20 FILTROS EXTRAPLANOS TIPO PL 1 MANUAL DE MONTAJE, USO Y MANTENIMIENTO N§ SERIE: | -2 | Articulo | 1 | 1 | 7586 |  | 1 |  | tha | 20161230 | 19000101
5674 | 1084 | -1 | 7034 | T01KM212ND20 | KMQ-212 ND 20 TOMAS GARAJE | DETECTOR DE CO TIPO KMQ 212 ND 20 TOMAS PARA DETECCION DE MONOXIDO DE CARBONO EN AIRE AMBIENTE, MARGEN DE MEDIDA 0...300 PPM, HOMOLOGACION MINER CDM0000007, DISPUESTO PARA 20 PUNTOS DE DETECCION, CON BLOQUE DE VALVULAS DE CONMUTACION, MEDIDAS DE FLUJO CON VIGILANCIA, SENSOR DE OXIDACION ELECTROQUIMICA (DURACION APROX.3 A¥OS),MICROORDENADOR DE CONTROL CON DISPLAY, EQUIPO DE ASPIRACION, MONTADO EN ARMARIO METALICO MURAL, CON PROTECCION IP-53 ALIMENTACION 230 V 50 HZ INCLUIDOS: 20 FILTROS EXTRAPLANOS TIPO PL 1 MANUAL DE MONTAJE, USO Y MANTENIMIENTO N§ SERIE: | -2 | Articulo | 1 | 1 | 7587 |  | 1 |  | tha | 20161230 | 19000101
5675 | 1084 | -1 | 7034 | T01KM212ND20 | KMQ-212 ND 20 TOMAS GARAJE | DETECTOR DE CO TIPO KMQ 212 ND 20 TOMAS PARA DETECCION DE MONOXIDO DE CARBONO EN AIRE AMBIENTE, MARGEN DE MEDIDA 0...300 PPM, HOMOLOGACION MINER CDM0000007, DISPUESTO PARA 20 PUNTOS DE DETECCION, CON BLOQUE DE VALVULAS DE CONMUTACION, MEDIDAS DE FLUJO CON VIGILANCIA, SENSOR DE OXIDACION ELECTROQUIMICA (DURACION APROX.3 A¥OS),MICROORDENADOR DE CONTROL CON DISPLAY, EQUIPO DE ASPIRACION, MONTADO EN ARMARIO METALICO MURAL, CON PROTECCION IP-53 ALIMENTACION 230 V 50 HZ INCLUIDOS: 20 FILTROS EXTRAPLANOS TIPO PL 1 MANUAL DE MONTAJE, USO Y MANTENIMIENTO N§ SERIE: | -2 | Articulo | 1 | 1 | 7588 |  | 1 |  | tha | 20161230 | 19000101
5676 | 1084 | -1 | 7033 | T01KM212ND18 | KMQ-212 ND 18 TOMAS GARAJE | DETECTOR DE CO TIPO KMQ 212 ND 18 TOMAS PARA DETECCION DE MONOXIDO DE CARBONO EN AIRE AMBIENTE, MARGEN DE MEDIDA 0...300 PPM, HOMOLOGACION MINER CDM0000007, DISPUESTO PARA 18 PUNTOS DE DETECCION, CON BLOQUE DE VALVULAS DE CONMUTACION, MEDIDAS DE FLUJO CON VIGILANCIA, SENSOR DE OXIDACION ELECTROQUIMICA (DURACION APROX.3 A¥OS),MICROORDENADOR DE CONTROL CON DISPLAY, EQUIPO DE ASPIRACION, MONTADO EN ARMARIO METALICO MURAL, CON PROTECCION IP-53 ALIMENTACION 230 V 50 HZ INCLUIDOS: 18 FILTROS EXTRAPLANOS TIPO PL 1 MANUAL DE MONTAJE, USO Y MANTENIMIENTO N§ SERIE: | -2 | Articulo | 1 | 1 | 7589 |  | 1 |  | tha | 20161230 | 19000101
5677 | 1084 | -1 | 7032 | T01KM212ND16 | KMQ-212 ND 16 TOMAS GARAJE | DETECTOR DE CO TIPO KMQ 212 ND 16 TOMAS PARA DETECCION DE MONOXIDO DE CARBONO EN AIRE AMBIENTE, MARGEN DE MEDIDA 0...300 PPM, HOMOLOGACION MINER CDM0000007, DISPUESTO PARA 16 PUNTOS DE DETECCION, CON BLOQUE DE VALVULAS DE CONMUTACION, MEDIDAS DE FLUJO CON VIGILANCIA, SENSOR DE OXIDACION ELECTROQUIMICA (DURACION APROX.3 A¥OS),MICROORDENADOR DE CONTROL CON DISPLAY, EQUIPO DE ASPIRACION, MONTADO EN ARMARIO METALICO MURAL, CON PROTECCION IP-53 ALIMENTACION 230 V 50 HZ INCLUIDOS: 16 FILTROS EXTRAPLANOS TIPO PL 1 MANUAL DE MONTAJE, USO Y MANTENIMIENTO N§ SERIE: | -2 | Articulo | 1 | 1 | 7590 |  | 1 |  | tha | 20161230 | 19000101
5678 | 1084 | -1 | 7032 | T01KM212ND16 | KMQ-212 ND 16 TOMAS GARAJE | DETECTOR DE CO TIPO KMQ 212 ND 16 TOMAS PARA DETECCION DE MONOXIDO DE CARBONO EN AIRE AMBIENTE, MARGEN DE MEDIDA 0...300 PPM, HOMOLOGACION MINER CDM0000007, DISPUESTO PARA 16 PUNTOS DE DETECCION, CON BLOQUE DE VALVULAS DE CONMUTACION, MEDIDAS DE FLUJO CON VIGILANCIA, SENSOR DE OXIDACION ELECTROQUIMICA (DURACION APROX.3 A¥OS),MICROORDENADOR DE CONTROL CON DISPLAY, EQUIPO DE ASPIRACION, MONTADO EN ARMARIO METALICO MURAL, CON PROTECCION IP-53 ALIMENTACION 230 V 50 HZ INCLUIDOS: 16 FILTROS EXTRAPLANOS TIPO PL 1 MANUAL DE MONTAJE, USO Y MANTENIMIENTO N§ SERIE: | -2 | Articulo | 1 | 1 | 7591 |  | 1 |  | tha | 20161230 | 19000101
5679 | 1084 | -1 | 7031 | T01KM212ND14 | KMQ-212 ND 14 TOMAS GARAJE | DETECTOR DE CO TIPO KMQ 212 ND 14 TOMAS PARA DETECCION DE MONOXIDO DE CARBONO EN AIRE AMBIENTE, MARGEN DE MEDIDA 0...300 PPM, HOMOLOGACION MINER CDM0000007, DISPUESTO PARA 14 PUNTOS DE DETECCION, CON BLOQUE DE VALVULAS DE CONMUTACION, MEDIDAS DE FLUJO CON VIGILANCIA, SENSOR DE OXIDACION ELECTROQUIMICA (DURACION APROX.3 A¥OS),MICROORDENADOR DE CONTROL CON DISPLAY, EQUIPO DE ASPIRACION, MONTADO EN ARMARIO METALICO MURAL, CON PROTECCION IP-53 ALIMENTACION 230 V 50 HZ INCLUIDOS: 14 FILTROS EXTRAPLANOS TIPO PL 1 MANUAL DE MONTAJE, USO Y MANTENIMIENTO N§ SERIE: | -2 | Articulo | 1 | 1 | 7592 |  | 1 |  | tha | 20161230 | 19000101
5680 | 1084 | -1 | 7031 | T01KM212ND14 | KMQ-212 ND 14 TOMAS GARAJE | DETECTOR DE CO TIPO KMQ 212 ND 14 TOMAS PARA DETECCION DE MONOXIDO DE CARBONO EN AIRE AMBIENTE, MARGEN DE MEDIDA 0...300 PPM, HOMOLOGACION MINER CDM0000007, DISPUESTO PARA 14 PUNTOS DE DETECCION, CON BLOQUE DE VALVULAS DE CONMUTACION, MEDIDAS DE FLUJO CON VIGILANCIA, SENSOR DE OXIDACION ELECTROQUIMICA (DURACION APROX.3 A¥OS),MICROORDENADOR DE CONTROL CON DISPLAY, EQUIPO DE ASPIRACION, MONTADO EN ARMARIO METALICO MURAL, CON PROTECCION IP-53 ALIMENTACION 230 V 50 HZ INCLUIDOS: 14 FILTROS EXTRAPLANOS TIPO PL 1 MANUAL DE MONTAJE, USO Y MANTENIMIENTO N§ SERIE: | -2 | Articulo | 1 | 1 | 7593 |  | 1 |  | tha | 20161230 | 19000101
5681 | 1084 | -1 | 9511 | T01KM613C208 | KMQ-212 ND 2 CANALES 8 TOMAS | KMQ212 ND 6 TOMAS CO+NO2 N§:SERIE | -2 | Articulo | 1 | 1 | 7701 |  | 1 |  | tha | 20161230 | 19000101
5682 | 1085 | -1 | 7034 | T01KM212ND20 | KMQ-212 ND 20 TOMAS GARAJE | DETECTOR DE CO TIPO KMQ 212 ND 20 TOMAS PARA DETECCION DE MONOXIDO DE CARBONO EN AIRE AMBIENTE, MARGEN DE MEDIDA 0...300 PPM, HOMOLOGACION MINER CDM0000007, DISPUESTO PARA 20 PUNTOS DE DETECCION, CON BLOQUE DE VALVULAS DE CONMUTACION, MEDIDAS DE FLUJO CON VIGILANCIA, SENSOR DE OXIDACION ELECTROQUIMICA (DURACION APROX.3 A¥OS),MICROORDENADOR DE CONTROL CON DISPLAY, EQUIPO DE ASPIRACION, MONTADO EN ARMARIO METALICO MURAL, CON PROTECCION IP-53 ALIMENTACION 230 V 50 HZ INCLUIDOS: 20 FILTROS EXTRAPLANOS TIPO PL 1 MANUAL DE MONTAJE, USO Y MANTENIMIENTO N§ SERIE: | -2 | Articulo | 1 | 1 | 7617 |  | 1 | S2 | tha | 20161230 | 19000101
5683 | 1085 | -1 | 7034 | T01KM212ND20 | KMQ-212 ND 20 TOMAS GARAJE | DETECTOR DE CO TIPO KMQ 212 ND 20 TOMAS PARA DETECCION DE MONOXIDO DE CARBONO EN AIRE AMBIENTE, MARGEN DE MEDIDA 0...300 PPM, HOMOLOGACION MINER CDM0000007, DISPUESTO PARA 20 PUNTOS DE DETECCION, CON BLOQUE DE VALVULAS DE CONMUTACION, MEDIDAS DE FLUJO CON VIGILANCIA, SENSOR DE OXIDACION ELECTROQUIMICA (DURACION APROX.3 A¥OS),MICROORDENADOR DE CONTROL CON DISPLAY, EQUIPO DE ASPIRACION, MONTADO EN ARMARIO METALICO MURAL, CON PROTECCION IP-53 ALIMENTACION 230 V 50 HZ INCLUIDOS: 20 FILTROS EXTRAPLANOS TIPO PL 1 MANUAL DE MONTAJE, USO Y MANTENIMIENTO N§ SERIE: | -2 | Articulo | 1 | 1 | 7618 |  | 1 | S3 | tha | 20161230 | 19000101
5684 | 1085 | -1 | 7034 | T01KM212ND20 | KMQ-212 ND 20 TOMAS GARAJE | DETECTOR DE CO TIPO KMQ 212 ND 20 TOMAS PARA DETECCION DE MONOXIDO DE CARBONO EN AIRE AMBIENTE, MARGEN DE MEDIDA 0...300 PPM, HOMOLOGACION MINER CDM0000007, DISPUESTO PARA 20 PUNTOS DE DETECCION, CON BLOQUE DE VALVULAS DE CONMUTACION, MEDIDAS DE FLUJO CON VIGILANCIA, SENSOR DE OXIDACION ELECTROQUIMICA (DURACION APROX.3 A¥OS),MICROORDENADOR DE CONTROL CON DISPLAY, EQUIPO DE ASPIRACION, MONTADO EN ARMARIO METALICO MURAL, CON PROTECCION IP-53 ALIMENTACION 230 V 50 HZ INCLUIDOS: 20 FILTROS EXTRAPLANOS TIPO PL 1 MANUAL DE MONTAJE, USO Y MANTENIMIENTO N§ SERIE: | -2 | Articulo | 1 | 1 | 7619 |  | 1 | S3 | tha | 20161230 | 19000101
5685 | 1085 | -1 | 7034 | T01KM212ND20 | KMQ-212 ND 20 TOMAS GARAJE | DETECTOR DE CO TIPO KMQ 212 ND 20 TOMAS PARA DETECCION DE MONOXIDO DE CARBONO EN AIRE AMBIENTE, MARGEN DE MEDIDA 0...300 PPM, HOMOLOGACION MINER CDM0000007, DISPUESTO PARA 20 PUNTOS DE DETECCION, CON BLOQUE DE VALVULAS DE CONMUTACION, MEDIDAS DE FLUJO CON VIGILANCIA, SENSOR DE OXIDACION ELECTROQUIMICA (DURACION APROX.3 A¥OS),MICROORDENADOR DE CONTROL CON DISPLAY, EQUIPO DE ASPIRACION, MONTADO EN ARMARIO METALICO MURAL, CON PROTECCION IP-53 ALIMENTACION 230 V 50 HZ INCLUIDOS: 20 FILTROS EXTRAPLANOS TIPO PL 1 MANUAL DE MONTAJE, USO Y MANTENIMIENTO N§ SERIE: | -2 | Articulo | 1 | 1 | 7620 |  | 1 | S4 | tha | 20161230 | 19000101
5686 | 1086 | -1 | 3540 | T01OT0KMQ16T | KMQ-212 16 TOMAS | DETECTOR DE CO TIPO KMQ 212 CO 16 TOMAS PARA DETECCION DE MONOXIDO DE CARBONO EN AIRE AMBIENTE, MARGEN DE MEDIDA 0...300 PPM, HOMOLOGACION MINER CDM 0004, DISPUESTO PARA 16 PUNTOS DE DETECCION CON BLOQUE DE VALVULAS DE CONMUTACION, MEDIDAS DE FLUJO CON VIGILANCIA, SENSOR DE OXIDACION ELECTROQUIMICA (DURACION APROX.3 A¥OS),MICROORDENADOR DE CONTROL CON DISPLAY, EQUIPO DE ASPIRACION, MONTADO EN ARMARIO METALICO MURAL, CON PROTECCION IP-53 ALIMENTACION A 230 V 50 HZ INCLUIDOS: 16 FILTROS EXTRAPLANOS TIPO PL 1 MANUAL DE MONTAJE, USO Y MANTENIMIENTO | -2 | Articulo | 1 | 1 | 6330 |  | 1 | S2 | tha | 20161230 | 19000101
5687 | 1086 | -1 | 3539 | T01OT0KMQ14T | KMQ-212 14 TOMAS | DETECTOR DE CO TIPO KMQ 212 CO 14 TOMAS PARA DETECCION DE MONOXIDO DE CARBONO EN AIRE AMBIENTE, MARGEN DE MEDIDA 0...300 PPM, HOMOLOGACION MINER CDM 0004, DISPUESTO PARA 14 PUNTOS DE DETECCION, CON BLOQUE DE VALVULAS DE CONMUTACION, MEDIDAS DE FLUJO CON VIGILANCIA, SENSOR DE OXIDACION ELECTROQUIMICA (DURACION APROX.3 A¥OS),MICROORDENADOR DE CONTROL CON DISPLAY, EQUIPO DE ASPIRACION, MONTADO EN ARMARIO METALICO MURAL, CON PROTECCION IP-53 ALIMENTACION 230 V 50 HZ INCLUIDOS: 14 FILTROS EXTRAPLANOS TIPO PL 1 MANUAL DE MONTAJE, USO Y MANTENIMIENTO | -2 | Articulo | 1 | 1 | 6329 |  | 1 | S3 | tha | 20161230 | 19000101
5688 | 1086 | -1 | 3539 | T01OT0KMQ14T | KMQ-212 14 TOMAS | DETECTOR DE CO TIPO KMQ 212 CO 14 TOMAS PARA DETECCION DE MONOXIDO DE CARBONO EN AIRE AMBIENTE, MARGEN DE MEDIDA 0...300 PPM, HOMOLOGACION MINER CDM 0004, DISPUESTO PARA 14 PUNTOS DE DETECCION, CON BLOQUE DE VALVULAS DE CONMUTACION, MEDIDAS DE FLUJO CON VIGILANCIA, SENSOR DE OXIDACION ELECTROQUIMICA (DURACION APROX.3 A¥OS),MICROORDENADOR DE CONTROL CON DISPLAY, EQUIPO DE ASPIRACION, MONTADO EN ARMARIO METALICO MURAL, CON PROTECCION IP-53 ALIMENTACION 230 V 50 HZ INCLUIDOS: 14 FILTROS EXTRAPLANOS TIPO PL 1 MANUAL DE MONTAJE, USO Y MANTENIMIENTO | -2 | Articulo | 1 | 1 | 6328 |  | 1 | S1 | tha | 20161230 | 19000101
5689 | 1087 | -1 | 3542 | T01OT0KMQ20T | KMQ-212 20 TOMAS | DETECTOR DE CO TIPO KMQ 212 CO 20 TOMAS PARA DETECCION DE MONOXIDO DE CARBONO EN AIRE AMBIENTE, MARGEN DE MEDIDA 0...300 PPM, HOMOLOGACION MINER CDM 0004, DISPUESTO PARA 20 PUNTOS DE DETECCION, CON BLOQUE DE VALVULAS DE CONMUTACION, MEDIDAS DE FLUJO CON VIGILANCIA, SENSOR DE OXIDACION ELECTROQUIMICA (DURACION APROX.3 A¥OS),MICROORDENADOR DE CONTROL CON DISPLAY, EQUIPO DE ASPIRACION, MONTADO EN ARMARIO METALICO MURAL, CON PROTECCION IP-53 ALIMENTACION 230 V 50 HZ INCLUIDOS: 20 FILTROS EXTRAPLANOS TIPO PL 1 MANUAL DE MONTAJE, USO Y MANTENIMIENTO | -2 | Articulo | 1 | 1 | 6756 |  | 1 | S1B 552 | tha | 20161230 | 19000101
5690 | 1087 | -1 | 3542 | T01OT0KMQ20T | KMQ-212 20 TOMAS | DETECTOR DE CO TIPO KMQ 212 CO 20 TOMAS PARA DETECCION DE MONOXIDO DE CARBONO EN AIRE AMBIENTE, MARGEN DE MEDIDA 0...300 PPM, HOMOLOGACION MINER CDM 0004, DISPUESTO PARA 20 PUNTOS DE DETECCION, CON BLOQUE DE VALVULAS DE CONMUTACION, MEDIDAS DE FLUJO CON VIGILANCIA, SENSOR DE OXIDACION ELECTROQUIMICA (DURACION APROX.3 A¥OS),MICROORDENADOR DE CONTROL CON DISPLAY, EQUIPO DE ASPIRACION, MONTADO EN ARMARIO METALICO MURAL, CON PROTECCION IP-53 ALIMENTACION 230 V 50 HZ INCLUIDOS: 20 FILTROS EXTRAPLANOS TIPO PL 1 MANUAL DE MONTAJE, USO Y MANTENIMIENTO | -2 | Articulo | 1 | 1 | 6757 |  | 1 | S1 648 | tha | 20161230 | 19000101
5691 | 1087 | -1 | 3542 | T01OT0KMQ20T | KMQ-212 20 TOMAS | DETECTOR DE CO TIPO KMQ 212 CO 20 TOMAS PARA DETECCION DE MONOXIDO DE CARBONO EN AIRE AMBIENTE, MARGEN DE MEDIDA 0...300 PPM, HOMOLOGACION MINER CDM 0004, DISPUESTO PARA 20 PUNTOS DE DETECCION, CON BLOQUE DE VALVULAS DE CONMUTACION, MEDIDAS DE FLUJO CON VIGILANCIA, SENSOR DE OXIDACION ELECTROQUIMICA (DURACION APROX.3 A¥OS),MICROORDENADOR DE CONTROL CON DISPLAY, EQUIPO DE ASPIRACION, MONTADO EN ARMARIO METALICO MURAL, CON PROTECCION IP-53 ALIMENTACION 230 V 50 HZ INCLUIDOS: 20 FILTROS EXTRAPLANOS TIPO PL 1 MANUAL DE MONTAJE, USO Y MANTENIMIENTO | -2 | Articulo | 1 | 1 | 6758 |  | 1 | S1 D 1125 | tha | 20161230 | 19000101
5692 | 1087 | -1 | 3542 | T01OT0KMQ20T | KMQ-212 20 TOMAS | DETECTOR DE CO TIPO KMQ 212 CO 20 TOMAS PARA DETECCION DE MONOXIDO DE CARBONO EN AIRE AMBIENTE, MARGEN DE MEDIDA 0...300 PPM, HOMOLOGACION MINER CDM 0004, DISPUESTO PARA 20 PUNTOS DE DETECCION, CON BLOQUE DE VALVULAS DE CONMUTACION, MEDIDAS DE FLUJO CON VIGILANCIA, SENSOR DE OXIDACION ELECTROQUIMICA (DURACION APROX.3 A¥OS),MICROORDENADOR DE CONTROL CON DISPLAY, EQUIPO DE ASPIRACION, MONTADO EN ARMARIO METALICO MURAL, CON PROTECCION IP-53 ALIMENTACION 230 V 50 HZ INCLUIDOS: 20 FILTROS EXTRAPLANOS TIPO PL 1 MANUAL DE MONTAJE, USO Y MANTENIMIENTO | -2 | Articulo | 1 | 1 | 6759 |  | 1 | S1 A 188 | tha | 20161230 | 19000101
5693 | 1087 | -1 | 3542 | T01OT0KMQ20T | KMQ-212 20 TOMAS | DETECTOR DE CO TIPO KMQ 212 CO 20 TOMAS PARA DETECCION DE MONOXIDO DE CARBONO EN AIRE AMBIENTE, MARGEN DE MEDIDA 0...300 PPM, HOMOLOGACION MINER CDM 0004, DISPUESTO PARA 20 PUNTOS DE DETECCION, CON BLOQUE DE VALVULAS DE CONMUTACION, MEDIDAS DE FLUJO CON VIGILANCIA, SENSOR DE OXIDACION ELECTROQUIMICA (DURACION APROX.3 A¥OS),MICROORDENADOR DE CONTROL CON DISPLAY, EQUIPO DE ASPIRACION, MONTADO EN ARMARIO METALICO MURAL, CON PROTECCION IP-53 ALIMENTACION 230 V 50 HZ INCLUIDOS: 20 FILTROS EXTRAPLANOS TIPO PL 1 MANUAL DE MONTAJE, USO Y MANTENIMIENTO | -2 | Articulo | 1 | 1 | 6760 |  | 1 | S2 B 680 | tha | 20161230 | 19000101
5694 | 1087 | -1 | 3542 | T01OT0KMQ20T | KMQ-212 20 TOMAS | DETECTOR DE CO TIPO KMQ 212 CO 20 TOMAS PARA DETECCION DE MONOXIDO DE CARBONO EN AIRE AMBIENTE, MARGEN DE MEDIDA 0...300 PPM, HOMOLOGACION MINER CDM 0004, DISPUESTO PARA 20 PUNTOS DE DETECCION, CON BLOQUE DE VALVULAS DE CONMUTACION, MEDIDAS DE FLUJO CON VIGILANCIA, SENSOR DE OXIDACION ELECTROQUIMICA (DURACION APROX.3 A¥OS),MICROORDENADOR DE CONTROL CON DISPLAY, EQUIPO DE ASPIRACION, MONTADO EN ARMARIO METALICO MURAL, CON PROTECCION IP-53 ALIMENTACION 230 V 50 HZ INCLUIDOS: 20 FILTROS EXTRAPLANOS TIPO PL 1 MANUAL DE MONTAJE, USO Y MANTENIMIENTO | -2 | Articulo | 1 | 1 | 6761 |  | 1 | S2 G 999 | tha | 20161230 | 19000101
5695 | 1087 | -1 | 3542 | T01OT0KMQ20T | KMQ-212 20 TOMAS | DETECTOR DE CO TIPO KMQ 212 CO 20 TOMAS PARA DETECCION DE MONOXIDO DE CARBONO EN AIRE AMBIENTE, MARGEN DE MEDIDA 0...300 PPM, HOMOLOGACION MINER CDM 0004, DISPUESTO PARA 20 PUNTOS DE DETECCION, CON BLOQUE DE VALVULAS DE CONMUTACION, MEDIDAS DE FLUJO CON VIGILANCIA, SENSOR DE OXIDACION ELECTROQUIMICA (DURACION APROX.3 A¥OS),MICROORDENADOR DE CONTROL CON DISPLAY, EQUIPO DE ASPIRACION, MONTADO EN ARMARIO METALICO MURAL, CON PROTECCION IP-53 ALIMENTACION 230 V 50 HZ INCLUIDOS: 20 FILTROS EXTRAPLANOS TIPO PL 1 MANUAL DE MONTAJE, USO Y MANTENIMIENTO | -2 | Articulo | 1 | 1 | 6762 |  | 1 | S2 C 1094 | tha | 20161230 | 19000101
5696 | 1087 | -1 | 3542 | T01OT0KMQ20T | KMQ-212 20 TOMAS | DETECTOR DE CO TIPO KMQ 212 CO 20 TOMAS PARA DETECCION DE MONOXIDO DE CARBONO EN AIRE AMBIENTE, MARGEN DE MEDIDA 0...300 PPM, HOMOLOGACION MINER CDM 0004, DISPUESTO PARA 20 PUNTOS DE DETECCION, CON BLOQUE DE VALVULAS DE CONMUTACION, MEDIDAS DE FLUJO CON VIGILANCIA, SENSOR DE OXIDACION ELECTROQUIMICA (DURACION APROX.3 A¥OS),MICROORDENADOR DE CONTROL CON DISPLAY, EQUIPO DE ASPIRACION, MONTADO EN ARMARIO METALICO MURAL, CON PROTECCION IP-53 ALIMENTACION 230 V 50 HZ INCLUIDOS: 20 FILTROS EXTRAPLANOS TIPO PL 1 MANUAL DE MONTAJE, USO Y MANTENIMIENTO | -2 | Articulo | 1 | 1 | 6763 |  | 1 | S2 398 A | tha | 20161230 | 19000101
5697 | 1087 | -1 | 5002 | T01OTKMQ20ND | KMQ 212 20 TOMAS ND | DETECTOR DE CO TIPO KMQ 212 ND 20 TOMAS PARA DETECCION DE MONOXIDO DE CARBONO EN AIRE AMBIENTE, MARGEN DE MEDIDA 0...300 PPM, HOMOLOGACION MINER CDM 0000007, DISPUESTO PARA 20 PUNTOS DE DETECCION, CON BLOQUE DE VALVULAS DE CONMUTACION, MEDIDAS DE FLUJO CON VIGILANCIA, SENSOR DE OXIDACION ELECTROQUIMICA (DURACION APROX.3 A¥OS),MICROORDENADOR DE CONTROL CON DISPLAY, EQUIPO DE ASPIRACION, MONTADO EN ARMARIO METALICO MURAL, CON PROTECCION IP-53 ALIMENTACION 230 V 50 HZ INCLUIDOS: 20 FILTROS EXTRAPLANOS TIPO PL 1 MANUAL DE MONTAJE, USO Y MANTENIMIENTO N§ SERIE: | -2 | Articulo | 1 | 1 | 7138 |  | 1 | S2 398 | tha | 20161230 | 19000101
5698 | 1087 | -1 | 5002 | T01OTKMQ20ND | KMQ 212 20 TOMAS ND | DETECTOR DE CO TIPO KMQ 212 ND 20 TOMAS PARA DETECCION DE MONOXIDO DE CARBONO EN AIRE AMBIENTE, MARGEN DE MEDIDA 0...300 PPM, HOMOLOGACION MINER CDM 0000007, DISPUESTO PARA 20 PUNTOS DE DETECCION, CON BLOQUE DE VALVULAS DE CONMUTACION, MEDIDAS DE FLUJO CON VIGILANCIA, SENSOR DE OXIDACION ELECTROQUIMICA (DURACION APROX.3 A¥OS),MICROORDENADOR DE CONTROL CON DISPLAY, EQUIPO DE ASPIRACION, MONTADO EN ARMARIO METALICO MURAL, CON PROTECCION IP-53 ALIMENTACION 230 V 50 HZ INCLUIDOS: 20 FILTROS EXTRAPLANOS TIPO PL 1 MANUAL DE MONTAJE, USO Y MANTENIMIENTO N§ SERIE: | -2 | Articulo | 1 | 1 | 7139 |  | 1 | S2 A 398 | tha | 20161230 | 19000101
5699 | 1088 | -1 | 7034 | T01KM212ND20 | KMQ-212 ND 20 TOMAS GARAJE | DETECTOR DE CO TIPO KMQ 212 ND 20 TOMAS PARA DETECCION DE MONOXIDO DE CARBONO EN AIRE AMBIENTE, MARGEN DE MEDIDA 0...300 PPM, HOMOLOGACION MINER CDM0000007, DISPUESTO PARA 20 PUNTOS DE DETECCION, CON BLOQUE DE VALVULAS DE CONMUTACION, MEDIDAS DE FLUJO CON VIGILANCIA, SENSOR DE OXIDACION ELECTROQUIMICA (DURACION APROX.3 A¥OS),MICROORDENADOR DE CONTROL CON DISPLAY, EQUIPO DE ASPIRACION, MONTADO EN ARMARIO METALICO MURAL, CON PROTECCION IP-53 ALIMENTACION 230 V 50 HZ INCLUIDOS: 20 FILTROS EXTRAPLANOS TIPO PL 1 MANUAL DE MONTAJE, USO Y MANTENIMIENTO N§ SERIE: | -2 | Articulo | 1 | 1 | 7798 |  | 1 | S3 85 | tha | 20161230 | 19000101
5700 | 1088 | -1 | 7034 | T01KM212ND20 | KMQ-212 ND 20 TOMAS GARAJE | DETECTOR DE CO TIPO KMQ 212 ND 20 TOMAS PARA DETECCION DE MONOXIDO DE CARBONO EN AIRE AMBIENTE, MARGEN DE MEDIDA 0...300 PPM, HOMOLOGACION MINER CDM0000007, DISPUESTO PARA 20 PUNTOS DE DETECCION, CON BLOQUE DE VALVULAS DE CONMUTACION, MEDIDAS DE FLUJO CON VIGILANCIA, SENSOR DE OXIDACION ELECTROQUIMICA (DURACION APROX.3 A¥OS),MICROORDENADOR DE CONTROL CON DISPLAY, EQUIPO DE ASPIRACION, MONTADO EN ARMARIO METALICO MURAL, CON PROTECCION IP-53 ALIMENTACION 230 V 50 HZ INCLUIDOS: 20 FILTROS EXTRAPLANOS TIPO PL 1 MANUAL DE MONTAJE, USO Y MANTENIMIENTO N§ SERIE: | -2 | Articulo | 1 | 1 | 7799 |  | 1 | S4 130 | tha | 20161230 | 19000101
5701 | 1088 | -1 | 7034 | T01KM212ND20 | KMQ-212 ND 20 TOMAS GARAJE | DETECTOR DE CO TIPO KMQ 212 ND 20 TOMAS PARA DETECCION DE MONOXIDO DE CARBONO EN AIRE AMBIENTE, MARGEN DE MEDIDA 0...300 PPM, HOMOLOGACION MINER CDM0000007, DISPUESTO PARA 20 PUNTOS DE DETECCION, CON BLOQUE DE VALVULAS DE CONMUTACION, MEDIDAS DE FLUJO CON VIGILANCIA, SENSOR DE OXIDACION ELECTROQUIMICA (DURACION APROX.3 A¥OS),MICROORDENADOR DE CONTROL CON DISPLAY, EQUIPO DE ASPIRACION, MONTADO EN ARMARIO METALICO MURAL, CON PROTECCION IP-53 ALIMENTACION 230 V 50 HZ INCLUIDOS: 20 FILTROS EXTRAPLANOS TIPO PL 1 MANUAL DE MONTAJE, USO Y MANTENIMIENTO N§ SERIE: | -2 | Articulo | 1 | 1 | 7800 |  | 1 | S4 197 | tha | 20161230 | 19000101
5702 | 1088 | -1 | 7031 | T01KM212ND14 | KMQ-212 ND 14 TOMAS GARAJE | DETECTOR DE CO TIPO KMQ 212 ND 14 TOMAS PARA DETECCION DE MONOXIDO DE CARBONO EN AIRE AMBIENTE, MARGEN DE MEDIDA 0...300 PPM, HOMOLOGACION MINER CDM0000007, DISPUESTO PARA 14 PUNTOS DE DETECCION, CON BLOQUE DE VALVULAS DE CONMUTACION, MEDIDAS DE FLUJO CON VIGILANCIA, SENSOR DE OXIDACION ELECTROQUIMICA (DURACION APROX.3 A¥OS),MICROORDENADOR DE CONTROL CON DISPLAY, EQUIPO DE ASPIRACION, MONTADO EN ARMARIO METALICO MURAL, CON PROTECCION IP-53 ALIMENTACION 230 V 50 HZ INCLUIDOS: 14 FILTROS EXTRAPLANOS TIPO PL 1 MANUAL DE MONTAJE, USO Y MANTENIMIENTO N§ SERIE: | -2 | Articulo | 1 | 1 | 7801 |  | 1 | S2 RAMPA | tha | 20161230 | 19000101
5703 | 1088 | -1 | 7029 | T01KM212ND10 | KMQ-212 ND 10 TOMAS GARAJE | DETECTOR DE CO TIPO KMQ 212 ND 10 TOMAS PARA DETECCION DE MONOXIDO DE CARBONO EN AIRE AMBIENTE, MARGEN DE MEDIDA 0...300 PPM, HOMOLOGACION MINER CDM0000007, DISPUESTO PARA 10 PUNTOS DE DETECCION, CON BLOQUE DE VALVULAS DE CONMUTACION, MEDIDAS DE FLUJO CON VIGILANCIA, SENSOR DE OXIDACION ELECTROQUIMICA (DURACION APROX.3 A¥OS),MICROORDENADOR DE CONTROL CON DISPLAY, EQUIPO DE ASPIRACION, MONTADO EN ARMARIO METALICO MURAL, CON PROTECCION IP-53 ALIMENTACION 230 V 50 HZ INCLUIDOS: 10 FILTROS EXTRAPLANOS TIPO PL 1 MANUAL DE MONTAJE, USO Y MANTENIMIENTO N§ SERIE: | -2 | Articulo | 1 | 1 | 7802 |  | 1 | S1 TALLER | tha | 20161230 | 19000101
5704 | 1088 | -1 | 7317 | T01KM613C2P6 | KMQ-212 ND 6 TOMAS PREVIO 2 CANALES | KMQ 212 ND 6 TOMAS PREVIO 2 CANALES CO + NO2 N§ SERIE: | -2 | Articulo | 1 | 1 | 7803 |  | 1 | MUELLE | tha | 20161230 | 19000101
5705 | 1088 | -1 | 6953 | T01TU0000053 | OPACIMETRO VISGUARD IS EN ARMARIO CON RPT | Opacímetro por dispersión de luz con ángulo de 30 Grados, con doble haz luminoso, sistema de medida autocalibrado con control continuo del punto cero y valor 100%, margen de medida 0 .. 0,015 /m, incluido barra de verificación, con controlador tipo RPT-ORT, con muestreo por aspirador integrado, conexión para comunicación a 2 hilos por bus ORNET, tipo VisGuard IS | -2 | Articulo | 1 | 1 | OPCR0167 |  | 1 |  | tha | 20161230 | 19000101
5706 | 1089 | -1 | 5002 | T01OTKMQ20ND | KMQ 212 20 TOMAS ND | DETECTOR DE CO TIPO KMQ 212 ND 20 TOMAS PARA DETECCION DE MONOXIDO DE CARBONO EN AIRE AMBIENTE, MARGEN DE MEDIDA 0...300 PPM, HOMOLOGACION MINER CDM 0000007, DISPUESTO PARA 20 PUNTOS DE DETECCION, CON BLOQUE DE VALVULAS DE CONMUTACION, MEDIDAS DE FLUJO CON VIGILANCIA, SENSOR DE OXIDACION ELECTROQUIMICA (DURACION APROX.3 A¥OS),MICROORDENADOR DE CONTROL CON DISPLAY, EQUIPO DE ASPIRACION, MONTADO EN ARMARIO METALICO MURAL, CON PROTECCION IP-53 ALIMENTACION 230 V 50 HZ INCLUIDOS: 20 FILTROS EXTRAPLANOS TIPO PL 1 MANUAL DE MONTAJE, USO Y MANTENIMIENTO N§ SERIE: | -2 | Articulo | 1 | 1 | 7085 |  | 1 | S2 P-546 | tha | 20161230 | 19000101
5707 | 1089 | -1 | 5002 | T01OTKMQ20ND | KMQ 212 20 TOMAS ND | DETECTOR DE CO TIPO KMQ 212 ND 20 TOMAS PARA DETECCION DE MONOXIDO DE CARBONO EN AIRE AMBIENTE, MARGEN DE MEDIDA 0...300 PPM, HOMOLOGACION MINER CDM 0000007, DISPUESTO PARA 20 PUNTOS DE DETECCION, CON BLOQUE DE VALVULAS DE CONMUTACION, MEDIDAS DE FLUJO CON VIGILANCIA, SENSOR DE OXIDACION ELECTROQUIMICA (DURACION APROX.3 A¥OS),MICROORDENADOR DE CONTROL CON DISPLAY, EQUIPO DE ASPIRACION, MONTADO EN ARMARIO METALICO MURAL, CON PROTECCION IP-53 ALIMENTACION 230 V 50 HZ INCLUIDOS: 20 FILTROS EXTRAPLANOS TIPO PL 1 MANUAL DE MONTAJE, USO Y MANTENIMIENTO N§ SERIE: | -2 | Articulo | 1 | 1 | 7086 |  | 1 | S2 P-58C | tha | 20161230 | 19000101
5708 | 1089 | -1 | 5002 | T01OTKMQ20ND | KMQ 212 20 TOMAS ND | DETECTOR DE CO TIPO KMQ 212 ND 20 TOMAS PARA DETECCION DE MONOXIDO DE CARBONO EN AIRE AMBIENTE, MARGEN DE MEDIDA 0...300 PPM, HOMOLOGACION MINER CDM 0000007, DISPUESTO PARA 20 PUNTOS DE DETECCION, CON BLOQUE DE VALVULAS DE CONMUTACION, MEDIDAS DE FLUJO CON VIGILANCIA, SENSOR DE OXIDACION ELECTROQUIMICA (DURACION APROX.3 A¥OS),MICROORDENADOR DE CONTROL CON DISPLAY, EQUIPO DE ASPIRACION, MONTADO EN ARMARIO METALICO MURAL, CON PROTECCION IP-53 ALIMENTACION 230 V 50 HZ INCLUIDOS: 20 FILTROS EXTRAPLANOS TIPO PL 1 MANUAL DE MONTAJE, USO Y MANTENIMIENTO N§ SERIE: | -2 | Articulo | 1 | 1 | 7087 |  | 1 | S2 Frente a baños - ascensores (zona cines) | tha | 20161230 | 19000101
5709 | 1089 | -1 | 5002 | T01OTKMQ20ND | KMQ 212 20 TOMAS ND | DETECTOR DE CO TIPO KMQ 212 ND 20 TOMAS PARA DETECCION DE MONOXIDO DE CARBONO EN AIRE AMBIENTE, MARGEN DE MEDIDA 0...300 PPM, HOMOLOGACION MINER CDM 0000007, DISPUESTO PARA 20 PUNTOS DE DETECCION, CON BLOQUE DE VALVULAS DE CONMUTACION, MEDIDAS DE FLUJO CON VIGILANCIA, SENSOR DE OXIDACION ELECTROQUIMICA (DURACION APROX.3 A¥OS),MICROORDENADOR DE CONTROL CON DISPLAY, EQUIPO DE ASPIRACION, MONTADO EN ARMARIO METALICO MURAL, CON PROTECCION IP-53 ALIMENTACION 230 V 50 HZ INCLUIDOS: 20 FILTROS EXTRAPLANOS TIPO PL 1 MANUAL DE MONTAJE, USO Y MANTENIMIENTO N§ SERIE: | -2 | Articulo | 1 | 1 | 7088 |  | 1 | S1 P-287 | tha | 20161230 | 19000101
5710 | 1089 | -1 | 5002 | T01OTKMQ20ND | KMQ 212 20 TOMAS ND | DETECTOR DE CO TIPO KMQ 212 ND 20 TOMAS PARA DETECCION DE MONOXIDO DE CARBONO EN AIRE AMBIENTE, MARGEN DE MEDIDA 0...300 PPM, HOMOLOGACION MINER CDM 0000007, DISPUESTO PARA 20 PUNTOS DE DETECCION, CON BLOQUE DE VALVULAS DE CONMUTACION, MEDIDAS DE FLUJO CON VIGILANCIA, SENSOR DE OXIDACION ELECTROQUIMICA (DURACION APROX.3 A¥OS),MICROORDENADOR DE CONTROL CON DISPLAY, EQUIPO DE ASPIRACION, MONTADO EN ARMARIO METALICO MURAL, CON PROTECCION IP-53 ALIMENTACION 230 V 50 HZ INCLUIDOS: 20 FILTROS EXTRAPLANOS TIPO PL 1 MANUAL DE MONTAJE, USO Y MANTENIMIENTO N§ SERIE: | -2 | Articulo | 1 | 1 | 7089 |  | 1 | S2 P-202 | tha | 20161230 | 19000101
5711 | 1089 | -1 | 5002 | T01OTKMQ20ND | KMQ 212 20 TOMAS ND | DETECTOR DE CO TIPO KMQ 212 ND 20 TOMAS PARA DETECCION DE MONOXIDO DE CARBONO EN AIRE AMBIENTE, MARGEN DE MEDIDA 0...300 PPM, HOMOLOGACION MINER CDM 0000007, DISPUESTO PARA 20 PUNTOS DE DETECCION, CON BLOQUE DE VALVULAS DE CONMUTACION, MEDIDAS DE FLUJO CON VIGILANCIA, SENSOR DE OXIDACION ELECTROQUIMICA (DURACION APROX.3 A¥OS),MICROORDENADOR DE CONTROL CON DISPLAY, EQUIPO DE ASPIRACION, MONTADO EN ARMARIO METALICO MURAL, CON PROTECCION IP-53 ALIMENTACION 230 V 50 HZ INCLUIDOS: 20 FILTROS EXTRAPLANOS TIPO PL 1 MANUAL DE MONTAJE, USO Y MANTENIMIENTO N§ SERIE: | -2 | Articulo | 1 | 1 | 7090 |  | 1 | S2 Floristeria. | tha | 20161230 | 19000101
5712 | 1089 | -1 | 5002 | T01OTKMQ20ND | KMQ 212 20 TOMAS ND | DETECTOR DE CO TIPO KMQ 212 ND 20 TOMAS PARA DETECCION DE MONOXIDO DE CARBONO EN AIRE AMBIENTE, MARGEN DE MEDIDA 0...300 PPM, HOMOLOGACION MINER CDM 0000007, DISPUESTO PARA 20 PUNTOS DE DETECCION, CON BLOQUE DE VALVULAS DE CONMUTACION, MEDIDAS DE FLUJO CON VIGILANCIA, SENSOR DE OXIDACION ELECTROQUIMICA (DURACION APROX.3 A¥OS),MICROORDENADOR DE CONTROL CON DISPLAY, EQUIPO DE ASPIRACION, MONTADO EN ARMARIO METALICO MURAL, CON PROTECCION IP-53 ALIMENTACION 230 V 50 HZ INCLUIDOS: 20 FILTROS EXTRAPLANOS TIPO PL 1 MANUAL DE MONTAJE, USO Y MANTENIMIENTO N§ SERIE: | -2 | Articulo | 1 | 1 | 7091 |  | 1 | S2 P-390 | tha | 20161230 | 19000101
5713 | 1089 | -1 | 5002 | T01OTKMQ20ND | KMQ 212 20 TOMAS ND | DETECTOR DE CO TIPO KMQ 212 ND 20 TOMAS PARA DETECCION DE MONOXIDO DE CARBONO EN AIRE AMBIENTE, MARGEN DE MEDIDA 0...300 PPM, HOMOLOGACION MINER CDM 0000007, DISPUESTO PARA 20 PUNTOS DE DETECCION, CON BLOQUE DE VALVULAS DE CONMUTACION, MEDIDAS DE FLUJO CON VIGILANCIA, SENSOR DE OXIDACION ELECTROQUIMICA (DURACION APROX.3 A¥OS),MICROORDENADOR DE CONTROL CON DISPLAY, EQUIPO DE ASPIRACION, MONTADO EN ARMARIO METALICO MURAL, CON PROTECCION IP-53 ALIMENTACION 230 V 50 HZ INCLUIDOS: 20 FILTROS EXTRAPLANOS TIPO PL 1 MANUAL DE MONTAJE, USO Y MANTENIMIENTO N§ SERIE: | -2 | Articulo | 1 | 1 | 7092 |  | 1 | S2 P-390 | tha | 20161230 | 19000101
5714 | 1089 | -1 | 4553 | T01OTKMQ16ND | KMQ 212 16 TOMAS ND | DETECTOR DE CO TIPO KMQ 212 ND 16 TOMAS PARA DETECCION DE MONOXIDO DE CARBONO EN AIRE AMBIENTE, MARGEN DE MEDIDA 0...300 PPM, HOMOLOGACION MINER CDM 0000007, DISPUESTO PARA 20 PUNTOS DE DETECCION, CON BLOQUE DE VALVULAS DE CONMUTACION, MEDIDAS DE FLUJO CON VIGILANCIA, SENSOR DE OXIDACION ELECTROQUIMICA (DURACION APROX.3 A¥OS),MICROORDENADOR DE CONTROL CON DISPLAY, EQUIPO DE ASPIRACION, MONTADO EN ARMARIO METALICO MURAL, CON PROTECCION IP-53 ALIMENTACION 230 V 50 HZ INCLUIDOS: 16 FILTROS EXTRAPLANOS TIPO PL 1 MANUAL DE MONTAJE, USO Y MANTENIMIENTO | -2 | Articulo | 1 | 1 | 7093 |  | 1 | S1 P-90 | tha | 20161230 | 19000101
5715 | 1089 | -1 | 4553 | T01OTKMQ16ND | KMQ 212 16 TOMAS ND | DETECTOR DE CO TIPO KMQ 212 ND 16 TOMAS PARA DETECCION DE MONOXIDO DE CARBONO EN AIRE AMBIENTE, MARGEN DE MEDIDA 0...300 PPM, HOMOLOGACION MINER CDM 0000007, DISPUESTO PARA 20 PUNTOS DE DETECCION, CON BLOQUE DE VALVULAS DE CONMUTACION, MEDIDAS DE FLUJO CON VIGILANCIA, SENSOR DE OXIDACION ELECTROQUIMICA (DURACION APROX.3 A¥OS),MICROORDENADOR DE CONTROL CON DISPLAY, EQUIPO DE ASPIRACION, MONTADO EN ARMARIO METALICO MURAL, CON PROTECCION IP-53 ALIMENTACION 230 V 50 HZ INCLUIDOS: 16 FILTROS EXTRAPLANOS TIPO PL 1 MANUAL DE MONTAJE, USO Y MANTENIMIENTO | -2 | Articulo | 1 | 1 | 7094 |  | 1 | S1 P-90 | tha | 20161230 | 19000101
5716 | 1090 | -1 | 5002 | T01OTKMQ20ND | KMQ 212 20 TOMAS ND | DETECTOR DE CO TIPO KMQ 212 ND 20 TOMAS PARA DETECCION DE MONOXIDO DE CARBONO EN AIRE AMBIENTE, MARGEN DE MEDIDA 0...300 PPM, HOMOLOGACION MINER CDM 0000007, DISPUESTO PARA 20 PUNTOS DE DETECCION, CON BLOQUE DE VALVULAS DE CONMUTACION, MEDIDAS DE FLUJO CON VIGILANCIA, SENSOR DE OXIDACION ELECTROQUIMICA (DURACION APROX.3 A¥OS),MICROORDENADOR DE CONTROL CON DISPLAY, EQUIPO DE ASPIRACION, MONTADO EN ARMARIO METALICO MURAL, CON PROTECCION IP-53 ALIMENTACION 230 V 50 HZ INCLUIDOS: 20 FILTROS EXTRAPLANOS TIPO PL 1 MANUAL DE MONTAJE, USO Y MANTENIMIENTO N§ SERIE: | -2 | Articulo | 1 | 1 | 7266 |  | 1 |  | tha | 20161230 | 19000101
5717 | 1090 | -1 | 5002 | T01OTKMQ20ND | KMQ 212 20 TOMAS ND | DETECTOR DE CO TIPO KMQ 212 ND 20 TOMAS PARA DETECCION DE MONOXIDO DE CARBONO EN AIRE AMBIENTE, MARGEN DE MEDIDA 0...300 PPM, HOMOLOGACION MINER CDM 0000007, DISPUESTO PARA 20 PUNTOS DE DETECCION, CON BLOQUE DE VALVULAS DE CONMUTACION, MEDIDAS DE FLUJO CON VIGILANCIA, SENSOR DE OXIDACION ELECTROQUIMICA (DURACION APROX.3 A¥OS),MICROORDENADOR DE CONTROL CON DISPLAY, EQUIPO DE ASPIRACION, MONTADO EN ARMARIO METALICO MURAL, CON PROTECCION IP-53 ALIMENTACION 230 V 50 HZ INCLUIDOS: 20 FILTROS EXTRAPLANOS TIPO PL 1 MANUAL DE MONTAJE, USO Y MANTENIMIENTO N§ SERIE: | -2 | Articulo | 1 | 1 | 7267 |  | 1 |  | tha | 20161230 | 19000101
5718 | 1091 | -1 | 3541 | T01OT0KMQ18T | KMQ-212 18 TOMAS | DETECTOR DE CO TIPO KMQ 212 CO 18 TOMAS PARA DETECCION DE MONOXIDO DE CARBONO EN AIRE AMBIENTE, MARGEN DE MEDIDA 0...300 PPM, HOMOLOGACION MINER CDM 0004, DISPUESTO PARA 18 PUNTOS DE DETECCION, CON BLOQUE DE VALVULAS DE CONMUTACION, MEDIDAS DE FLUJO CON VIGILANCIA, SENSOR DE OXIDACION ELECTROQUIMICA (DURACION APROX.3 A¥OS),MICROORDENADOR DE CONTROL CON DISPLAY, EQUIPO DE ASPIRACION, MONTADO EN ARMARIO METALICO MURAL, CON PROTECCION IP-53 ALIMENTACION A 230 V 50 HZ INCLUIDOS: 18 FILTROS EXTRAPLANOS TIPO PL 1 MANUAL DE MONTAJE, USO Y MANTENIMIENTO | -2 | Articulo | 1 | 1 | 6902 |  | 1 |  | tha | 20161230 | 19000101
5719 | 1092 | -1 | 7034 | T01KM212ND20 | KMQ-212 ND 20 TOMAS GARAJE | DETECTOR DE CO TIPO KMQ 212 ND 20 TOMAS PARA DETECCION DE MONOXIDO DE CARBONO EN AIRE AMBIENTE, MARGEN DE MEDIDA 0...300 PPM, HOMOLOGACION MINER CDM0000007, DISPUESTO PARA 20 PUNTOS DE DETECCION, CON BLOQUE DE VALVULAS DE CONMUTACION, MEDIDAS DE FLUJO CON VIGILANCIA, SENSOR DE OXIDACION ELECTROQUIMICA (DURACION APROX.3 A¥OS),MICROORDENADOR DE CONTROL CON DISPLAY, EQUIPO DE ASPIRACION, MONTADO EN ARMARIO METALICO MURAL, CON PROTECCION IP-53 ALIMENTACION 230 V 50 HZ INCLUIDOS: 20 FILTROS EXTRAPLANOS TIPO PL 1 MANUAL DE MONTAJE, USO Y MANTENIMIENTO N§ SERIE: | -2 | Articulo | 1 | 1 | 8119 |  | 1 | S1 A | tha | 20161230 | 20110915
5720 | 1092 | -1 | 7034 | T01KM212ND20 | KMQ-212 ND 20 TOMAS GARAJE | DETECTOR DE CO TIPO KMQ 212 ND 20 TOMAS PARA DETECCION DE MONOXIDO DE CARBONO EN AIRE AMBIENTE, MARGEN DE MEDIDA 0...300 PPM, HOMOLOGACION MINER CDM0000007, DISPUESTO PARA 20 PUNTOS DE DETECCION, CON BLOQUE DE VALVULAS DE CONMUTACION, MEDIDAS DE FLUJO CON VIGILANCIA, SENSOR DE OXIDACION ELECTROQUIMICA (DURACION APROX.3 A¥OS),MICROORDENADOR DE CONTROL CON DISPLAY, EQUIPO DE ASPIRACION, MONTADO EN ARMARIO METALICO MURAL, CON PROTECCION IP-53 ALIMENTACION 230 V 50 HZ INCLUIDOS: 20 FILTROS EXTRAPLANOS TIPO PL 1 MANUAL DE MONTAJE, USO Y MANTENIMIENTO N§ SERIE: | -2 | Articulo | 1 | 1 | 8120 |  | 1 | S3 D | tha | 20161230 | 20110915
5721 | 1092 | -1 | 7034 | T01KM212ND20 | KMQ-212 ND 20 TOMAS GARAJE | DETECTOR DE CO TIPO KMQ 212 ND 20 TOMAS PARA DETECCION DE MONOXIDO DE CARBONO EN AIRE AMBIENTE, MARGEN DE MEDIDA 0...300 PPM, HOMOLOGACION MINER CDM0000007, DISPUESTO PARA 20 PUNTOS DE DETECCION, CON BLOQUE DE VALVULAS DE CONMUTACION, MEDIDAS DE FLUJO CON VIGILANCIA, SENSOR DE OXIDACION ELECTROQUIMICA (DURACION APROX.3 A¥OS),MICROORDENADOR DE CONTROL CON DISPLAY, EQUIPO DE ASPIRACION, MONTADO EN ARMARIO METALICO MURAL, CON PROTECCION IP-53 ALIMENTACION 230 V 50 HZ INCLUIDOS: 20 FILTROS EXTRAPLANOS TIPO PL 1 MANUAL DE MONTAJE, USO Y MANTENIMIENTO N§ SERIE: | -2 | Articulo | 1 | 1 | 8121 |  | 1 | S1 B | tha | 20161230 | 20110915
5722 | 1092 | -1 | 7033 | T01KM212ND18 | KMQ-212 ND 18 TOMAS GARAJE | DETECTOR DE CO TIPO KMQ 212 ND 18 TOMAS PARA DETECCION DE MONOXIDO DE CARBONO EN AIRE AMBIENTE, MARGEN DE MEDIDA 0...300 PPM, HOMOLOGACION MINER CDM0000007, DISPUESTO PARA 18 PUNTOS DE DETECCION, CON BLOQUE DE VALVULAS DE CONMUTACION, MEDIDAS DE FLUJO CON VIGILANCIA, SENSOR DE OXIDACION ELECTROQUIMICA (DURACION APROX.3 A¥OS),MICROORDENADOR DE CONTROL CON DISPLAY, EQUIPO DE ASPIRACION, MONTADO EN ARMARIO METALICO MURAL, CON PROTECCION IP-53 ALIMENTACION 230 V 50 HZ INCLUIDOS: 18 FILTROS EXTRAPLANOS TIPO PL 1 MANUAL DE MONTAJE, USO Y MANTENIMIENTO N§ SERIE: | -2 | Articulo | 1 | 1 | 8122 |  | 1 | S3 J | tha | 20161230 | 20110915
5723 | 1093 | -1 | 7034 | T01KM212ND20 | KMQ-212 ND 20 TOMAS GARAJE | DETECTOR DE CO TIPO KMQ 212 ND 20 TOMAS PARA DETECCION DE MONOXIDO DE CARBONO EN AIRE AMBIENTE, MARGEN DE MEDIDA 0...300 PPM, HOMOLOGACION MINER CDM0000007, DISPUESTO PARA 20 PUNTOS DE DETECCION, CON BLOQUE DE VALVULAS DE CONMUTACION, MEDIDAS DE FLUJO CON VIGILANCIA, SENSOR DE OXIDACION ELECTROQUIMICA (DURACION APROX.3 A¥OS),MICROORDENADOR DE CONTROL CON DISPLAY, EQUIPO DE ASPIRACION, MONTADO EN ARMARIO METALICO MURAL, CON PROTECCION IP-53 ALIMENTACION 230 V 50 HZ INCLUIDOS: 20 FILTROS EXTRAPLANOS TIPO PL 1 MANUAL DE MONTAJE, USO Y MANTENIMIENTO N§ SERIE: | -2 | Articulo | 1 | 1 | 8019 |  | 1 |  | tha | 20161230 | 20100625
5724 | 1093 | -1 | 7034 | T01KM212ND20 | KMQ-212 ND 20 TOMAS GARAJE | DETECTOR DE CO TIPO KMQ 212 ND 20 TOMAS PARA DETECCION DE MONOXIDO DE CARBONO EN AIRE AMBIENTE, MARGEN DE MEDIDA 0...300 PPM, HOMOLOGACION MINER CDM0000007, DISPUESTO PARA 20 PUNTOS DE DETECCION, CON BLOQUE DE VALVULAS DE CONMUTACION, MEDIDAS DE FLUJO CON VIGILANCIA, SENSOR DE OXIDACION ELECTROQUIMICA (DURACION APROX.3 A¥OS),MICROORDENADOR DE CONTROL CON DISPLAY, EQUIPO DE ASPIRACION, MONTADO EN ARMARIO METALICO MURAL, CON PROTECCION IP-53 ALIMENTACION 230 V 50 HZ INCLUIDOS: 20 FILTROS EXTRAPLANOS TIPO PL 1 MANUAL DE MONTAJE, USO Y MANTENIMIENTO N§ SERIE: | -2 | Articulo | 1 | 1 | 8020 |  | 1 |  | tha | 20161230 | 20100625
5725 | 1094 | -1 | 3542 | T01OT0KMQ20T | KMQ-212 20 TOMAS | DETECTOR DE CO TIPO KMQ 212 CO 20 TOMAS PARA DETECCION DE MONOXIDO DE CARBONO EN AIRE AMBIENTE, MARGEN DE MEDIDA 0...300 PPM, HOMOLOGACION MINER CDM 0004, DISPUESTO PARA 20 PUNTOS DE DETECCION, CON BLOQUE DE VALVULAS DE CONMUTACION, MEDIDAS DE FLUJO CON VIGILANCIA, SENSOR DE OXIDACION ELECTROQUIMICA (DURACION APROX.3 A¥OS),MICROORDENADOR DE CONTROL CON DISPLAY, EQUIPO DE ASPIRACION, MONTADO EN ARMARIO METALICO MURAL, CON PROTECCION IP-53 ALIMENTACION 230 V 50 HZ INCLUIDOS: 20 FILTROS EXTRAPLANOS TIPO PL 1 MANUAL DE MONTAJE, USO Y MANTENIMIENTO | -2 | Articulo | 1 | 1 | 6946 |  | 1 | S2 C | tha | 20161230 | 19000101
5726 | 1094 | -1 | 3542 | T01OT0KMQ20T | KMQ-212 20 TOMAS | DETECTOR DE CO TIPO KMQ 212 CO 20 TOMAS PARA DETECCION DE MONOXIDO DE CARBONO EN AIRE AMBIENTE, MARGEN DE MEDIDA 0...300 PPM, HOMOLOGACION MINER CDM 0004, DISPUESTO PARA 20 PUNTOS DE DETECCION, CON BLOQUE DE VALVULAS DE CONMUTACION, MEDIDAS DE FLUJO CON VIGILANCIA, SENSOR DE OXIDACION ELECTROQUIMICA (DURACION APROX.3 A¥OS),MICROORDENADOR DE CONTROL CON DISPLAY, EQUIPO DE ASPIRACION, MONTADO EN ARMARIO METALICO MURAL, CON PROTECCION IP-53 ALIMENTACION 230 V 50 HZ INCLUIDOS: 20 FILTROS EXTRAPLANOS TIPO PL 1 MANUAL DE MONTAJE, USO Y MANTENIMIENTO | -2 | Articulo | 1 | 1 | 6947 |  | 1 | S2 D 136 | tha | 20161230 | 19000101
5727 | 1094 | -1 | 3542 | T01OT0KMQ20T | KMQ-212 20 TOMAS | DETECTOR DE CO TIPO KMQ 212 CO 20 TOMAS PARA DETECCION DE MONOXIDO DE CARBONO EN AIRE AMBIENTE, MARGEN DE MEDIDA 0...300 PPM, HOMOLOGACION MINER CDM 0004, DISPUESTO PARA 20 PUNTOS DE DETECCION, CON BLOQUE DE VALVULAS DE CONMUTACION, MEDIDAS DE FLUJO CON VIGILANCIA, SENSOR DE OXIDACION ELECTROQUIMICA (DURACION APROX.3 A¥OS),MICROORDENADOR DE CONTROL CON DISPLAY, EQUIPO DE ASPIRACION, MONTADO EN ARMARIO METALICO MURAL, CON PROTECCION IP-53 ALIMENTACION 230 V 50 HZ INCLUIDOS: 20 FILTROS EXTRAPLANOS TIPO PL 1 MANUAL DE MONTAJE, USO Y MANTENIMIENTO | -2 | Articulo | 1 | 1 | 6948 |  | 1 | S2 A 147 | tha | 20161230 | 19000101
5728 | 1094 | -1 | 3542 | T01OT0KMQ20T | KMQ-212 20 TOMAS | DETECTOR DE CO TIPO KMQ 212 CO 20 TOMAS PARA DETECCION DE MONOXIDO DE CARBONO EN AIRE AMBIENTE, MARGEN DE MEDIDA 0...300 PPM, HOMOLOGACION MINER CDM 0004, DISPUESTO PARA 20 PUNTOS DE DETECCION, CON BLOQUE DE VALVULAS DE CONMUTACION, MEDIDAS DE FLUJO CON VIGILANCIA, SENSOR DE OXIDACION ELECTROQUIMICA (DURACION APROX.3 A¥OS),MICROORDENADOR DE CONTROL CON DISPLAY, EQUIPO DE ASPIRACION, MONTADO EN ARMARIO METALICO MURAL, CON PROTECCION IP-53 ALIMENTACION 230 V 50 HZ INCLUIDOS: 20 FILTROS EXTRAPLANOS TIPO PL 1 MANUAL DE MONTAJE, USO Y MANTENIMIENTO | -2 | Articulo | 1 | 1 | 6949 |  | 1 | S2 G 424 | tha | 20161230 | 19000101
5729 | 1094 | -1 | 3542 | T01OT0KMQ20T | KMQ-212 20 TOMAS | DETECTOR DE CO TIPO KMQ 212 CO 20 TOMAS PARA DETECCION DE MONOXIDO DE CARBONO EN AIRE AMBIENTE, MARGEN DE MEDIDA 0...300 PPM, HOMOLOGACION MINER CDM 0004, DISPUESTO PARA 20 PUNTOS DE DETECCION, CON BLOQUE DE VALVULAS DE CONMUTACION, MEDIDAS DE FLUJO CON VIGILANCIA, SENSOR DE OXIDACION ELECTROQUIMICA (DURACION APROX.3 A¥OS),MICROORDENADOR DE CONTROL CON DISPLAY, EQUIPO DE ASPIRACION, MONTADO EN ARMARIO METALICO MURAL, CON PROTECCION IP-53 ALIMENTACION 230 V 50 HZ INCLUIDOS: 20 FILTROS EXTRAPLANOS TIPO PL 1 MANUAL DE MONTAJE, USO Y MANTENIMIENTO | -2 | Articulo | 1 | 1 | 6950 |  | 1 | S2 E 461 | tha | 20161230 | 19000101
5730 | 1094 | -1 | 3542 | T01OT0KMQ20T | KMQ-212 20 TOMAS | DETECTOR DE CO TIPO KMQ 212 CO 20 TOMAS PARA DETECCION DE MONOXIDO DE CARBONO EN AIRE AMBIENTE, MARGEN DE MEDIDA 0...300 PPM, HOMOLOGACION MINER CDM 0004, DISPUESTO PARA 20 PUNTOS DE DETECCION, CON BLOQUE DE VALVULAS DE CONMUTACION, MEDIDAS DE FLUJO CON VIGILANCIA, SENSOR DE OXIDACION ELECTROQUIMICA (DURACION APROX.3 A¥OS),MICROORDENADOR DE CONTROL CON DISPLAY, EQUIPO DE ASPIRACION, MONTADO EN ARMARIO METALICO MURAL, CON PROTECCION IP-53 ALIMENTACION 230 V 50 HZ INCLUIDOS: 20 FILTROS EXTRAPLANOS TIPO PL 1 MANUAL DE MONTAJE, USO Y MANTENIMIENTO | -2 | Articulo | 1 | 1 | 6951 |  | 1 | S2 F 461 | tha | 20161230 | 19000101
5731 | 1094 | -1 | 3542 | T01OT0KMQ20T | KMQ-212 20 TOMAS | DETECTOR DE CO TIPO KMQ 212 CO 20 TOMAS PARA DETECCION DE MONOXIDO DE CARBONO EN AIRE AMBIENTE, MARGEN DE MEDIDA 0...300 PPM, HOMOLOGACION MINER CDM 0004, DISPUESTO PARA 20 PUNTOS DE DETECCION, CON BLOQUE DE VALVULAS DE CONMUTACION, MEDIDAS DE FLUJO CON VIGILANCIA, SENSOR DE OXIDACION ELECTROQUIMICA (DURACION APROX.3 A¥OS),MICROORDENADOR DE CONTROL CON DISPLAY, EQUIPO DE ASPIRACION, MONTADO EN ARMARIO METALICO MURAL, CON PROTECCION IP-53 ALIMENTACION 230 V 50 HZ INCLUIDOS: 20 FILTROS EXTRAPLANOS TIPO PL 1 MANUAL DE MONTAJE, USO Y MANTENIMIENTO | -2 | Articulo | 1 | 1 | 6952 |  | 1 | S2 B 147 | tha | 20161230 | 19000101
5732 | 1094 | -1 | 3532 | T01OT0KMQ02T | KMQ-212 2 TOMAS | DETECTOR DE CO TIPO KMQ 212 CO 2 TOMAS PARA DETECCION DE MONOXIDO DE CARBONO EN AIRE AMBIENTE, MARGEN DE MEDIDA 0...300 PPM, HOMOLOGACION MINER CDM 0004, DISPUESTO PARA 2 PUNTOS DE DETECCION, CON BLOQUE DE VALVULAS DE CONMUTACION, MEDIDAS DE FLUJO CON VIGILANCIA, SENSOR DE OXIDACION ELECTROQUIMICA (DURACION APROX.3 A¥OS),MICROORDENADOR DE CONTROL CON DISPLAY, EQUIPO DE ASPIRACION, MONTADO EN ARMARIO METALICO MURAL, CON PROTECCION IP-53 ALIMENTACION A 230 V 50 HZ INCLUIDOS: 2 FILTROS EXTRAPLANOS TIPO PL 1 MANUAL DE MONTAJE, USO Y MANTENIMIENTO | -2 | Articulo | 1 | 1 | 6983 |  | 1 | S1 RAMPA 37 | tha | 20161230 | 19000101
5733 | 1094 | -1 | 3532 | T01OT0KMQ02T | KMQ-212 2 TOMAS | DETECTOR DE CO TIPO KMQ 212 CO 2 TOMAS PARA DETECCION DE MONOXIDO DE CARBONO EN AIRE AMBIENTE, MARGEN DE MEDIDA 0...300 PPM, HOMOLOGACION MINER CDM 0004, DISPUESTO PARA 2 PUNTOS DE DETECCION, CON BLOQUE DE VALVULAS DE CONMUTACION, MEDIDAS DE FLUJO CON VIGILANCIA, SENSOR DE OXIDACION ELECTROQUIMICA (DURACION APROX.3 A¥OS),MICROORDENADOR DE CONTROL CON DISPLAY, EQUIPO DE ASPIRACION, MONTADO EN ARMARIO METALICO MURAL, CON PROTECCION IP-53 ALIMENTACION A 230 V 50 HZ INCLUIDOS: 2 FILTROS EXTRAPLANOS TIPO PL 1 MANUAL DE MONTAJE, USO Y MANTENIMIENTO | -2 | Articulo | 1 | 1 | 6984 |  | 1 | S2 RAMPA 566 | tha | 20161230 | 19000101
5734 | 1095 | -1 | 3540 | T01OT0KMQ16T | KMQ-212 16 TOMAS | DETECTOR DE CO TIPO KMQ 212 CO 16 TOMAS PARA DETECCION DE MONOXIDO DE CARBONO EN AIRE AMBIENTE, MARGEN DE MEDIDA 0...300 PPM, HOMOLOGACION MINER CDM 0004, DISPUESTO PARA 16 PUNTOS DE DETECCION CON BLOQUE DE VALVULAS DE CONMUTACION, MEDIDAS DE FLUJO CON VIGILANCIA, SENSOR DE OXIDACION ELECTROQUIMICA (DURACION APROX.3 A¥OS),MICROORDENADOR DE CONTROL CON DISPLAY, EQUIPO DE ASPIRACION, MONTADO EN ARMARIO METALICO MURAL, CON PROTECCION IP-53 ALIMENTACION A 230 V 50 HZ INCLUIDOS: 16 FILTROS EXTRAPLANOS TIPO PL 1 MANUAL DE MONTAJE, USO Y MANTENIMIENTO | -2 | Articulo | 1 | 1 | 6354 |  | 1 | S2 | tha | 20161230 | 19000101
5735 | 1095 | -1 | 3541 | T01OT0KMQ18T | KMQ-212 18 TOMAS | DETECTOR DE CO TIPO KMQ 212 CO 18 TOMAS PARA DETECCION DE MONOXIDO DE CARBONO EN AIRE AMBIENTE, MARGEN DE MEDIDA 0...300 PPM, HOMOLOGACION MINER CDM 0004, DISPUESTO PARA 18 PUNTOS DE DETECCION, CON BLOQUE DE VALVULAS DE CONMUTACION, MEDIDAS DE FLUJO CON VIGILANCIA, SENSOR DE OXIDACION ELECTROQUIMICA (DURACION APROX.3 A¥OS),MICROORDENADOR DE CONTROL CON DISPLAY, EQUIPO DE ASPIRACION, MONTADO EN ARMARIO METALICO MURAL, CON PROTECCION IP-53 ALIMENTACION A 230 V 50 HZ INCLUIDOS: 18 FILTROS EXTRAPLANOS TIPO PL 1 MANUAL DE MONTAJE, USO Y MANTENIMIENTO | -2 | Articulo | 1 | 1 | 6355 |  | 1 | S1 | tha | 20161230 | 19000101
5736 | 1095 | -1 | 3540 | T01OT0KMQ16T | KMQ-212 16 TOMAS | DETECTOR DE CO TIPO KMQ 212 CO 16 TOMAS PARA DETECCION DE MONOXIDO DE CARBONO EN AIRE AMBIENTE, MARGEN DE MEDIDA 0...300 PPM, HOMOLOGACION MINER CDM 0004, DISPUESTO PARA 16 PUNTOS DE DETECCION CON BLOQUE DE VALVULAS DE CONMUTACION, MEDIDAS DE FLUJO CON VIGILANCIA, SENSOR DE OXIDACION ELECTROQUIMICA (DURACION APROX.3 A¥OS),MICROORDENADOR DE CONTROL CON DISPLAY, EQUIPO DE ASPIRACION, MONTADO EN ARMARIO METALICO MURAL, CON PROTECCION IP-53 ALIMENTACION A 230 V 50 HZ INCLUIDOS: 16 FILTROS EXTRAPLANOS TIPO PL 1 MANUAL DE MONTAJE, USO Y MANTENIMIENTO | -2 | Articulo | 1 | 1 | 6356 |  | 1 | S3 | tha | 20161230 | 19000101
5737 | 1095 | -1 | 3532 | T01OT0KMQ02T | KMQ-212 2 TOMAS | DETECTOR DE CO TIPO KMQ 212 CO 2 TOMAS PARA DETECCION DE MONOXIDO DE CARBONO EN AIRE AMBIENTE, MARGEN DE MEDIDA 0...300 PPM, HOMOLOGACION MINER CDM 0004, DISPUESTO PARA 2 PUNTOS DE DETECCION, CON BLOQUE DE VALVULAS DE CONMUTACION, MEDIDAS DE FLUJO CON VIGILANCIA, SENSOR DE OXIDACION ELECTROQUIMICA (DURACION APROX.3 A¥OS),MICROORDENADOR DE CONTROL CON DISPLAY, EQUIPO DE ASPIRACION, MONTADO EN ARMARIO METALICO MURAL, CON PROTECCION IP-53 ALIMENTACION A 230 V 50 HZ INCLUIDOS: 2 FILTROS EXTRAPLANOS TIPO PL 1 MANUAL DE MONTAJE, USO Y MANTENIMIENTO | -2 | Articulo | 1 | 1 | 6357 |  | 1 | PASO 1 | tha | 20161230 | 19000101
5738 | 1095 | -1 | 3532 | T01OT0KMQ02T | KMQ-212 2 TOMAS | DETECTOR DE CO TIPO KMQ 212 CO 2 TOMAS PARA DETECCION DE MONOXIDO DE CARBONO EN AIRE AMBIENTE, MARGEN DE MEDIDA 0...300 PPM, HOMOLOGACION MINER CDM 0004, DISPUESTO PARA 2 PUNTOS DE DETECCION, CON BLOQUE DE VALVULAS DE CONMUTACION, MEDIDAS DE FLUJO CON VIGILANCIA, SENSOR DE OXIDACION ELECTROQUIMICA (DURACION APROX.3 A¥OS),MICROORDENADOR DE CONTROL CON DISPLAY, EQUIPO DE ASPIRACION, MONTADO EN ARMARIO METALICO MURAL, CON PROTECCION IP-53 ALIMENTACION A 230 V 50 HZ INCLUIDOS: 2 FILTROS EXTRAPLANOS TIPO PL 1 MANUAL DE MONTAJE, USO Y MANTENIMIENTO | -2 | Articulo | 1 | 1 | 6358 |  | 1 | PASO 2 | tha | 20161230 | 19000101
5739 | 1095 | -1 | 3532 | T01OT0KMQ02T | KMQ-212 2 TOMAS | DETECTOR DE CO TIPO KMQ 212 CO 2 TOMAS PARA DETECCION DE MONOXIDO DE CARBONO EN AIRE AMBIENTE, MARGEN DE MEDIDA 0...300 PPM, HOMOLOGACION MINER CDM 0004, DISPUESTO PARA 2 PUNTOS DE DETECCION, CON BLOQUE DE VALVULAS DE CONMUTACION, MEDIDAS DE FLUJO CON VIGILANCIA, SENSOR DE OXIDACION ELECTROQUIMICA (DURACION APROX.3 A¥OS),MICROORDENADOR DE CONTROL CON DISPLAY, EQUIPO DE ASPIRACION, MONTADO EN ARMARIO METALICO MURAL, CON PROTECCION IP-53 ALIMENTACION A 230 V 50 HZ INCLUIDOS: 2 FILTROS EXTRAPLANOS TIPO PL 1 MANUAL DE MONTAJE, USO Y MANTENIMIENTO | -2 | Articulo | 1 | 1 | 6359 |  | 1 |  | tha | 20161230 | 19000101
5740 | 1096 | -1 | 7034 | T01KM212ND20 | KMQ-212 ND 20 TOMAS GARAJE | DETECTOR DE CO TIPO KMQ 212 ND 20 TOMAS PARA DETECCION DE MONOXIDO DE CARBONO EN AIRE AMBIENTE, MARGEN DE MEDIDA 0...300 PPM, HOMOLOGACION MINER CDM0000007, DISPUESTO PARA 20 PUNTOS DE DETECCION, CON BLOQUE DE VALVULAS DE CONMUTACION, MEDIDAS DE FLUJO CON VIGILANCIA, SENSOR DE OXIDACION ELECTROQUIMICA (DURACION APROX.3 A¥OS),MICROORDENADOR DE CONTROL CON DISPLAY, EQUIPO DE ASPIRACION, MONTADO EN ARMARIO METALICO MURAL, CON PROTECCION IP-53 ALIMENTACION 230 V 50 HZ INCLUIDOS: 20 FILTROS EXTRAPLANOS TIPO PL 1 MANUAL DE MONTAJE, USO Y MANTENIMIENTO N§ SERIE: | -2 | Articulo | 1 | 1 | 7650 |  | 1 | S2 p21 | tha | 20161230 | 19000101
5741 | 1096 | -1 | 7034 | T01KM212ND20 | KMQ-212 ND 20 TOMAS GARAJE | DETECTOR DE CO TIPO KMQ 212 ND 20 TOMAS PARA DETECCION DE MONOXIDO DE CARBONO EN AIRE AMBIENTE, MARGEN DE MEDIDA 0...300 PPM, HOMOLOGACION MINER CDM0000007, DISPUESTO PARA 20 PUNTOS DE DETECCION, CON BLOQUE DE VALVULAS DE CONMUTACION, MEDIDAS DE FLUJO CON VIGILANCIA, SENSOR DE OXIDACION ELECTROQUIMICA (DURACION APROX.3 A¥OS),MICROORDENADOR DE CONTROL CON DISPLAY, EQUIPO DE ASPIRACION, MONTADO EN ARMARIO METALICO MURAL, CON PROTECCION IP-53 ALIMENTACION 230 V 50 HZ INCLUIDOS: 20 FILTROS EXTRAPLANOS TIPO PL 1 MANUAL DE MONTAJE, USO Y MANTENIMIENTO N§ SERIE: | -2 | Articulo | 1 | 1 | 7651 |  | 1 | S3 p42 | tha | 20161230 | 19000101
5742 | 1096 | -1 | 7033 | T01KM212ND18 | KMQ-212 ND 18 TOMAS GARAJE | DETECTOR DE CO TIPO KMQ 212 ND 18 TOMAS PARA DETECCION DE MONOXIDO DE CARBONO EN AIRE AMBIENTE, MARGEN DE MEDIDA 0...300 PPM, HOMOLOGACION MINER CDM0000007, DISPUESTO PARA 18 PUNTOS DE DETECCION, CON BLOQUE DE VALVULAS DE CONMUTACION, MEDIDAS DE FLUJO CON VIGILANCIA, SENSOR DE OXIDACION ELECTROQUIMICA (DURACION APROX.3 A¥OS),MICROORDENADOR DE CONTROL CON DISPLAY, EQUIPO DE ASPIRACION, MONTADO EN ARMARIO METALICO MURAL, CON PROTECCION IP-53 ALIMENTACION 230 V 50 HZ INCLUIDOS: 18 FILTROS EXTRAPLANOS TIPO PL 1 MANUAL DE MONTAJE, USO Y MANTENIMIENTO N§ SERIE: | -2 | Articulo | 1 | 1 | 7652 |  | 1 | P1 p39 | tha | 20161230 | 19000101
5743 | 1097 | -1 | 5002 | T01OTKMQ20ND | KMQ 212 20 TOMAS ND | DETECTOR DE CO TIPO KMQ 212 ND 20 TOMAS PARA DETECCION DE MONOXIDO DE CARBONO EN AIRE AMBIENTE, MARGEN DE MEDIDA 0...300 PPM, HOMOLOGACION MINER CDM 0000007, DISPUESTO PARA 20 PUNTOS DE DETECCION, CON BLOQUE DE VALVULAS DE CONMUTACION, MEDIDAS DE FLUJO CON VIGILANCIA, SENSOR DE OXIDACION ELECTROQUIMICA (DURACION APROX.3 A¥OS),MICROORDENADOR DE CONTROL CON DISPLAY, EQUIPO DE ASPIRACION, MONTADO EN ARMARIO METALICO MURAL, CON PROTECCION IP-53 ALIMENTACION 230 V 50 HZ INCLUIDOS: 20 FILTROS EXTRAPLANOS TIPO PL 1 MANUAL DE MONTAJE, USO Y MANTENIMIENTO N§ SERIE: | -2 | Articulo | 1 | 1 | 7013 |  | 1 | P4 V9 p52 | tha | 20161230 | 19000101
5744 | 1097 | -1 | 5002 | T01OTKMQ20ND | KMQ 212 20 TOMAS ND | DETECTOR DE CO TIPO KMQ 212 ND 20 TOMAS PARA DETECCION DE MONOXIDO DE CARBONO EN AIRE AMBIENTE, MARGEN DE MEDIDA 0...300 PPM, HOMOLOGACION MINER CDM 0000007, DISPUESTO PARA 20 PUNTOS DE DETECCION, CON BLOQUE DE VALVULAS DE CONMUTACION, MEDIDAS DE FLUJO CON VIGILANCIA, SENSOR DE OXIDACION ELECTROQUIMICA (DURACION APROX.3 A¥OS),MICROORDENADOR DE CONTROL CON DISPLAY, EQUIPO DE ASPIRACION, MONTADO EN ARMARIO METALICO MURAL, CON PROTECCION IP-53 ALIMENTACION 230 V 50 HZ INCLUIDOS: 20 FILTROS EXTRAPLANOS TIPO PL 1 MANUAL DE MONTAJE, USO Y MANTENIMIENTO N§ SERIE: | -2 | Articulo | 1 | 1 | 7014 |  | 1 | P2 V5 p557 | tha | 20161230 | 19000101
5745 | 1097 | -1 | 5002 | T01OTKMQ20ND | KMQ 212 20 TOMAS ND | DETECTOR DE CO TIPO KMQ 212 ND 20 TOMAS PARA DETECCION DE MONOXIDO DE CARBONO EN AIRE AMBIENTE, MARGEN DE MEDIDA 0...300 PPM, HOMOLOGACION MINER CDM 0000007, DISPUESTO PARA 20 PUNTOS DE DETECCION, CON BLOQUE DE VALVULAS DE CONMUTACION, MEDIDAS DE FLUJO CON VIGILANCIA, SENSOR DE OXIDACION ELECTROQUIMICA (DURACION APROX.3 A¥OS),MICROORDENADOR DE CONTROL CON DISPLAY, EQUIPO DE ASPIRACION, MONTADO EN ARMARIO METALICO MURAL, CON PROTECCION IP-53 ALIMENTACION 230 V 50 HZ INCLUIDOS: 20 FILTROS EXTRAPLANOS TIPO PL 1 MANUAL DE MONTAJE, USO Y MANTENIMIENTO N§ SERIE: | -2 | Articulo | 1 | 1 | 7015 |  | 1 | P1 V11 p2 | tha | 20161230 | 19000101
5746 | 1097 | -1 | 5002 | T01OTKMQ20ND | KMQ 212 20 TOMAS ND | DETECTOR DE CO TIPO KMQ 212 ND 20 TOMAS PARA DETECCION DE MONOXIDO DE CARBONO EN AIRE AMBIENTE, MARGEN DE MEDIDA 0...300 PPM, HOMOLOGACION MINER CDM 0000007, DISPUESTO PARA 20 PUNTOS DE DETECCION, CON BLOQUE DE VALVULAS DE CONMUTACION, MEDIDAS DE FLUJO CON VIGILANCIA, SENSOR DE OXIDACION ELECTROQUIMICA (DURACION APROX.3 A¥OS),MICROORDENADOR DE CONTROL CON DISPLAY, EQUIPO DE ASPIRACION, MONTADO EN ARMARIO METALICO MURAL, CON PROTECCION IP-53 ALIMENTACION 230 V 50 HZ INCLUIDOS: 20 FILTROS EXTRAPLANOS TIPO PL 1 MANUAL DE MONTAJE, USO Y MANTENIMIENTO N§ SERIE: | -2 | Articulo | 1 | 1 | 7016 |  | 1 | P2 V11 p46 | tha | 20161230 | 19000101
5747 | 1097 | -1 | 5002 | T01OTKMQ20ND | KMQ 212 20 TOMAS ND | DETECTOR DE CO TIPO KMQ 212 ND 20 TOMAS PARA DETECCION DE MONOXIDO DE CARBONO EN AIRE AMBIENTE, MARGEN DE MEDIDA 0...300 PPM, HOMOLOGACION MINER CDM 0000007, DISPUESTO PARA 20 PUNTOS DE DETECCION, CON BLOQUE DE VALVULAS DE CONMUTACION, MEDIDAS DE FLUJO CON VIGILANCIA, SENSOR DE OXIDACION ELECTROQUIMICA (DURACION APROX.3 A¥OS),MICROORDENADOR DE CONTROL CON DISPLAY, EQUIPO DE ASPIRACION, MONTADO EN ARMARIO METALICO MURAL, CON PROTECCION IP-53 ALIMENTACION 230 V 50 HZ INCLUIDOS: 20 FILTROS EXTRAPLANOS TIPO PL 1 MANUAL DE MONTAJE, USO Y MANTENIMIENTO N§ SERIE: | -2 | Articulo | 1 | 1 | 7017 |  | 1 | P3 V11 p42 | tha | 20161230 | 19000101
5748 | 1097 | -1 | 5002 | T01OTKMQ20ND | KMQ 212 20 TOMAS ND | DETECTOR DE CO TIPO KMQ 212 ND 20 TOMAS PARA DETECCION DE MONOXIDO DE CARBONO EN AIRE AMBIENTE, MARGEN DE MEDIDA 0...300 PPM, HOMOLOGACION MINER CDM 0000007, DISPUESTO PARA 20 PUNTOS DE DETECCION, CON BLOQUE DE VALVULAS DE CONMUTACION, MEDIDAS DE FLUJO CON VIGILANCIA, SENSOR DE OXIDACION ELECTROQUIMICA (DURACION APROX.3 A¥OS),MICROORDENADOR DE CONTROL CON DISPLAY, EQUIPO DE ASPIRACION, MONTADO EN ARMARIO METALICO MURAL, CON PROTECCION IP-53 ALIMENTACION 230 V 50 HZ INCLUIDOS: 20 FILTROS EXTRAPLANOS TIPO PL 1 MANUAL DE MONTAJE, USO Y MANTENIMIENTO N§ SERIE: | -2 | Articulo | 1 | 1 | 7018 |  | 1 | P2 V1 p543 | tha | 20161230 | 19000101
5749 | 1097 | -1 | 5002 | T01OTKMQ20ND | KMQ 212 20 TOMAS ND | DETECTOR DE CO TIPO KMQ 212 ND 20 TOMAS PARA DETECCION DE MONOXIDO DE CARBONO EN AIRE AMBIENTE, MARGEN DE MEDIDA 0...300 PPM, HOMOLOGACION MINER CDM 0000007, DISPUESTO PARA 20 PUNTOS DE DETECCION, CON BLOQUE DE VALVULAS DE CONMUTACION, MEDIDAS DE FLUJO CON VIGILANCIA, SENSOR DE OXIDACION ELECTROQUIMICA (DURACION APROX.3 A¥OS),MICROORDENADOR DE CONTROL CON DISPLAY, EQUIPO DE ASPIRACION, MONTADO EN ARMARIO METALICO MURAL, CON PROTECCION IP-53 ALIMENTACION 230 V 50 HZ INCLUIDOS: 20 FILTROS EXTRAPLANOS TIPO PL 1 MANUAL DE MONTAJE, USO Y MANTENIMIENTO N§ SERIE: | -2 | Articulo | 1 | 1 | 7019 |  | 1 | P4 V1 p631 | tha | 20161230 | 19000101
5750 | 1097 | -1 | 5002 | T01OTKMQ20ND | KMQ 212 20 TOMAS ND | DETECTOR DE CO TIPO KMQ 212 ND 20 TOMAS PARA DETECCION DE MONOXIDO DE CARBONO EN AIRE AMBIENTE, MARGEN DE MEDIDA 0...300 PPM, HOMOLOGACION MINER CDM 0000007, DISPUESTO PARA 20 PUNTOS DE DETECCION, CON BLOQUE DE VALVULAS DE CONMUTACION, MEDIDAS DE FLUJO CON VIGILANCIA, SENSOR DE OXIDACION ELECTROQUIMICA (DURACION APROX.3 A¥OS),MICROORDENADOR DE CONTROL CON DISPLAY, EQUIPO DE ASPIRACION, MONTADO EN ARMARIO METALICO MURAL, CON PROTECCION IP-53 ALIMENTACION 230 V 50 HZ INCLUIDOS: 20 FILTROS EXTRAPLANOS TIPO PL 1 MANUAL DE MONTAJE, USO Y MANTENIMIENTO N§ SERIE: | -2 | Articulo | 1 | 1 | 7020 |  | 1 | P3 V3 p663 | tha | 20161230 | 19000101
5751 | 1097 | -1 | 5002 | T01OTKMQ20ND | KMQ 212 20 TOMAS ND | DETECTOR DE CO TIPO KMQ 212 ND 20 TOMAS PARA DETECCION DE MONOXIDO DE CARBONO EN AIRE AMBIENTE, MARGEN DE MEDIDA 0...300 PPM, HOMOLOGACION MINER CDM 0000007, DISPUESTO PARA 20 PUNTOS DE DETECCION, CON BLOQUE DE VALVULAS DE CONMUTACION, MEDIDAS DE FLUJO CON VIGILANCIA, SENSOR DE OXIDACION ELECTROQUIMICA (DURACION APROX.3 A¥OS),MICROORDENADOR DE CONTROL CON DISPLAY, EQUIPO DE ASPIRACION, MONTADO EN ARMARIO METALICO MURAL, CON PROTECCION IP-53 ALIMENTACION 230 V 50 HZ INCLUIDOS: 20 FILTROS EXTRAPLANOS TIPO PL 1 MANUAL DE MONTAJE, USO Y MANTENIMIENTO N§ SERIE: | -2 | Articulo | 1 | 1 | 7021 |  | 1 | P4 V5 p649 | tha | 20161230 | 19000101
5752 | 1097 | -1 | 5002 | T01OTKMQ20ND | KMQ 212 20 TOMAS ND | DETECTOR DE CO TIPO KMQ 212 ND 20 TOMAS PARA DETECCION DE MONOXIDO DE CARBONO EN AIRE AMBIENTE, MARGEN DE MEDIDA 0...300 PPM, HOMOLOGACION MINER CDM 0000007, DISPUESTO PARA 20 PUNTOS DE DETECCION, CON BLOQUE DE VALVULAS DE CONMUTACION, MEDIDAS DE FLUJO CON VIGILANCIA, SENSOR DE OXIDACION ELECTROQUIMICA (DURACION APROX.3 A¥OS),MICROORDENADOR DE CONTROL CON DISPLAY, EQUIPO DE ASPIRACION, MONTADO EN ARMARIO METALICO MURAL, CON PROTECCION IP-53 ALIMENTACION 230 V 50 HZ INCLUIDOS: 20 FILTROS EXTRAPLANOS TIPO PL 1 MANUAL DE MONTAJE, USO Y MANTENIMIENTO N§ SERIE: | -2 | Articulo | 1 | 1 | 7022 |  | 1 | P1 V7 p6 | tha | 20161230 | 19000101
5753 | 1097 | -1 | 5002 | T01OTKMQ20ND | KMQ 212 20 TOMAS ND | DETECTOR DE CO TIPO KMQ 212 ND 20 TOMAS PARA DETECCION DE MONOXIDO DE CARBONO EN AIRE AMBIENTE, MARGEN DE MEDIDA 0...300 PPM, HOMOLOGACION MINER CDM 0000007, DISPUESTO PARA 20 PUNTOS DE DETECCION, CON BLOQUE DE VALVULAS DE CONMUTACION, MEDIDAS DE FLUJO CON VIGILANCIA, SENSOR DE OXIDACION ELECTROQUIMICA (DURACION APROX.3 A¥OS),MICROORDENADOR DE CONTROL CON DISPLAY, EQUIPO DE ASPIRACION, MONTADO EN ARMARIO METALICO MURAL, CON PROTECCION IP-53 ALIMENTACION 230 V 50 HZ INCLUIDOS: 20 FILTROS EXTRAPLANOS TIPO PL 1 MANUAL DE MONTAJE, USO Y MANTENIMIENTO N§ SERIE: | -2 | Articulo | 1 | 1 | 7023 |  | 1 | P1 V1 | tha | 20161230 | 19000101
5754 | 1097 | -1 | 4553 | T01OTKMQ16ND | KMQ 212 16 TOMAS ND | DETECTOR DE CO TIPO KMQ 212 ND 16 TOMAS PARA DETECCION DE MONOXIDO DE CARBONO EN AIRE AMBIENTE, MARGEN DE MEDIDA 0...300 PPM, HOMOLOGACION MINER CDM 0000007, DISPUESTO PARA 20 PUNTOS DE DETECCION, CON BLOQUE DE VALVULAS DE CONMUTACION, MEDIDAS DE FLUJO CON VIGILANCIA, SENSOR DE OXIDACION ELECTROQUIMICA (DURACION APROX.3 A¥OS),MICROORDENADOR DE CONTROL CON DISPLAY, EQUIPO DE ASPIRACION, MONTADO EN ARMARIO METALICO MURAL, CON PROTECCION IP-53 ALIMENTACION 230 V 50 HZ INCLUIDOS: 16 FILTROS EXTRAPLANOS TIPO PL 1 MANUAL DE MONTAJE, USO Y MANTENIMIENTO | -2 | Articulo | 1 | 1 | 7024 |  | 1 | P3 V7 p55 | tha | 20161230 | 19000101
5755 | 1097 | -1 | 5000 | T01OTKMQ08ND | KMQ 212 8 TOMAS ND | DETECTOR DE CO TIPO KMQ 212 ND 8 TOMAS PARA DETECCION DE MONOXIDO DE CARBONO EN AIRE AMBIENTE, MARGEN DE MEDIDA 0...300 PPM, HOMOLOGACION MINER CDM 0004, DISPUESTO PARA 8 PUNTOS DE DETECCION, CON BLOQUE DE VALVULAS DE CONMUTACION, MEDIDAS DE FLUJO CON VIGILANCIA, SENSOR DE OXIDACION ELECTROQUIMICA (DURACION APROX.3 A¥OS),MICROORDENADOR DE CONTROL CON DISPLAY, EQUIPO DE ASPIRACION, MONTADO EN ARMARIO METALICO MURAL, CON PROTECCION IP-53 ALIMENTACION 230 V 50 HZ INCLUIDOS: 8 FILTROS EXTRAPLANOS TIPO PL 1 MANUAL DE MONTAJE, USO Y MANTENIMIENTO | -2 | Articulo | 1 | 1 | 7051 |  | 1 | Muelle | tha | 20161230 | 19000101
5756 | 1098 | -1 | 3563 | T01OTKM20312 | KM-203 CON 12 TOMAS | KM-203 CON 12 TOMAS | -2 | Articulo | 1 | 1 | 5940/9 |  | 1 |  | tha | 20161230 | 19000101
5757 | 1098 | -1 | 3563 | T01OTKM20312 | KM-203 CON 12 TOMAS | KM-203 CON 12 TOMAS | -2 | Articulo | 1 | 1 | 5940/10 |  | 1 |  | tha | 20161230 | 19000101
5758 | 1099 | -1 | 7034 | T01KM212ND20 | KMQ-212 ND 20 TOMAS GARAJE | DETECTOR DE CO TIPO KMQ 212 ND 20 TOMAS PARA DETECCION DE MONOXIDO DE CARBONO EN AIRE AMBIENTE, MARGEN DE MEDIDA 0...300 PPM, HOMOLOGACION MINER CDM0000007, DISPUESTO PARA 20 PUNTOS DE DETECCION, CON BLOQUE DE VALVULAS DE CONMUTACION, MEDIDAS DE FLUJO CON VIGILANCIA, SENSOR DE OXIDACION ELECTROQUIMICA (DURACION APROX.3 A¥OS),MICROORDENADOR DE CONTROL CON DISPLAY, EQUIPO DE ASPIRACION, MONTADO EN ARMARIO METALICO MURAL, CON PROTECCION IP-53 ALIMENTACION 230 V 50 HZ INCLUIDOS: 20 FILTROS EXTRAPLANOS TIPO PL 1 MANUAL DE MONTAJE, USO Y MANTENIMIENTO N§ SERIE: | -2 | Articulo | 1 | 1 | 7561 |  | 1 | Sotano 5 plaza 243 | tha | 20161230 | 19000101
5759 | 1099 | -1 | 7034 | T01KM212ND20 | KMQ-212 ND 20 TOMAS GARAJE | DETECTOR DE CO TIPO KMQ 212 ND 20 TOMAS PARA DETECCION DE MONOXIDO DE CARBONO EN AIRE AMBIENTE, MARGEN DE MEDIDA 0...300 PPM, HOMOLOGACION MINER CDM0000007, DISPUESTO PARA 20 PUNTOS DE DETECCION, CON BLOQUE DE VALVULAS DE CONMUTACION, MEDIDAS DE FLUJO CON VIGILANCIA, SENSOR DE OXIDACION ELECTROQUIMICA (DURACION APROX.3 A¥OS),MICROORDENADOR DE CONTROL CON DISPLAY, EQUIPO DE ASPIRACION, MONTADO EN ARMARIO METALICO MURAL, CON PROTECCION IP-53 ALIMENTACION 230 V 50 HZ INCLUIDOS: 20 FILTROS EXTRAPLANOS TIPO PL 1 MANUAL DE MONTAJE, USO Y MANTENIMIENTO N§ SERIE: | -2 | Articulo | 1 | 1 | 7562 |  | 1 | Sotano 5 plaza 128 | tha | 20161230 | 19000101
5760 | 1099 | -1 | 7034 | T01KM212ND20 | KMQ-212 ND 20 TOMAS GARAJE | DETECTOR DE CO TIPO KMQ 212 ND 20 TOMAS PARA DETECCION DE MONOXIDO DE CARBONO EN AIRE AMBIENTE, MARGEN DE MEDIDA 0...300 PPM, HOMOLOGACION MINER CDM0000007, DISPUESTO PARA 20 PUNTOS DE DETECCION, CON BLOQUE DE VALVULAS DE CONMUTACION, MEDIDAS DE FLUJO CON VIGILANCIA, SENSOR DE OXIDACION ELECTROQUIMICA (DURACION APROX.3 A¥OS),MICROORDENADOR DE CONTROL CON DISPLAY, EQUIPO DE ASPIRACION, MONTADO EN ARMARIO METALICO MURAL, CON PROTECCION IP-53 ALIMENTACION 230 V 50 HZ INCLUIDOS: 20 FILTROS EXTRAPLANOS TIPO PL 1 MANUAL DE MONTAJE, USO Y MANTENIMIENTO N§ SERIE: | -2 | Articulo | 1 | 1 | 7563 |  | 1 | Sotano 3 plaza 232 | tha | 20161230 | 19000101
5761 | 1099 | -1 | 7034 | T01KM212ND20 | KMQ-212 ND 20 TOMAS GARAJE | DETECTOR DE CO TIPO KMQ 212 ND 20 TOMAS PARA DETECCION DE MONOXIDO DE CARBONO EN AIRE AMBIENTE, MARGEN DE MEDIDA 0...300 PPM, HOMOLOGACION MINER CDM0000007, DISPUESTO PARA 20 PUNTOS DE DETECCION, CON BLOQUE DE VALVULAS DE CONMUTACION, MEDIDAS DE FLUJO CON VIGILANCIA, SENSOR DE OXIDACION ELECTROQUIMICA (DURACION APROX.3 A¥OS),MICROORDENADOR DE CONTROL CON DISPLAY, EQUIPO DE ASPIRACION, MONTADO EN ARMARIO METALICO MURAL, CON PROTECCION IP-53 ALIMENTACION 230 V 50 HZ INCLUIDOS: 20 FILTROS EXTRAPLANOS TIPO PL 1 MANUAL DE MONTAJE, USO Y MANTENIMIENTO N§ SERIE: | -2 | Articulo | 1 | 1 | 7564 |  | 1 |  | tha | 20161230 | 19000101
5762 | 1099 | -1 | 7033 | T01KM212ND18 | KMQ-212 ND 18 TOMAS GARAJE | DETECTOR DE CO TIPO KMQ 212 ND 18 TOMAS PARA DETECCION DE MONOXIDO DE CARBONO EN AIRE AMBIENTE, MARGEN DE MEDIDA 0...300 PPM, HOMOLOGACION MINER CDM0000007, DISPUESTO PARA 18 PUNTOS DE DETECCION, CON BLOQUE DE VALVULAS DE CONMUTACION, MEDIDAS DE FLUJO CON VIGILANCIA, SENSOR DE OXIDACION ELECTROQUIMICA (DURACION APROX.3 A¥OS),MICROORDENADOR DE CONTROL CON DISPLAY, EQUIPO DE ASPIRACION, MONTADO EN ARMARIO METALICO MURAL, CON PROTECCION IP-53 ALIMENTACION 230 V 50 HZ INCLUIDOS: 18 FILTROS EXTRAPLANOS TIPO PL 1 MANUAL DE MONTAJE, USO Y MANTENIMIENTO N§ SERIE: | -2 | Articulo | 1 | 1 | 7565 |  | 1 | Sotano 3 plaza 245 | tha | 20161230 | 19000101
5763 | 1099 | -1 | 7033 | T01KM212ND18 | KMQ-212 ND 18 TOMAS GARAJE | DETECTOR DE CO TIPO KMQ 212 ND 18 TOMAS PARA DETECCION DE MONOXIDO DE CARBONO EN AIRE AMBIENTE, MARGEN DE MEDIDA 0...300 PPM, HOMOLOGACION MINER CDM0000007, DISPUESTO PARA 18 PUNTOS DE DETECCION, CON BLOQUE DE VALVULAS DE CONMUTACION, MEDIDAS DE FLUJO CON VIGILANCIA, SENSOR DE OXIDACION ELECTROQUIMICA (DURACION APROX.3 A¥OS),MICROORDENADOR DE CONTROL CON DISPLAY, EQUIPO DE ASPIRACION, MONTADO EN ARMARIO METALICO MURAL, CON PROTECCION IP-53 ALIMENTACION 230 V 50 HZ INCLUIDOS: 18 FILTROS EXTRAPLANOS TIPO PL 1 MANUAL DE MONTAJE, USO Y MANTENIMIENTO N§ SERIE: | -2 | Articulo | 1 | 1 | 7566 |  | 1 | Sotano 2 plaza 140 | tha | 20161230 | 19000101
5764 | 1099 | -1 | 7032 | T01KM212ND16 | KMQ-212 ND 16 TOMAS GARAJE | DETECTOR DE CO TIPO KMQ 212 ND 16 TOMAS PARA DETECCION DE MONOXIDO DE CARBONO EN AIRE AMBIENTE, MARGEN DE MEDIDA 0...300 PPM, HOMOLOGACION MINER CDM0000007, DISPUESTO PARA 16 PUNTOS DE DETECCION, CON BLOQUE DE VALVULAS DE CONMUTACION, MEDIDAS DE FLUJO CON VIGILANCIA, SENSOR DE OXIDACION ELECTROQUIMICA (DURACION APROX.3 A¥OS),MICROORDENADOR DE CONTROL CON DISPLAY, EQUIPO DE ASPIRACION, MONTADO EN ARMARIO METALICO MURAL, CON PROTECCION IP-53 ALIMENTACION 230 V 50 HZ INCLUIDOS: 16 FILTROS EXTRAPLANOS TIPO PL 1 MANUAL DE MONTAJE, USO Y MANTENIMIENTO N§ SERIE: | -2 | Articulo | 1 | 1 | 7567 |  | 1 |  | tha | 20161230 | 19000101
5765 | 1099 | -1 | 7032 | T01KM212ND16 | KMQ-212 ND 16 TOMAS GARAJE | DETECTOR DE CO TIPO KMQ 212 ND 16 TOMAS PARA DETECCION DE MONOXIDO DE CARBONO EN AIRE AMBIENTE, MARGEN DE MEDIDA 0...300 PPM, HOMOLOGACION MINER CDM0000007, DISPUESTO PARA 16 PUNTOS DE DETECCION, CON BLOQUE DE VALVULAS DE CONMUTACION, MEDIDAS DE FLUJO CON VIGILANCIA, SENSOR DE OXIDACION ELECTROQUIMICA (DURACION APROX.3 A¥OS),MICROORDENADOR DE CONTROL CON DISPLAY, EQUIPO DE ASPIRACION, MONTADO EN ARMARIO METALICO MURAL, CON PROTECCION IP-53 ALIMENTACION 230 V 50 HZ INCLUIDOS: 16 FILTROS EXTRAPLANOS TIPO PL 1 MANUAL DE MONTAJE, USO Y MANTENIMIENTO N§ SERIE: | -2 | Articulo | 1 | 1 | 7568 |  | 1 |  | tha | 20161230 | 19000101
5766 | 1099 | -1 | 7032 | T01KM212ND16 | KMQ-212 ND 16 TOMAS GARAJE | DETECTOR DE CO TIPO KMQ 212 ND 16 TOMAS PARA DETECCION DE MONOXIDO DE CARBONO EN AIRE AMBIENTE, MARGEN DE MEDIDA 0...300 PPM, HOMOLOGACION MINER CDM0000007, DISPUESTO PARA 16 PUNTOS DE DETECCION, CON BLOQUE DE VALVULAS DE CONMUTACION, MEDIDAS DE FLUJO CON VIGILANCIA, SENSOR DE OXIDACION ELECTROQUIMICA (DURACION APROX.3 A¥OS),MICROORDENADOR DE CONTROL CON DISPLAY, EQUIPO DE ASPIRACION, MONTADO EN ARMARIO METALICO MURAL, CON PROTECCION IP-53 ALIMENTACION 230 V 50 HZ INCLUIDOS: 16 FILTROS EXTRAPLANOS TIPO PL 1 MANUAL DE MONTAJE, USO Y MANTENIMIENTO N§ SERIE: | -2 | Articulo | 1 | 1 | 7569 |  | 1 | Sotano 2 plaza 111 | tha | 20161230 | 19000101
5767 | 1099 | -1 | 7032 | T01KM212ND16 | KMQ-212 ND 16 TOMAS GARAJE | DETECTOR DE CO TIPO KMQ 212 ND 16 TOMAS PARA DETECCION DE MONOXIDO DE CARBONO EN AIRE AMBIENTE, MARGEN DE MEDIDA 0...300 PPM, HOMOLOGACION MINER CDM0000007, DISPUESTO PARA 16 PUNTOS DE DETECCION, CON BLOQUE DE VALVULAS DE CONMUTACION, MEDIDAS DE FLUJO CON VIGILANCIA, SENSOR DE OXIDACION ELECTROQUIMICA (DURACION APROX.3 A¥OS),MICROORDENADOR DE CONTROL CON DISPLAY, EQUIPO DE ASPIRACION, MONTADO EN ARMARIO METALICO MURAL, CON PROTECCION IP-53 ALIMENTACION 230 V 50 HZ INCLUIDOS: 16 FILTROS EXTRAPLANOS TIPO PL 1 MANUAL DE MONTAJE, USO Y MANTENIMIENTO N§ SERIE: | -2 | Articulo | 1 | 1 | 7570 |  | 1 | Sotano 2 plaza 38 | tha | 20161230 | 19000101
5768 | 1099 | -1 | 7025 | T01KM212ND02 | KMQ-212 ND 2 TOMAS GARAJE | DETECTOR DE CO TIPO KMQ 212 ND 2 TOMAS PARA DETECCION DE MONOXIDO DE CARBONO EN AIRE AMBIENTE, MARGEN DE MEDIDA 0...300 PPM, HOMOLOGACION MINER CDM0000007, DISPUESTO PARA 2 PUNTOS DE DETECCION, CON BLOQUE DE VALVULAS DE CONMUTACION, MEDIDAS DE FLUJO CON VIGILANCIA, SENSOR DE OXIDACION ELECTROQUIMICA (DURACION APROX.3 A¥OS),MICROORDENADOR DE CONTROL CON DISPLAY, EQUIPO DE ASPIRACION, MONTADO EN ARMARIO METALICO MURAL, CON PROTECCION IP-53 ALIMENTACION 230 V 50 HZ INCLUIDOS: 2 FILTROS EXTRAPLANOS TIPO PL 1 MANUAL DE MONTAJE, USO Y MANTENIMIENTO N§ SERIE: | -2 | Articulo | 1 | 1 | 7612 |  | 1 | Sotano 2 plaza 111 | tha | 20161230 | 19000101
5769 | 1099 | -1 | 7025 | T01KM212ND02 | KMQ-212 ND 2 TOMAS GARAJE | DETECTOR DE CO TIPO KMQ 212 ND 2 TOMAS PARA DETECCION DE MONOXIDO DE CARBONO EN AIRE AMBIENTE, MARGEN DE MEDIDA 0...300 PPM, HOMOLOGACION MINER CDM0000007, DISPUESTO PARA 2 PUNTOS DE DETECCION, CON BLOQUE DE VALVULAS DE CONMUTACION, MEDIDAS DE FLUJO CON VIGILANCIA, SENSOR DE OXIDACION ELECTROQUIMICA (DURACION APROX.3 A¥OS),MICROORDENADOR DE CONTROL CON DISPLAY, EQUIPO DE ASPIRACION, MONTADO EN ARMARIO METALICO MURAL, CON PROTECCION IP-53 ALIMENTACION 230 V 50 HZ INCLUIDOS: 2 FILTROS EXTRAPLANOS TIPO PL 1 MANUAL DE MONTAJE, USO Y MANTENIMIENTO N§ SERIE: | -2 | Articulo | 1 | 1 | 7613 |  | 1 | Sotano 2 plaza 140 | tha | 20161230 | 19000101
5770 | 1100 | -1 | 5000 | T01OTKMQ08ND | KMQ 212 8 TOMAS ND | DETECTOR DE CO TIPO KMQ 212 ND 8 TOMAS PARA DETECCION DE MONOXIDO DE CARBONO EN AIRE AMBIENTE, MARGEN DE MEDIDA 0...300 PPM, HOMOLOGACION MINER CDM 0004, DISPUESTO PARA 8 PUNTOS DE DETECCION, CON BLOQUE DE VALVULAS DE CONMUTACION, MEDIDAS DE FLUJO CON VIGILANCIA, SENSOR DE OXIDACION ELECTROQUIMICA (DURACION APROX.3 A¥OS),MICROORDENADOR DE CONTROL CON DISPLAY, EQUIPO DE ASPIRACION, MONTADO EN ARMARIO METALICO MURAL, CON PROTECCION IP-53 ALIMENTACION 230 V 50 HZ INCLUIDOS: 8 FILTROS EXTRAPLANOS TIPO PL 1 MANUAL DE MONTAJE, USO Y MANTENIMIENTO | -2 | Articulo | 1 | 1 | 7113 |  | 1 | AMARILLO 118 | tha | 20161230 | 19000101
5771 | 1100 | -1 | 5002 | T01OTKMQ20ND | KMQ 212 20 TOMAS ND | DETECTOR DE CO TIPO KMQ 212 ND 20 TOMAS PARA DETECCION DE MONOXIDO DE CARBONO EN AIRE AMBIENTE, MARGEN DE MEDIDA 0...300 PPM, HOMOLOGACION MINER CDM 0000007, DISPUESTO PARA 20 PUNTOS DE DETECCION, CON BLOQUE DE VALVULAS DE CONMUTACION, MEDIDAS DE FLUJO CON VIGILANCIA, SENSOR DE OXIDACION ELECTROQUIMICA (DURACION APROX.3 A¥OS),MICROORDENADOR DE CONTROL CON DISPLAY, EQUIPO DE ASPIRACION, MONTADO EN ARMARIO METALICO MURAL, CON PROTECCION IP-53 ALIMENTACION 230 V 50 HZ INCLUIDOS: 20 FILTROS EXTRAPLANOS TIPO PL 1 MANUAL DE MONTAJE, USO Y MANTENIMIENTO N§ SERIE: | -2 | Articulo | 1 | 1 | 7115 |  | 1 | LAVADERO | tha | 20161230 | 19000101
5772 | 1101 | -1 | 7034 | T01KM212ND20 | KMQ-212 ND 20 TOMAS GARAJE | DETECTOR DE CO TIPO KMQ 212 ND 20 TOMAS PARA DETECCION DE MONOXIDO DE CARBONO EN AIRE AMBIENTE, MARGEN DE MEDIDA 0...300 PPM, HOMOLOGACION MINER CDM0000007, DISPUESTO PARA 20 PUNTOS DE DETECCION, CON BLOQUE DE VALVULAS DE CONMUTACION, MEDIDAS DE FLUJO CON VIGILANCIA, SENSOR DE OXIDACION ELECTROQUIMICA (DURACION APROX.3 A¥OS),MICROORDENADOR DE CONTROL CON DISPLAY, EQUIPO DE ASPIRACION, MONTADO EN ARMARIO METALICO MURAL, CON PROTECCION IP-53 ALIMENTACION 230 V 50 HZ INCLUIDOS: 20 FILTROS EXTRAPLANOS TIPO PL 1 MANUAL DE MONTAJE, USO Y MANTENIMIENTO N§ SERIE: | -2 | Articulo | 1 | 1 | 7803 |  | 1 | S1 18 | tha | 20161230 | 19000101
5773 | 1101 | -1 | 7034 | T01KM212ND20 | KMQ-212 ND 20 TOMAS GARAJE | DETECTOR DE CO TIPO KMQ 212 ND 20 TOMAS PARA DETECCION DE MONOXIDO DE CARBONO EN AIRE AMBIENTE, MARGEN DE MEDIDA 0...300 PPM, HOMOLOGACION MINER CDM0000007, DISPUESTO PARA 20 PUNTOS DE DETECCION, CON BLOQUE DE VALVULAS DE CONMUTACION, MEDIDAS DE FLUJO CON VIGILANCIA, SENSOR DE OXIDACION ELECTROQUIMICA (DURACION APROX.3 A¥OS),MICROORDENADOR DE CONTROL CON DISPLAY, EQUIPO DE ASPIRACION, MONTADO EN ARMARIO METALICO MURAL, CON PROTECCION IP-53 ALIMENTACION 230 V 50 HZ INCLUIDOS: 20 FILTROS EXTRAPLANOS TIPO PL 1 MANUAL DE MONTAJE, USO Y MANTENIMIENTO N§ SERIE: | -2 | Articulo | 1 | 1 | 7804 |  | 1 | S1 193 | tha | 20161230 | 19000101
5774 | 1101 | -1 | 7033 | T01KM212ND18 | KMQ-212 ND 18 TOMAS GARAJE | DETECTOR DE CO TIPO KMQ 212 ND 18 TOMAS PARA DETECCION DE MONOXIDO DE CARBONO EN AIRE AMBIENTE, MARGEN DE MEDIDA 0...300 PPM, HOMOLOGACION MINER CDM0000007, DISPUESTO PARA 18 PUNTOS DE DETECCION, CON BLOQUE DE VALVULAS DE CONMUTACION, MEDIDAS DE FLUJO CON VIGILANCIA, SENSOR DE OXIDACION ELECTROQUIMICA (DURACION APROX.3 A¥OS),MICROORDENADOR DE CONTROL CON DISPLAY, EQUIPO DE ASPIRACION, MONTADO EN ARMARIO METALICO MURAL, CON PROTECCION IP-53 ALIMENTACION 230 V 50 HZ INCLUIDOS: 18 FILTROS EXTRAPLANOS TIPO PL 1 MANUAL DE MONTAJE, USO Y MANTENIMIENTO N§ SERIE: | -2 | Articulo | 1 | 1 | 7805 |  | 1 | MUELLE | tha | 20161230 | 19000101
5775 | 1101 | -1 | 7033 | T01KM212ND18 | KMQ-212 ND 18 TOMAS GARAJE | DETECTOR DE CO TIPO KMQ 212 ND 18 TOMAS PARA DETECCION DE MONOXIDO DE CARBONO EN AIRE AMBIENTE, MARGEN DE MEDIDA 0...300 PPM, HOMOLOGACION MINER CDM0000007, DISPUESTO PARA 18 PUNTOS DE DETECCION, CON BLOQUE DE VALVULAS DE CONMUTACION, MEDIDAS DE FLUJO CON VIGILANCIA, SENSOR DE OXIDACION ELECTROQUIMICA (DURACION APROX.3 A¥OS),MICROORDENADOR DE CONTROL CON DISPLAY, EQUIPO DE ASPIRACION, MONTADO EN ARMARIO METALICO MURAL, CON PROTECCION IP-53 ALIMENTACION 230 V 50 HZ INCLUIDOS: 18 FILTROS EXTRAPLANOS TIPO PL 1 MANUAL DE MONTAJE, USO Y MANTENIMIENTO N§ SERIE: | -2 | Articulo | 1 | 1 | 7806 |  | 1 | S2 37 | tha | 20161230 | 19000101
5776 | 1101 | -1 | 7032 | T01KM212ND16 | KMQ-212 ND 16 TOMAS GARAJE | DETECTOR DE CO TIPO KMQ 212 ND 16 TOMAS PARA DETECCION DE MONOXIDO DE CARBONO EN AIRE AMBIENTE, MARGEN DE MEDIDA 0...300 PPM, HOMOLOGACION MINER CDM0000007, DISPUESTO PARA 16 PUNTOS DE DETECCION, CON BLOQUE DE VALVULAS DE CONMUTACION, MEDIDAS DE FLUJO CON VIGILANCIA, SENSOR DE OXIDACION ELECTROQUIMICA (DURACION APROX.3 A¥OS),MICROORDENADOR DE CONTROL CON DISPLAY, EQUIPO DE ASPIRACION, MONTADO EN ARMARIO METALICO MURAL, CON PROTECCION IP-53 ALIMENTACION 230 V 50 HZ INCLUIDOS: 16 FILTROS EXTRAPLANOS TIPO PL 1 MANUAL DE MONTAJE, USO Y MANTENIMIENTO N§ SERIE: | -2 | Articulo | 1 | 1 | 7807 |  | 1 | S2 1 | tha | 20161230 | 19000101
5777 | 1101 | -1 | 7032 | T01KM212ND16 | KMQ-212 ND 16 TOMAS GARAJE | DETECTOR DE CO TIPO KMQ 212 ND 16 TOMAS PARA DETECCION DE MONOXIDO DE CARBONO EN AIRE AMBIENTE, MARGEN DE MEDIDA 0...300 PPM, HOMOLOGACION MINER CDM0000007, DISPUESTO PARA 16 PUNTOS DE DETECCION, CON BLOQUE DE VALVULAS DE CONMUTACION, MEDIDAS DE FLUJO CON VIGILANCIA, SENSOR DE OXIDACION ELECTROQUIMICA (DURACION APROX.3 A¥OS),MICROORDENADOR DE CONTROL CON DISPLAY, EQUIPO DE ASPIRACION, MONTADO EN ARMARIO METALICO MURAL, CON PROTECCION IP-53 ALIMENTACION 230 V 50 HZ INCLUIDOS: 16 FILTROS EXTRAPLANOS TIPO PL 1 MANUAL DE MONTAJE, USO Y MANTENIMIENTO N§ SERIE: | -2 | Articulo | 1 | 1 | 7808 |  | 1 | S2 269 | tha | 20161230 | 19000101
5778 | 1101 | -1 | 7032 | T01KM212ND16 | KMQ-212 ND 16 TOMAS GARAJE | DETECTOR DE CO TIPO KMQ 212 ND 16 TOMAS PARA DETECCION DE MONOXIDO DE CARBONO EN AIRE AMBIENTE, MARGEN DE MEDIDA 0...300 PPM, HOMOLOGACION MINER CDM0000007, DISPUESTO PARA 16 PUNTOS DE DETECCION, CON BLOQUE DE VALVULAS DE CONMUTACION, MEDIDAS DE FLUJO CON VIGILANCIA, SENSOR DE OXIDACION ELECTROQUIMICA (DURACION APROX.3 A¥OS),MICROORDENADOR DE CONTROL CON DISPLAY, EQUIPO DE ASPIRACION, MONTADO EN ARMARIO METALICO MURAL, CON PROTECCION IP-53 ALIMENTACION 230 V 50 HZ INCLUIDOS: 16 FILTROS EXTRAPLANOS TIPO PL 1 MANUAL DE MONTAJE, USO Y MANTENIMIENTO N§ SERIE: | -2 | Articulo | 1 | 1 | 7809 |  | 1 | S3 MINUSVALIDO | tha | 20161230 | 19000101
5779 | 1101 | -1 | 7032 | T01KM212ND16 | KMQ-212 ND 16 TOMAS GARAJE | DETECTOR DE CO TIPO KMQ 212 ND 16 TOMAS PARA DETECCION DE MONOXIDO DE CARBONO EN AIRE AMBIENTE, MARGEN DE MEDIDA 0...300 PPM, HOMOLOGACION MINER CDM0000007, DISPUESTO PARA 16 PUNTOS DE DETECCION, CON BLOQUE DE VALVULAS DE CONMUTACION, MEDIDAS DE FLUJO CON VIGILANCIA, SENSOR DE OXIDACION ELECTROQUIMICA (DURACION APROX.3 A¥OS),MICROORDENADOR DE CONTROL CON DISPLAY, EQUIPO DE ASPIRACION, MONTADO EN ARMARIO METALICO MURAL, CON PROTECCION IP-53 ALIMENTACION 230 V 50 HZ INCLUIDOS: 16 FILTROS EXTRAPLANOS TIPO PL 1 MANUAL DE MONTAJE, USO Y MANTENIMIENTO N§ SERIE: | -2 | Articulo | 1 | 1 | 7810 |  | 1 | S3 267 | tha | 20161230 | 19000101
5780 | 1101 | -1 | 7317 | T01KM613C2P6 | KMQ-212 ND 6 TOMAS PREVIO 2 CANALES | KMQ 212 ND 6 TOMAS PREVIO 2 CANALES CO + NO2 N§ SERIE: | -2 | Articulo | 1 | 1 | 7969 |  | 1 | S3 38 | tha | 20161230 | 19000101
5781 | 1101 | -1 | 6953 | T01TU0000053 | OPACIMETRO VISGUARD IS EN ARMARIO CON RPT | Opacímetro por dispersión de luz con ángulo de 30 Grados, con doble haz luminoso, sistema de medida autocalibrado con control continuo del punto cero y valor 100%, margen de medida 0 .. 0,015 /m, incluido barra de verificación, con controlador tipo RPT-ORT, con muestreo por aspirador integrado, conexión para comunicación a 2 hilos por bus ORNET, tipo VisGuard IS | -2 | Articulo | 1 | 1 | OPCR0203 |  | 1 |  | tha | 20161230 | 19000101
5782 | 1101 | -1 | 6953 | T01TU0000053 | OPACIMETRO VISGUARD IS EN ARMARIO CON RPT | Opacímetro por dispersión de luz con ángulo de 30 Grados, con doble haz luminoso, sistema de medida autocalibrado con control continuo del punto cero y valor 100%, margen de medida 0 .. 0,015 /m, incluido barra de verificación, con controlador tipo RPT-ORT, con muestreo por aspirador integrado, conexión para comunicación a 2 hilos por bus ORNET, tipo VisGuard IS | -2 | Articulo | 1 | 1 | OPCR0204 |  | 1 |  | tha | 20161230 | 19000101
5783 | 1102 | -1 | 4553 | T01OTKMQ16ND | KMQ 212 16 TOMAS ND | DETECTOR DE CO TIPO KMQ 212 ND 16 TOMAS PARA DETECCION DE MONOXIDO DE CARBONO EN AIRE AMBIENTE, MARGEN DE MEDIDA 0...300 PPM, HOMOLOGACION MINER CDM 0000007, DISPUESTO PARA 20 PUNTOS DE DETECCION, CON BLOQUE DE VALVULAS DE CONMUTACION, MEDIDAS DE FLUJO CON VIGILANCIA, SENSOR DE OXIDACION ELECTROQUIMICA (DURACION APROX.3 A¥OS),MICROORDENADOR DE CONTROL CON DISPLAY, EQUIPO DE ASPIRACION, MONTADO EN ARMARIO METALICO MURAL, CON PROTECCION IP-53 ALIMENTACION 230 V 50 HZ INCLUIDOS: 16 FILTROS EXTRAPLANOS TIPO PL 1 MANUAL DE MONTAJE, USO Y MANTENIMIENTO | -2 | Articulo | 1 | 1 | 7269 |  | 1 | S2 | tha | 20161230 | 19000101
5784 | 1102 | -1 | 5001 | T01OTKMQ14ND | KMQ 212 14 TOMAS ND | DETECTOR DE CO TIPO KMQ 212 ND 14 TOMAS PARA DETECCION DE MONOXIDO DE CARBONO EN AIRE AMBIENTE, MARGEN DE MEDIDA 0...300 PPM, HOMOLOGACION MINER CDM 0000007, DISPUESTO PARA 14 PUNTOS DE DETECCION, CON BLOQUE DE VALVULAS DE CONMUTACION, MEDIDAS DE FLUJO CON VIGILANCIA, SENSOR DE OXIDACION ELECTROQUIMICA (DURACION APROX.3 A¥OS),MICROORDENADOR DE CONTROL CON DISPLAY, EQUIPO DE ASPIRACION, MONTADO EN ARMARIO METALICO MURAL, CON PROTECCION IP-53 ALIMENTACION 230 V 50 HZ INCLUIDOS: 14 FILTROS EXTRAPLANOS TIPO PL 1 MANUAL DE MONTAJE, USO Y MANTENIMIENTO | -2 | Articulo | 1 | 1 | 7270 |  | 1 | S1 | tha | 20161230 | 19000101
5785 | 1102 | -1 | 4553 | T01OTKMQ16ND | KMQ 212 16 TOMAS ND | DETECTOR DE CO TIPO KMQ 212 ND 16 TOMAS PARA DETECCION DE MONOXIDO DE CARBONO EN AIRE AMBIENTE, MARGEN DE MEDIDA 0...300 PPM, HOMOLOGACION MINER CDM 0000007, DISPUESTO PARA 20 PUNTOS DE DETECCION, CON BLOQUE DE VALVULAS DE CONMUTACION, MEDIDAS DE FLUJO CON VIGILANCIA, SENSOR DE OXIDACION ELECTROQUIMICA (DURACION APROX.3 A¥OS),MICROORDENADOR DE CONTROL CON DISPLAY, EQUIPO DE ASPIRACION, MONTADO EN ARMARIO METALICO MURAL, CON PROTECCION IP-53 ALIMENTACION 230 V 50 HZ INCLUIDOS: 16 FILTROS EXTRAPLANOS TIPO PL 1 MANUAL DE MONTAJE, USO Y MANTENIMIENTO | -2 | Articulo | 1 | 1 | 7271 |  | 1 | S2 | tha | 20161230 | 19000101
5786 | 1103 | -1 | 3541 | T01OT0KMQ18T | KMQ-212 18 TOMAS | DETECTOR DE CO TIPO KMQ 212 CO 18 TOMAS PARA DETECCION DE MONOXIDO DE CARBONO EN AIRE AMBIENTE, MARGEN DE MEDIDA 0...300 PPM, HOMOLOGACION MINER CDM 0004, DISPUESTO PARA 18 PUNTOS DE DETECCION, CON BLOQUE DE VALVULAS DE CONMUTACION, MEDIDAS DE FLUJO CON VIGILANCIA, SENSOR DE OXIDACION ELECTROQUIMICA (DURACION APROX.3 A¥OS),MICROORDENADOR DE CONTROL CON DISPLAY, EQUIPO DE ASPIRACION, MONTADO EN ARMARIO METALICO MURAL, CON PROTECCION IP-53 ALIMENTACION A 230 V 50 HZ INCLUIDOS: 18 FILTROS EXTRAPLANOS TIPO PL 1 MANUAL DE MONTAJE, USO Y MANTENIMIENTO | -2 | Articulo | 1 | 1 | 6131 |  | 1 | P -2 Zona B | tha | 20161230 | 19000101
5787 | 1103 | -1 | 3541 | T01OT0KMQ18T | KMQ-212 18 TOMAS | DETECTOR DE CO TIPO KMQ 212 CO 18 TOMAS PARA DETECCION DE MONOXIDO DE CARBONO EN AIRE AMBIENTE, MARGEN DE MEDIDA 0...300 PPM, HOMOLOGACION MINER CDM 0004, DISPUESTO PARA 18 PUNTOS DE DETECCION, CON BLOQUE DE VALVULAS DE CONMUTACION, MEDIDAS DE FLUJO CON VIGILANCIA, SENSOR DE OXIDACION ELECTROQUIMICA (DURACION APROX.3 A¥OS),MICROORDENADOR DE CONTROL CON DISPLAY, EQUIPO DE ASPIRACION, MONTADO EN ARMARIO METALICO MURAL, CON PROTECCION IP-53 ALIMENTACION A 230 V 50 HZ INCLUIDOS: 18 FILTROS EXTRAPLANOS TIPO PL 1 MANUAL DE MONTAJE, USO Y MANTENIMIENTO | -2 | Articulo | 1 | 1 | 6132 |  | 1 | P -1 Zona C | tha | 20161230 | 19000101
5788 | 1103 | -1 | 3541 | T01OT0KMQ18T | KMQ-212 18 TOMAS | DETECTOR DE CO TIPO KMQ 212 CO 18 TOMAS PARA DETECCION DE MONOXIDO DE CARBONO EN AIRE AMBIENTE, MARGEN DE MEDIDA 0...300 PPM, HOMOLOGACION MINER CDM 0004, DISPUESTO PARA 18 PUNTOS DE DETECCION, CON BLOQUE DE VALVULAS DE CONMUTACION, MEDIDAS DE FLUJO CON VIGILANCIA, SENSOR DE OXIDACION ELECTROQUIMICA (DURACION APROX.3 A¥OS),MICROORDENADOR DE CONTROL CON DISPLAY, EQUIPO DE ASPIRACION, MONTADO EN ARMARIO METALICO MURAL, CON PROTECCION IP-53 ALIMENTACION A 230 V 50 HZ INCLUIDOS: 18 FILTROS EXTRAPLANOS TIPO PL 1 MANUAL DE MONTAJE, USO Y MANTENIMIENTO | -2 | Articulo | 1 | 1 | 6158 |  | 1 | P -1 Zona A | tha | 20161230 | 19000101
5789 | 1103 | -1 | 3541 | T01OT0KMQ18T | KMQ-212 18 TOMAS | DETECTOR DE CO TIPO KMQ 212 CO 18 TOMAS PARA DETECCION DE MONOXIDO DE CARBONO EN AIRE AMBIENTE, MARGEN DE MEDIDA 0...300 PPM, HOMOLOGACION MINER CDM 0004, DISPUESTO PARA 18 PUNTOS DE DETECCION, CON BLOQUE DE VALVULAS DE CONMUTACION, MEDIDAS DE FLUJO CON VIGILANCIA, SENSOR DE OXIDACION ELECTROQUIMICA (DURACION APROX.3 A¥OS),MICROORDENADOR DE CONTROL CON DISPLAY, EQUIPO DE ASPIRACION, MONTADO EN ARMARIO METALICO MURAL, CON PROTECCION IP-53 ALIMENTACION A 230 V 50 HZ INCLUIDOS: 18 FILTROS EXTRAPLANOS TIPO PL 1 MANUAL DE MONTAJE, USO Y MANTENIMIENTO | -2 | Articulo | 1 | 1 | 6159 |  | 1 | P -3 Zona C | tha | 20161230 | 19000101
5790 | 1103 | -1 | 3541 | T01OT0KMQ18T | KMQ-212 18 TOMAS | DETECTOR DE CO TIPO KMQ 212 CO 18 TOMAS PARA DETECCION DE MONOXIDO DE CARBONO EN AIRE AMBIENTE, MARGEN DE MEDIDA 0...300 PPM, HOMOLOGACION MINER CDM 0004, DISPUESTO PARA 18 PUNTOS DE DETECCION, CON BLOQUE DE VALVULAS DE CONMUTACION, MEDIDAS DE FLUJO CON VIGILANCIA, SENSOR DE OXIDACION ELECTROQUIMICA (DURACION APROX.3 A¥OS),MICROORDENADOR DE CONTROL CON DISPLAY, EQUIPO DE ASPIRACION, MONTADO EN ARMARIO METALICO MURAL, CON PROTECCION IP-53 ALIMENTACION A 230 V 50 HZ INCLUIDOS: 18 FILTROS EXTRAPLANOS TIPO PL 1 MANUAL DE MONTAJE, USO Y MANTENIMIENTO | -2 | Articulo | 1 | 1 | 6160 |  | 1 | P -2 Zona C | tha | 20161230 | 19000101
5791 | 1104 | -1 | 3542 | T01OT0KMQ20T | KMQ-212 20 TOMAS | DETECTOR DE CO TIPO KMQ 212 CO 20 TOMAS PARA DETECCION DE MONOXIDO DE CARBONO EN AIRE AMBIENTE, MARGEN DE MEDIDA 0...300 PPM, HOMOLOGACION MINER CDM 0004, DISPUESTO PARA 20 PUNTOS DE DETECCION, CON BLOQUE DE VALVULAS DE CONMUTACION, MEDIDAS DE FLUJO CON VIGILANCIA, SENSOR DE OXIDACION ELECTROQUIMICA (DURACION APROX.3 A¥OS),MICROORDENADOR DE CONTROL CON DISPLAY, EQUIPO DE ASPIRACION, MONTADO EN ARMARIO METALICO MURAL, CON PROTECCION IP-53 ALIMENTACION 230 V 50 HZ INCLUIDOS: 20 FILTROS EXTRAPLANOS TIPO PL 1 MANUAL DE MONTAJE, USO Y MANTENIMIENTO | -2 | Articulo | 1 | 1 | 6800 |  | 1 | P -2 | tha | 20161230 | 19000101
5792 | 1104 | -1 | 3542 | T01OT0KMQ20T | KMQ-212 20 TOMAS | DETECTOR DE CO TIPO KMQ 212 CO 20 TOMAS PARA DETECCION DE MONOXIDO DE CARBONO EN AIRE AMBIENTE, MARGEN DE MEDIDA 0...300 PPM, HOMOLOGACION MINER CDM 0004, DISPUESTO PARA 20 PUNTOS DE DETECCION, CON BLOQUE DE VALVULAS DE CONMUTACION, MEDIDAS DE FLUJO CON VIGILANCIA, SENSOR DE OXIDACION ELECTROQUIMICA (DURACION APROX.3 A¥OS),MICROORDENADOR DE CONTROL CON DISPLAY, EQUIPO DE ASPIRACION, MONTADO EN ARMARIO METALICO MURAL, CON PROTECCION IP-53 ALIMENTACION 230 V 50 HZ INCLUIDOS: 20 FILTROS EXTRAPLANOS TIPO PL 1 MANUAL DE MONTAJE, USO Y MANTENIMIENTO | -2 | Articulo | 1 | 1 | 6801 |  | 1 | P -1 | tha | 20161230 | 19000101
5793 | 1104 | -1 | 3541 | T01OT0KMQ18T | KMQ-212 18 TOMAS | DETECTOR DE CO TIPO KMQ 212 CO 18 TOMAS PARA DETECCION DE MONOXIDO DE CARBONO EN AIRE AMBIENTE, MARGEN DE MEDIDA 0...300 PPM, HOMOLOGACION MINER CDM 0004, DISPUESTO PARA 18 PUNTOS DE DETECCION, CON BLOQUE DE VALVULAS DE CONMUTACION, MEDIDAS DE FLUJO CON VIGILANCIA, SENSOR DE OXIDACION ELECTROQUIMICA (DURACION APROX.3 A¥OS),MICROORDENADOR DE CONTROL CON DISPLAY, EQUIPO DE ASPIRACION, MONTADO EN ARMARIO METALICO MURAL, CON PROTECCION IP-53 ALIMENTACION A 230 V 50 HZ INCLUIDOS: 18 FILTROS EXTRAPLANOS TIPO PL 1 MANUAL DE MONTAJE, USO Y MANTENIMIENTO | -2 | Articulo | 1 | 1 | 6802 |  | 1 | P -3 | tha | 20161230 | 19000101
5794 | 1104 | -1 | 3541 | T01OT0KMQ18T | KMQ-212 18 TOMAS | DETECTOR DE CO TIPO KMQ 212 CO 18 TOMAS PARA DETECCION DE MONOXIDO DE CARBONO EN AIRE AMBIENTE, MARGEN DE MEDIDA 0...300 PPM, HOMOLOGACION MINER CDM 0004, DISPUESTO PARA 18 PUNTOS DE DETECCION, CON BLOQUE DE VALVULAS DE CONMUTACION, MEDIDAS DE FLUJO CON VIGILANCIA, SENSOR DE OXIDACION ELECTROQUIMICA (DURACION APROX.3 A¥OS),MICROORDENADOR DE CONTROL CON DISPLAY, EQUIPO DE ASPIRACION, MONTADO EN ARMARIO METALICO MURAL, CON PROTECCION IP-53 ALIMENTACION A 230 V 50 HZ INCLUIDOS: 18 FILTROS EXTRAPLANOS TIPO PL 1 MANUAL DE MONTAJE, USO Y MANTENIMIENTO | -2 | Articulo | 1 | 1 | 6803 |  | 1 | P -4 | tha | 20161230 | 19000101
5795 | 1105 | -1 | 3542 | T01OT0KMQ20T | KMQ-212 20 TOMAS | DETECTOR DE CO TIPO KMQ 212 CO 20 TOMAS PARA DETECCION DE MONOXIDO DE CARBONO EN AIRE AMBIENTE, MARGEN DE MEDIDA 0...300 PPM, HOMOLOGACION MINER CDM 0004, DISPUESTO PARA 20 PUNTOS DE DETECCION, CON BLOQUE DE VALVULAS DE CONMUTACION, MEDIDAS DE FLUJO CON VIGILANCIA, SENSOR DE OXIDACION ELECTROQUIMICA (DURACION APROX.3 A¥OS),MICROORDENADOR DE CONTROL CON DISPLAY, EQUIPO DE ASPIRACION, MONTADO EN ARMARIO METALICO MURAL, CON PROTECCION IP-53 ALIMENTACION 230 V 50 HZ INCLUIDOS: 20 FILTROS EXTRAPLANOS TIPO PL 1 MANUAL DE MONTAJE, USO Y MANTENIMIENTO | -2 | Articulo | 1 | 1 | 7038 |  | 1 | P -1 Almacen | tha | 20161230 | 19000101
5796 | 1105 | -1 | 3542 | T01OT0KMQ20T | KMQ-212 20 TOMAS | DETECTOR DE CO TIPO KMQ 212 CO 20 TOMAS PARA DETECCION DE MONOXIDO DE CARBONO EN AIRE AMBIENTE, MARGEN DE MEDIDA 0...300 PPM, HOMOLOGACION MINER CDM 0004, DISPUESTO PARA 20 PUNTOS DE DETECCION, CON BLOQUE DE VALVULAS DE CONMUTACION, MEDIDAS DE FLUJO CON VIGILANCIA, SENSOR DE OXIDACION ELECTROQUIMICA (DURACION APROX.3 A¥OS),MICROORDENADOR DE CONTROL CON DISPLAY, EQUIPO DE ASPIRACION, MONTADO EN ARMARIO METALICO MURAL, CON PROTECCION IP-53 ALIMENTACION 230 V 50 HZ INCLUIDOS: 20 FILTROS EXTRAPLANOS TIPO PL 1 MANUAL DE MONTAJE, USO Y MANTENIMIENTO | -2 | Articulo | 1 | 1 | 7039 |  | 1 | P -1 | tha | 20161230 | 19000101
5797 | 1106 | -1 | 3542 | T01OT0KMQ20T | KMQ-212 20 TOMAS | DETECTOR DE CO TIPO KMQ 212 CO 20 TOMAS PARA DETECCION DE MONOXIDO DE CARBONO EN AIRE AMBIENTE, MARGEN DE MEDIDA 0...300 PPM, HOMOLOGACION MINER CDM 0004, DISPUESTO PARA 20 PUNTOS DE DETECCION, CON BLOQUE DE VALVULAS DE CONMUTACION, MEDIDAS DE FLUJO CON VIGILANCIA, SENSOR DE OXIDACION ELECTROQUIMICA (DURACION APROX.3 A¥OS),MICROORDENADOR DE CONTROL CON DISPLAY, EQUIPO DE ASPIRACION, MONTADO EN ARMARIO METALICO MURAL, CON PROTECCION IP-53 ALIMENTACION 230 V 50 HZ INCLUIDOS: 20 FILTROS EXTRAPLANOS TIPO PL 1 MANUAL DE MONTAJE, USO Y MANTENIMIENTO | -2 | Articulo | 1 | 1 | 0001 |  | 1 |  | tha | 20161230 | 19000101
5798 | 1106 | -1 | 3542 | T01OT0KMQ20T | KMQ-212 20 TOMAS | DETECTOR DE CO TIPO KMQ 212 CO 20 TOMAS PARA DETECCION DE MONOXIDO DE CARBONO EN AIRE AMBIENTE, MARGEN DE MEDIDA 0...300 PPM, HOMOLOGACION MINER CDM 0004, DISPUESTO PARA 20 PUNTOS DE DETECCION, CON BLOQUE DE VALVULAS DE CONMUTACION, MEDIDAS DE FLUJO CON VIGILANCIA, SENSOR DE OXIDACION ELECTROQUIMICA (DURACION APROX.3 A¥OS),MICROORDENADOR DE CONTROL CON DISPLAY, EQUIPO DE ASPIRACION, MONTADO EN ARMARIO METALICO MURAL, CON PROTECCION IP-53 ALIMENTACION 230 V 50 HZ INCLUIDOS: 20 FILTROS EXTRAPLANOS TIPO PL 1 MANUAL DE MONTAJE, USO Y MANTENIMIENTO | -2 | Articulo | 1 | 1 | 0002 |  | 1 |  | tha | 20161230 | 19000101
5799 | 1107 | -1 | 7032 | T01KM212ND16 | KMQ-212 ND 16 TOMAS GARAJE | DETECTOR DE CO TIPO KMQ 212 ND 16 TOMAS PARA DETECCION DE MONOXIDO DE CARBONO EN AIRE AMBIENTE, MARGEN DE MEDIDA 0...300 PPM, HOMOLOGACION MINER CDM0000007, DISPUESTO PARA 16 PUNTOS DE DETECCION, CON BLOQUE DE VALVULAS DE CONMUTACION, MEDIDAS DE FLUJO CON VIGILANCIA, SENSOR DE OXIDACION ELECTROQUIMICA (DURACION APROX.3 A¥OS),MICROORDENADOR DE CONTROL CON DISPLAY, EQUIPO DE ASPIRACION, MONTADO EN ARMARIO METALICO MURAL, CON PROTECCION IP-53 ALIMENTACION 230 V 50 HZ INCLUIDOS: 16 FILTROS EXTRAPLANOS TIPO PL 1 MANUAL DE MONTAJE, USO Y MANTENIMIENTO N§ SERIE: | -2 | Articulo | 1 | 1 | 7594 |  | 1 | P -6 | tha | 20161230 | 19000101
5800 | 1107 | -1 | 7034 | T01KM212ND20 | KMQ-212 ND 20 TOMAS GARAJE | DETECTOR DE CO TIPO KMQ 212 ND 20 TOMAS PARA DETECCION DE MONOXIDO DE CARBONO EN AIRE AMBIENTE, MARGEN DE MEDIDA 0...300 PPM, HOMOLOGACION MINER CDM0000007, DISPUESTO PARA 20 PUNTOS DE DETECCION, CON BLOQUE DE VALVULAS DE CONMUTACION, MEDIDAS DE FLUJO CON VIGILANCIA, SENSOR DE OXIDACION ELECTROQUIMICA (DURACION APROX.3 A¥OS),MICROORDENADOR DE CONTROL CON DISPLAY, EQUIPO DE ASPIRACION, MONTADO EN ARMARIO METALICO MURAL, CON PROTECCION IP-53 ALIMENTACION 230 V 50 HZ INCLUIDOS: 20 FILTROS EXTRAPLANOS TIPO PL 1 MANUAL DE MONTAJE, USO Y MANTENIMIENTO N§ SERIE: | -2 | Articulo | 1 | 1 | 7595 |  | 1 | P -5 | tha | 20161230 | 19000101
5801 | 1107 | -1 | 7034 | T01KM212ND20 | KMQ-212 ND 20 TOMAS GARAJE | DETECTOR DE CO TIPO KMQ 212 ND 20 TOMAS PARA DETECCION DE MONOXIDO DE CARBONO EN AIRE AMBIENTE, MARGEN DE MEDIDA 0...300 PPM, HOMOLOGACION MINER CDM0000007, DISPUESTO PARA 20 PUNTOS DE DETECCION, CON BLOQUE DE VALVULAS DE CONMUTACION, MEDIDAS DE FLUJO CON VIGILANCIA, SENSOR DE OXIDACION ELECTROQUIMICA (DURACION APROX.3 A¥OS),MICROORDENADOR DE CONTROL CON DISPLAY, EQUIPO DE ASPIRACION, MONTADO EN ARMARIO METALICO MURAL, CON PROTECCION IP-53 ALIMENTACION 230 V 50 HZ INCLUIDOS: 20 FILTROS EXTRAPLANOS TIPO PL 1 MANUAL DE MONTAJE, USO Y MANTENIMIENTO N§ SERIE: | -2 | Articulo | 1 | 1 | 7596 |  | 1 | P -4 | tha | 20161230 | 19000101
5802 | 1107 | -1 | 7034 | T01KM212ND20 | KMQ-212 ND 20 TOMAS GARAJE | DETECTOR DE CO TIPO KMQ 212 ND 20 TOMAS PARA DETECCION DE MONOXIDO DE CARBONO EN AIRE AMBIENTE, MARGEN DE MEDIDA 0...300 PPM, HOMOLOGACION MINER CDM0000007, DISPUESTO PARA 20 PUNTOS DE DETECCION, CON BLOQUE DE VALVULAS DE CONMUTACION, MEDIDAS DE FLUJO CON VIGILANCIA, SENSOR DE OXIDACION ELECTROQUIMICA (DURACION APROX.3 A¥OS),MICROORDENADOR DE CONTROL CON DISPLAY, EQUIPO DE ASPIRACION, MONTADO EN ARMARIO METALICO MURAL, CON PROTECCION IP-53 ALIMENTACION 230 V 50 HZ INCLUIDOS: 20 FILTROS EXTRAPLANOS TIPO PL 1 MANUAL DE MONTAJE, USO Y MANTENIMIENTO N§ SERIE: | -2 | Articulo | 1 | 1 | 7597 |  | 1 | P -3 | tha | 20161230 | 19000101
5803 | 1107 | -1 | 7034 | T01KM212ND20 | KMQ-212 ND 20 TOMAS GARAJE | DETECTOR DE CO TIPO KMQ 212 ND 20 TOMAS PARA DETECCION DE MONOXIDO DE CARBONO EN AIRE AMBIENTE, MARGEN DE MEDIDA 0...300 PPM, HOMOLOGACION MINER CDM0000007, DISPUESTO PARA 20 PUNTOS DE DETECCION, CON BLOQUE DE VALVULAS DE CONMUTACION, MEDIDAS DE FLUJO CON VIGILANCIA, SENSOR DE OXIDACION ELECTROQUIMICA (DURACION APROX.3 A¥OS),MICROORDENADOR DE CONTROL CON DISPLAY, EQUIPO DE ASPIRACION, MONTADO EN ARMARIO METALICO MURAL, CON PROTECCION IP-53 ALIMENTACION 230 V 50 HZ INCLUIDOS: 20 FILTROS EXTRAPLANOS TIPO PL 1 MANUAL DE MONTAJE, USO Y MANTENIMIENTO N§ SERIE: | -2 | Articulo | 1 | 1 | 7598 |  | 1 | P -2 | tha | 20161230 | 19000101
5804 | 1107 | -1 | 7026 | T01KM212ND04 | KMQ-212 ND 4 TOMAS GARAJE | DETECTOR DE CO TIPO KMQ 212 ND 4 TOMAS PARA DETECCION DE MONOXIDO DE CARBONO EN AIRE AMBIENTE, MARGEN DE MEDIDA 0...300 PPM, HOMOLOGACION MINER CDM0000007, DISPUESTO PARA 4 PUNTOS DE DETECCION, CON BLOQUE DE VALVULAS DE CONMUTACION, MEDIDAS DE FLUJO CON VIGILANCIA, SENSOR DE OXIDACION ELECTROQUIMICA (DURACION APROX.3 A¥OS),MICROORDENADOR DE CONTROL CON DISPLAY, EQUIPO DE ASPIRACION, MONTADO EN ARMARIO METALICO MURAL, CON PROTECCION IP-53 ALIMENTACION 230 V 50 HZ INCLUIDOS: 4 FILTROS EXTRAPLANOS TIPO PL 1 MANUAL DE MONTAJE, USO Y MANTENIMIENTO N§ SERIE: | -2 | Articulo | 1 | 1 | 7614 |  | 1 | P -2 | tha | 20161230 | 19000101
5805 | 1107 | -1 | 7026 | T01KM212ND04 | KMQ-212 ND 4 TOMAS GARAJE | DETECTOR DE CO TIPO KMQ 212 ND 4 TOMAS PARA DETECCION DE MONOXIDO DE CARBONO EN AIRE AMBIENTE, MARGEN DE MEDIDA 0...300 PPM, HOMOLOGACION MINER CDM0000007, DISPUESTO PARA 4 PUNTOS DE DETECCION, CON BLOQUE DE VALVULAS DE CONMUTACION, MEDIDAS DE FLUJO CON VIGILANCIA, SENSOR DE OXIDACION ELECTROQUIMICA (DURACION APROX.3 A¥OS),MICROORDENADOR DE CONTROL CON DISPLAY, EQUIPO DE ASPIRACION, MONTADO EN ARMARIO METALICO MURAL, CON PROTECCION IP-53 ALIMENTACION 230 V 50 HZ INCLUIDOS: 4 FILTROS EXTRAPLANOS TIPO PL 1 MANUAL DE MONTAJE, USO Y MANTENIMIENTO N§ SERIE: | -2 | Articulo | 1 | 1 | 7615 |  | 1 | P -3 | tha | 20161230 | 19000101
5806 | 1107 | -1 | 9511 | T01KM613C208 | KMQ-212 ND 2 CANALES 8 TOMAS | KMQ212 ND 6 TOMAS CO+CO2 N§:SERIE | -2 | Articulo | 1 | 1 | 7616 |  | 1 | Muelle | tha | 20161230 | 19000101
5807 | 1108 | -1 | 3537 | T01OT0KMQ10T | KMQ-212 10 TOMAS | DETECTOR DE CO TIPO KMQ 212 CO 10 TOMAS PARA DETECCION DE MONOXIDO DE CARBONO EN AIRE AMBIENTE, MARGEN DE MEDIDA 0...300 PPM, HOMOLOGACION MINER CDM 0004, DISPUESTO PARA 10 PUNTOS DE DETECCION, CON BLOQUE DE VALVULAS DE CONMUTACION, MEDIDAS DE FLUJO CON VIGILANCIA, SENSOR DE OXIDACION ELECTROQUIMICA (DURACION APROX.3 A¥OS),MICROORDENADOR DE CONTROL CON DISPLAY, EQUIPO DE ASPIRACION, MONTADO EN ARMARIO METALICO MURAL, CON PROTECCION IP-53 ALIMENTACION 230 V 50 HZ INCLUIDOS: 10 FILTROS EXTRAPLANOS TIPO PL 1 MANUAL DE MONTAJE, USO Y MANTENIMIENTO | -2 | Articulo | 1 | 1 | 6115 |  | 1 | S3 | tha | 20161230 | 19000101
5808 | 1108 | -1 | 3537 | T01OT0KMQ10T | KMQ-212 10 TOMAS | DETECTOR DE CO TIPO KMQ 212 CO 10 TOMAS PARA DETECCION DE MONOXIDO DE CARBONO EN AIRE AMBIENTE, MARGEN DE MEDIDA 0...300 PPM, HOMOLOGACION MINER CDM 0004, DISPUESTO PARA 10 PUNTOS DE DETECCION, CON BLOQUE DE VALVULAS DE CONMUTACION, MEDIDAS DE FLUJO CON VIGILANCIA, SENSOR DE OXIDACION ELECTROQUIMICA (DURACION APROX.3 A¥OS),MICROORDENADOR DE CONTROL CON DISPLAY, EQUIPO DE ASPIRACION, MONTADO EN ARMARIO METALICO MURAL, CON PROTECCION IP-53 ALIMENTACION 230 V 50 HZ INCLUIDOS: 10 FILTROS EXTRAPLANOS TIPO PL 1 MANUAL DE MONTAJE, USO Y MANTENIMIENTO | -2 | Articulo | 1 | 1 | 6116 |  | 1 | S1 | tha | 20161230 | 19000101
5809 | 1108 | -1 | 3537 | T01OT0KMQ10T | KMQ-212 10 TOMAS | DETECTOR DE CO TIPO KMQ 212 CO 10 TOMAS PARA DETECCION DE MONOXIDO DE CARBONO EN AIRE AMBIENTE, MARGEN DE MEDIDA 0...300 PPM, HOMOLOGACION MINER CDM 0004, DISPUESTO PARA 10 PUNTOS DE DETECCION, CON BLOQUE DE VALVULAS DE CONMUTACION, MEDIDAS DE FLUJO CON VIGILANCIA, SENSOR DE OXIDACION ELECTROQUIMICA (DURACION APROX.3 A¥OS),MICROORDENADOR DE CONTROL CON DISPLAY, EQUIPO DE ASPIRACION, MONTADO EN ARMARIO METALICO MURAL, CON PROTECCION IP-53 ALIMENTACION 230 V 50 HZ INCLUIDOS: 10 FILTROS EXTRAPLANOS TIPO PL 1 MANUAL DE MONTAJE, USO Y MANTENIMIENTO | -2 | Articulo | 1 | 1 | 6117 |  | 1 | S2 | tha | 20161230 | 19000101
5810 | 1109 | -1 | 7031 | T01KM212ND14 | KMQ-212 ND 14 TOMAS GARAJE | DETECTOR DE CO TIPO KMQ 212 ND 14 TOMAS PARA DETECCION DE MONOXIDO DE CARBONO EN AIRE AMBIENTE, MARGEN DE MEDIDA 0...300 PPM, HOMOLOGACION MINER CDM0000007, DISPUESTO PARA 14 PUNTOS DE DETECCION, CON BLOQUE DE VALVULAS DE CONMUTACION, MEDIDAS DE FLUJO CON VIGILANCIA, SENSOR DE OXIDACION ELECTROQUIMICA (DURACION APROX.3 A¥OS),MICROORDENADOR DE CONTROL CON DISPLAY, EQUIPO DE ASPIRACION, MONTADO EN ARMARIO METALICO MURAL, CON PROTECCION IP-53 ALIMENTACION 230 V 50 HZ INCLUIDOS: 14 FILTROS EXTRAPLANOS TIPO PL 1 MANUAL DE MONTAJE, USO Y MANTENIMIENTO N§ SERIE: | -2 | Articulo | 1 | 1 | 7190 |  | 1 | S2 | tha | 20161230 | 19000101
5811 | 1109 | -1 | 7031 | T01KM212ND14 | KMQ-212 ND 14 TOMAS GARAJE | DETECTOR DE CO TIPO KMQ 212 ND 14 TOMAS PARA DETECCION DE MONOXIDO DE CARBONO EN AIRE AMBIENTE, MARGEN DE MEDIDA 0...300 PPM, HOMOLOGACION MINER CDM0000007, DISPUESTO PARA 14 PUNTOS DE DETECCION, CON BLOQUE DE VALVULAS DE CONMUTACION, MEDIDAS DE FLUJO CON VIGILANCIA, SENSOR DE OXIDACION ELECTROQUIMICA (DURACION APROX.3 A¥OS),MICROORDENADOR DE CONTROL CON DISPLAY, EQUIPO DE ASPIRACION, MONTADO EN ARMARIO METALICO MURAL, CON PROTECCION IP-53 ALIMENTACION 230 V 50 HZ INCLUIDOS: 14 FILTROS EXTRAPLANOS TIPO PL 1 MANUAL DE MONTAJE, USO Y MANTENIMIENTO N§ SERIE: | -2 | Articulo | 1 | 1 | 7191 |  | 1 | S1 | tha | 20161230 | 19000101
5812 | 1109 | -1 | 7031 | T01KM212ND14 | KMQ-212 ND 14 TOMAS GARAJE | DETECTOR DE CO TIPO KMQ 212 ND 14 TOMAS PARA DETECCION DE MONOXIDO DE CARBONO EN AIRE AMBIENTE, MARGEN DE MEDIDA 0...300 PPM, HOMOLOGACION MINER CDM0000007, DISPUESTO PARA 14 PUNTOS DE DETECCION, CON BLOQUE DE VALVULAS DE CONMUTACION, MEDIDAS DE FLUJO CON VIGILANCIA, SENSOR DE OXIDACION ELECTROQUIMICA (DURACION APROX.3 A¥OS),MICROORDENADOR DE CONTROL CON DISPLAY, EQUIPO DE ASPIRACION, MONTADO EN ARMARIO METALICO MURAL, CON PROTECCION IP-53 ALIMENTACION 230 V 50 HZ INCLUIDOS: 14 FILTROS EXTRAPLANOS TIPO PL 1 MANUAL DE MONTAJE, USO Y MANTENIMIENTO N§ SERIE: | -2 | Articulo | 1 | 1 | 7192 |  | 1 | S2 | tha | 20161230 | 19000101
5813 | 1109 | -1 | 7031 | T01KM212ND14 | KMQ-212 ND 14 TOMAS GARAJE | DETECTOR DE CO TIPO KMQ 212 ND 14 TOMAS PARA DETECCION DE MONOXIDO DE CARBONO EN AIRE AMBIENTE, MARGEN DE MEDIDA 0...300 PPM, HOMOLOGACION MINER CDM0000007, DISPUESTO PARA 14 PUNTOS DE DETECCION, CON BLOQUE DE VALVULAS DE CONMUTACION, MEDIDAS DE FLUJO CON VIGILANCIA, SENSOR DE OXIDACION ELECTROQUIMICA (DURACION APROX.3 A¥OS),MICROORDENADOR DE CONTROL CON DISPLAY, EQUIPO DE ASPIRACION, MONTADO EN ARMARIO METALICO MURAL, CON PROTECCION IP-53 ALIMENTACION 230 V 50 HZ INCLUIDOS: 14 FILTROS EXTRAPLANOS TIPO PL 1 MANUAL DE MONTAJE, USO Y MANTENIMIENTO N§ SERIE: | -2 | Articulo | 1 | 1 | 7195 |  | 1 | S1 | tha | 20161230 | 19000101
5814 | 1110 | -1 | 7034 | T01KM212ND20 | KMQ-212 ND 20 TOMAS GARAJE | DETECTOR DE CO TIPO KMQ 212 ND 20 TOMAS PARA DETECCION DE MONOXIDO DE CARBONO EN AIRE AMBIENTE, MARGEN DE MEDIDA 0...300 PPM, HOMOLOGACION MINER CDM0000007, DISPUESTO PARA 20 PUNTOS DE DETECCION, CON BLOQUE DE VALVULAS DE CONMUTACION, MEDIDAS DE FLUJO CON VIGILANCIA, SENSOR DE OXIDACION ELECTROQUIMICA (DURACION APROX.3 A¥OS),MICROORDENADOR DE CONTROL CON DISPLAY, EQUIPO DE ASPIRACION, MONTADO EN ARMARIO METALICO MURAL, CON PROTECCION IP-53 ALIMENTACION 230 V 50 HZ INCLUIDOS: 20 FILTROS EXTRAPLANOS TIPO PL 1 MANUAL DE MONTAJE, USO Y MANTENIMIENTO N§ SERIE: | -2 | Articulo | 1 | 1 | 7418 |  | 1 | P2 C | tha | 20161230 | 19000101
5815 | 1110 | -1 | 7034 | T01KM212ND20 | KMQ-212 ND 20 TOMAS GARAJE | DETECTOR DE CO TIPO KMQ 212 ND 20 TOMAS PARA DETECCION DE MONOXIDO DE CARBONO EN AIRE AMBIENTE, MARGEN DE MEDIDA 0...300 PPM, HOMOLOGACION MINER CDM0000007, DISPUESTO PARA 20 PUNTOS DE DETECCION, CON BLOQUE DE VALVULAS DE CONMUTACION, MEDIDAS DE FLUJO CON VIGILANCIA, SENSOR DE OXIDACION ELECTROQUIMICA (DURACION APROX.3 A¥OS),MICROORDENADOR DE CONTROL CON DISPLAY, EQUIPO DE ASPIRACION, MONTADO EN ARMARIO METALICO MURAL, CON PROTECCION IP-53 ALIMENTACION 230 V 50 HZ INCLUIDOS: 20 FILTROS EXTRAPLANOS TIPO PL 1 MANUAL DE MONTAJE, USO Y MANTENIMIENTO N§ SERIE: | -2 | Articulo | 1 | 1 | 7419 |  | 1 | P3 8 | tha | 20161230 | 19000101
5816 | 1110 | -1 | 7034 | T01KM212ND20 | KMQ-212 ND 20 TOMAS GARAJE | DETECTOR DE CO TIPO KMQ 212 ND 20 TOMAS PARA DETECCION DE MONOXIDO DE CARBONO EN AIRE AMBIENTE, MARGEN DE MEDIDA 0...300 PPM, HOMOLOGACION MINER CDM0000007, DISPUESTO PARA 20 PUNTOS DE DETECCION, CON BLOQUE DE VALVULAS DE CONMUTACION, MEDIDAS DE FLUJO CON VIGILANCIA, SENSOR DE OXIDACION ELECTROQUIMICA (DURACION APROX.3 A¥OS),MICROORDENADOR DE CONTROL CON DISPLAY, EQUIPO DE ASPIRACION, MONTADO EN ARMARIO METALICO MURAL, CON PROTECCION IP-53 ALIMENTACION 230 V 50 HZ INCLUIDOS: 20 FILTROS EXTRAPLANOS TIPO PL 1 MANUAL DE MONTAJE, USO Y MANTENIMIENTO N§ SERIE: | -2 | Articulo | 1 | 1 | 7420 |  | 1 | S-S | tha | 20161230 | 19000101
5817 | 1110 | -1 | 7034 | T01KM212ND20 | KMQ-212 ND 20 TOMAS GARAJE | DETECTOR DE CO TIPO KMQ 212 ND 20 TOMAS PARA DETECCION DE MONOXIDO DE CARBONO EN AIRE AMBIENTE, MARGEN DE MEDIDA 0...300 PPM, HOMOLOGACION MINER CDM0000007, DISPUESTO PARA 20 PUNTOS DE DETECCION, CON BLOQUE DE VALVULAS DE CONMUTACION, MEDIDAS DE FLUJO CON VIGILANCIA, SENSOR DE OXIDACION ELECTROQUIMICA (DURACION APROX.3 A¥OS),MICROORDENADOR DE CONTROL CON DISPLAY, EQUIPO DE ASPIRACION, MONTADO EN ARMARIO METALICO MURAL, CON PROTECCION IP-53 ALIMENTACION 230 V 50 HZ INCLUIDOS: 20 FILTROS EXTRAPLANOS TIPO PL 1 MANUAL DE MONTAJE, USO Y MANTENIMIENTO N§ SERIE: | -2 | Articulo | 1 | 1 | 7421 |  | 1 | P3 216 | tha | 20161230 | 19000101
5818 | 1110 | -1 | 7034 | T01KM212ND20 | KMQ-212 ND 20 TOMAS GARAJE | DETECTOR DE CO TIPO KMQ 212 ND 20 TOMAS PARA DETECCION DE MONOXIDO DE CARBONO EN AIRE AMBIENTE, MARGEN DE MEDIDA 0...300 PPM, HOMOLOGACION MINER CDM0000007, DISPUESTO PARA 20 PUNTOS DE DETECCION, CON BLOQUE DE VALVULAS DE CONMUTACION, MEDIDAS DE FLUJO CON VIGILANCIA, SENSOR DE OXIDACION ELECTROQUIMICA (DURACION APROX.3 A¥OS),MICROORDENADOR DE CONTROL CON DISPLAY, EQUIPO DE ASPIRACION, MONTADO EN ARMARIO METALICO MURAL, CON PROTECCION IP-53 ALIMENTACION 230 V 50 HZ INCLUIDOS: 20 FILTROS EXTRAPLANOS TIPO PL 1 MANUAL DE MONTAJE, USO Y MANTENIMIENTO N§ SERIE: | -2 | Articulo | 1 | 1 | 7422 |  | 1 | S5 | tha | 20161230 | 19000101
5819 | 1110 | -1 | 7034 | T01KM212ND20 | KMQ-212 ND 20 TOMAS GARAJE | DETECTOR DE CO TIPO KMQ 212 ND 20 TOMAS PARA DETECCION DE MONOXIDO DE CARBONO EN AIRE AMBIENTE, MARGEN DE MEDIDA 0...300 PPM, HOMOLOGACION MINER CDM0000007, DISPUESTO PARA 20 PUNTOS DE DETECCION, CON BLOQUE DE VALVULAS DE CONMUTACION, MEDIDAS DE FLUJO CON VIGILANCIA, SENSOR DE OXIDACION ELECTROQUIMICA (DURACION APROX.3 A¥OS),MICROORDENADOR DE CONTROL CON DISPLAY, EQUIPO DE ASPIRACION, MONTADO EN ARMARIO METALICO MURAL, CON PROTECCION IP-53 ALIMENTACION 230 V 50 HZ INCLUIDOS: 20 FILTROS EXTRAPLANOS TIPO PL 1 MANUAL DE MONTAJE, USO Y MANTENIMIENTO N§ SERIE: | -2 | Articulo | 1 | 1 | 7423 |  | 1 | P2 108 | tha | 20161230 | 19000101
5820 | 1111 | -1 | 7034 | T01KM212ND20 | KMQ-212 ND 20 TOMAS GARAJE | DETECTOR DE CO TIPO KMQ 212 ND 20 TOMAS PARA DETECCION DE MONOXIDO DE CARBONO EN AIRE AMBIENTE, MARGEN DE MEDIDA 0...300 PPM, HOMOLOGACION MINER CDM0000007, DISPUESTO PARA 20 PUNTOS DE DETECCION, CON BLOQUE DE VALVULAS DE CONMUTACION, MEDIDAS DE FLUJO CON VIGILANCIA, SENSOR DE OXIDACION ELECTROQUIMICA (DURACION APROX.3 A¥OS),MICROORDENADOR DE CONTROL CON DISPLAY, EQUIPO DE ASPIRACION, MONTADO EN ARMARIO METALICO MURAL, CON PROTECCION IP-53 ALIMENTACION 230 V 50 HZ INCLUIDOS: 20 FILTROS EXTRAPLANOS TIPO PL 1 MANUAL DE MONTAJE, USO Y MANTENIMIENTO N§ SERIE: | -2 | Articulo | 1 | 1 | 7889 |  | 1 | S1 365 | tha | 20161230 | 19000101
5821 | 1111 | -1 | 7034 | T01KM212ND20 | KMQ-212 ND 20 TOMAS GARAJE | DETECTOR DE CO TIPO KMQ 212 ND 20 TOMAS PARA DETECCION DE MONOXIDO DE CARBONO EN AIRE AMBIENTE, MARGEN DE MEDIDA 0...300 PPM, HOMOLOGACION MINER CDM0000007, DISPUESTO PARA 20 PUNTOS DE DETECCION, CON BLOQUE DE VALVULAS DE CONMUTACION, MEDIDAS DE FLUJO CON VIGILANCIA, SENSOR DE OXIDACION ELECTROQUIMICA (DURACION APROX.3 A¥OS),MICROORDENADOR DE CONTROL CON DISPLAY, EQUIPO DE ASPIRACION, MONTADO EN ARMARIO METALICO MURAL, CON PROTECCION IP-53 ALIMENTACION 230 V 50 HZ INCLUIDOS: 20 FILTROS EXTRAPLANOS TIPO PL 1 MANUAL DE MONTAJE, USO Y MANTENIMIENTO N§ SERIE: | -2 | Articulo | 1 | 1 | 7890 |  | 1 | S1 448 | tha | 20161230 | 19000101
5822 | 1111 | -1 | 7034 | T01KM212ND20 | KMQ-212 ND 20 TOMAS GARAJE | DETECTOR DE CO TIPO KMQ 212 ND 20 TOMAS PARA DETECCION DE MONOXIDO DE CARBONO EN AIRE AMBIENTE, MARGEN DE MEDIDA 0...300 PPM, HOMOLOGACION MINER CDM0000007, DISPUESTO PARA 20 PUNTOS DE DETECCION, CON BLOQUE DE VALVULAS DE CONMUTACION, MEDIDAS DE FLUJO CON VIGILANCIA, SENSOR DE OXIDACION ELECTROQUIMICA (DURACION APROX.3 A¥OS),MICROORDENADOR DE CONTROL CON DISPLAY, EQUIPO DE ASPIRACION, MONTADO EN ARMARIO METALICO MURAL, CON PROTECCION IP-53 ALIMENTACION 230 V 50 HZ INCLUIDOS: 20 FILTROS EXTRAPLANOS TIPO PL 1 MANUAL DE MONTAJE, USO Y MANTENIMIENTO N§ SERIE: | -2 | Articulo | 1 | 1 | 7891 |  | 1 | S1 3 | tha | 20161230 | 19000101
5823 | 1111 | -1 | 7034 | T01KM212ND20 | KMQ-212 ND 20 TOMAS GARAJE | DETECTOR DE CO TIPO KMQ 212 ND 20 TOMAS PARA DETECCION DE MONOXIDO DE CARBONO EN AIRE AMBIENTE, MARGEN DE MEDIDA 0...300 PPM, HOMOLOGACION MINER CDM0000007, DISPUESTO PARA 20 PUNTOS DE DETECCION, CON BLOQUE DE VALVULAS DE CONMUTACION, MEDIDAS DE FLUJO CON VIGILANCIA, SENSOR DE OXIDACION ELECTROQUIMICA (DURACION APROX.3 A¥OS),MICROORDENADOR DE CONTROL CON DISPLAY, EQUIPO DE ASPIRACION, MONTADO EN ARMARIO METALICO MURAL, CON PROTECCION IP-53 ALIMENTACION 230 V 50 HZ INCLUIDOS: 20 FILTROS EXTRAPLANOS TIPO PL 1 MANUAL DE MONTAJE, USO Y MANTENIMIENTO N§ SERIE: | -2 | Articulo | 1 | 1 | 7892 |  | 1 | S1 147 | tha | 20161230 | 19000101
5824 | 1111 | -1 | 7034 | T01KM212ND20 | KMQ-212 ND 20 TOMAS GARAJE | DETECTOR DE CO TIPO KMQ 212 ND 20 TOMAS PARA DETECCION DE MONOXIDO DE CARBONO EN AIRE AMBIENTE, MARGEN DE MEDIDA 0...300 PPM, HOMOLOGACION MINER CDM0000007, DISPUESTO PARA 20 PUNTOS DE DETECCION, CON BLOQUE DE VALVULAS DE CONMUTACION, MEDIDAS DE FLUJO CON VIGILANCIA, SENSOR DE OXIDACION ELECTROQUIMICA (DURACION APROX.3 A¥OS),MICROORDENADOR DE CONTROL CON DISPLAY, EQUIPO DE ASPIRACION, MONTADO EN ARMARIO METALICO MURAL, CON PROTECCION IP-53 ALIMENTACION 230 V 50 HZ INCLUIDOS: 20 FILTROS EXTRAPLANOS TIPO PL 1 MANUAL DE MONTAJE, USO Y MANTENIMIENTO N§ SERIE: | -2 | Articulo | 1 | 1 | 7893 |  | 1 | S2 553 | tha | 20161230 | 19000101
5825 | 1111 | -1 | 7034 | T01KM212ND20 | KMQ-212 ND 20 TOMAS GARAJE | DETECTOR DE CO TIPO KMQ 212 ND 20 TOMAS PARA DETECCION DE MONOXIDO DE CARBONO EN AIRE AMBIENTE, MARGEN DE MEDIDA 0...300 PPM, HOMOLOGACION MINER CDM0000007, DISPUESTO PARA 20 PUNTOS DE DETECCION, CON BLOQUE DE VALVULAS DE CONMUTACION, MEDIDAS DE FLUJO CON VIGILANCIA, SENSOR DE OXIDACION ELECTROQUIMICA (DURACION APROX.3 A¥OS),MICROORDENADOR DE CONTROL CON DISPLAY, EQUIPO DE ASPIRACION, MONTADO EN ARMARIO METALICO MURAL, CON PROTECCION IP-53 ALIMENTACION 230 V 50 HZ INCLUIDOS: 20 FILTROS EXTRAPLANOS TIPO PL 1 MANUAL DE MONTAJE, USO Y MANTENIMIENTO N§ SERIE: | -2 | Articulo | 1 | 1 | 7894 |  | 1 | S2 612 | tha | 20161230 | 19000101
5826 | 1111 | -1 | 7034 | T01KM212ND20 | KMQ-212 ND 20 TOMAS GARAJE | DETECTOR DE CO TIPO KMQ 212 ND 20 TOMAS PARA DETECCION DE MONOXIDO DE CARBONO EN AIRE AMBIENTE, MARGEN DE MEDIDA 0...300 PPM, HOMOLOGACION MINER CDM0000007, DISPUESTO PARA 20 PUNTOS DE DETECCION, CON BLOQUE DE VALVULAS DE CONMUTACION, MEDIDAS DE FLUJO CON VIGILANCIA, SENSOR DE OXIDACION ELECTROQUIMICA (DURACION APROX.3 A¥OS),MICROORDENADOR DE CONTROL CON DISPLAY, EQUIPO DE ASPIRACION, MONTADO EN ARMARIO METALICO MURAL, CON PROTECCION IP-53 ALIMENTACION 230 V 50 HZ INCLUIDOS: 20 FILTROS EXTRAPLANOS TIPO PL 1 MANUAL DE MONTAJE, USO Y MANTENIMIENTO N§ SERIE: | -2 | Articulo | 1 | 1 | 7895 |  | 1 | S2 327 | tha | 20161230 | 19000101
5827 | 1111 | -1 | 7034 | T01KM212ND20 | KMQ-212 ND 20 TOMAS GARAJE | DETECTOR DE CO TIPO KMQ 212 ND 20 TOMAS PARA DETECCION DE MONOXIDO DE CARBONO EN AIRE AMBIENTE, MARGEN DE MEDIDA 0...300 PPM, HOMOLOGACION MINER CDM0000007, DISPUESTO PARA 20 PUNTOS DE DETECCION, CON BLOQUE DE VALVULAS DE CONMUTACION, MEDIDAS DE FLUJO CON VIGILANCIA, SENSOR DE OXIDACION ELECTROQUIMICA (DURACION APROX.3 A¥OS),MICROORDENADOR DE CONTROL CON DISPLAY, EQUIPO DE ASPIRACION, MONTADO EN ARMARIO METALICO MURAL, CON PROTECCION IP-53 ALIMENTACION 230 V 50 HZ INCLUIDOS: 20 FILTROS EXTRAPLANOS TIPO PL 1 MANUAL DE MONTAJE, USO Y MANTENIMIENTO N§ SERIE: | -2 | Articulo | 1 | 1 | 7896 |  | 1 | S2 17 | tha | 20161230 | 19000101
5828 | 1111 | -1 | 7034 | T01KM212ND20 | KMQ-212 ND 20 TOMAS GARAJE | DETECTOR DE CO TIPO KMQ 212 ND 20 TOMAS PARA DETECCION DE MONOXIDO DE CARBONO EN AIRE AMBIENTE, MARGEN DE MEDIDA 0...300 PPM, HOMOLOGACION MINER CDM0000007, DISPUESTO PARA 20 PUNTOS DE DETECCION, CON BLOQUE DE VALVULAS DE CONMUTACION, MEDIDAS DE FLUJO CON VIGILANCIA, SENSOR DE OXIDACION ELECTROQUIMICA (DURACION APROX.3 A¥OS),MICROORDENADOR DE CONTROL CON DISPLAY, EQUIPO DE ASPIRACION, MONTADO EN ARMARIO METALICO MURAL, CON PROTECCION IP-53 ALIMENTACION 230 V 50 HZ INCLUIDOS: 20 FILTROS EXTRAPLANOS TIPO PL 1 MANUAL DE MONTAJE, USO Y MANTENIMIENTO N§ SERIE: | -2 | Articulo | 1 | 1 | 7897 |  | 1 | S2 14 | tha | 20161230 | 19000101
5829 | 1111 | -1 | 7033 | T01KM212ND18 | KMQ-212 ND 18 TOMAS GARAJE | DETECTOR DE CO TIPO KMQ 212 ND 18 TOMAS PARA DETECCION DE MONOXIDO DE CARBONO EN AIRE AMBIENTE, MARGEN DE MEDIDA 0...300 PPM, HOMOLOGACION MINER CDM0000007, DISPUESTO PARA 18 PUNTOS DE DETECCION, CON BLOQUE DE VALVULAS DE CONMUTACION, MEDIDAS DE FLUJO CON VIGILANCIA, SENSOR DE OXIDACION ELECTROQUIMICA (DURACION APROX.3 A¥OS),MICROORDENADOR DE CONTROL CON DISPLAY, EQUIPO DE ASPIRACION, MONTADO EN ARMARIO METALICO MURAL, CON PROTECCION IP-53 ALIMENTACION 230 V 50 HZ INCLUIDOS: 18 FILTROS EXTRAPLANOS TIPO PL 1 MANUAL DE MONTAJE, USO Y MANTENIMIENTO N§ SERIE: | -2 | Articulo | 1 | 1 | 7898 |  | 1 | S3 531 | tha | 20161230 | 19000101
5830 | 1111 | -1 | 7033 | T01KM212ND18 | KMQ-212 ND 18 TOMAS GARAJE | DETECTOR DE CO TIPO KMQ 212 ND 18 TOMAS PARA DETECCION DE MONOXIDO DE CARBONO EN AIRE AMBIENTE, MARGEN DE MEDIDA 0...300 PPM, HOMOLOGACION MINER CDM0000007, DISPUESTO PARA 18 PUNTOS DE DETECCION, CON BLOQUE DE VALVULAS DE CONMUTACION, MEDIDAS DE FLUJO CON VIGILANCIA, SENSOR DE OXIDACION ELECTROQUIMICA (DURACION APROX.3 A¥OS),MICROORDENADOR DE CONTROL CON DISPLAY, EQUIPO DE ASPIRACION, MONTADO EN ARMARIO METALICO MURAL, CON PROTECCION IP-53 ALIMENTACION 230 V 50 HZ INCLUIDOS: 18 FILTROS EXTRAPLANOS TIPO PL 1 MANUAL DE MONTAJE, USO Y MANTENIMIENTO N§ SERIE: | -2 | Articulo | 1 | 1 | 7899 |  | 1 | S3 595 | tha | 20161230 | 19000101
5831 | 1111 | -1 | 7033 | T01KM212ND18 | KMQ-212 ND 18 TOMAS GARAJE | DETECTOR DE CO TIPO KMQ 212 ND 18 TOMAS PARA DETECCION DE MONOXIDO DE CARBONO EN AIRE AMBIENTE, MARGEN DE MEDIDA 0...300 PPM, HOMOLOGACION MINER CDM0000007, DISPUESTO PARA 18 PUNTOS DE DETECCION, CON BLOQUE DE VALVULAS DE CONMUTACION, MEDIDAS DE FLUJO CON VIGILANCIA, SENSOR DE OXIDACION ELECTROQUIMICA (DURACION APROX.3 A¥OS),MICROORDENADOR DE CONTROL CON DISPLAY, EQUIPO DE ASPIRACION, MONTADO EN ARMARIO METALICO MURAL, CON PROTECCION IP-53 ALIMENTACION 230 V 50 HZ INCLUIDOS: 18 FILTROS EXTRAPLANOS TIPO PL 1 MANUAL DE MONTAJE, USO Y MANTENIMIENTO N§ SERIE: | -2 | Articulo | 1 | 1 | 7900 |  | 1 | S3 303 | tha | 20161230 | 19000101
5832 | 1111 | -1 | 7033 | T01KM212ND18 | KMQ-212 ND 18 TOMAS GARAJE | DETECTOR DE CO TIPO KMQ 212 ND 18 TOMAS PARA DETECCION DE MONOXIDO DE CARBONO EN AIRE AMBIENTE, MARGEN DE MEDIDA 0...300 PPM, HOMOLOGACION MINER CDM0000007, DISPUESTO PARA 18 PUNTOS DE DETECCION, CON BLOQUE DE VALVULAS DE CONMUTACION, MEDIDAS DE FLUJO CON VIGILANCIA, SENSOR DE OXIDACION ELECTROQUIMICA (DURACION APROX.3 A¥OS),MICROORDENADOR DE CONTROL CON DISPLAY, EQUIPO DE ASPIRACION, MONTADO EN ARMARIO METALICO MURAL, CON PROTECCION IP-53 ALIMENTACION 230 V 50 HZ INCLUIDOS: 18 FILTROS EXTRAPLANOS TIPO PL 1 MANUAL DE MONTAJE, USO Y MANTENIMIENTO N§ SERIE: | -2 | Articulo | 1 | 1 | 7901 |  | 1 | S3 18 | tha | 20161230 | 19000101
5833 | 1111 | -1 | 7033 | T01KM212ND18 | KMQ-212 ND 18 TOMAS GARAJE | DETECTOR DE CO TIPO KMQ 212 ND 18 TOMAS PARA DETECCION DE MONOXIDO DE CARBONO EN AIRE AMBIENTE, MARGEN DE MEDIDA 0...300 PPM, HOMOLOGACION MINER CDM0000007, DISPUESTO PARA 18 PUNTOS DE DETECCION, CON BLOQUE DE VALVULAS DE CONMUTACION, MEDIDAS DE FLUJO CON VIGILANCIA, SENSOR DE OXIDACION ELECTROQUIMICA (DURACION APROX.3 A¥OS),MICROORDENADOR DE CONTROL CON DISPLAY, EQUIPO DE ASPIRACION, MONTADO EN ARMARIO METALICO MURAL, CON PROTECCION IP-53 ALIMENTACION 230 V 50 HZ INCLUIDOS: 18 FILTROS EXTRAPLANOS TIPO PL 1 MANUAL DE MONTAJE, USO Y MANTENIMIENTO N§ SERIE: | -2 | Articulo | 1 | 1 | 7902 |  | 1 | S3 14 | tha | 20161230 | 19000101
5834 | 1111 | -1 | 7033 | T01KM212ND18 | KMQ-212 ND 18 TOMAS GARAJE | DETECTOR DE CO TIPO KMQ 212 ND 18 TOMAS PARA DETECCION DE MONOXIDO DE CARBONO EN AIRE AMBIENTE, MARGEN DE MEDIDA 0...300 PPM, HOMOLOGACION MINER CDM0000007, DISPUESTO PARA 18 PUNTOS DE DETECCION, CON BLOQUE DE VALVULAS DE CONMUTACION, MEDIDAS DE FLUJO CON VIGILANCIA, SENSOR DE OXIDACION ELECTROQUIMICA (DURACION APROX.3 A¥OS),MICROORDENADOR DE CONTROL CON DISPLAY, EQUIPO DE ASPIRACION, MONTADO EN ARMARIO METALICO MURAL, CON PROTECCION IP-53 ALIMENTACION 230 V 50 HZ INCLUIDOS: 18 FILTROS EXTRAPLANOS TIPO PL 1 MANUAL DE MONTAJE, USO Y MANTENIMIENTO N§ SERIE: | -2 | Articulo | 1 | 1 | 7903 |  | 1 |  | tha | 20161230 | 19000101
5835 | 1111 | -1 | 7033 | T01KM212ND18 | KMQ-212 ND 18 TOMAS GARAJE | DETECTOR DE CO TIPO KMQ 212 ND 18 TOMAS PARA DETECCION DE MONOXIDO DE CARBONO EN AIRE AMBIENTE, MARGEN DE MEDIDA 0...300 PPM, HOMOLOGACION MINER CDM0000007, DISPUESTO PARA 18 PUNTOS DE DETECCION, CON BLOQUE DE VALVULAS DE CONMUTACION, MEDIDAS DE FLUJO CON VIGILANCIA, SENSOR DE OXIDACION ELECTROQUIMICA (DURACION APROX.3 A¥OS),MICROORDENADOR DE CONTROL CON DISPLAY, EQUIPO DE ASPIRACION, MONTADO EN ARMARIO METALICO MURAL, CON PROTECCION IP-53 ALIMENTACION 230 V 50 HZ INCLUIDOS: 18 FILTROS EXTRAPLANOS TIPO PL 1 MANUAL DE MONTAJE, USO Y MANTENIMIENTO N§ SERIE: | -2 | Articulo | 1 | 1 | 7904 |  | 1 | S4 595 | tha | 20161230 | 19000101
5836 | 1111 | -1 | 7033 | T01KM212ND18 | KMQ-212 ND 18 TOMAS GARAJE | DETECTOR DE CO TIPO KMQ 212 ND 18 TOMAS PARA DETECCION DE MONOXIDO DE CARBONO EN AIRE AMBIENTE, MARGEN DE MEDIDA 0...300 PPM, HOMOLOGACION MINER CDM0000007, DISPUESTO PARA 18 PUNTOS DE DETECCION, CON BLOQUE DE VALVULAS DE CONMUTACION, MEDIDAS DE FLUJO CON VIGILANCIA, SENSOR DE OXIDACION ELECTROQUIMICA (DURACION APROX.3 A¥OS),MICROORDENADOR DE CONTROL CON DISPLAY, EQUIPO DE ASPIRACION, MONTADO EN ARMARIO METALICO MURAL, CON PROTECCION IP-53 ALIMENTACION 230 V 50 HZ INCLUIDOS: 18 FILTROS EXTRAPLANOS TIPO PL 1 MANUAL DE MONTAJE, USO Y MANTENIMIENTO N§ SERIE: | -2 | Articulo | 1 | 1 | 7905 |  | 1 | S4 307 | tha | 20161230 | 19000101
5837 | 1111 | -1 | 7033 | T01KM212ND18 | KMQ-212 ND 18 TOMAS GARAJE | DETECTOR DE CO TIPO KMQ 212 ND 18 TOMAS PARA DETECCION DE MONOXIDO DE CARBONO EN AIRE AMBIENTE, MARGEN DE MEDIDA 0...300 PPM, HOMOLOGACION MINER CDM0000007, DISPUESTO PARA 18 PUNTOS DE DETECCION, CON BLOQUE DE VALVULAS DE CONMUTACION, MEDIDAS DE FLUJO CON VIGILANCIA, SENSOR DE OXIDACION ELECTROQUIMICA (DURACION APROX.3 A¥OS),MICROORDENADOR DE CONTROL CON DISPLAY, EQUIPO DE ASPIRACION, MONTADO EN ARMARIO METALICO MURAL, CON PROTECCION IP-53 ALIMENTACION 230 V 50 HZ INCLUIDOS: 18 FILTROS EXTRAPLANOS TIPO PL 1 MANUAL DE MONTAJE, USO Y MANTENIMIENTO N§ SERIE: | -2 | Articulo | 1 | 1 | 7906 |  | 1 | S4 18 | tha | 20161230 | 19000101
5838 | 1111 | -1 | 7033 | T01KM212ND18 | KMQ-212 ND 18 TOMAS GARAJE | DETECTOR DE CO TIPO KMQ 212 ND 18 TOMAS PARA DETECCION DE MONOXIDO DE CARBONO EN AIRE AMBIENTE, MARGEN DE MEDIDA 0...300 PPM, HOMOLOGACION MINER CDM0000007, DISPUESTO PARA 18 PUNTOS DE DETECCION, CON BLOQUE DE VALVULAS DE CONMUTACION, MEDIDAS DE FLUJO CON VIGILANCIA, SENSOR DE OXIDACION ELECTROQUIMICA (DURACION APROX.3 A¥OS),MICROORDENADOR DE CONTROL CON DISPLAY, EQUIPO DE ASPIRACION, MONTADO EN ARMARIO METALICO MURAL, CON PROTECCION IP-53 ALIMENTACION 230 V 50 HZ INCLUIDOS: 18 FILTROS EXTRAPLANOS TIPO PL 1 MANUAL DE MONTAJE, USO Y MANTENIMIENTO N§ SERIE: | -2 | Articulo | 1 | 1 | 7907 |  | 1 | S4 14 | tha | 20161230 | 19000101
5839 | 1111 | -1 | 7026 | T01KM212ND04 | KMQ-212 ND 4 TOMAS GARAJE | DETECTOR DE CO TIPO KMQ 212 ND 4 TOMAS PARA DETECCION DE MONOXIDO DE CARBONO EN AIRE AMBIENTE, MARGEN DE MEDIDA 0...300 PPM, HOMOLOGACION MINER CDM0000007, DISPUESTO PARA 4 PUNTOS DE DETECCION, CON BLOQUE DE VALVULAS DE CONMUTACION, MEDIDAS DE FLUJO CON VIGILANCIA, SENSOR DE OXIDACION ELECTROQUIMICA (DURACION APROX.3 A¥OS),MICROORDENADOR DE CONTROL CON DISPLAY, EQUIPO DE ASPIRACION, MONTADO EN ARMARIO METALICO MURAL, CON PROTECCION IP-53 ALIMENTACION 230 V 50 HZ INCLUIDOS: 4 FILTROS EXTRAPLANOS TIPO PL 1 MANUAL DE MONTAJE, USO Y MANTENIMIENTO N§ SERIE: | -2 | Articulo | 1 | 1 | 7994 |  | 1 | S1 | tha | 20161230 | 19000101
5840 | 1112 | -1 | 3539 | T01OT0KMQ14T | KMQ-212 14 TOMAS | DETECTOR DE CO TIPO KMQ 212 CO 14 TOMAS PARA DETECCION DE MONOXIDO DE CARBONO EN AIRE AMBIENTE, MARGEN DE MEDIDA 0...300 PPM, HOMOLOGACION MINER CDM 0004, DISPUESTO PARA 14 PUNTOS DE DETECCION, CON BLOQUE DE VALVULAS DE CONMUTACION, MEDIDAS DE FLUJO CON VIGILANCIA, SENSOR DE OXIDACION ELECTROQUIMICA (DURACION APROX.3 A¥OS),MICROORDENADOR DE CONTROL CON DISPLAY, EQUIPO DE ASPIRACION, MONTADO EN ARMARIO METALICO MURAL, CON PROTECCION IP-53 ALIMENTACION 230 V 50 HZ INCLUIDOS: 14 FILTROS EXTRAPLANOS TIPO PL 1 MANUAL DE MONTAJE, USO Y MANTENIMIENTO | -2 | Articulo | 1 | 1 | 6686 |  | 1 |  | tha | 20161230 | 19000101
5841 | 1112 | -1 | 3541 | T01OT0KMQ18T | KMQ-212 18 TOMAS | DETECTOR DE CO TIPO KMQ 212 CO 18 TOMAS PARA DETECCION DE MONOXIDO DE CARBONO EN AIRE AMBIENTE, MARGEN DE MEDIDA 0...300 PPM, HOMOLOGACION MINER CDM 0004, DISPUESTO PARA 18 PUNTOS DE DETECCION, CON BLOQUE DE VALVULAS DE CONMUTACION, MEDIDAS DE FLUJO CON VIGILANCIA, SENSOR DE OXIDACION ELECTROQUIMICA (DURACION APROX.3 A¥OS),MICROORDENADOR DE CONTROL CON DISPLAY, EQUIPO DE ASPIRACION, MONTADO EN ARMARIO METALICO MURAL, CON PROTECCION IP-53 ALIMENTACION A 230 V 50 HZ INCLUIDOS: 18 FILTROS EXTRAPLANOS TIPO PL 1 MANUAL DE MONTAJE, USO Y MANTENIMIENTO | -2 | Articulo | 1 | 1 | 6687 |  | 1 |  | tha | 20161230 | 19000101
5842 | 1112 | -1 | 3541 | T01OT0KMQ18T | KMQ-212 18 TOMAS | DETECTOR DE CO TIPO KMQ 212 CO 18 TOMAS PARA DETECCION DE MONOXIDO DE CARBONO EN AIRE AMBIENTE, MARGEN DE MEDIDA 0...300 PPM, HOMOLOGACION MINER CDM 0004, DISPUESTO PARA 18 PUNTOS DE DETECCION, CON BLOQUE DE VALVULAS DE CONMUTACION, MEDIDAS DE FLUJO CON VIGILANCIA, SENSOR DE OXIDACION ELECTROQUIMICA (DURACION APROX.3 A¥OS),MICROORDENADOR DE CONTROL CON DISPLAY, EQUIPO DE ASPIRACION, MONTADO EN ARMARIO METALICO MURAL, CON PROTECCION IP-53 ALIMENTACION A 230 V 50 HZ INCLUIDOS: 18 FILTROS EXTRAPLANOS TIPO PL 1 MANUAL DE MONTAJE, USO Y MANTENIMIENTO | -2 | Articulo | 1 | 1 | 6924 |  | 1 |  | tha | 20161230 | 19000101
5843 | 1112 | -1 | 7034 | T01KM212ND20 | KMQ-212 ND 20 TOMAS GARAJE | DETECTOR DE CO TIPO KMQ 212 ND 20 TOMAS PARA DETECCION DE MONOXIDO DE CARBONO EN AIRE AMBIENTE, MARGEN DE MEDIDA 0...300 PPM, HOMOLOGACION MINER CDM0000007, DISPUESTO PARA 20 PUNTOS DE DETECCION, CON BLOQUE DE VALVULAS DE CONMUTACION, MEDIDAS DE FLUJO CON VIGILANCIA, SENSOR DE OXIDACION ELECTROQUIMICA (DURACION APROX.3 A¥OS),MICROORDENADOR DE CONTROL CON DISPLAY, EQUIPO DE ASPIRACION, MONTADO EN ARMARIO METALICO MURAL, CON PROTECCION IP-53 ALIMENTACION 230 V 50 HZ INCLUIDOS: 20 FILTROS EXTRAPLANOS TIPO PL 1 MANUAL DE MONTAJE, USO Y MANTENIMIENTO N§ SERIE: | -2 | Articulo | 1 | 1 | 7773 |  | 1 |  | tha | 20161230 | 19000101
5844 | 1112 | -1 | 7030 | T01KM212ND12 | KMQ-212 ND 12 TOMAS GARAJE | DETECTOR DE CO TIPO KMQ 212 ND 12 TOMAS PARA DETECCION DE MONOXIDO DE CARBONO EN AIRE AMBIENTE, MARGEN DE MEDIDA 0...300 PPM, HOMOLOGACION MINER CDM0000007, DISPUESTO PARA 12 PUNTOS DE DETECCION, CON BLOQUE DE VALVULAS DE CONMUTACION, MEDIDAS DE FLUJO CON VIGILANCIA, SENSOR DE OXIDACION ELECTROQUIMICA (DURACION APROX.3 A¥OS),MICROORDENADOR DE CONTROL CON DISPLAY, EQUIPO DE ASPIRACION, MONTADO EN ARMARIO METALICO MURAL, CON PROTECCION IP-53 ALIMENTACION 230 V 50 HZ INCLUIDOS: 12 FILTROS EXTRAPLANOS TIPO PL 1 MANUAL DE MONTAJE, USO Y MANTENIMIENTO N§ SERIE: | -2 | Articulo | 1 | 1 | 7774 |  | 1 |  | tha | 20161230 | 19000101
5845 | 1112 | -1 | 7030 | T01KM212ND12 | KMQ-212 ND 12 TOMAS GARAJE | DETECTOR DE CO TIPO KMQ 212 ND 12 TOMAS PARA DETECCION DE MONOXIDO DE CARBONO EN AIRE AMBIENTE, MARGEN DE MEDIDA 0...300 PPM, HOMOLOGACION MINER CDM0000007, DISPUESTO PARA 12 PUNTOS DE DETECCION, CON BLOQUE DE VALVULAS DE CONMUTACION, MEDIDAS DE FLUJO CON VIGILANCIA, SENSOR DE OXIDACION ELECTROQUIMICA (DURACION APROX.3 A¥OS),MICROORDENADOR DE CONTROL CON DISPLAY, EQUIPO DE ASPIRACION, MONTADO EN ARMARIO METALICO MURAL, CON PROTECCION IP-53 ALIMENTACION 230 V 50 HZ INCLUIDOS: 12 FILTROS EXTRAPLANOS TIPO PL 1 MANUAL DE MONTAJE, USO Y MANTENIMIENTO N§ SERIE: | -2 | Articulo | 1 | 1 | 7775 |  | 1 |  | tha | 20161230 | 19000101
5846 | 1112 | -1 | 7028 | T01KM212ND08 | KMQ-212 ND 8 TOMAS GARAJE | DETECTOR DE CO TIPO KMQ 212 ND 8 TOMAS PARA DETECCION DE MONOXIDO DE CARBONO EN AIRE AMBIENTE, MARGEN DE MEDIDA 0...300 PPM, HOMOLOGACION MINER CDM0000007, DISPUESTO PARA 8 PUNTOS DE DETECCION, CON BLOQUE DE VALVULAS DE CONMUTACION, MEDIDAS DE FLUJO CON VIGILANCIA, SENSOR DE OXIDACION ELECTROQUIMICA (DURACION APROX.3 A¥OS),MICROORDENADOR DE CONTROL CON DISPLAY, EQUIPO DE ASPIRACION, MONTADO EN ARMARIO METALICO MURAL, CON PROTECCION IP-53 ALIMENTACION 230 V 50 HZ INCLUIDOS: 8 FILTROS EXTRAPLANOS TIPO PL 1 MANUAL DE MONTAJE, USO Y MANTENIMIENTO N§ SERIE: | -2 | Articulo | 1 | 1 | 7776 |  | 1 |  | tha | 20161230 | 19000101
5847 | 1113 | -1 | 3542 | T01OT0KMQ20T | KMQ-212 20 TOMAS | DETECTOR DE CO TIPO KMQ 212 CO 20 TOMAS PARA DETECCION DE MONOXIDO DE CARBONO EN AIRE AMBIENTE, MARGEN DE MEDIDA 0...300 PPM, HOMOLOGACION MINER CDM 0004, DISPUESTO PARA 20 PUNTOS DE DETECCION, CON BLOQUE DE VALVULAS DE CONMUTACION, MEDIDAS DE FLUJO CON VIGILANCIA, SENSOR DE OXIDACION ELECTROQUIMICA (DURACION APROX.3 A¥OS),MICROORDENADOR DE CONTROL CON DISPLAY, EQUIPO DE ASPIRACION, MONTADO EN ARMARIO METALICO MURAL, CON PROTECCION IP-53 ALIMENTACION 230 V 50 HZ INCLUIDOS: 20 FILTROS EXTRAPLANOS TIPO PL 1 MANUAL DE MONTAJE, USO Y MANTENIMIENTO | -2 | Articulo | 1 | 1 | 6830 |  | 1 | Sotano-1 Plaza-1100 | tha | 20161230 | 19000101
5848 | 1113 | -1 | 3542 | T01OT0KMQ20T | KMQ-212 20 TOMAS | DETECTOR DE CO TIPO KMQ 212 CO 20 TOMAS PARA DETECCION DE MONOXIDO DE CARBONO EN AIRE AMBIENTE, MARGEN DE MEDIDA 0...300 PPM, HOMOLOGACION MINER CDM 0004, DISPUESTO PARA 20 PUNTOS DE DETECCION, CON BLOQUE DE VALVULAS DE CONMUTACION, MEDIDAS DE FLUJO CON VIGILANCIA, SENSOR DE OXIDACION ELECTROQUIMICA (DURACION APROX.3 A¥OS),MICROORDENADOR DE CONTROL CON DISPLAY, EQUIPO DE ASPIRACION, MONTADO EN ARMARIO METALICO MURAL, CON PROTECCION IP-53 ALIMENTACION 230 V 50 HZ INCLUIDOS: 20 FILTROS EXTRAPLANOS TIPO PL 1 MANUAL DE MONTAJE, USO Y MANTENIMIENTO | -2 | Articulo | 1 | 1 | 6831 |  | 1 | Sotano-2 Plaza-1299 | tha | 20161230 | 19000101
5849 | 1113 | -1 | 3541 | T01OT0KMQ18T | KMQ-212 18 TOMAS | DETECTOR DE CO TIPO KMQ 212 CO 18 TOMAS PARA DETECCION DE MONOXIDO DE CARBONO EN AIRE AMBIENTE, MARGEN DE MEDIDA 0...300 PPM, HOMOLOGACION MINER CDM 0004, DISPUESTO PARA 18 PUNTOS DE DETECCION, CON BLOQUE DE VALVULAS DE CONMUTACION, MEDIDAS DE FLUJO CON VIGILANCIA, SENSOR DE OXIDACION ELECTROQUIMICA (DURACION APROX.3 A¥OS),MICROORDENADOR DE CONTROL CON DISPLAY, EQUIPO DE ASPIRACION, MONTADO EN ARMARIO METALICO MURAL, CON PROTECCION IP-53 ALIMENTACION A 230 V 50 HZ INCLUIDOS: 18 FILTROS EXTRAPLANOS TIPO PL 1 MANUAL DE MONTAJE, USO Y MANTENIMIENTO | -2 | Articulo | 1 | 1 | 6859 |  | 1 | Sotano-4 Plaza-746 | tha | 20161230 | 19000101
5850 | 1113 | -1 | 3541 | T01OT0KMQ18T | KMQ-212 18 TOMAS | DETECTOR DE CO TIPO KMQ 212 CO 18 TOMAS PARA DETECCION DE MONOXIDO DE CARBONO EN AIRE AMBIENTE, MARGEN DE MEDIDA 0...300 PPM, HOMOLOGACION MINER CDM 0004, DISPUESTO PARA 18 PUNTOS DE DETECCION, CON BLOQUE DE VALVULAS DE CONMUTACION, MEDIDAS DE FLUJO CON VIGILANCIA, SENSOR DE OXIDACION ELECTROQUIMICA (DURACION APROX.3 A¥OS),MICROORDENADOR DE CONTROL CON DISPLAY, EQUIPO DE ASPIRACION, MONTADO EN ARMARIO METALICO MURAL, CON PROTECCION IP-53 ALIMENTACION A 230 V 50 HZ INCLUIDOS: 18 FILTROS EXTRAPLANOS TIPO PL 1 MANUAL DE MONTAJE, USO Y MANTENIMIENTO | -2 | Articulo | 1 | 1 | 6860 |  | 1 | Sotano-3 Plaza-528 | tha | 20161230 | 19000101
5851 | 1113 | -1 | 3541 | T01OT0KMQ18T | KMQ-212 18 TOMAS | DETECTOR DE CO TIPO KMQ 212 CO 18 TOMAS PARA DETECCION DE MONOXIDO DE CARBONO EN AIRE AMBIENTE, MARGEN DE MEDIDA 0...300 PPM, HOMOLOGACION MINER CDM 0004, DISPUESTO PARA 18 PUNTOS DE DETECCION, CON BLOQUE DE VALVULAS DE CONMUTACION, MEDIDAS DE FLUJO CON VIGILANCIA, SENSOR DE OXIDACION ELECTROQUIMICA (DURACION APROX.3 A¥OS),MICROORDENADOR DE CONTROL CON DISPLAY, EQUIPO DE ASPIRACION, MONTADO EN ARMARIO METALICO MURAL, CON PROTECCION IP-53 ALIMENTACION A 230 V 50 HZ INCLUIDOS: 18 FILTROS EXTRAPLANOS TIPO PL 1 MANUAL DE MONTAJE, USO Y MANTENIMIENTO | -2 | Articulo | 1 | 1 | 6861 |  | 1 | Sotano-2 Plaza-319 | tha | 20161230 | 19000101
5852 | 1113 | -1 | 3541 | T01OT0KMQ18T | KMQ-212 18 TOMAS | DETECTOR DE CO TIPO KMQ 212 CO 18 TOMAS PARA DETECCION DE MONOXIDO DE CARBONO EN AIRE AMBIENTE, MARGEN DE MEDIDA 0...300 PPM, HOMOLOGACION MINER CDM 0004, DISPUESTO PARA 18 PUNTOS DE DETECCION, CON BLOQUE DE VALVULAS DE CONMUTACION, MEDIDAS DE FLUJO CON VIGILANCIA, SENSOR DE OXIDACION ELECTROQUIMICA (DURACION APROX.3 A¥OS),MICROORDENADOR DE CONTROL CON DISPLAY, EQUIPO DE ASPIRACION, MONTADO EN ARMARIO METALICO MURAL, CON PROTECCION IP-53 ALIMENTACION A 230 V 50 HZ INCLUIDOS: 18 FILTROS EXTRAPLANOS TIPO PL 1 MANUAL DE MONTAJE, USO Y MANTENIMIENTO | -2 | Articulo | 1 | 1 | 6862 |  | 1 | Sotano-1 Plaza-129 | tha | 20161230 | 19000101
5853 | 1114 | -1 | 7034 | T01KM212ND20 | KMQ-212 ND 20 TOMAS GARAJE | DETECTOR DE CO TIPO KMQ 212 ND 20 TOMAS PARA DETECCION DE MONOXIDO DE CARBONO EN AIRE AMBIENTE, MARGEN DE MEDIDA 0...300 PPM, HOMOLOGACION MINER CDM0000007, DISPUESTO PARA 20 PUNTOS DE DETECCION, CON BLOQUE DE VALVULAS DE CONMUTACION, MEDIDAS DE FLUJO CON VIGILANCIA, SENSOR DE OXIDACION ELECTROQUIMICA (DURACION APROX.3 A¥OS),MICROORDENADOR DE CONTROL CON DISPLAY, EQUIPO DE ASPIRACION, MONTADO EN ARMARIO METALICO MURAL, CON PROTECCION IP-53 ALIMENTACION 230 V 50 HZ INCLUIDOS: 20 FILTROS EXTRAPLANOS TIPO PL 1 MANUAL DE MONTAJE, USO Y MANTENIMIENTO N§ SERIE: | -2 | Articulo | 1 | 1 | 7424 |  | 1 | SS P-5366 | tha | 20161230 | 19000101
5854 | 1114 | -1 | 7034 | T01KM212ND20 | KMQ-212 ND 20 TOMAS GARAJE | DETECTOR DE CO TIPO KMQ 212 ND 20 TOMAS PARA DETECCION DE MONOXIDO DE CARBONO EN AIRE AMBIENTE, MARGEN DE MEDIDA 0...300 PPM, HOMOLOGACION MINER CDM0000007, DISPUESTO PARA 20 PUNTOS DE DETECCION, CON BLOQUE DE VALVULAS DE CONMUTACION, MEDIDAS DE FLUJO CON VIGILANCIA, SENSOR DE OXIDACION ELECTROQUIMICA (DURACION APROX.3 A¥OS),MICROORDENADOR DE CONTROL CON DISPLAY, EQUIPO DE ASPIRACION, MONTADO EN ARMARIO METALICO MURAL, CON PROTECCION IP-53 ALIMENTACION 230 V 50 HZ INCLUIDOS: 20 FILTROS EXTRAPLANOS TIPO PL 1 MANUAL DE MONTAJE, USO Y MANTENIMIENTO N§ SERIE: | -2 | Articulo | 1 | 1 | 7425 |  | 1 | SS P-5008 | tha | 20161230 | 19000101
5855 | 1114 | -1 | 7028 | T01KM212ND08 | KMQ-212 ND 8 TOMAS GARAJE | DETECTOR DE CO TIPO KMQ 212 ND 8 TOMAS PARA DETECCION DE MONOXIDO DE CARBONO EN AIRE AMBIENTE, MARGEN DE MEDIDA 0...300 PPM, HOMOLOGACION MINER CDM0000007, DISPUESTO PARA 8 PUNTOS DE DETECCION, CON BLOQUE DE VALVULAS DE CONMUTACION, MEDIDAS DE FLUJO CON VIGILANCIA, SENSOR DE OXIDACION ELECTROQUIMICA (DURACION APROX.3 A¥OS),MICROORDENADOR DE CONTROL CON DISPLAY, EQUIPO DE ASPIRACION, MONTADO EN ARMARIO METALICO MURAL, CON PROTECCION IP-53 ALIMENTACION 230 V 50 HZ INCLUIDOS: 8 FILTROS EXTRAPLANOS TIPO PL 1 MANUAL DE MONTAJE, USO Y MANTENIMIENTO N§ SERIE: | -2 | Articulo | 1 | 1 | 7426 |  | 1 | SS P-5058 | tha | 20161230 | 19000101
5856 | 1114 | -1 | 7028 | T01KM212ND08 | KMQ-212 ND 8 TOMAS GARAJE | DETECTOR DE CO TIPO KMQ 212 ND 8 TOMAS PARA DETECCION DE MONOXIDO DE CARBONO EN AIRE AMBIENTE, MARGEN DE MEDIDA 0...300 PPM, HOMOLOGACION MINER CDM0000007, DISPUESTO PARA 8 PUNTOS DE DETECCION, CON BLOQUE DE VALVULAS DE CONMUTACION, MEDIDAS DE FLUJO CON VIGILANCIA, SENSOR DE OXIDACION ELECTROQUIMICA (DURACION APROX.3 A¥OS),MICROORDENADOR DE CONTROL CON DISPLAY, EQUIPO DE ASPIRACION, MONTADO EN ARMARIO METALICO MURAL, CON PROTECCION IP-53 ALIMENTACION 230 V 50 HZ INCLUIDOS: 8 FILTROS EXTRAPLANOS TIPO PL 1 MANUAL DE MONTAJE, USO Y MANTENIMIENTO N§ SERIE: | -2 | Articulo | 1 | 1 | 7427 |  | 1 | SS P-5127 | tha | 20161230 | 19000101
5857 | 1114 | -1 | 7034 | T01KM212ND20 | KMQ-212 ND 20 TOMAS GARAJE | DETECTOR DE CO TIPO KMQ 212 ND 20 TOMAS PARA DETECCION DE MONOXIDO DE CARBONO EN AIRE AMBIENTE, MARGEN DE MEDIDA 0...300 PPM, HOMOLOGACION MINER CDM0000007, DISPUESTO PARA 20 PUNTOS DE DETECCION, CON BLOQUE DE VALVULAS DE CONMUTACION, MEDIDAS DE FLUJO CON VIGILANCIA, SENSOR DE OXIDACION ELECTROQUIMICA (DURACION APROX.3 A¥OS),MICROORDENADOR DE CONTROL CON DISPLAY, EQUIPO DE ASPIRACION, MONTADO EN ARMARIO METALICO MURAL, CON PROTECCION IP-53 ALIMENTACION 230 V 50 HZ INCLUIDOS: 20 FILTROS EXTRAPLANOS TIPO PL 1 MANUAL DE MONTAJE, USO Y MANTENIMIENTO N§ SERIE: | -2 | Articulo | 1 | 1 | 7433 |  | 1 | S4 P-4007 | tha | 20161230 | 19000101
5858 | 1114 | -1 | 7034 | T01KM212ND20 | KMQ-212 ND 20 TOMAS GARAJE | DETECTOR DE CO TIPO KMQ 212 ND 20 TOMAS PARA DETECCION DE MONOXIDO DE CARBONO EN AIRE AMBIENTE, MARGEN DE MEDIDA 0...300 PPM, HOMOLOGACION MINER CDM0000007, DISPUESTO PARA 20 PUNTOS DE DETECCION, CON BLOQUE DE VALVULAS DE CONMUTACION, MEDIDAS DE FLUJO CON VIGILANCIA, SENSOR DE OXIDACION ELECTROQUIMICA (DURACION APROX.3 A¥OS),MICROORDENADOR DE CONTROL CON DISPLAY, EQUIPO DE ASPIRACION, MONTADO EN ARMARIO METALICO MURAL, CON PROTECCION IP-53 ALIMENTACION 230 V 50 HZ INCLUIDOS: 20 FILTROS EXTRAPLANOS TIPO PL 1 MANUAL DE MONTAJE, USO Y MANTENIMIENTO N§ SERIE: | -2 | Articulo | 1 | 1 | 7434 |  | 1 | S4 P-4317 | tha | 20161230 | 19000101
5859 | 1114 | -1 | 7028 | T01KM212ND08 | KMQ-212 ND 8 TOMAS GARAJE | DETECTOR DE CO TIPO KMQ 212 ND 8 TOMAS PARA DETECCION DE MONOXIDO DE CARBONO EN AIRE AMBIENTE, MARGEN DE MEDIDA 0...300 PPM, HOMOLOGACION MINER CDM0000007, DISPUESTO PARA 8 PUNTOS DE DETECCION, CON BLOQUE DE VALVULAS DE CONMUTACION, MEDIDAS DE FLUJO CON VIGILANCIA, SENSOR DE OXIDACION ELECTROQUIMICA (DURACION APROX.3 A¥OS),MICROORDENADOR DE CONTROL CON DISPLAY, EQUIPO DE ASPIRACION, MONTADO EN ARMARIO METALICO MURAL, CON PROTECCION IP-53 ALIMENTACION 230 V 50 HZ INCLUIDOS: 8 FILTROS EXTRAPLANOS TIPO PL 1 MANUAL DE MONTAJE, USO Y MANTENIMIENTO N§ SERIE: | -2 | Articulo | 1 | 1 | 7435 |  | 1 | S4 P-4049 | tha | 20161230 | 19000101
5860 | 1114 | -1 | 7028 | T01KM212ND08 | KMQ-212 ND 8 TOMAS GARAJE | DETECTOR DE CO TIPO KMQ 212 ND 8 TOMAS PARA DETECCION DE MONOXIDO DE CARBONO EN AIRE AMBIENTE, MARGEN DE MEDIDA 0...300 PPM, HOMOLOGACION MINER CDM0000007, DISPUESTO PARA 8 PUNTOS DE DETECCION, CON BLOQUE DE VALVULAS DE CONMUTACION, MEDIDAS DE FLUJO CON VIGILANCIA, SENSOR DE OXIDACION ELECTROQUIMICA (DURACION APROX.3 A¥OS),MICROORDENADOR DE CONTROL CON DISPLAY, EQUIPO DE ASPIRACION, MONTADO EN ARMARIO METALICO MURAL, CON PROTECCION IP-53 ALIMENTACION 230 V 50 HZ INCLUIDOS: 8 FILTROS EXTRAPLANOS TIPO PL 1 MANUAL DE MONTAJE, USO Y MANTENIMIENTO N§ SERIE: | -2 | Articulo | 1 | 1 | 7436 |  | 1 | S4 P-4117 | tha | 20161230 | 19000101
5861 | 1114 | -1 | 7034 | T01KM212ND20 | KMQ-212 ND 20 TOMAS GARAJE | DETECTOR DE CO TIPO KMQ 212 ND 20 TOMAS PARA DETECCION DE MONOXIDO DE CARBONO EN AIRE AMBIENTE, MARGEN DE MEDIDA 0...300 PPM, HOMOLOGACION MINER CDM0000007, DISPUESTO PARA 20 PUNTOS DE DETECCION, CON BLOQUE DE VALVULAS DE CONMUTACION, MEDIDAS DE FLUJO CON VIGILANCIA, SENSOR DE OXIDACION ELECTROQUIMICA (DURACION APROX.3 A¥OS),MICROORDENADOR DE CONTROL CON DISPLAY, EQUIPO DE ASPIRACION, MONTADO EN ARMARIO METALICO MURAL, CON PROTECCION IP-53 ALIMENTACION 230 V 50 HZ INCLUIDOS: 20 FILTROS EXTRAPLANOS TIPO PL 1 MANUAL DE MONTAJE, USO Y MANTENIMIENTO N§ SERIE: | -2 | Articulo | 1 | 1 | 7438 |  | 1 | S3 P-3383 | tha | 20161230 | 19000101
5862 | 1114 | -1 | 7034 | T01KM212ND20 | KMQ-212 ND 20 TOMAS GARAJE | DETECTOR DE CO TIPO KMQ 212 ND 20 TOMAS PARA DETECCION DE MONOXIDO DE CARBONO EN AIRE AMBIENTE, MARGEN DE MEDIDA 0...300 PPM, HOMOLOGACION MINER CDM0000007, DISPUESTO PARA 20 PUNTOS DE DETECCION, CON BLOQUE DE VALVULAS DE CONMUTACION, MEDIDAS DE FLUJO CON VIGILANCIA, SENSOR DE OXIDACION ELECTROQUIMICA (DURACION APROX.3 A¥OS),MICROORDENADOR DE CONTROL CON DISPLAY, EQUIPO DE ASPIRACION, MONTADO EN ARMARIO METALICO MURAL, CON PROTECCION IP-53 ALIMENTACION 230 V 50 HZ INCLUIDOS: 20 FILTROS EXTRAPLANOS TIPO PL 1 MANUAL DE MONTAJE, USO Y MANTENIMIENTO N§ SERIE: | -2 | Articulo | 1 | 1 | 7439 |  | 1 | S3 P-3330 | tha | 20161230 | 19000101
5863 | 1114 | -1 | 7034 | T01KM212ND20 | KMQ-212 ND 20 TOMAS GARAJE | DETECTOR DE CO TIPO KMQ 212 ND 20 TOMAS PARA DETECCION DE MONOXIDO DE CARBONO EN AIRE AMBIENTE, MARGEN DE MEDIDA 0...300 PPM, HOMOLOGACION MINER CDM0000007, DISPUESTO PARA 20 PUNTOS DE DETECCION, CON BLOQUE DE VALVULAS DE CONMUTACION, MEDIDAS DE FLUJO CON VIGILANCIA, SENSOR DE OXIDACION ELECTROQUIMICA (DURACION APROX.3 A¥OS),MICROORDENADOR DE CONTROL CON DISPLAY, EQUIPO DE ASPIRACION, MONTADO EN ARMARIO METALICO MURAL, CON PROTECCION IP-53 ALIMENTACION 230 V 50 HZ INCLUIDOS: 20 FILTROS EXTRAPLANOS TIPO PL 1 MANUAL DE MONTAJE, USO Y MANTENIMIENTO N§ SERIE: | -2 | Articulo | 1 | 1 | 7440 |  | 1 | S3 P-3072 | tha | 20161230 | 19000101
5864 | 1114 | -1 | 7028 | T01KM212ND08 | KMQ-212 ND 8 TOMAS GARAJE | DETECTOR DE CO TIPO KMQ 212 ND 8 TOMAS PARA DETECCION DE MONOXIDO DE CARBONO EN AIRE AMBIENTE, MARGEN DE MEDIDA 0...300 PPM, HOMOLOGACION MINER CDM0000007, DISPUESTO PARA 8 PUNTOS DE DETECCION, CON BLOQUE DE VALVULAS DE CONMUTACION, MEDIDAS DE FLUJO CON VIGILANCIA, SENSOR DE OXIDACION ELECTROQUIMICA (DURACION APROX.3 A¥OS),MICROORDENADOR DE CONTROL CON DISPLAY, EQUIPO DE ASPIRACION, MONTADO EN ARMARIO METALICO MURAL, CON PROTECCION IP-53 ALIMENTACION 230 V 50 HZ INCLUIDOS: 8 FILTROS EXTRAPLANOS TIPO PL 1 MANUAL DE MONTAJE, USO Y MANTENIMIENTO N§ SERIE: | -2 | Articulo | 1 | 1 | 7441 |  | 1 | S3 P-3163 | tha | 20161230 | 19000101
5865 | 1114 | -1 | 7034 | T01KM212ND20 | KMQ-212 ND 20 TOMAS GARAJE | DETECTOR DE CO TIPO KMQ 212 ND 20 TOMAS PARA DETECCION DE MONOXIDO DE CARBONO EN AIRE AMBIENTE, MARGEN DE MEDIDA 0...300 PPM, HOMOLOGACION MINER CDM0000007, DISPUESTO PARA 20 PUNTOS DE DETECCION, CON BLOQUE DE VALVULAS DE CONMUTACION, MEDIDAS DE FLUJO CON VIGILANCIA, SENSOR DE OXIDACION ELECTROQUIMICA (DURACION APROX.3 A¥OS),MICROORDENADOR DE CONTROL CON DISPLAY, EQUIPO DE ASPIRACION, MONTADO EN ARMARIO METALICO MURAL, CON PROTECCION IP-53 ALIMENTACION 230 V 50 HZ INCLUIDOS: 20 FILTROS EXTRAPLANOS TIPO PL 1 MANUAL DE MONTAJE, USO Y MANTENIMIENTO N§ SERIE: | -2 | Articulo | 1 | 1 | 7443 |  | 1 | S2 P-2319 | tha | 20161230 | 19000101
5866 | 1114 | -1 | 7034 | T01KM212ND20 | KMQ-212 ND 20 TOMAS GARAJE | DETECTOR DE CO TIPO KMQ 212 ND 20 TOMAS PARA DETECCION DE MONOXIDO DE CARBONO EN AIRE AMBIENTE, MARGEN DE MEDIDA 0...300 PPM, HOMOLOGACION MINER CDM0000007, DISPUESTO PARA 20 PUNTOS DE DETECCION, CON BLOQUE DE VALVULAS DE CONMUTACION, MEDIDAS DE FLUJO CON VIGILANCIA, SENSOR DE OXIDACION ELECTROQUIMICA (DURACION APROX.3 A¥OS),MICROORDENADOR DE CONTROL CON DISPLAY, EQUIPO DE ASPIRACION, MONTADO EN ARMARIO METALICO MURAL, CON PROTECCION IP-53 ALIMENTACION 230 V 50 HZ INCLUIDOS: 20 FILTROS EXTRAPLANOS TIPO PL 1 MANUAL DE MONTAJE, USO Y MANTENIMIENTO N§ SERIE: | -2 | Articulo | 1 | 1 | 7444 |  | 1 | S2 P-2072 | tha | 20161230 | 19000101
5867 | 1114 | -1 | 7034 | T01KM212ND20 | KMQ-212 ND 20 TOMAS GARAJE | DETECTOR DE CO TIPO KMQ 212 ND 20 TOMAS PARA DETECCION DE MONOXIDO DE CARBONO EN AIRE AMBIENTE, MARGEN DE MEDIDA 0...300 PPM, HOMOLOGACION MINER CDM0000007, DISPUESTO PARA 20 PUNTOS DE DETECCION, CON BLOQUE DE VALVULAS DE CONMUTACION, MEDIDAS DE FLUJO CON VIGILANCIA, SENSOR DE OXIDACION ELECTROQUIMICA (DURACION APROX.3 A¥OS),MICROORDENADOR DE CONTROL CON DISPLAY, EQUIPO DE ASPIRACION, MONTADO EN ARMARIO METALICO MURAL, CON PROTECCION IP-53 ALIMENTACION 230 V 50 HZ INCLUIDOS: 20 FILTROS EXTRAPLANOS TIPO PL 1 MANUAL DE MONTAJE, USO Y MANTENIMIENTO N§ SERIE: | -2 | Articulo | 1 | 1 | 7445 |  | 1 | S2 P-2368 | tha | 20161230 | 19000101
5868 | 1114 | -1 | 7028 | T01KM212ND08 | KMQ-212 ND 8 TOMAS GARAJE | DETECTOR DE CO TIPO KMQ 212 ND 8 TOMAS PARA DETECCION DE MONOXIDO DE CARBONO EN AIRE AMBIENTE, MARGEN DE MEDIDA 0...300 PPM, HOMOLOGACION MINER CDM0000007, DISPUESTO PARA 8 PUNTOS DE DETECCION, CON BLOQUE DE VALVULAS DE CONMUTACION, MEDIDAS DE FLUJO CON VIGILANCIA, SENSOR DE OXIDACION ELECTROQUIMICA (DURACION APROX.3 A¥OS),MICROORDENADOR DE CONTROL CON DISPLAY, EQUIPO DE ASPIRACION, MONTADO EN ARMARIO METALICO MURAL, CON PROTECCION IP-53 ALIMENTACION 230 V 50 HZ INCLUIDOS: 8 FILTROS EXTRAPLANOS TIPO PL 1 MANUAL DE MONTAJE, USO Y MANTENIMIENTO N§ SERIE: | -2 | Articulo | 1 | 1 | 7446 |  | 1 | S2 P-2164 | tha | 20161230 | 19000101
5869 | 1114 | -1 | 7034 | T01KM212ND20 | KMQ-212 ND 20 TOMAS GARAJE | DETECTOR DE CO TIPO KMQ 212 ND 20 TOMAS PARA DETECCION DE MONOXIDO DE CARBONO EN AIRE AMBIENTE, MARGEN DE MEDIDA 0...300 PPM, HOMOLOGACION MINER CDM0000007, DISPUESTO PARA 20 PUNTOS DE DETECCION, CON BLOQUE DE VALVULAS DE CONMUTACION, MEDIDAS DE FLUJO CON VIGILANCIA, SENSOR DE OXIDACION ELECTROQUIMICA (DURACION APROX.3 A¥OS),MICROORDENADOR DE CONTROL CON DISPLAY, EQUIPO DE ASPIRACION, MONTADO EN ARMARIO METALICO MURAL, CON PROTECCION IP-53 ALIMENTACION 230 V 50 HZ INCLUIDOS: 20 FILTROS EXTRAPLANOS TIPO PL 1 MANUAL DE MONTAJE, USO Y MANTENIMIENTO N§ SERIE: | -2 | Articulo | 1 | 1 | 7447 |  | 1 | S1 P-1156 | tha | 20161230 | 19000101
5870 | 1114 | -1 | 7034 | T01KM212ND20 | KMQ-212 ND 20 TOMAS GARAJE | DETECTOR DE CO TIPO KMQ 212 ND 20 TOMAS PARA DETECCION DE MONOXIDO DE CARBONO EN AIRE AMBIENTE, MARGEN DE MEDIDA 0...300 PPM, HOMOLOGACION MINER CDM0000007, DISPUESTO PARA 20 PUNTOS DE DETECCION, CON BLOQUE DE VALVULAS DE CONMUTACION, MEDIDAS DE FLUJO CON VIGILANCIA, SENSOR DE OXIDACION ELECTROQUIMICA (DURACION APROX.3 A¥OS),MICROORDENADOR DE CONTROL CON DISPLAY, EQUIPO DE ASPIRACION, MONTADO EN ARMARIO METALICO MURAL, CON PROTECCION IP-53 ALIMENTACION 230 V 50 HZ INCLUIDOS: 20 FILTROS EXTRAPLANOS TIPO PL 1 MANUAL DE MONTAJE, USO Y MANTENIMIENTO N§ SERIE: | -2 | Articulo | 1 | 1 | 7448 |  | 1 | S1 P-1224 B | tha | 20161230 | 19000101
5871 | 1114 | -1 | 7027 | T01KM212ND06 | KMQ-212 ND 6 TOMAS GARAJE | DETECTOR DE CO TIPO KMQ 212 ND 6 TOMAS PARA DETECCION DE MONOXIDO DE CARBONO EN AIRE AMBIENTE, MARGEN DE MEDIDA 0...300 PPM, HOMOLOGACION MINER CDM0000007, DISPUESTO PARA 6 PUNTOS DE DETECCION, CON BLOQUE DE VALVULAS DE CONMUTACION, MEDIDAS DE FLUJO CON VIGILANCIA, SENSOR DE OXIDACION ELECTROQUIMICA (DURACION APROX.3 A¥OS),MICROORDENADOR DE CONTROL CON DISPLAY, EQUIPO DE ASPIRACION, MONTADO EN ARMARIO METALICO MURAL, CON PROTECCION IP-53 ALIMENTACION 230 V 50 HZ INCLUIDOS: 6 FILTROS EXTRAPLANOS TIPO PL 1 MANUAL DE MONTAJE, USO Y MANTENIMIENTO N§ SERIE: | -2 | Articulo | 1 | 1 | 7449 |  | 1 | S1 P-1012 | tha | 20161230 | 19000101
5872 | 1114 | -1 | 7028 | T01KM212ND08 | KMQ-212 ND 8 TOMAS GARAJE | DETECTOR DE CO TIPO KMQ 212 ND 8 TOMAS PARA DETECCION DE MONOXIDO DE CARBONO EN AIRE AMBIENTE, MARGEN DE MEDIDA 0...300 PPM, HOMOLOGACION MINER CDM0000007, DISPUESTO PARA 8 PUNTOS DE DETECCION, CON BLOQUE DE VALVULAS DE CONMUTACION, MEDIDAS DE FLUJO CON VIGILANCIA, SENSOR DE OXIDACION ELECTROQUIMICA (DURACION APROX.3 A¥OS),MICROORDENADOR DE CONTROL CON DISPLAY, EQUIPO DE ASPIRACION, MONTADO EN ARMARIO METALICO MURAL, CON PROTECCION IP-53 ALIMENTACION 230 V 50 HZ INCLUIDOS: 8 FILTROS EXTRAPLANOS TIPO PL 1 MANUAL DE MONTAJE, USO Y MANTENIMIENTO N§ SERIE: | -2 | Articulo | 1 | 1 | 7450 |  | 1 | S1 P-1141 | tha | 20161230 | 19000101
5873 | 1114 | -1 | 7031 | T01KM212ND14 | KMQ-212 ND 14 TOMAS GARAJE | DETECTOR DE CO TIPO KMQ 212 ND 14 TOMAS PARA DETECCION DE MONOXIDO DE CARBONO EN AIRE AMBIENTE, MARGEN DE MEDIDA 0...300 PPM, HOMOLOGACION MINER CDM0000007, DISPUESTO PARA 14 PUNTOS DE DETECCION, CON BLOQUE DE VALVULAS DE CONMUTACION, MEDIDAS DE FLUJO CON VIGILANCIA, SENSOR DE OXIDACION ELECTROQUIMICA (DURACION APROX.3 A¥OS),MICROORDENADOR DE CONTROL CON DISPLAY, EQUIPO DE ASPIRACION, MONTADO EN ARMARIO METALICO MURAL, CON PROTECCION IP-53 ALIMENTACION 230 V 50 HZ INCLUIDOS: 14 FILTROS EXTRAPLANOS TIPO PL 1 MANUAL DE MONTAJE, USO Y MANTENIMIENTO N§ SERIE: | -2 | Articulo | 1 | 1 | 7451 |  | 1 | SS P-8013 | tha | 20161230 | 19000101
5874 | 1114 | -1 | 7031 | T01KM212ND14 | KMQ-212 ND 14 TOMAS GARAJE | DETECTOR DE CO TIPO KMQ 212 ND 14 TOMAS PARA DETECCION DE MONOXIDO DE CARBONO EN AIRE AMBIENTE, MARGEN DE MEDIDA 0...300 PPM, HOMOLOGACION MINER CDM0000007, DISPUESTO PARA 14 PUNTOS DE DETECCION, CON BLOQUE DE VALVULAS DE CONMUTACION, MEDIDAS DE FLUJO CON VIGILANCIA, SENSOR DE OXIDACION ELECTROQUIMICA (DURACION APROX.3 A¥OS),MICROORDENADOR DE CONTROL CON DISPLAY, EQUIPO DE ASPIRACION, MONTADO EN ARMARIO METALICO MURAL, CON PROTECCION IP-53 ALIMENTACION 230 V 50 HZ INCLUIDOS: 14 FILTROS EXTRAPLANOS TIPO PL 1 MANUAL DE MONTAJE, USO Y MANTENIMIENTO N§ SERIE: | -2 | Articulo | 1 | 1 | 7452 |  | 1 | SS ENTRADA PARKING | tha | 20161230 | 19000101
5875 | 1114 | -1 | 7028 | T01KM212ND08 | KMQ-212 ND 8 TOMAS GARAJE | DETECTOR DE CO TIPO KMQ 212 ND 8 TOMAS PARA DETECCION DE MONOXIDO DE CARBONO EN AIRE AMBIENTE, MARGEN DE MEDIDA 0...300 PPM, HOMOLOGACION MINER CDM0000007, DISPUESTO PARA 8 PUNTOS DE DETECCION, CON BLOQUE DE VALVULAS DE CONMUTACION, MEDIDAS DE FLUJO CON VIGILANCIA, SENSOR DE OXIDACION ELECTROQUIMICA (DURACION APROX.3 A¥OS),MICROORDENADOR DE CONTROL CON DISPLAY, EQUIPO DE ASPIRACION, MONTADO EN ARMARIO METALICO MURAL, CON PROTECCION IP-53 ALIMENTACION 230 V 50 HZ INCLUIDOS: 8 FILTROS EXTRAPLANOS TIPO PL 1 MANUAL DE MONTAJE, USO Y MANTENIMIENTO N§ SERIE: | -2 | Articulo | 1 | 1 | 7453 |  | 1 | MUELLE | tha | 20161230 | 19000101
5876 | 1115 | -1 | 7034 | T01KM212ND20 | KMQ-212 ND 20 TOMAS GARAJE | DETECTOR DE CO TIPO KMQ 212 ND 20 TOMAS PARA DETECCION DE MONOXIDO DE CARBONO EN AIRE AMBIENTE, MARGEN DE MEDIDA 0...300 PPM, HOMOLOGACION MINER CDM0000007, DISPUESTO PARA 20 PUNTOS DE DETECCION, CON BLOQUE DE VALVULAS DE CONMUTACION, MEDIDAS DE FLUJO CON VIGILANCIA, SENSOR DE OXIDACION ELECTROQUIMICA (DURACION APROX.3 A¥OS),MICROORDENADOR DE CONTROL CON DISPLAY, EQUIPO DE ASPIRACION, MONTADO EN ARMARIO METALICO MURAL, CON PROTECCION IP-53 ALIMENTACION 230 V 50 HZ INCLUIDOS: 20 FILTROS EXTRAPLANOS TIPO PL 1 MANUAL DE MONTAJE, USO Y MANTENIMIENTO N§ SERIE: | -2 | Articulo | 1 | 1 | 7606 |  | 1 |  | tha | 20161230 | 19000101
5877 | 1115 | -1 | 7034 | T01KM212ND20 | KMQ-212 ND 20 TOMAS GARAJE | DETECTOR DE CO TIPO KMQ 212 ND 20 TOMAS PARA DETECCION DE MONOXIDO DE CARBONO EN AIRE AMBIENTE, MARGEN DE MEDIDA 0...300 PPM, HOMOLOGACION MINER CDM0000007, DISPUESTO PARA 20 PUNTOS DE DETECCION, CON BLOQUE DE VALVULAS DE CONMUTACION, MEDIDAS DE FLUJO CON VIGILANCIA, SENSOR DE OXIDACION ELECTROQUIMICA (DURACION APROX.3 A¥OS),MICROORDENADOR DE CONTROL CON DISPLAY, EQUIPO DE ASPIRACION, MONTADO EN ARMARIO METALICO MURAL, CON PROTECCION IP-53 ALIMENTACION 230 V 50 HZ INCLUIDOS: 20 FILTROS EXTRAPLANOS TIPO PL 1 MANUAL DE MONTAJE, USO Y MANTENIMIENTO N§ SERIE: | -2 | Articulo | 1 | 1 | 7607 |  | 1 |  | tha | 20161230 | 19000101
5878 | 1115 | -1 | 7034 | T01KM212ND20 | KMQ-212 ND 20 TOMAS GARAJE | DETECTOR DE CO TIPO KMQ 212 ND 20 TOMAS PARA DETECCION DE MONOXIDO DE CARBONO EN AIRE AMBIENTE, MARGEN DE MEDIDA 0...300 PPM, HOMOLOGACION MINER CDM0000007, DISPUESTO PARA 20 PUNTOS DE DETECCION, CON BLOQUE DE VALVULAS DE CONMUTACION, MEDIDAS DE FLUJO CON VIGILANCIA, SENSOR DE OXIDACION ELECTROQUIMICA (DURACION APROX.3 A¥OS),MICROORDENADOR DE CONTROL CON DISPLAY, EQUIPO DE ASPIRACION, MONTADO EN ARMARIO METALICO MURAL, CON PROTECCION IP-53 ALIMENTACION 230 V 50 HZ INCLUIDOS: 20 FILTROS EXTRAPLANOS TIPO PL 1 MANUAL DE MONTAJE, USO Y MANTENIMIENTO N§ SERIE: | -2 | Articulo | 1 | 1 | 7608 |  | 1 |  | tha | 20161230 | 19000101
5879 | 1115 | -1 | 7034 | T01KM212ND20 | KMQ-212 ND 20 TOMAS GARAJE | DETECTOR DE CO TIPO KMQ 212 ND 20 TOMAS PARA DETECCION DE MONOXIDO DE CARBONO EN AIRE AMBIENTE, MARGEN DE MEDIDA 0...300 PPM, HOMOLOGACION MINER CDM0000007, DISPUESTO PARA 20 PUNTOS DE DETECCION, CON BLOQUE DE VALVULAS DE CONMUTACION, MEDIDAS DE FLUJO CON VIGILANCIA, SENSOR DE OXIDACION ELECTROQUIMICA (DURACION APROX.3 A¥OS),MICROORDENADOR DE CONTROL CON DISPLAY, EQUIPO DE ASPIRACION, MONTADO EN ARMARIO METALICO MURAL, CON PROTECCION IP-53 ALIMENTACION 230 V 50 HZ INCLUIDOS: 20 FILTROS EXTRAPLANOS TIPO PL 1 MANUAL DE MONTAJE, USO Y MANTENIMIENTO N§ SERIE: | -2 | Articulo | 1 | 1 | 7609 |  | 1 |  | tha | 20161230 | 19000101
5880 | 1115 | -1 | 7031 | T01KM212ND14 | KMQ-212 ND 14 TOMAS GARAJE | DETECTOR DE CO TIPO KMQ 212 ND 14 TOMAS PARA DETECCION DE MONOXIDO DE CARBONO EN AIRE AMBIENTE, MARGEN DE MEDIDA 0...300 PPM, HOMOLOGACION MINER CDM0000007, DISPUESTO PARA 14 PUNTOS DE DETECCION, CON BLOQUE DE VALVULAS DE CONMUTACION, MEDIDAS DE FLUJO CON VIGILANCIA, SENSOR DE OXIDACION ELECTROQUIMICA (DURACION APROX.3 A¥OS),MICROORDENADOR DE CONTROL CON DISPLAY, EQUIPO DE ASPIRACION, MONTADO EN ARMARIO METALICO MURAL, CON PROTECCION IP-53 ALIMENTACION 230 V 50 HZ INCLUIDOS: 14 FILTROS EXTRAPLANOS TIPO PL 1 MANUAL DE MONTAJE, USO Y MANTENIMIENTO N§ SERIE: | -2 | Articulo | 1 | 1 | 7610 |  | 1 |  | tha | 20161230 | 19000101
5881 | 1115 | -1 | 7030 | T01KM212ND12 | KMQ-212 ND 12 TOMAS GARAJE | DETECTOR DE CO TIPO KMQ 212 ND 12 TOMAS PARA DETECCION DE MONOXIDO DE CARBONO EN AIRE AMBIENTE, MARGEN DE MEDIDA 0...300 PPM, HOMOLOGACION MINER CDM0000007, DISPUESTO PARA 12 PUNTOS DE DETECCION, CON BLOQUE DE VALVULAS DE CONMUTACION, MEDIDAS DE FLUJO CON VIGILANCIA, SENSOR DE OXIDACION ELECTROQUIMICA (DURACION APROX.3 A¥OS),MICROORDENADOR DE CONTROL CON DISPLAY, EQUIPO DE ASPIRACION, MONTADO EN ARMARIO METALICO MURAL, CON PROTECCION IP-53 ALIMENTACION 230 V 50 HZ INCLUIDOS: 12 FILTROS EXTRAPLANOS TIPO PL 1 MANUAL DE MONTAJE, USO Y MANTENIMIENTO N§ SERIE: | -2 | Articulo | 1 | 1 | 7611 |  | 1 |  | tha | 20161230 | 19000101
5882 | 1116 | -1 | 5001 | T01OTKMQ14ND | KMQ 212 14 TOMAS ND | DETECTOR DE CO TIPO KMQ 212 ND 14 TOMAS PARA DETECCION DE MONOXIDO DE CARBONO EN AIRE AMBIENTE, MARGEN DE MEDIDA 0...300 PPM, HOMOLOGACION MINER CDM 0000007, DISPUESTO PARA 14 PUNTOS DE DETECCION, CON BLOQUE DE VALVULAS DE CONMUTACION, MEDIDAS DE FLUJO CON VIGILANCIA, SENSOR DE OXIDACION ELECTROQUIMICA (DURACION APROX.3 A¥OS),MICROORDENADOR DE CONTROL CON DISPLAY, EQUIPO DE ASPIRACION, MONTADO EN ARMARIO METALICO MURAL, CON PROTECCION IP-53 ALIMENTACION 230 V 50 HZ INCLUIDOS: 14 FILTROS EXTRAPLANOS TIPO PL 1 MANUAL DE MONTAJE, USO Y MANTENIMIENTO | -2 | Articulo | 1 | 1 | 7155 |  | 1 | Sotano-3 | tha | 20161230 | 19000101
5883 | 1116 | -1 | 5082 | T01OTKMQ10ND | KMQ 212 10 TOMAS ND | DETECTOR DE CO TIPO KMQ 212 ND 10 TOMAS PARA DETECCION DE MONOXIDO DE CARBONO EN AIRE AMBIENTE, MARGEN DE MEDIDA 0...300 PPM, HOMOLOGACION MINER CDM 0000007, DISPUESTO PARA 10 PUNTOS DE DETECCION, CON BLOQUE DE VALVULAS DE CONMUTACION, MEDIDAS DE FLUJO CON VIGILANCIA, SENSOR DE OXIDACION ELECTROQUIMICA (DURACION APROX.3 A¥OS),MICROORDENADOR DE CONTROL CON DISPLAY, EQUIPO DE ASPIRACION, MONTADO EN ARMARIO METALICO MURAL, CON PROTECCION IP-53 ALIMENTACION 230 V 50 HZ INCLUIDOS: 10 FILTROS EXTRAPLANOS TIPO PL 1 MANUAL DE MONTAJE, USO Y MANTENIMIENTO | -2 | Articulo | 1 | 1 | 7156 |  | 1 | Sotano-4 | tha | 20161230 | 19000101
5884 | 1117 | -1 | 5081 | T01OTKMQ12ND | KMQ 212 12 TOMAS ND | DETECTOR DE CO TIPO KMQ 212 ND 12 TOMAS PARA DETECCION DE MONOXIDO DE CARBONO EN AIRE AMBIENTE, MARGEN DE MEDIDA 0...300 PPM, HOMOLOGACION MINE CDM 0000007, DISPUESTO PARA 12 PUNTOS DE DETECCION, CON BLOQUE DE VALVULAS DE CONMUTACION, MEDIDAS DE FLUJO CON VIGILANCIA, SENSOR DE OXIDACION ELECTROQUIMICA (DURACION APROX.3 A¥OS),MICROORDENADOR DE CONTROL CON DISPLAY, EQUIPO DE ASPIRACION, MONTADO EN ARMARIO METALICO MURAL, CON PROTECCION IP-53 ALIMENTACION 230 V 50 HZ INCLUIDOS: 12 FILTROS EXTRAPLANOS TIPO PL 1 MANUAL DE MONTAJE, USO Y MANTENIMIENTO | -2 | Articulo | 1 | 1 | 7117 |  | 1 | Sotano-2 Junto a la barrera | tha | 20161230 | 19000101
5885 | 1118 | -1 | 7034 | T01KM212ND20 | KMQ-212 ND 20 TOMAS GARAJE | DETECTOR DE CO TIPO KMQ 212 ND 20 TOMAS PARA DETECCION DE MONOXIDO DE CARBONO EN AIRE AMBIENTE, MARGEN DE MEDIDA 0...300 PPM, HOMOLOGACION MINER CDM0000007, DISPUESTO PARA 20 PUNTOS DE DETECCION, CON BLOQUE DE VALVULAS DE CONMUTACION, MEDIDAS DE FLUJO CON VIGILANCIA, SENSOR DE OXIDACION ELECTROQUIMICA (DURACION APROX.3 A¥OS),MICROORDENADOR DE CONTROL CON DISPLAY, EQUIPO DE ASPIRACION, MONTADO EN ARMARIO METALICO MURAL, CON PROTECCION IP-53 ALIMENTACION 230 V 50 HZ INCLUIDOS: 20 FILTROS EXTRAPLANOS TIPO PL 1 MANUAL DE MONTAJE, USO Y MANTENIMIENTO N§ SERIE: | -2 | Articulo | 1 | 1 | 7663 |  | 1 | S-2 P-755 | tha | 20161230 | 19000101
5886 | 1118 | -1 | 7034 | T01KM212ND20 | KMQ-212 ND 20 TOMAS GARAJE | DETECTOR DE CO TIPO KMQ 212 ND 20 TOMAS PARA DETECCION DE MONOXIDO DE CARBONO EN AIRE AMBIENTE, MARGEN DE MEDIDA 0...300 PPM, HOMOLOGACION MINER CDM0000007, DISPUESTO PARA 20 PUNTOS DE DETECCION, CON BLOQUE DE VALVULAS DE CONMUTACION, MEDIDAS DE FLUJO CON VIGILANCIA, SENSOR DE OXIDACION ELECTROQUIMICA (DURACION APROX.3 A¥OS),MICROORDENADOR DE CONTROL CON DISPLAY, EQUIPO DE ASPIRACION, MONTADO EN ARMARIO METALICO MURAL, CON PROTECCION IP-53 ALIMENTACION 230 V 50 HZ INCLUIDOS: 20 FILTROS EXTRAPLANOS TIPO PL 1 MANUAL DE MONTAJE, USO Y MANTENIMIENTO N§ SERIE: | -2 | Articulo | 1 | 1 | 7664 |  | 1 | S-4 (S-21) P-477 | tha | 20161230 | 19000101
5887 | 1118 | -1 | 7033 | T01KM212ND18 | KMQ-212 ND 18 TOMAS GARAJE | DETECTOR DE CO TIPO KMQ 212 ND 18 TOMAS PARA DETECCION DE MONOXIDO DE CARBONO EN AIRE AMBIENTE, MARGEN DE MEDIDA 0...300 PPM, HOMOLOGACION MINER CDM0000007, DISPUESTO PARA 18 PUNTOS DE DETECCION, CON BLOQUE DE VALVULAS DE CONMUTACION, MEDIDAS DE FLUJO CON VIGILANCIA, SENSOR DE OXIDACION ELECTROQUIMICA (DURACION APROX.3 A¥OS),MICROORDENADOR DE CONTROL CON DISPLAY, EQUIPO DE ASPIRACION, MONTADO EN ARMARIO METALICO MURAL, CON PROTECCION IP-53 ALIMENTACION 230 V 50 HZ INCLUIDOS: 18 FILTROS EXTRAPLANOS TIPO PL 1 MANUAL DE MONTAJE, USO Y MANTENIMIENTO N§ SERIE: | -2 | Articulo | 1 | 1 | 7665 |  | 1 | P-1 (S-21) G P-486 | tha | 20161230 | 19000101
5888 | 1119 | -1 | 5002 | T01OTKMQ20ND | KMQ 212 20 TOMAS ND | DETECTOR DE CO TIPO KMQ 212 ND 20 TOMAS PARA DETECCION DE MONOXIDO DE CARBONO EN AIRE AMBIENTE, MARGEN DE MEDIDA 0...300 PPM, HOMOLOGACION MINER CDM 0000007, DISPUESTO PARA 20 PUNTOS DE DETECCION, CON BLOQUE DE VALVULAS DE CONMUTACION, MEDIDAS DE FLUJO CON VIGILANCIA, SENSOR DE OXIDACION ELECTROQUIMICA (DURACION APROX.3 A¥OS),MICROORDENADOR DE CONTROL CON DISPLAY, EQUIPO DE ASPIRACION, MONTADO EN ARMARIO METALICO MURAL, CON PROTECCION IP-53 ALIMENTACION 230 V 50 HZ INCLUIDOS: 20 FILTROS EXTRAPLANOS TIPO PL 1 MANUAL DE MONTAJE, USO Y MANTENIMIENTO N§ SERIE: | -2 | Articulo | 1 | 1 | 7052 |  | 1 | S-4 Puerta C-38 | tha | 20161230 | 19000101
5889 | 1119 | -1 | 5002 | T01OTKMQ20ND | KMQ 212 20 TOMAS ND | DETECTOR DE CO TIPO KMQ 212 ND 20 TOMAS PARA DETECCION DE MONOXIDO DE CARBONO EN AIRE AMBIENTE, MARGEN DE MEDIDA 0...300 PPM, HOMOLOGACION MINER CDM 0000007, DISPUESTO PARA 20 PUNTOS DE DETECCION, CON BLOQUE DE VALVULAS DE CONMUTACION, MEDIDAS DE FLUJO CON VIGILANCIA, SENSOR DE OXIDACION ELECTROQUIMICA (DURACION APROX.3 A¥OS),MICROORDENADOR DE CONTROL CON DISPLAY, EQUIPO DE ASPIRACION, MONTADO EN ARMARIO METALICO MURAL, CON PROTECCION IP-53 ALIMENTACION 230 V 50 HZ INCLUIDOS: 20 FILTROS EXTRAPLANOS TIPO PL 1 MANUAL DE MONTAJE, USO Y MANTENIMIENTO N§ SERIE: | -2 | Articulo | 1 | 1 | 7053 |  | 1 | S-4 Cuarto de bombero. | tha | 20161230 | 19000101
5890 | 1119 | -1 | 5002 | T01OTKMQ20ND | KMQ 212 20 TOMAS ND | DETECTOR DE CO TIPO KMQ 212 ND 20 TOMAS PARA DETECCION DE MONOXIDO DE CARBONO EN AIRE AMBIENTE, MARGEN DE MEDIDA 0...300 PPM, HOMOLOGACION MINER CDM 0000007, DISPUESTO PARA 20 PUNTOS DE DETECCION, CON BLOQUE DE VALVULAS DE CONMUTACION, MEDIDAS DE FLUJO CON VIGILANCIA, SENSOR DE OXIDACION ELECTROQUIMICA (DURACION APROX.3 A¥OS),MICROORDENADOR DE CONTROL CON DISPLAY, EQUIPO DE ASPIRACION, MONTADO EN ARMARIO METALICO MURAL, CON PROTECCION IP-53 ALIMENTACION 230 V 50 HZ INCLUIDOS: 20 FILTROS EXTRAPLANOS TIPO PL 1 MANUAL DE MONTAJE, USO Y MANTENIMIENTO N§ SERIE: | -2 | Articulo | 1 | 1 | 7054 |  | 1 | S-2 Plaza 505-c | tha | 20161230 | 19000101
5891 | 1119 | -1 | 5002 | T01OTKMQ20ND | KMQ 212 20 TOMAS ND | DETECTOR DE CO TIPO KMQ 212 ND 20 TOMAS PARA DETECCION DE MONOXIDO DE CARBONO EN AIRE AMBIENTE, MARGEN DE MEDIDA 0...300 PPM, HOMOLOGACION MINER CDM 0000007, DISPUESTO PARA 20 PUNTOS DE DETECCION, CON BLOQUE DE VALVULAS DE CONMUTACION, MEDIDAS DE FLUJO CON VIGILANCIA, SENSOR DE OXIDACION ELECTROQUIMICA (DURACION APROX.3 A¥OS),MICROORDENADOR DE CONTROL CON DISPLAY, EQUIPO DE ASPIRACION, MONTADO EN ARMARIO METALICO MURAL, CON PROTECCION IP-53 ALIMENTACION 230 V 50 HZ INCLUIDOS: 20 FILTROS EXTRAPLANOS TIPO PL 1 MANUAL DE MONTAJE, USO Y MANTENIMIENTO N§ SERIE: | -2 | Articulo | 1 | 1 | 7055 |  | 1 | S-2 Plaza 656-D | tha | 20161230 | 19000101
5892 | 1119 | -1 | 5002 | T01OTKMQ20ND | KMQ 212 20 TOMAS ND | DETECTOR DE CO TIPO KMQ 212 ND 20 TOMAS PARA DETECCION DE MONOXIDO DE CARBONO EN AIRE AMBIENTE, MARGEN DE MEDIDA 0...300 PPM, HOMOLOGACION MINER CDM 0000007, DISPUESTO PARA 20 PUNTOS DE DETECCION, CON BLOQUE DE VALVULAS DE CONMUTACION, MEDIDAS DE FLUJO CON VIGILANCIA, SENSOR DE OXIDACION ELECTROQUIMICA (DURACION APROX.3 A¥OS),MICROORDENADOR DE CONTROL CON DISPLAY, EQUIPO DE ASPIRACION, MONTADO EN ARMARIO METALICO MURAL, CON PROTECCION IP-53 ALIMENTACION 230 V 50 HZ INCLUIDOS: 20 FILTROS EXTRAPLANOS TIPO PL 1 MANUAL DE MONTAJE, USO Y MANTENIMIENTO N§ SERIE: | -2 | Articulo | 1 | 1 | 7056 |  | 1 | S-2 Puerta C-12 | tha | 20161230 | 19000101
5893 | 1119 | -1 | 5002 | T01OTKMQ20ND | KMQ 212 20 TOMAS ND | DETECTOR DE CO TIPO KMQ 212 ND 20 TOMAS PARA DETECCION DE MONOXIDO DE CARBONO EN AIRE AMBIENTE, MARGEN DE MEDIDA 0...300 PPM, HOMOLOGACION MINER CDM 0000007, DISPUESTO PARA 20 PUNTOS DE DETECCION, CON BLOQUE DE VALVULAS DE CONMUTACION, MEDIDAS DE FLUJO CON VIGILANCIA, SENSOR DE OXIDACION ELECTROQUIMICA (DURACION APROX.3 A¥OS),MICROORDENADOR DE CONTROL CON DISPLAY, EQUIPO DE ASPIRACION, MONTADO EN ARMARIO METALICO MURAL, CON PROTECCION IP-53 ALIMENTACION 230 V 50 HZ INCLUIDOS: 20 FILTROS EXTRAPLANOS TIPO PL 1 MANUAL DE MONTAJE, USO Y MANTENIMIENTO N§ SERIE: | -2 | Articulo | 1 | 1 | 7057 |  | 1 | S-2 Puerta 656 | tha | 20161230 | 19000101
5894 | 1120 | -1 | 5002 | T01OTKMQ20ND | KMQ 212 20 TOMAS ND | DETECTOR DE CO TIPO KMQ 212 ND 20 TOMAS PARA DETECCION DE MONOXIDO DE CARBONO EN AIRE AMBIENTE, MARGEN DE MEDIDA 0...300 PPM, HOMOLOGACION MINER CDM 0000007, DISPUESTO PARA 20 PUNTOS DE DETECCION, CON BLOQUE DE VALVULAS DE CONMUTACION, MEDIDAS DE FLUJO CON VIGILANCIA, SENSOR DE OXIDACION ELECTROQUIMICA (DURACION APROX.3 A¥OS),MICROORDENADOR DE CONTROL CON DISPLAY, EQUIPO DE ASPIRACION, MONTADO EN ARMARIO METALICO MURAL, CON PROTECCION IP-53 ALIMENTACION 230 V 50 HZ INCLUIDOS: 20 FILTROS EXTRAPLANOS TIPO PL 1 MANUAL DE MONTAJE, USO Y MANTENIMIENTO N§ SERIE: | -2 | Articulo | 1 | 1 | 7068 |  | 1 | S3 Plaza 82 | tha | 20161230 | 19000101
5895 | 1120 | -1 | 5002 | T01OTKMQ20ND | KMQ 212 20 TOMAS ND | DETECTOR DE CO TIPO KMQ 212 ND 20 TOMAS PARA DETECCION DE MONOXIDO DE CARBONO EN AIRE AMBIENTE, MARGEN DE MEDIDA 0...300 PPM, HOMOLOGACION MINER CDM 0000007, DISPUESTO PARA 20 PUNTOS DE DETECCION, CON BLOQUE DE VALVULAS DE CONMUTACION, MEDIDAS DE FLUJO CON VIGILANCIA, SENSOR DE OXIDACION ELECTROQUIMICA (DURACION APROX.3 A¥OS),MICROORDENADOR DE CONTROL CON DISPLAY, EQUIPO DE ASPIRACION, MONTADO EN ARMARIO METALICO MURAL, CON PROTECCION IP-53 ALIMENTACION 230 V 50 HZ INCLUIDOS: 20 FILTROS EXTRAPLANOS TIPO PL 1 MANUAL DE MONTAJE, USO Y MANTENIMIENTO N§ SERIE: | -2 | Articulo | 1 | 1 | 7069 |  | 1 | S3 Plaza 40 | tha | 20161230 | 19000101
5896 | 1120 | -1 | 5002 | T01OTKMQ20ND | KMQ 212 20 TOMAS ND | DETECTOR DE CO TIPO KMQ 212 ND 20 TOMAS PARA DETECCION DE MONOXIDO DE CARBONO EN AIRE AMBIENTE, MARGEN DE MEDIDA 0...300 PPM, HOMOLOGACION MINER CDM 0000007, DISPUESTO PARA 20 PUNTOS DE DETECCION, CON BLOQUE DE VALVULAS DE CONMUTACION, MEDIDAS DE FLUJO CON VIGILANCIA, SENSOR DE OXIDACION ELECTROQUIMICA (DURACION APROX.3 A¥OS),MICROORDENADOR DE CONTROL CON DISPLAY, EQUIPO DE ASPIRACION, MONTADO EN ARMARIO METALICO MURAL, CON PROTECCION IP-53 ALIMENTACION 230 V 50 HZ INCLUIDOS: 20 FILTROS EXTRAPLANOS TIPO PL 1 MANUAL DE MONTAJE, USO Y MANTENIMIENTO N§ SERIE: | -2 | Articulo | 1 | 1 | 7070 |  | 1 | S2 Plaza 77 | tha | 20161230 | 19000101
5897 | 1120 | -1 | 5002 | T01OTKMQ20ND | KMQ 212 20 TOMAS ND | DETECTOR DE CO TIPO KMQ 212 ND 20 TOMAS PARA DETECCION DE MONOXIDO DE CARBONO EN AIRE AMBIENTE, MARGEN DE MEDIDA 0...300 PPM, HOMOLOGACION MINER CDM 0000007, DISPUESTO PARA 20 PUNTOS DE DETECCION, CON BLOQUE DE VALVULAS DE CONMUTACION, MEDIDAS DE FLUJO CON VIGILANCIA, SENSOR DE OXIDACION ELECTROQUIMICA (DURACION APROX.3 A¥OS),MICROORDENADOR DE CONTROL CON DISPLAY, EQUIPO DE ASPIRACION, MONTADO EN ARMARIO METALICO MURAL, CON PROTECCION IP-53 ALIMENTACION 230 V 50 HZ INCLUIDOS: 20 FILTROS EXTRAPLANOS TIPO PL 1 MANUAL DE MONTAJE, USO Y MANTENIMIENTO N§ SERIE: | -2 | Articulo | 1 | 1 | 7163 |  | 1 | S2 Plaza 240 anexo | tha | 20161230 | 19000101
5898 | 1120 | -1 | 5002 | T01OTKMQ20ND | KMQ 212 20 TOMAS ND | DETECTOR DE CO TIPO KMQ 212 ND 20 TOMAS PARA DETECCION DE MONOXIDO DE CARBONO EN AIRE AMBIENTE, MARGEN DE MEDIDA 0...300 PPM, HOMOLOGACION MINER CDM 0000007, DISPUESTO PARA 20 PUNTOS DE DETECCION, CON BLOQUE DE VALVULAS DE CONMUTACION, MEDIDAS DE FLUJO CON VIGILANCIA, SENSOR DE OXIDACION ELECTROQUIMICA (DURACION APROX.3 A¥OS),MICROORDENADOR DE CONTROL CON DISPLAY, EQUIPO DE ASPIRACION, MONTADO EN ARMARIO METALICO MURAL, CON PROTECCION IP-53 ALIMENTACION 230 V 50 HZ INCLUIDOS: 20 FILTROS EXTRAPLANOS TIPO PL 1 MANUAL DE MONTAJE, USO Y MANTENIMIENTO N§ SERIE: | -2 | Articulo | 1 | 1 | 7164 |  | 1 | S1 Plaza 107 anexo | tha | 20161230 | 19000101
5899 | 1120 | -1 | 5002 | T01OTKMQ20ND | KMQ 212 20 TOMAS ND | DETECTOR DE CO TIPO KMQ 212 ND 20 TOMAS PARA DETECCION DE MONOXIDO DE CARBONO EN AIRE AMBIENTE, MARGEN DE MEDIDA 0...300 PPM, HOMOLOGACION MINER CDM 0000007, DISPUESTO PARA 20 PUNTOS DE DETECCION, CON BLOQUE DE VALVULAS DE CONMUTACION, MEDIDAS DE FLUJO CON VIGILANCIA, SENSOR DE OXIDACION ELECTROQUIMICA (DURACION APROX.3 A¥OS),MICROORDENADOR DE CONTROL CON DISPLAY, EQUIPO DE ASPIRACION, MONTADO EN ARMARIO METALICO MURAL, CON PROTECCION IP-53 ALIMENTACION 230 V 50 HZ INCLUIDOS: 20 FILTROS EXTRAPLANOS TIPO PL 1 MANUAL DE MONTAJE, USO Y MANTENIMIENTO N§ SERIE: | -2 | Articulo | 1 | 1 | 7165 |  | 1 | S2 Plaza 258 anexo | tha | 20161230 | 19000101
5900 | 1120 | -1 | 5002 | T01OTKMQ20ND | KMQ 212 20 TOMAS ND | DETECTOR DE CO TIPO KMQ 212 ND 20 TOMAS PARA DETECCION DE MONOXIDO DE CARBONO EN AIRE AMBIENTE, MARGEN DE MEDIDA 0...300 PPM, HOMOLOGACION MINER CDM 0000007, DISPUESTO PARA 20 PUNTOS DE DETECCION, CON BLOQUE DE VALVULAS DE CONMUTACION, MEDIDAS DE FLUJO CON VIGILANCIA, SENSOR DE OXIDACION ELECTROQUIMICA (DURACION APROX.3 A¥OS),MICROORDENADOR DE CONTROL CON DISPLAY, EQUIPO DE ASPIRACION, MONTADO EN ARMARIO METALICO MURAL, CON PROTECCION IP-53 ALIMENTACION 230 V 50 HZ INCLUIDOS: 20 FILTROS EXTRAPLANOS TIPO PL 1 MANUAL DE MONTAJE, USO Y MANTENIMIENTO N§ SERIE: | -2 | Articulo | 1 | 1 | 7166 |  | 1 | S1 Plaza 90 anexo | tha | 20161230 | 19000101
5901 | 1121 | -1 | 3542 | T01OT0KMQ20T | KMQ-212 20 TOMAS | DETECTOR DE CO TIPO KMQ 212 CO 20 TOMAS PARA DETECCION DE MONOXIDO DE CARBONO EN AIRE AMBIENTE, MARGEN DE MEDIDA 0...300 PPM, HOMOLOGACION MINER CDM 0004, DISPUESTO PARA 20 PUNTOS DE DETECCION, CON BLOQUE DE VALVULAS DE CONMUTACION, MEDIDAS DE FLUJO CON VIGILANCIA, SENSOR DE OXIDACION ELECTROQUIMICA (DURACION APROX.3 A¥OS),MICROORDENADOR DE CONTROL CON DISPLAY, EQUIPO DE ASPIRACION, MONTADO EN ARMARIO METALICO MURAL, CON PROTECCION IP-53 ALIMENTACION 230 V 50 HZ INCLUIDOS: 20 FILTROS EXTRAPLANOS TIPO PL 1 MANUAL DE MONTAJE, USO Y MANTENIMIENTO | -2 | Articulo | 1 | 1 | 6842 |  | 1 | S3 | tha | 20161230 | 19000101
5902 | 1121 | -1 | 3542 | T01OT0KMQ20T | KMQ-212 20 TOMAS | DETECTOR DE CO TIPO KMQ 212 CO 20 TOMAS PARA DETECCION DE MONOXIDO DE CARBONO EN AIRE AMBIENTE, MARGEN DE MEDIDA 0...300 PPM, HOMOLOGACION MINER CDM 0004, DISPUESTO PARA 20 PUNTOS DE DETECCION, CON BLOQUE DE VALVULAS DE CONMUTACION, MEDIDAS DE FLUJO CON VIGILANCIA, SENSOR DE OXIDACION ELECTROQUIMICA (DURACION APROX.3 A¥OS),MICROORDENADOR DE CONTROL CON DISPLAY, EQUIPO DE ASPIRACION, MONTADO EN ARMARIO METALICO MURAL, CON PROTECCION IP-53 ALIMENTACION 230 V 50 HZ INCLUIDOS: 20 FILTROS EXTRAPLANOS TIPO PL 1 MANUAL DE MONTAJE, USO Y MANTENIMIENTO | -2 | Articulo | 1 | 1 | 6843 |  | 1 | S3 | tha | 20161230 | 19000101
5903 | 1121 | -1 | 3542 | T01OT0KMQ20T | KMQ-212 20 TOMAS | DETECTOR DE CO TIPO KMQ 212 CO 20 TOMAS PARA DETECCION DE MONOXIDO DE CARBONO EN AIRE AMBIENTE, MARGEN DE MEDIDA 0...300 PPM, HOMOLOGACION MINER CDM 0004, DISPUESTO PARA 20 PUNTOS DE DETECCION, CON BLOQUE DE VALVULAS DE CONMUTACION, MEDIDAS DE FLUJO CON VIGILANCIA, SENSOR DE OXIDACION ELECTROQUIMICA (DURACION APROX.3 A¥OS),MICROORDENADOR DE CONTROL CON DISPLAY, EQUIPO DE ASPIRACION, MONTADO EN ARMARIO METALICO MURAL, CON PROTECCION IP-53 ALIMENTACION 230 V 50 HZ INCLUIDOS: 20 FILTROS EXTRAPLANOS TIPO PL 1 MANUAL DE MONTAJE, USO Y MANTENIMIENTO | -2 | Articulo | 1 | 1 | 6844 |  | 1 | S2 | tha | 20161230 | 19000101
5904 | 1121 | -1 | 3540 | T01OT0KMQ16T | KMQ-212 16 TOMAS | DETECTOR DE CO TIPO KMQ 212 CO 16 TOMAS PARA DETECCION DE MONOXIDO DE CARBONO EN AIRE AMBIENTE, MARGEN DE MEDIDA 0...300 PPM, HOMOLOGACION MINER CDM 0004, DISPUESTO PARA 16 PUNTOS DE DETECCION CON BLOQUE DE VALVULAS DE CONMUTACION, MEDIDAS DE FLUJO CON VIGILANCIA, SENSOR DE OXIDACION ELECTROQUIMICA (DURACION APROX.3 A¥OS),MICROORDENADOR DE CONTROL CON DISPLAY, EQUIPO DE ASPIRACION, MONTADO EN ARMARIO METALICO MURAL, CON PROTECCION IP-53 ALIMENTACION A 230 V 50 HZ INCLUIDOS: 16 FILTROS EXTRAPLANOS TIPO PL 1 MANUAL DE MONTAJE, USO Y MANTENIMIENTO | -2 | Articulo | 1 | 1 | 6857 |  | 1 |  | tha | 20161230 | 19000101
5905 | 1122 | -1 | 5000 | T01OTKMQ08ND | KMQ 212 8 TOMAS ND | DETECTOR DE CO TIPO KMQ 212 ND 8 TOMAS PARA DETECCION DE MONOXIDO DE CARBONO EN AIRE AMBIENTE, MARGEN DE MEDIDA 0...300 PPM, HOMOLOGACION MINER CDM 0004, DISPUESTO PARA 8 PUNTOS DE DETECCION, CON BLOQUE DE VALVULAS DE CONMUTACION, MEDIDAS DE FLUJO CON VIGILANCIA, SENSOR DE OXIDACION ELECTROQUIMICA (DURACION APROX.3 A¥OS),MICROORDENADOR DE CONTROL CON DISPLAY, EQUIPO DE ASPIRACION, MONTADO EN ARMARIO METALICO MURAL, CON PROTECCION IP-53 ALIMENTACION 230 V 50 HZ INCLUIDOS: 8 FILTROS EXTRAPLANOS TIPO PL 1 MANUAL DE MONTAJE, USO Y MANTENIMIENTO | -2 | Articulo | 1 | 1 | 7009 |  | 1 | Anexo | tha | 20161230 | 19000101
5906 | 1122 | -1 | 5082 | T01OTKMQ10ND | KMQ 212 10 TOMAS ND | DETECTOR DE CO TIPO KMQ 212 ND 10 TOMAS PARA DETECCION DE MONOXIDO DE CARBONO EN AIRE AMBIENTE, MARGEN DE MEDIDA 0...300 PPM, HOMOLOGACION MINER CDM 0000007, DISPUESTO PARA 10 PUNTOS DE DETECCION, CON BLOQUE DE VALVULAS DE CONMUTACION, MEDIDAS DE FLUJO CON VIGILANCIA, SENSOR DE OXIDACION ELECTROQUIMICA (DURACION APROX.3 A¥OS),MICROORDENADOR DE CONTROL CON DISPLAY, EQUIPO DE ASPIRACION, MONTADO EN ARMARIO METALICO MURAL, CON PROTECCION IP-53 ALIMENTACION 230 V 50 HZ INCLUIDOS: 10 FILTROS EXTRAPLANOS TIPO PL 1 MANUAL DE MONTAJE, USO Y MANTENIMIENTO | -2 | Articulo | 1 | 1 | 7008 |  | 1 | Verde -2 | tha | 20161230 | 19000101
5907 | 1122 | -1 | 5080 | T01OTKMQ18ND | KMQ 212 18 TOMAS ND | DETECTOR DE CO TIPO KMQ 212 ND 18 TOMAS PARA DETECCION DE MONOXIDO DE CARBONO EN AIRE AMBIENTE, MARGEN DE MEDIDA 0...300 PPM, HOMOLOGACION MINER CDM 0000007, DISPUESTO PARA 18 PUNTOS DE DETECCION, CON BLOQUE DE VALVULAS DE CONMUTACION, MEDIDAS DE FLUJO CON VIGILANCIA, SENSOR DE OXIDACION ELECTROQUIMICA (DURACION APROX.3 A¥OS),MICROORDENADOR DE CONTROL CON DISPLAY, EQUIPO DE ASPIRACION, MONTADO EN ARMARIO METALICO MURAL, CON PROTECCION IP-53 ALIMENTACION 230 V 50 HZ INCLUIDOS: 18 FILTROS EXTRAPLANOS TIPO PL 1 MANUAL DE MONTAJE, USO Y MANTENIMIENTO | -2 | Articulo | 1 | 1 | 7007 |  | 1 | Verde -2 | tha | 20161230 | 19000101
5908 | 1122 | -1 | 5002 | T01OTKMQ20ND | KMQ 212 20 TOMAS ND | DETECTOR DE CO TIPO KMQ 212 ND 20 TOMAS PARA DETECCION DE MONOXIDO DE CARBONO EN AIRE AMBIENTE, MARGEN DE MEDIDA 0...300 PPM, HOMOLOGACION MINER CDM 0000007, DISPUESTO PARA 20 PUNTOS DE DETECCION, CON BLOQUE DE VALVULAS DE CONMUTACION, MEDIDAS DE FLUJO CON VIGILANCIA, SENSOR DE OXIDACION ELECTROQUIMICA (DURACION APROX.3 A¥OS),MICROORDENADOR DE CONTROL CON DISPLAY, EQUIPO DE ASPIRACION, MONTADO EN ARMARIO METALICO MURAL, CON PROTECCION IP-53 ALIMENTACION 230 V 50 HZ INCLUIDOS: 20 FILTROS EXTRAPLANOS TIPO PL 1 MANUAL DE MONTAJE, USO Y MANTENIMIENTO N§ SERIE: | -2 | Articulo | 1 | 1 | 7005 |  | 1 | Amarillo -3 | tha | 20161230 | 19000101
5909 | 1122 | -1 | 5002 | T01OTKMQ20ND | KMQ 212 20 TOMAS ND | DETECTOR DE CO TIPO KMQ 212 ND 20 TOMAS PARA DETECCION DE MONOXIDO DE CARBONO EN AIRE AMBIENTE, MARGEN DE MEDIDA 0...300 PPM, HOMOLOGACION MINER CDM 0000007, DISPUESTO PARA 20 PUNTOS DE DETECCION, CON BLOQUE DE VALVULAS DE CONMUTACION, MEDIDAS DE FLUJO CON VIGILANCIA, SENSOR DE OXIDACION ELECTROQUIMICA (DURACION APROX.3 A¥OS),MICROORDENADOR DE CONTROL CON DISPLAY, EQUIPO DE ASPIRACION, MONTADO EN ARMARIO METALICO MURAL, CON PROTECCION IP-53 ALIMENTACION 230 V 50 HZ INCLUIDOS: 20 FILTROS EXTRAPLANOS TIPO PL 1 MANUAL DE MONTAJE, USO Y MANTENIMIENTO N§ SERIE: | -2 | Articulo | 1 | 1 | 7006 |  | 1 | Amarillo -1 | tha | 20161230 | 20130411
5910 | 1122 | -1 | 11207 | T01TU0000109 | OPACIMETRO VISGUARD IS EN ARMARIO CON OAC | Opacímetro por dispersión de luz con ángulo de 30 Grados, con doble haz luminoso, sistema de medida autocalibrado con control continuo del punto cero y valor 100%, margen de medida 0 .. 0,015 /m, incluido barra de verificación, con controlador tipo OAC 8+8, con muestreo por aspirador integrado, conexión para comunicación a 2 hilos por bus ORNET, tipo VisGuard IS | -2 | Articulo | 1 | 1 | OPCO0282 |  | 1 | Muelle verde | tha | 20161230 | 20130411
5911 | 1122 | -1 | 11207 | T01TU0000109 | OPACIMETRO VISGUARD IS EN ARMARIO CON OAC | Opacímetro por dispersión de luz con ángulo de 30 Grados, con doble haz luminoso, sistema de medida autocalibrado con control continuo del punto cero y valor 100%, margen de medida 0 .. 0,015 /m, incluido barra de verificación, con controlador tipo OAC 8+8, con muestreo por aspirador integrado, conexión para comunicación a 2 hilos por bus ORNET, tipo VisGuard IS | -2 | Articulo | 1 | 1 | OPCO0283 |  | 1 | Muelle verde | tha | 20161230 | 20130411
5912 | 1122 | -1 | 11777 | T01KM613C203 | KMQ-212 ND 3 TOMAS GARAJE 2 CANALES | DETECTOR combinado de CO y NO2 tipo KMQ 212 CO ND por célula electroquímica de oxidación homologado por el MINER de acuerdo con UNE 23-300-84, margen de medida 0 .. 300 ppm CO y 0 .. 5 ppm para NO2, de 3 puntos de detección consecutiva, control por microordenador, salida a bus ORNET | -2 | Articulo | 1 | 1 | 8265 |  | 1 | Muelle Verde | tha | 20161230 | 20130411
5913 | 1123 | -1 | 3542 | T01OT0KMQ20T | KMQ-212 20 TOMAS | DETECTOR DE CO TIPO KMQ 212 CO 20 TOMAS PARA DETECCION DE MONOXIDO DE CARBONO EN AIRE AMBIENTE, MARGEN DE MEDIDA 0...300 PPM, HOMOLOGACION MINER CDM 0004, DISPUESTO PARA 20 PUNTOS DE DETECCION, CON BLOQUE DE VALVULAS DE CONMUTACION, MEDIDAS DE FLUJO CON VIGILANCIA, SENSOR DE OXIDACION ELECTROQUIMICA (DURACION APROX.3 A¥OS),MICROORDENADOR DE CONTROL CON DISPLAY, EQUIPO DE ASPIRACION, MONTADO EN ARMARIO METALICO MURAL, CON PROTECCION IP-53 ALIMENTACION 230 V 50 HZ INCLUIDOS: 20 FILTROS EXTRAPLANOS TIPO PL 1 MANUAL DE MONTAJE, USO Y MANTENIMIENTO | -2 | Articulo | 1 | 1 | 6928 |  | 1 | Planta -3 | tha | 20161230 | 19000101
5914 | 1124 | -1 | 5002 | T01OTKMQ20ND | KMQ 212 20 TOMAS ND | DETECTOR DE CO TIPO KMQ 212 ND 20 TOMAS PARA DETECCION DE MONOXIDO DE CARBONO EN AIRE AMBIENTE, MARGEN DE MEDIDA 0...300 PPM, HOMOLOGACION MINER CDM 0000007, DISPUESTO PARA 20 PUNTOS DE DETECCION, CON BLOQUE DE VALVULAS DE CONMUTACION, MEDIDAS DE FLUJO CON VIGILANCIA, SENSOR DE OXIDACION ELECTROQUIMICA (DURACION APROX.3 A¥OS),MICROORDENADOR DE CONTROL CON DISPLAY, EQUIPO DE ASPIRACION, MONTADO EN ARMARIO METALICO MURAL, CON PROTECCION IP-53 ALIMENTACION 230 V 50 HZ INCLUIDOS: 20 FILTROS EXTRAPLANOS TIPO PL 1 MANUAL DE MONTAJE, USO Y MANTENIMIENTO N§ SERIE: | -2 | Articulo | 1 | 1 | 7137 |  | 1 | Planta -2 | tha | 20161230 | 19000101
5915 | 1124 | -1 | 5081 | T01OTKMQ12ND | KMQ 212 12 TOMAS ND | DETECTOR DE CO TIPO KMQ 212 ND 12 TOMAS PARA DETECCION DE MONOXIDO DE CARBONO EN AIRE AMBIENTE, MARGEN DE MEDIDA 0...300 PPM, HOMOLOGACION MINE CDM 0000007, DISPUESTO PARA 12 PUNTOS DE DETECCION, CON BLOQUE DE VALVULAS DE CONMUTACION, MEDIDAS DE FLUJO CON VIGILANCIA, SENSOR DE OXIDACION ELECTROQUIMICA (DURACION APROX.3 A¥OS),MICROORDENADOR DE CONTROL CON DISPLAY, EQUIPO DE ASPIRACION, MONTADO EN ARMARIO METALICO MURAL, CON PROTECCION IP-53 ALIMENTACION 230 V 50 HZ INCLUIDOS: 12 FILTROS EXTRAPLANOS TIPO PL 1 MANUAL DE MONTAJE, USO Y MANTENIMIENTO | -2 | Articulo | 1 | 1 | 7140 |  | 1 | Planta -3 anexo | tha | 20161230 | 19000101
5916 | 1124 | -1 | 5081 | T01OTKMQ12ND | KMQ 212 12 TOMAS ND | DETECTOR DE CO TIPO KMQ 212 ND 12 TOMAS PARA DETECCION DE MONOXIDO DE CARBONO EN AIRE AMBIENTE, MARGEN DE MEDIDA 0...300 PPM, HOMOLOGACION MINE CDM 0000007, DISPUESTO PARA 12 PUNTOS DE DETECCION, CON BLOQUE DE VALVULAS DE CONMUTACION, MEDIDAS DE FLUJO CON VIGILANCIA, SENSOR DE OXIDACION ELECTROQUIMICA (DURACION APROX.3 A¥OS),MICROORDENADOR DE CONTROL CON DISPLAY, EQUIPO DE ASPIRACION, MONTADO EN ARMARIO METALICO MURAL, CON PROTECCION IP-53 ALIMENTACION 230 V 50 HZ INCLUIDOS: 12 FILTROS EXTRAPLANOS TIPO PL 1 MANUAL DE MONTAJE, USO Y MANTENIMIENTO | -2 | Articulo | 1 | 1 | 7141 |  | 1 | Planta -3 | tha | 20161230 | 19000101
5917 | 1124 | -1 | 5081 | T01OTKMQ12ND | KMQ 212 12 TOMAS ND | DETECTOR DE CO TIPO KMQ 212 ND 12 TOMAS PARA DETECCION DE MONOXIDO DE CARBONO EN AIRE AMBIENTE, MARGEN DE MEDIDA 0...300 PPM, HOMOLOGACION MINE CDM 0000007, DISPUESTO PARA 12 PUNTOS DE DETECCION, CON BLOQUE DE VALVULAS DE CONMUTACION, MEDIDAS DE FLUJO CON VIGILANCIA, SENSOR DE OXIDACION ELECTROQUIMICA (DURACION APROX.3 A¥OS),MICROORDENADOR DE CONTROL CON DISPLAY, EQUIPO DE ASPIRACION, MONTADO EN ARMARIO METALICO MURAL, CON PROTECCION IP-53 ALIMENTACION 230 V 50 HZ INCLUIDOS: 12 FILTROS EXTRAPLANOS TIPO PL 1 MANUAL DE MONTAJE, USO Y MANTENIMIENTO | -2 | Articulo | 1 | 1 | 7152 |  | 1 | planta -4 | tha | 20161230 | 19000101
5918 | 1125 | -1 | 3538 | T01OT0KMQ12T | KMQ-212 12 TOMAS | DETECTOR DE CO TIPO KMQ 212 CO 12 TOMAS PARA DETECCION DE MONOXIDO DE CARBONO EN AIRE AMBIENTE, MARGEN DE MEDIDA 0...300 PPM, HOMOLOGACION MINER CDM 0004, DISPUESTO PARA 12 PUNTOS DE DETECCION, CON BLOQUE DE VALVULAS DE CONMUTACION, MEDIDAS DE FLUJO CON VIGILANCIA, SENSOR DE OXIDACION ELECTROQUIMICA (DURACION APROX.3 A¥OS), MICROORDENADOR DE CONTROL CON DISPLAY, EQUIPO DE ASPIRACION, MONTADO EN ARMARIO METALICO MURAL, CON PROTECCION IP-53 ALIMENTACION 230 V 50 HZ INCLUIDOS: 12 FILTROS EXTRAPLANOS TIPO PL 1 MANUAL DE MONTAJE, USO Y MANTENIMIENTO | -2 | Articulo | 1 | 1 | 6106 |  | 1 | P3 p93 Azul | tha | 20161230 | 19000101
5919 | 1125 | -1 | 3538 | T01OT0KMQ12T | KMQ-212 12 TOMAS | DETECTOR DE CO TIPO KMQ 212 CO 12 TOMAS PARA DETECCION DE MONOXIDO DE CARBONO EN AIRE AMBIENTE, MARGEN DE MEDIDA 0...300 PPM, HOMOLOGACION MINER CDM 0004, DISPUESTO PARA 12 PUNTOS DE DETECCION, CON BLOQUE DE VALVULAS DE CONMUTACION, MEDIDAS DE FLUJO CON VIGILANCIA, SENSOR DE OXIDACION ELECTROQUIMICA (DURACION APROX.3 A¥OS), MICROORDENADOR DE CONTROL CON DISPLAY, EQUIPO DE ASPIRACION, MONTADO EN ARMARIO METALICO MURAL, CON PROTECCION IP-53 ALIMENTACION 230 V 50 HZ INCLUIDOS: 12 FILTROS EXTRAPLANOS TIPO PL 1 MANUAL DE MONTAJE, USO Y MANTENIMIENTO | -2 | Articulo | 1 | 1 | 6107 |  | 1 | P4 p 222 Verde. | tha | 20161230 | 19000101
5920 | 1125 | -1 | 3538 | T01OT0KMQ12T | KMQ-212 12 TOMAS | DETECTOR DE CO TIPO KMQ 212 CO 12 TOMAS PARA DETECCION DE MONOXIDO DE CARBONO EN AIRE AMBIENTE, MARGEN DE MEDIDA 0...300 PPM, HOMOLOGACION MINER CDM 0004, DISPUESTO PARA 12 PUNTOS DE DETECCION, CON BLOQUE DE VALVULAS DE CONMUTACION, MEDIDAS DE FLUJO CON VIGILANCIA, SENSOR DE OXIDACION ELECTROQUIMICA (DURACION APROX.3 A¥OS), MICROORDENADOR DE CONTROL CON DISPLAY, EQUIPO DE ASPIRACION, MONTADO EN ARMARIO METALICO MURAL, CON PROTECCION IP-53 ALIMENTACION 230 V 50 HZ INCLUIDOS: 12 FILTROS EXTRAPLANOS TIPO PL 1 MANUAL DE MONTAJE, USO Y MANTENIMIENTO | -2 | Articulo | 1 | 1 | 6108 |  | 1 | P1 p143 Amarillo | tha | 20161230 | 19000101
5921 | 1125 | -1 | 3537 | T01OT0KMQ10T | KMQ-212 10 TOMAS | DETECTOR DE CO TIPO KMQ 212 CO 10 TOMAS PARA DETECCION DE MONOXIDO DE CARBONO EN AIRE AMBIENTE, MARGEN DE MEDIDA 0...300 PPM, HOMOLOGACION MINER CDM 0004, DISPUESTO PARA 10 PUNTOS DE DETECCION, CON BLOQUE DE VALVULAS DE CONMUTACION, MEDIDAS DE FLUJO CON VIGILANCIA, SENSOR DE OXIDACION ELECTROQUIMICA (DURACION APROX.3 A¥OS),MICROORDENADOR DE CONTROL CON DISPLAY, EQUIPO DE ASPIRACION, MONTADO EN ARMARIO METALICO MURAL, CON PROTECCION IP-53 ALIMENTACION 230 V 50 HZ INCLUIDOS: 10 FILTROS EXTRAPLANOS TIPO PL 1 MANUAL DE MONTAJE, USO Y MANTENIMIENTO | -2 | Articulo | 1 | 1 | 6109 |  | 1 | P4 p96 Verde | tha | 20161230 | 19000101
5922 | 1125 | -1 | 3537 | T01OT0KMQ10T | KMQ-212 10 TOMAS | DETECTOR DE CO TIPO KMQ 212 CO 10 TOMAS PARA DETECCION DE MONOXIDO DE CARBONO EN AIRE AMBIENTE, MARGEN DE MEDIDA 0...300 PPM, HOMOLOGACION MINER CDM 0004, DISPUESTO PARA 10 PUNTOS DE DETECCION, CON BLOQUE DE VALVULAS DE CONMUTACION, MEDIDAS DE FLUJO CON VIGILANCIA, SENSOR DE OXIDACION ELECTROQUIMICA (DURACION APROX.3 A¥OS),MICROORDENADOR DE CONTROL CON DISPLAY, EQUIPO DE ASPIRACION, MONTADO EN ARMARIO METALICO MURAL, CON PROTECCION IP-53 ALIMENTACION 230 V 50 HZ INCLUIDOS: 10 FILTROS EXTRAPLANOS TIPO PL 1 MANUAL DE MONTAJE, USO Y MANTENIMIENTO | -2 | Articulo | 1 | 1 | 6110 |  | 1 | P1 p147 Amarillo | tha | 20161230 | 19000101
5923 | 1125 | -1 | 3537 | T01OT0KMQ10T | KMQ-212 10 TOMAS | DETECTOR DE CO TIPO KMQ 212 CO 10 TOMAS PARA DETECCION DE MONOXIDO DE CARBONO EN AIRE AMBIENTE, MARGEN DE MEDIDA 0...300 PPM, HOMOLOGACION MINER CDM 0004, DISPUESTO PARA 10 PUNTOS DE DETECCION, CON BLOQUE DE VALVULAS DE CONMUTACION, MEDIDAS DE FLUJO CON VIGILANCIA, SENSOR DE OXIDACION ELECTROQUIMICA (DURACION APROX.3 A¥OS),MICROORDENADOR DE CONTROL CON DISPLAY, EQUIPO DE ASPIRACION, MONTADO EN ARMARIO METALICO MURAL, CON PROTECCION IP-53 ALIMENTACION 230 V 50 HZ INCLUIDOS: 10 FILTROS EXTRAPLANOS TIPO PL 1 MANUAL DE MONTAJE, USO Y MANTENIMIENTO | -2 | Articulo | 1 | 1 | 6111 |  | 1 | P2 p1 Naranja | tha | 20161230 | 19000101
5924 | 1125 | -1 | 3537 | T01OT0KMQ10T | KMQ-212 10 TOMAS | DETECTOR DE CO TIPO KMQ 212 CO 10 TOMAS PARA DETECCION DE MONOXIDO DE CARBONO EN AIRE AMBIENTE, MARGEN DE MEDIDA 0...300 PPM, HOMOLOGACION MINER CDM 0004, DISPUESTO PARA 10 PUNTOS DE DETECCION, CON BLOQUE DE VALVULAS DE CONMUTACION, MEDIDAS DE FLUJO CON VIGILANCIA, SENSOR DE OXIDACION ELECTROQUIMICA (DURACION APROX.3 A¥OS),MICROORDENADOR DE CONTROL CON DISPLAY, EQUIPO DE ASPIRACION, MONTADO EN ARMARIO METALICO MURAL, CON PROTECCION IP-53 ALIMENTACION 230 V 50 HZ INCLUIDOS: 10 FILTROS EXTRAPLANOS TIPO PL 1 MANUAL DE MONTAJE, USO Y MANTENIMIENTO | -2 | Articulo | 1 | 1 | 6112 |  | 1 | P2 p39 Naranja. | tha | 20161230 | 19000101
5925 | 1125 | -1 | 7034 | T01KM212ND20 | KMQ-212 ND 20 TOMAS GARAJE | DETECTOR DE CO TIPO KMQ 212 ND 20 TOMAS PARA DETECCION DE MONOXIDO DE CARBONO EN AIRE AMBIENTE, MARGEN DE MEDIDA 0...300 PPM, HOMOLOGACION MINER CDM0000007, DISPUESTO PARA 20 PUNTOS DE DETECCION, CON BLOQUE DE VALVULAS DE CONMUTACION, MEDIDAS DE FLUJO CON VIGILANCIA, SENSOR DE OXIDACION ELECTROQUIMICA (DURACION APROX.3 A¥OS),MICROORDENADOR DE CONTROL CON DISPLAY, EQUIPO DE ASPIRACION, MONTADO EN ARMARIO METALICO MURAL, CON PROTECCION IP-53 ALIMENTACION 230 V 50 HZ INCLUIDOS: 20 FILTROS EXTRAPLANOS TIPO PL 1 MANUAL DE MONTAJE, USO Y MANTENIMIENTO N§ SERIE: | -2 | Articulo | 1 | 1 | 6139 |  | 1 | P5 p212 Violeta. | tha | 20161230 | 19000101
5926 | 1125 | -1 | 3539 | T01OT0KMQ14T | KMQ-212 14 TOMAS | DETECTOR DE CO TIPO KMQ 212 CO 14 TOMAS PARA DETECCION DE MONOXIDO DE CARBONO EN AIRE AMBIENTE, MARGEN DE MEDIDA 0...300 PPM, HOMOLOGACION MINER CDM 0004, DISPUESTO PARA 14 PUNTOS DE DETECCION, CON BLOQUE DE VALVULAS DE CONMUTACION, MEDIDAS DE FLUJO CON VIGILANCIA, SENSOR DE OXIDACION ELECTROQUIMICA (DURACION APROX.3 A¥OS),MICROORDENADOR DE CONTROL CON DISPLAY, EQUIPO DE ASPIRACION, MONTADO EN ARMARIO METALICO MURAL, CON PROTECCION IP-53 ALIMENTACION 230 V 50 HZ INCLUIDOS: 14 FILTROS EXTRAPLANOS TIPO PL 1 MANUAL DE MONTAJE, USO Y MANTENIMIENTO | -2 | Articulo | 1 | 1 | 6140 |  | 1 | P5 p170 Violeta | tha | 20161230 | 19000101
5927 | 1125 | -1 | 3539 | T01OT0KMQ14T | KMQ-212 14 TOMAS | DETECTOR DE CO TIPO KMQ 212 CO 14 TOMAS PARA DETECCION DE MONOXIDO DE CARBONO EN AIRE AMBIENTE, MARGEN DE MEDIDA 0...300 PPM, HOMOLOGACION MINER CDM 0004, DISPUESTO PARA 14 PUNTOS DE DETECCION, CON BLOQUE DE VALVULAS DE CONMUTACION, MEDIDAS DE FLUJO CON VIGILANCIA, SENSOR DE OXIDACION ELECTROQUIMICA (DURACION APROX.3 A¥OS),MICROORDENADOR DE CONTROL CON DISPLAY, EQUIPO DE ASPIRACION, MONTADO EN ARMARIO METALICO MURAL, CON PROTECCION IP-53 ALIMENTACION 230 V 50 HZ INCLUIDOS: 14 FILTROS EXTRAPLANOS TIPO PL 1 MANUAL DE MONTAJE, USO Y MANTENIMIENTO | -2 | Articulo | 1 | 1 | 6139 |  | 1 | P6 p1 Rojo | tha | 20161230 | 19000101
5928 | 1125 | -1 | 3542 | T01OT0KMQ20T | KMQ-212 20 TOMAS | DETECTOR DE CO TIPO KMQ 212 CO 20 TOMAS PARA DETECCION DE MONOXIDO DE CARBONO EN AIRE AMBIENTE, MARGEN DE MEDIDA 0...300 PPM, HOMOLOGACION MINER CDM 0004, DISPUESTO PARA 20 PUNTOS DE DETECCION, CON BLOQUE DE VALVULAS DE CONMUTACION, MEDIDAS DE FLUJO CON VIGILANCIA, SENSOR DE OXIDACION ELECTROQUIMICA (DURACION APROX.3 A¥OS),MICROORDENADOR DE CONTROL CON DISPLAY, EQUIPO DE ASPIRACION, MONTADO EN ARMARIO METALICO MURAL, CON PROTECCION IP-53 ALIMENTACION 230 V 50 HZ INCLUIDOS: 20 FILTROS EXTRAPLANOS TIPO PL 1 MANUAL DE MONTAJE, USO Y MANTENIMIENTO | -2 | Articulo | 1 | 1 | 6816 |  | 1 | S2 p84 Verde | tha | 20161230 | 19000101
5929 | 1125 | -1 | 3542 | T01OT0KMQ20T | KMQ-212 20 TOMAS | DETECTOR DE CO TIPO KMQ 212 CO 20 TOMAS PARA DETECCION DE MONOXIDO DE CARBONO EN AIRE AMBIENTE, MARGEN DE MEDIDA 0...300 PPM, HOMOLOGACION MINER CDM 0004, DISPUESTO PARA 20 PUNTOS DE DETECCION, CON BLOQUE DE VALVULAS DE CONMUTACION, MEDIDAS DE FLUJO CON VIGILANCIA, SENSOR DE OXIDACION ELECTROQUIMICA (DURACION APROX.3 A¥OS),MICROORDENADOR DE CONTROL CON DISPLAY, EQUIPO DE ASPIRACION, MONTADO EN ARMARIO METALICO MURAL, CON PROTECCION IP-53 ALIMENTACION 230 V 50 HZ INCLUIDOS: 20 FILTROS EXTRAPLANOS TIPO PL 1 MANUAL DE MONTAJE, USO Y MANTENIMIENTO | -2 | Articulo | 1 | 1 | 6817 |  | 1 | S3 p84 Amarillo | tha | 20161230 | 19000101
5930 | 1125 | -1 | 3542 | T01OT0KMQ20T | KMQ-212 20 TOMAS | DETECTOR DE CO TIPO KMQ 212 CO 20 TOMAS PARA DETECCION DE MONOXIDO DE CARBONO EN AIRE AMBIENTE, MARGEN DE MEDIDA 0...300 PPM, HOMOLOGACION MINER CDM 0004, DISPUESTO PARA 20 PUNTOS DE DETECCION, CON BLOQUE DE VALVULAS DE CONMUTACION, MEDIDAS DE FLUJO CON VIGILANCIA, SENSOR DE OXIDACION ELECTROQUIMICA (DURACION APROX.3 A¥OS),MICROORDENADOR DE CONTROL CON DISPLAY, EQUIPO DE ASPIRACION, MONTADO EN ARMARIO METALICO MURAL, CON PROTECCION IP-53 ALIMENTACION 230 V 50 HZ INCLUIDOS: 20 FILTROS EXTRAPLANOS TIPO PL 1 MANUAL DE MONTAJE, USO Y MANTENIMIENTO | -2 | Articulo | 1 | 1 | 6818 |  | 1 | S1 p84 Naranja | tha | 20161230 | 19000101
5931 | 1125 | -1 | 3542 | T01OT0KMQ20T | KMQ-212 20 TOMAS | DETECTOR DE CO TIPO KMQ 212 CO 20 TOMAS PARA DETECCION DE MONOXIDO DE CARBONO EN AIRE AMBIENTE, MARGEN DE MEDIDA 0...300 PPM, HOMOLOGACION MINER CDM 0004, DISPUESTO PARA 20 PUNTOS DE DETECCION, CON BLOQUE DE VALVULAS DE CONMUTACION, MEDIDAS DE FLUJO CON VIGILANCIA, SENSOR DE OXIDACION ELECTROQUIMICA (DURACION APROX.3 A¥OS),MICROORDENADOR DE CONTROL CON DISPLAY, EQUIPO DE ASPIRACION, MONTADO EN ARMARIO METALICO MURAL, CON PROTECCION IP-53 ALIMENTACION 230 V 50 HZ INCLUIDOS: 20 FILTROS EXTRAPLANOS TIPO PL 1 MANUAL DE MONTAJE, USO Y MANTENIMIENTO | -2 | Articulo | 1 | 1 | 6819 |  | 1 | S4 p84 Azul | tha | 20161230 | 19000101
5932 | 1126 | -1 | 5002 | T01OTKMQ20ND | KMQ 212 20 TOMAS ND | DETECTOR DE CO TIPO KMQ 212 ND 20 TOMAS PARA DETECCION DE MONOXIDO DE CARBONO EN AIRE AMBIENTE, MARGEN DE MEDIDA 0...300 PPM, HOMOLOGACION MINER CDM 0000007, DISPUESTO PARA 20 PUNTOS DE DETECCION, CON BLOQUE DE VALVULAS DE CONMUTACION, MEDIDAS DE FLUJO CON VIGILANCIA, SENSOR DE OXIDACION ELECTROQUIMICA (DURACION APROX.3 A¥OS),MICROORDENADOR DE CONTROL CON DISPLAY, EQUIPO DE ASPIRACION, MONTADO EN ARMARIO METALICO MURAL, CON PROTECCION IP-53 ALIMENTACION 230 V 50 HZ INCLUIDOS: 20 FILTROS EXTRAPLANOS TIPO PL 1 MANUAL DE MONTAJE, USO Y MANTENIMIENTO N§ SERIE: | -2 | Articulo | 1 | 1 | 7239 |  | 1 | P1 P170 | tha | 20161230 | 19000101
5933 | 1126 | -1 | 5002 | T01OTKMQ20ND | KMQ 212 20 TOMAS ND | DETECTOR DE CO TIPO KMQ 212 ND 20 TOMAS PARA DETECCION DE MONOXIDO DE CARBONO EN AIRE AMBIENTE, MARGEN DE MEDIDA 0...300 PPM, HOMOLOGACION MINER CDM 0000007, DISPUESTO PARA 20 PUNTOS DE DETECCION, CON BLOQUE DE VALVULAS DE CONMUTACION, MEDIDAS DE FLUJO CON VIGILANCIA, SENSOR DE OXIDACION ELECTROQUIMICA (DURACION APROX.3 A¥OS),MICROORDENADOR DE CONTROL CON DISPLAY, EQUIPO DE ASPIRACION, MONTADO EN ARMARIO METALICO MURAL, CON PROTECCION IP-53 ALIMENTACION 230 V 50 HZ INCLUIDOS: 20 FILTROS EXTRAPLANOS TIPO PL 1 MANUAL DE MONTAJE, USO Y MANTENIMIENTO N§ SERIE: | -2 | Articulo | 1 | 1 | 7240 |  | 1 | P1 p201 | tha | 20161230 | 19000101
5934 | 1126 | -1 | 4553 | T01OTKMQ16ND | KMQ 212 16 TOMAS ND | DETECTOR DE CO TIPO KMQ 212 ND 16 TOMAS PARA DETECCION DE MONOXIDO DE CARBONO EN AIRE AMBIENTE, MARGEN DE MEDIDA 0...300 PPM, HOMOLOGACION MINER CDM 0000007, DISPUESTO PARA 20 PUNTOS DE DETECCION, CON BLOQUE DE VALVULAS DE CONMUTACION, MEDIDAS DE FLUJO CON VIGILANCIA, SENSOR DE OXIDACION ELECTROQUIMICA (DURACION APROX.3 A¥OS),MICROORDENADOR DE CONTROL CON DISPLAY, EQUIPO DE ASPIRACION, MONTADO EN ARMARIO METALICO MURAL, CON PROTECCION IP-53 ALIMENTACION 230 V 50 HZ INCLUIDOS: 16 FILTROS EXTRAPLANOS TIPO PL 1 MANUAL DE MONTAJE, USO Y MANTENIMIENTO | -2 | Articulo | 1 | 1 | 7241 |  | 1 | P1 p44 | tha | 20161230 | 19000101
5935 | 1127 | -1 | 5002 | T01OTKMQ20ND | KMQ 212 20 TOMAS ND | DETECTOR DE CO TIPO KMQ 212 ND 20 TOMAS PARA DETECCION DE MONOXIDO DE CARBONO EN AIRE AMBIENTE, MARGEN DE MEDIDA 0...300 PPM, HOMOLOGACION MINER CDM 0000007, DISPUESTO PARA 20 PUNTOS DE DETECCION, CON BLOQUE DE VALVULAS DE CONMUTACION, MEDIDAS DE FLUJO CON VIGILANCIA, SENSOR DE OXIDACION ELECTROQUIMICA (DURACION APROX.3 A¥OS),MICROORDENADOR DE CONTROL CON DISPLAY, EQUIPO DE ASPIRACION, MONTADO EN ARMARIO METALICO MURAL, CON PROTECCION IP-53 ALIMENTACION 230 V 50 HZ INCLUIDOS: 20 FILTROS EXTRAPLANOS TIPO PL 1 MANUAL DE MONTAJE, USO Y MANTENIMIENTO N§ SERIE: | -2 | Articulo | 1 | 1 | 7058 |  | 1 | Sotano 2 P49 | tha | 20161230 | 19000101
5936 | 1127 | -1 | 5002 | T01OTKMQ20ND | KMQ 212 20 TOMAS ND | DETECTOR DE CO TIPO KMQ 212 ND 20 TOMAS PARA DETECCION DE MONOXIDO DE CARBONO EN AIRE AMBIENTE, MARGEN DE MEDIDA 0...300 PPM, HOMOLOGACION MINER CDM 0000007, DISPUESTO PARA 20 PUNTOS DE DETECCION, CON BLOQUE DE VALVULAS DE CONMUTACION, MEDIDAS DE FLUJO CON VIGILANCIA, SENSOR DE OXIDACION ELECTROQUIMICA (DURACION APROX.3 A¥OS),MICROORDENADOR DE CONTROL CON DISPLAY, EQUIPO DE ASPIRACION, MONTADO EN ARMARIO METALICO MURAL, CON PROTECCION IP-53 ALIMENTACION 230 V 50 HZ INCLUIDOS: 20 FILTROS EXTRAPLANOS TIPO PL 1 MANUAL DE MONTAJE, USO Y MANTENIMIENTO N§ SERIE: | -2 | Articulo | 1 | 1 | 7059 |  | 1 | Sotano 1 frente al ascensor | tha | 20161230 | 19000101
5937 | 1127 | -1 | 5080 | T01OTKMQ18ND | KMQ 212 18 TOMAS ND | DETECTOR DE CO TIPO KMQ 212 ND 18 TOMAS PARA DETECCION DE MONOXIDO DE CARBONO EN AIRE AMBIENTE, MARGEN DE MEDIDA 0...300 PPM, HOMOLOGACION MINER CDM 0000007, DISPUESTO PARA 18 PUNTOS DE DETECCION, CON BLOQUE DE VALVULAS DE CONMUTACION, MEDIDAS DE FLUJO CON VIGILANCIA, SENSOR DE OXIDACION ELECTROQUIMICA (DURACION APROX.3 A¥OS),MICROORDENADOR DE CONTROL CON DISPLAY, EQUIPO DE ASPIRACION, MONTADO EN ARMARIO METALICO MURAL, CON PROTECCION IP-53 ALIMENTACION 230 V 50 HZ INCLUIDOS: 18 FILTROS EXTRAPLANOS TIPO PL 1 MANUAL DE MONTAJE, USO Y MANTENIMIENTO | -2 | Articulo | 1 | 1 | 7060 |  | 1 | Sotano 3 P47 | tha | 20161230 | 19000101
5938 | 1127 | -1 | 4553 | T01OTKMQ16ND | KMQ 212 16 TOMAS ND | DETECTOR DE CO TIPO KMQ 212 ND 16 TOMAS PARA DETECCION DE MONOXIDO DE CARBONO EN AIRE AMBIENTE, MARGEN DE MEDIDA 0...300 PPM, HOMOLOGACION MINER CDM 0000007, DISPUESTO PARA 20 PUNTOS DE DETECCION, CON BLOQUE DE VALVULAS DE CONMUTACION, MEDIDAS DE FLUJO CON VIGILANCIA, SENSOR DE OXIDACION ELECTROQUIMICA (DURACION APROX.3 A¥OS),MICROORDENADOR DE CONTROL CON DISPLAY, EQUIPO DE ASPIRACION, MONTADO EN ARMARIO METALICO MURAL, CON PROTECCION IP-53 ALIMENTACION 230 V 50 HZ INCLUIDOS: 16 FILTROS EXTRAPLANOS TIPO PL 1 MANUAL DE MONTAJE, USO Y MANTENIMIENTO | -2 | Articulo | 1 | 1 | 7061 |  | 1 | S4 P5 Dentro de la jaula. | tha | 20161230 | 19000101
5939 | 1127 | -1 | 4553 | T01OTKMQ16ND | KMQ 212 16 TOMAS ND | DETECTOR DE CO TIPO KMQ 212 ND 16 TOMAS PARA DETECCION DE MONOXIDO DE CARBONO EN AIRE AMBIENTE, MARGEN DE MEDIDA 0...300 PPM, HOMOLOGACION MINER CDM 0000007, DISPUESTO PARA 20 PUNTOS DE DETECCION, CON BLOQUE DE VALVULAS DE CONMUTACION, MEDIDAS DE FLUJO CON VIGILANCIA, SENSOR DE OXIDACION ELECTROQUIMICA (DURACION APROX.3 A¥OS),MICROORDENADOR DE CONTROL CON DISPLAY, EQUIPO DE ASPIRACION, MONTADO EN ARMARIO METALICO MURAL, CON PROTECCION IP-53 ALIMENTACION 230 V 50 HZ INCLUIDOS: 16 FILTROS EXTRAPLANOS TIPO PL 1 MANUAL DE MONTAJE, USO Y MANTENIMIENTO | -2 | Articulo | 1 | 1 | 7062 |  | 1 | Ssotano 3 P117 | tha | 20161230 | 19000101
5940 | 1127 | -1 | 4553 | T01OTKMQ16ND | KMQ 212 16 TOMAS ND | DETECTOR DE CO TIPO KMQ 212 ND 16 TOMAS PARA DETECCION DE MONOXIDO DE CARBONO EN AIRE AMBIENTE, MARGEN DE MEDIDA 0...300 PPM, HOMOLOGACION MINER CDM 0000007, DISPUESTO PARA 20 PUNTOS DE DETECCION, CON BLOQUE DE VALVULAS DE CONMUTACION, MEDIDAS DE FLUJO CON VIGILANCIA, SENSOR DE OXIDACION ELECTROQUIMICA (DURACION APROX.3 A¥OS),MICROORDENADOR DE CONTROL CON DISPLAY, EQUIPO DE ASPIRACION, MONTADO EN ARMARIO METALICO MURAL, CON PROTECCION IP-53 ALIMENTACION 230 V 50 HZ INCLUIDOS: 16 FILTROS EXTRAPLANOS TIPO PL 1 MANUAL DE MONTAJE, USO Y MANTENIMIENTO | -2 | Articulo | 1 | 1 | 7063 |  | 1 | Sotano 5 p121 | tha | 20161230 | 19000101
5941 | 1128 | -1 | 7034 | T01KM212ND20 | KMQ-212 ND 20 TOMAS GARAJE | DETECTOR DE CO TIPO KMQ 212 ND 20 TOMAS PARA DETECCION DE MONOXIDO DE CARBONO EN AIRE AMBIENTE, MARGEN DE MEDIDA 0...300 PPM, HOMOLOGACION MINER CDM0000007, DISPUESTO PARA 20 PUNTOS DE DETECCION, CON BLOQUE DE VALVULAS DE CONMUTACION, MEDIDAS DE FLUJO CON VIGILANCIA, SENSOR DE OXIDACION ELECTROQUIMICA (DURACION APROX.3 A¥OS),MICROORDENADOR DE CONTROL CON DISPLAY, EQUIPO DE ASPIRACION, MONTADO EN ARMARIO METALICO MURAL, CON PROTECCION IP-53 ALIMENTACION 230 V 50 HZ INCLUIDOS: 20 FILTROS EXTRAPLANOS TIPO PL 1 MANUAL DE MONTAJE, USO Y MANTENIMIENTO N§ SERIE: | -2 | Articulo | 1 | 1 | 7621 |  | 1 | P -2 (214) | tha | 20161230 | 19000101
5942 | 1128 | -1 | 7034 | T01KM212ND20 | KMQ-212 ND 20 TOMAS GARAJE | DETECTOR DE CO TIPO KMQ 212 ND 20 TOMAS PARA DETECCION DE MONOXIDO DE CARBONO EN AIRE AMBIENTE, MARGEN DE MEDIDA 0...300 PPM, HOMOLOGACION MINER CDM0000007, DISPUESTO PARA 20 PUNTOS DE DETECCION, CON BLOQUE DE VALVULAS DE CONMUTACION, MEDIDAS DE FLUJO CON VIGILANCIA, SENSOR DE OXIDACION ELECTROQUIMICA (DURACION APROX.3 A¥OS),MICROORDENADOR DE CONTROL CON DISPLAY, EQUIPO DE ASPIRACION, MONTADO EN ARMARIO METALICO MURAL, CON PROTECCION IP-53 ALIMENTACION 230 V 50 HZ INCLUIDOS: 20 FILTROS EXTRAPLANOS TIPO PL 1 MANUAL DE MONTAJE, USO Y MANTENIMIENTO N§ SERIE: | -2 | Articulo | 1 | 1 | 7622 |  | 1 | P -2 (516) | tha | 20161230 | 19000101
5943 | 1128 | -1 | 7034 | T01KM212ND20 | KMQ-212 ND 20 TOMAS GARAJE | DETECTOR DE CO TIPO KMQ 212 ND 20 TOMAS PARA DETECCION DE MONOXIDO DE CARBONO EN AIRE AMBIENTE, MARGEN DE MEDIDA 0...300 PPM, HOMOLOGACION MINER CDM0000007, DISPUESTO PARA 20 PUNTOS DE DETECCION, CON BLOQUE DE VALVULAS DE CONMUTACION, MEDIDAS DE FLUJO CON VIGILANCIA, SENSOR DE OXIDACION ELECTROQUIMICA (DURACION APROX.3 A¥OS),MICROORDENADOR DE CONTROL CON DISPLAY, EQUIPO DE ASPIRACION, MONTADO EN ARMARIO METALICO MURAL, CON PROTECCION IP-53 ALIMENTACION 230 V 50 HZ INCLUIDOS: 20 FILTROS EXTRAPLANOS TIPO PL 1 MANUAL DE MONTAJE, USO Y MANTENIMIENTO N§ SERIE: | -2 | Articulo | 1 | 1 | 7623 |  | 1 | P -2 (431) | tha | 20161230 | 19000101
5944 | 1128 | -1 | 7034 | T01KM212ND20 | KMQ-212 ND 20 TOMAS GARAJE | DETECTOR DE CO TIPO KMQ 212 ND 20 TOMAS PARA DETECCION DE MONOXIDO DE CARBONO EN AIRE AMBIENTE, MARGEN DE MEDIDA 0...300 PPM, HOMOLOGACION MINER CDM0000007, DISPUESTO PARA 20 PUNTOS DE DETECCION, CON BLOQUE DE VALVULAS DE CONMUTACION, MEDIDAS DE FLUJO CON VIGILANCIA, SENSOR DE OXIDACION ELECTROQUIMICA (DURACION APROX.3 A¥OS),MICROORDENADOR DE CONTROL CON DISPLAY, EQUIPO DE ASPIRACION, MONTADO EN ARMARIO METALICO MURAL, CON PROTECCION IP-53 ALIMENTACION 230 V 50 HZ INCLUIDOS: 20 FILTROS EXTRAPLANOS TIPO PL 1 MANUAL DE MONTAJE, USO Y MANTENIMIENTO N§ SERIE: | -2 | Articulo | 1 | 1 | 7624 |  | 1 | P -2 (75) | tha | 20161230 | 19000101
5945 | 1128 | -1 | 7034 | T01KM212ND20 | KMQ-212 ND 20 TOMAS GARAJE | DETECTOR DE CO TIPO KMQ 212 ND 20 TOMAS PARA DETECCION DE MONOXIDO DE CARBONO EN AIRE AMBIENTE, MARGEN DE MEDIDA 0...300 PPM, HOMOLOGACION MINER CDM0000007, DISPUESTO PARA 20 PUNTOS DE DETECCION, CON BLOQUE DE VALVULAS DE CONMUTACION, MEDIDAS DE FLUJO CON VIGILANCIA, SENSOR DE OXIDACION ELECTROQUIMICA (DURACION APROX.3 A¥OS),MICROORDENADOR DE CONTROL CON DISPLAY, EQUIPO DE ASPIRACION, MONTADO EN ARMARIO METALICO MURAL, CON PROTECCION IP-53 ALIMENTACION 230 V 50 HZ INCLUIDOS: 20 FILTROS EXTRAPLANOS TIPO PL 1 MANUAL DE MONTAJE, USO Y MANTENIMIENTO N§ SERIE: | -2 | Articulo | 1 | 1 | 7625 |  | 1 | P -2 (607) | tha | 20161230 | 19000101
5946 | 1128 | -1 | 7034 | T01KM212ND20 | KMQ-212 ND 20 TOMAS GARAJE | DETECTOR DE CO TIPO KMQ 212 ND 20 TOMAS PARA DETECCION DE MONOXIDO DE CARBONO EN AIRE AMBIENTE, MARGEN DE MEDIDA 0...300 PPM, HOMOLOGACION MINER CDM0000007, DISPUESTO PARA 20 PUNTOS DE DETECCION, CON BLOQUE DE VALVULAS DE CONMUTACION, MEDIDAS DE FLUJO CON VIGILANCIA, SENSOR DE OXIDACION ELECTROQUIMICA (DURACION APROX.3 A¥OS),MICROORDENADOR DE CONTROL CON DISPLAY, EQUIPO DE ASPIRACION, MONTADO EN ARMARIO METALICO MURAL, CON PROTECCION IP-53 ALIMENTACION 230 V 50 HZ INCLUIDOS: 20 FILTROS EXTRAPLANOS TIPO PL 1 MANUAL DE MONTAJE, USO Y MANTENIMIENTO N§ SERIE: | -2 | Articulo | 1 | 1 | 7626 |  | 1 | P -2 (887) | tha | 20161230 | 19000101
5947 | 1128 | -1 | 7034 | T01KM212ND20 | KMQ-212 ND 20 TOMAS GARAJE | DETECTOR DE CO TIPO KMQ 212 ND 20 TOMAS PARA DETECCION DE MONOXIDO DE CARBONO EN AIRE AMBIENTE, MARGEN DE MEDIDA 0...300 PPM, HOMOLOGACION MINER CDM0000007, DISPUESTO PARA 20 PUNTOS DE DETECCION, CON BLOQUE DE VALVULAS DE CONMUTACION, MEDIDAS DE FLUJO CON VIGILANCIA, SENSOR DE OXIDACION ELECTROQUIMICA (DURACION APROX.3 A¥OS),MICROORDENADOR DE CONTROL CON DISPLAY, EQUIPO DE ASPIRACION, MONTADO EN ARMARIO METALICO MURAL, CON PROTECCION IP-53 ALIMENTACION 230 V 50 HZ INCLUIDOS: 20 FILTROS EXTRAPLANOS TIPO PL 1 MANUAL DE MONTAJE, USO Y MANTENIMIENTO N§ SERIE: | -2 | Articulo | 1 | 1 | 7627 |  | 1 | P -2 | tha | 20161230 | 19000101
5948 | 1128 | -1 | 7034 | T01KM212ND20 | KMQ-212 ND 20 TOMAS GARAJE | DETECTOR DE CO TIPO KMQ 212 ND 20 TOMAS PARA DETECCION DE MONOXIDO DE CARBONO EN AIRE AMBIENTE, MARGEN DE MEDIDA 0...300 PPM, HOMOLOGACION MINER CDM0000007, DISPUESTO PARA 20 PUNTOS DE DETECCION, CON BLOQUE DE VALVULAS DE CONMUTACION, MEDIDAS DE FLUJO CON VIGILANCIA, SENSOR DE OXIDACION ELECTROQUIMICA (DURACION APROX.3 A¥OS),MICROORDENADOR DE CONTROL CON DISPLAY, EQUIPO DE ASPIRACION, MONTADO EN ARMARIO METALICO MURAL, CON PROTECCION IP-53 ALIMENTACION 230 V 50 HZ INCLUIDOS: 20 FILTROS EXTRAPLANOS TIPO PL 1 MANUAL DE MONTAJE, USO Y MANTENIMIENTO N§ SERIE: | -2 | Articulo | 1 | 1 | 7628 |  | 1 | P -1 (335) | tha | 20161230 | 19000101
5949 | 1128 | -1 | 7034 | T01KM212ND20 | KMQ-212 ND 20 TOMAS GARAJE | DETECTOR DE CO TIPO KMQ 212 ND 20 TOMAS PARA DETECCION DE MONOXIDO DE CARBONO EN AIRE AMBIENTE, MARGEN DE MEDIDA 0...300 PPM, HOMOLOGACION MINER CDM0000007, DISPUESTO PARA 20 PUNTOS DE DETECCION, CON BLOQUE DE VALVULAS DE CONMUTACION, MEDIDAS DE FLUJO CON VIGILANCIA, SENSOR DE OXIDACION ELECTROQUIMICA (DURACION APROX.3 A¥OS),MICROORDENADOR DE CONTROL CON DISPLAY, EQUIPO DE ASPIRACION, MONTADO EN ARMARIO METALICO MURAL, CON PROTECCION IP-53 ALIMENTACION 230 V 50 HZ INCLUIDOS: 20 FILTROS EXTRAPLANOS TIPO PL 1 MANUAL DE MONTAJE, USO Y MANTENIMIENTO N§ SERIE: | -2 | Articulo | 1 | 1 | 7629 |  | 1 | P -1 (224) | tha | 20161230 | 19000101
5950 | 1128 | -1 | 7034 | T01KM212ND20 | KMQ-212 ND 20 TOMAS GARAJE | DETECTOR DE CO TIPO KMQ 212 ND 20 TOMAS PARA DETECCION DE MONOXIDO DE CARBONO EN AIRE AMBIENTE, MARGEN DE MEDIDA 0...300 PPM, HOMOLOGACION MINER CDM0000007, DISPUESTO PARA 20 PUNTOS DE DETECCION, CON BLOQUE DE VALVULAS DE CONMUTACION, MEDIDAS DE FLUJO CON VIGILANCIA, SENSOR DE OXIDACION ELECTROQUIMICA (DURACION APROX.3 A¥OS),MICROORDENADOR DE CONTROL CON DISPLAY, EQUIPO DE ASPIRACION, MONTADO EN ARMARIO METALICO MURAL, CON PROTECCION IP-53 ALIMENTACION 230 V 50 HZ INCLUIDOS: 20 FILTROS EXTRAPLANOS TIPO PL 1 MANUAL DE MONTAJE, USO Y MANTENIMIENTO N§ SERIE: | -2 | Articulo | 1 | 1 | 7630 |  | 1 | P -1 (526) | tha | 20161230 | 19000101
5951 | 1128 | -1 | 7034 | T01KM212ND20 | KMQ-212 ND 20 TOMAS GARAJE | DETECTOR DE CO TIPO KMQ 212 ND 20 TOMAS PARA DETECCION DE MONOXIDO DE CARBONO EN AIRE AMBIENTE, MARGEN DE MEDIDA 0...300 PPM, HOMOLOGACION MINER CDM0000007, DISPUESTO PARA 20 PUNTOS DE DETECCION, CON BLOQUE DE VALVULAS DE CONMUTACION, MEDIDAS DE FLUJO CON VIGILANCIA, SENSOR DE OXIDACION ELECTROQUIMICA (DURACION APROX.3 A¥OS),MICROORDENADOR DE CONTROL CON DISPLAY, EQUIPO DE ASPIRACION, MONTADO EN ARMARIO METALICO MURAL, CON PROTECCION IP-53 ALIMENTACION 230 V 50 HZ INCLUIDOS: 20 FILTROS EXTRAPLANOS TIPO PL 1 MANUAL DE MONTAJE, USO Y MANTENIMIENTO N§ SERIE: | -2 | Articulo | 1 | 1 | 7631 |  | 1 | P -1 (1017) | tha | 20161230 | 19000101
5952 | 1128 | -1 | 7034 | T01KM212ND20 | KMQ-212 ND 20 TOMAS GARAJE | DETECTOR DE CO TIPO KMQ 212 ND 20 TOMAS PARA DETECCION DE MONOXIDO DE CARBONO EN AIRE AMBIENTE, MARGEN DE MEDIDA 0...300 PPM, HOMOLOGACION MINER CDM0000007, DISPUESTO PARA 20 PUNTOS DE DETECCION, CON BLOQUE DE VALVULAS DE CONMUTACION, MEDIDAS DE FLUJO CON VIGILANCIA, SENSOR DE OXIDACION ELECTROQUIMICA (DURACION APROX.3 A¥OS),MICROORDENADOR DE CONTROL CON DISPLAY, EQUIPO DE ASPIRACION, MONTADO EN ARMARIO METALICO MURAL, CON PROTECCION IP-53 ALIMENTACION 230 V 50 HZ INCLUIDOS: 20 FILTROS EXTRAPLANOS TIPO PL 1 MANUAL DE MONTAJE, USO Y MANTENIMIENTO N§ SERIE: | -2 | Articulo | 1 | 1 | 7632 |  | 1 | p -1 (921) | tha | 20161230 | 19000101
5953 | 1128 | -1 | 7034 | T01KM212ND20 | KMQ-212 ND 20 TOMAS GARAJE | DETECTOR DE CO TIPO KMQ 212 ND 20 TOMAS PARA DETECCION DE MONOXIDO DE CARBONO EN AIRE AMBIENTE, MARGEN DE MEDIDA 0...300 PPM, HOMOLOGACION MINER CDM0000007, DISPUESTO PARA 20 PUNTOS DE DETECCION, CON BLOQUE DE VALVULAS DE CONMUTACION, MEDIDAS DE FLUJO CON VIGILANCIA, SENSOR DE OXIDACION ELECTROQUIMICA (DURACION APROX.3 A¥OS),MICROORDENADOR DE CONTROL CON DISPLAY, EQUIPO DE ASPIRACION, MONTADO EN ARMARIO METALICO MURAL, CON PROTECCION IP-53 ALIMENTACION 230 V 50 HZ INCLUIDOS: 20 FILTROS EXTRAPLANOS TIPO PL 1 MANUAL DE MONTAJE, USO Y MANTENIMIENTO N§ SERIE: | -2 | Articulo | 1 | 1 | 7633 |  | 1 | P -1 (75) | tha | 20161230 | 19000101
5954 | 1128 | -1 | 7034 | T01KM212ND20 | KMQ-212 ND 20 TOMAS GARAJE | DETECTOR DE CO TIPO KMQ 212 ND 20 TOMAS PARA DETECCION DE MONOXIDO DE CARBONO EN AIRE AMBIENTE, MARGEN DE MEDIDA 0...300 PPM, HOMOLOGACION MINER CDM0000007, DISPUESTO PARA 20 PUNTOS DE DETECCION, CON BLOQUE DE VALVULAS DE CONMUTACION, MEDIDAS DE FLUJO CON VIGILANCIA, SENSOR DE OXIDACION ELECTROQUIMICA (DURACION APROX.3 A¥OS),MICROORDENADOR DE CONTROL CON DISPLAY, EQUIPO DE ASPIRACION, MONTADO EN ARMARIO METALICO MURAL, CON PROTECCION IP-53 ALIMENTACION 230 V 50 HZ INCLUIDOS: 20 FILTROS EXTRAPLANOS TIPO PL 1 MANUAL DE MONTAJE, USO Y MANTENIMIENTO N§ SERIE: | -2 | Articulo | 1 | 1 | 7634 |  | 1 | P -1 (703) | tha | 20161230 | 19000101
5955 | 1128 | -1 | 7034 | T01KM212ND20 | KMQ-212 ND 20 TOMAS GARAJE | DETECTOR DE CO TIPO KMQ 212 ND 20 TOMAS PARA DETECCION DE MONOXIDO DE CARBONO EN AIRE AMBIENTE, MARGEN DE MEDIDA 0...300 PPM, HOMOLOGACION MINER CDM0000007, DISPUESTO PARA 20 PUNTOS DE DETECCION, CON BLOQUE DE VALVULAS DE CONMUTACION, MEDIDAS DE FLUJO CON VIGILANCIA, SENSOR DE OXIDACION ELECTROQUIMICA (DURACION APROX.3 A¥OS),MICROORDENADOR DE CONTROL CON DISPLAY, EQUIPO DE ASPIRACION, MONTADO EN ARMARIO METALICO MURAL, CON PROTECCION IP-53 ALIMENTACION 230 V 50 HZ INCLUIDOS: 20 FILTROS EXTRAPLANOS TIPO PL 1 MANUAL DE MONTAJE, USO Y MANTENIMIENTO N§ SERIE: | -2 | Articulo | 1 | 1 | 7635 |  | 1 | P -1 (839) | tha | 20161230 | 19000101
5956 | 1128 | -1 | 7034 | T01KM212ND20 | KMQ-212 ND 20 TOMAS GARAJE | DETECTOR DE CO TIPO KMQ 212 ND 20 TOMAS PARA DETECCION DE MONOXIDO DE CARBONO EN AIRE AMBIENTE, MARGEN DE MEDIDA 0...300 PPM, HOMOLOGACION MINER CDM0000007, DISPUESTO PARA 20 PUNTOS DE DETECCION, CON BLOQUE DE VALVULAS DE CONMUTACION, MEDIDAS DE FLUJO CON VIGILANCIA, SENSOR DE OXIDACION ELECTROQUIMICA (DURACION APROX.3 A¥OS),MICROORDENADOR DE CONTROL CON DISPLAY, EQUIPO DE ASPIRACION, MONTADO EN ARMARIO METALICO MURAL, CON PROTECCION IP-53 ALIMENTACION 230 V 50 HZ INCLUIDOS: 20 FILTROS EXTRAPLANOS TIPO PL 1 MANUAL DE MONTAJE, USO Y MANTENIMIENTO N§ SERIE: | -2 | Articulo | 1 | 1 | 7636 |  | 1 | P -3 (352) | tha | 20161230 | 19000101
5957 | 1128 | -1 | 7034 | T01KM212ND20 | KMQ-212 ND 20 TOMAS GARAJE | DETECTOR DE CO TIPO KMQ 212 ND 20 TOMAS PARA DETECCION DE MONOXIDO DE CARBONO EN AIRE AMBIENTE, MARGEN DE MEDIDA 0...300 PPM, HOMOLOGACION MINER CDM0000007, DISPUESTO PARA 20 PUNTOS DE DETECCION, CON BLOQUE DE VALVULAS DE CONMUTACION, MEDIDAS DE FLUJO CON VIGILANCIA, SENSOR DE OXIDACION ELECTROQUIMICA (DURACION APROX.3 A¥OS),MICROORDENADOR DE CONTROL CON DISPLAY, EQUIPO DE ASPIRACION, MONTADO EN ARMARIO METALICO MURAL, CON PROTECCION IP-53 ALIMENTACION 230 V 50 HZ INCLUIDOS: 20 FILTROS EXTRAPLANOS TIPO PL 1 MANUAL DE MONTAJE, USO Y MANTENIMIENTO N§ SERIE: | -2 | Articulo | 1 | 1 | 7637 |  | 1 | P -3 (256) | tha | 20161230 | 19000101
5958 | 1128 | -1 | 7034 | T01KM212ND20 | KMQ-212 ND 20 TOMAS GARAJE | DETECTOR DE CO TIPO KMQ 212 ND 20 TOMAS PARA DETECCION DE MONOXIDO DE CARBONO EN AIRE AMBIENTE, MARGEN DE MEDIDA 0...300 PPM, HOMOLOGACION MINER CDM0000007, DISPUESTO PARA 20 PUNTOS DE DETECCION, CON BLOQUE DE VALVULAS DE CONMUTACION, MEDIDAS DE FLUJO CON VIGILANCIA, SENSOR DE OXIDACION ELECTROQUIMICA (DURACION APROX.3 A¥OS),MICROORDENADOR DE CONTROL CON DISPLAY, EQUIPO DE ASPIRACION, MONTADO EN ARMARIO METALICO MURAL, CON PROTECCION IP-53 ALIMENTACION 230 V 50 HZ INCLUIDOS: 20 FILTROS EXTRAPLANOS TIPO PL 1 MANUAL DE MONTAJE, USO Y MANTENIMIENTO N§ SERIE: | -2 | Articulo | 1 | 1 | 7638 |  | 1 | P -3 (524) | tha | 20161230 | 19000101
5959 | 1128 | -1 | 7034 | T01KM212ND20 | KMQ-212 ND 20 TOMAS GARAJE | DETECTOR DE CO TIPO KMQ 212 ND 20 TOMAS PARA DETECCION DE MONOXIDO DE CARBONO EN AIRE AMBIENTE, MARGEN DE MEDIDA 0...300 PPM, HOMOLOGACION MINER CDM0000007, DISPUESTO PARA 20 PUNTOS DE DETECCION, CON BLOQUE DE VALVULAS DE CONMUTACION, MEDIDAS DE FLUJO CON VIGILANCIA, SENSOR DE OXIDACION ELECTROQUIMICA (DURACION APROX.3 A¥OS),MICROORDENADOR DE CONTROL CON DISPLAY, EQUIPO DE ASPIRACION, MONTADO EN ARMARIO METALICO MURAL, CON PROTECCION IP-53 ALIMENTACION 230 V 50 HZ INCLUIDOS: 20 FILTROS EXTRAPLANOS TIPO PL 1 MANUAL DE MONTAJE, USO Y MANTENIMIENTO N§ SERIE: | -2 | Articulo | 1 | 1 | 7639 |  | 1 | P -3 (489) | tha | 20161230 | 19000101
5960 | 1128 | -1 | 7034 | T01KM212ND20 | KMQ-212 ND 20 TOMAS GARAJE | DETECTOR DE CO TIPO KMQ 212 ND 20 TOMAS PARA DETECCION DE MONOXIDO DE CARBONO EN AIRE AMBIENTE, MARGEN DE MEDIDA 0...300 PPM, HOMOLOGACION MINER CDM0000007, DISPUESTO PARA 20 PUNTOS DE DETECCION, CON BLOQUE DE VALVULAS DE CONMUTACION, MEDIDAS DE FLUJO CON VIGILANCIA, SENSOR DE OXIDACION ELECTROQUIMICA (DURACION APROX.3 A¥OS),MICROORDENADOR DE CONTROL CON DISPLAY, EQUIPO DE ASPIRACION, MONTADO EN ARMARIO METALICO MURAL, CON PROTECCION IP-53 ALIMENTACION 230 V 50 HZ INCLUIDOS: 20 FILTROS EXTRAPLANOS TIPO PL 1 MANUAL DE MONTAJE, USO Y MANTENIMIENTO N§ SERIE: | -2 | Articulo | 1 | 1 | 7640 |  | 1 | P-3 (77) | tha | 20161230 | 19000101
5961 | 1128 | -1 | 7034 | T01KM212ND20 | KMQ-212 ND 20 TOMAS GARAJE | DETECTOR DE CO TIPO KMQ 212 ND 20 TOMAS PARA DETECCION DE MONOXIDO DE CARBONO EN AIRE AMBIENTE, MARGEN DE MEDIDA 0...300 PPM, HOMOLOGACION MINER CDM0000007, DISPUESTO PARA 20 PUNTOS DE DETECCION, CON BLOQUE DE VALVULAS DE CONMUTACION, MEDIDAS DE FLUJO CON VIGILANCIA, SENSOR DE OXIDACION ELECTROQUIMICA (DURACION APROX.3 A¥OS),MICROORDENADOR DE CONTROL CON DISPLAY, EQUIPO DE ASPIRACION, MONTADO EN ARMARIO METALICO MURAL, CON PROTECCION IP-53 ALIMENTACION 230 V 50 HZ INCLUIDOS: 20 FILTROS EXTRAPLANOS TIPO PL 1 MANUAL DE MONTAJE, USO Y MANTENIMIENTO N§ SERIE: | -2 | Articulo | 1 | 1 | 7641 |  | 1 | P -3 (608) | tha | 20161230 | 19000101
5962 | 1128 | -1 | 7034 | T01KM212ND20 | KMQ-212 ND 20 TOMAS GARAJE | DETECTOR DE CO TIPO KMQ 212 ND 20 TOMAS PARA DETECCION DE MONOXIDO DE CARBONO EN AIRE AMBIENTE, MARGEN DE MEDIDA 0...300 PPM, HOMOLOGACION MINER CDM0000007, DISPUESTO PARA 20 PUNTOS DE DETECCION, CON BLOQUE DE VALVULAS DE CONMUTACION, MEDIDAS DE FLUJO CON VIGILANCIA, SENSOR DE OXIDACION ELECTROQUIMICA (DURACION APROX.3 A¥OS),MICROORDENADOR DE CONTROL CON DISPLAY, EQUIPO DE ASPIRACION, MONTADO EN ARMARIO METALICO MURAL, CON PROTECCION IP-53 ALIMENTACION 230 V 50 HZ INCLUIDOS: 20 FILTROS EXTRAPLANOS TIPO PL 1 MANUAL DE MONTAJE, USO Y MANTENIMIENTO N§ SERIE: | -2 | Articulo | 1 | 1 | 7642 |  | 1 | P -3 (893) | tha | 20161230 | 19000101
5963 | 1128 | -1 | 7034 | T01KM212ND20 | KMQ-212 ND 20 TOMAS GARAJE | DETECTOR DE CO TIPO KMQ 212 ND 20 TOMAS PARA DETECCION DE MONOXIDO DE CARBONO EN AIRE AMBIENTE, MARGEN DE MEDIDA 0...300 PPM, HOMOLOGACION MINER CDM0000007, DISPUESTO PARA 20 PUNTOS DE DETECCION, CON BLOQUE DE VALVULAS DE CONMUTACION, MEDIDAS DE FLUJO CON VIGILANCIA, SENSOR DE OXIDACION ELECTROQUIMICA (DURACION APROX.3 A¥OS),MICROORDENADOR DE CONTROL CON DISPLAY, EQUIPO DE ASPIRACION, MONTADO EN ARMARIO METALICO MURAL, CON PROTECCION IP-53 ALIMENTACION 230 V 50 HZ INCLUIDOS: 20 FILTROS EXTRAPLANOS TIPO PL 1 MANUAL DE MONTAJE, USO Y MANTENIMIENTO N§ SERIE: | -2 | Articulo | 1 | 1 | 7643 |  | 1 | P -3 (889) | tha | 20161230 | 19000101
5964 | 1128 | -1 | 7034 | T01KM212ND20 | KMQ-212 ND 20 TOMAS GARAJE | DETECTOR DE CO TIPO KMQ 212 ND 20 TOMAS PARA DETECCION DE MONOXIDO DE CARBONO EN AIRE AMBIENTE, MARGEN DE MEDIDA 0...300 PPM, HOMOLOGACION MINER CDM0000007, DISPUESTO PARA 20 PUNTOS DE DETECCION, CON BLOQUE DE VALVULAS DE CONMUTACION, MEDIDAS DE FLUJO CON VIGILANCIA, SENSOR DE OXIDACION ELECTROQUIMICA (DURACION APROX.3 A¥OS),MICROORDENADOR DE CONTROL CON DISPLAY, EQUIPO DE ASPIRACION, MONTADO EN ARMARIO METALICO MURAL, CON PROTECCION IP-53 ALIMENTACION 230 V 50 HZ INCLUIDOS: 20 FILTROS EXTRAPLANOS TIPO PL 1 MANUAL DE MONTAJE, USO Y MANTENIMIENTO N§ SERIE: | -2 | Articulo | 1 | 1 | 7644 |  | 1 | P -2 (351) | tha | 20161230 | 19000101
5965 | 1128 | -1 | 7031 | T01KM212ND14 | KMQ-212 ND 14 TOMAS GARAJE | DETECTOR DE CO TIPO KMQ 212 ND 14 TOMAS PARA DETECCION DE MONOXIDO DE CARBONO EN AIRE AMBIENTE, MARGEN DE MEDIDA 0...300 PPM, HOMOLOGACION MINER CDM0000007, DISPUESTO PARA 14 PUNTOS DE DETECCION, CON BLOQUE DE VALVULAS DE CONMUTACION, MEDIDAS DE FLUJO CON VIGILANCIA, SENSOR DE OXIDACION ELECTROQUIMICA (DURACION APROX.3 A¥OS),MICROORDENADOR DE CONTROL CON DISPLAY, EQUIPO DE ASPIRACION, MONTADO EN ARMARIO METALICO MURAL, CON PROTECCION IP-53 ALIMENTACION 230 V 50 HZ INCLUIDOS: 14 FILTROS EXTRAPLANOS TIPO PL 1 MANUAL DE MONTAJE, USO Y MANTENIMIENTO N§ SERIE: | -2 | Articulo | 1 | 1 | 7645 |  | 1 | P -3 (969) | tha | 20161230 | 19000101
5966 | 1128 | -1 | 7031 | T01KM212ND14 | KMQ-212 ND 14 TOMAS GARAJE | DETECTOR DE CO TIPO KMQ 212 ND 14 TOMAS PARA DETECCION DE MONOXIDO DE CARBONO EN AIRE AMBIENTE, MARGEN DE MEDIDA 0...300 PPM, HOMOLOGACION MINER CDM0000007, DISPUESTO PARA 14 PUNTOS DE DETECCION, CON BLOQUE DE VALVULAS DE CONMUTACION, MEDIDAS DE FLUJO CON VIGILANCIA, SENSOR DE OXIDACION ELECTROQUIMICA (DURACION APROX.3 A¥OS),MICROORDENADOR DE CONTROL CON DISPLAY, EQUIPO DE ASPIRACION, MONTADO EN ARMARIO METALICO MURAL, CON PROTECCION IP-53 ALIMENTACION 230 V 50 HZ INCLUIDOS: 14 FILTROS EXTRAPLANOS TIPO PL 1 MANUAL DE MONTAJE, USO Y MANTENIMIENTO N§ SERIE: | -2 | Articulo | 1 | 1 | 7646 |  | 1 | p -2 (958) | tha | 20161230 | 19000101
5967 | 1129 | -1 | 3542 | T01OT0KMQ20T | KMQ-212 20 TOMAS | DETECTOR DE CO TIPO KMQ 212 CO 20 TOMAS PARA DETECCION DE MONOXIDO DE CARBONO EN AIRE AMBIENTE, MARGEN DE MEDIDA 0...300 PPM, HOMOLOGACION MINER CDM 0004, DISPUESTO PARA 20 PUNTOS DE DETECCION, CON BLOQUE DE VALVULAS DE CONMUTACION, MEDIDAS DE FLUJO CON VIGILANCIA, SENSOR DE OXIDACION ELECTROQUIMICA (DURACION APROX.3 A¥OS),MICROORDENADOR DE CONTROL CON DISPLAY, EQUIPO DE ASPIRACION, MONTADO EN ARMARIO METALICO MURAL, CON PROTECCION IP-53 ALIMENTACION 230 V 50 HZ INCLUIDOS: 20 FILTROS EXTRAPLANOS TIPO PL 1 MANUAL DE MONTAJE, USO Y MANTENIMIENTO | -2 | Articulo | 1 | 1 | 6937 |  | 1 | MUELLE | tha | 20161230 | 19000101
5968 | 1129 | -1 | 3542 | T01OT0KMQ20T | KMQ-212 20 TOMAS | DETECTOR DE CO TIPO KMQ 212 CO 20 TOMAS PARA DETECCION DE MONOXIDO DE CARBONO EN AIRE AMBIENTE, MARGEN DE MEDIDA 0...300 PPM, HOMOLOGACION MINER CDM 0004, DISPUESTO PARA 20 PUNTOS DE DETECCION, CON BLOQUE DE VALVULAS DE CONMUTACION, MEDIDAS DE FLUJO CON VIGILANCIA, SENSOR DE OXIDACION ELECTROQUIMICA (DURACION APROX.3 A¥OS),MICROORDENADOR DE CONTROL CON DISPLAY, EQUIPO DE ASPIRACION, MONTADO EN ARMARIO METALICO MURAL, CON PROTECCION IP-53 ALIMENTACION 230 V 50 HZ INCLUIDOS: 20 FILTROS EXTRAPLANOS TIPO PL 1 MANUAL DE MONTAJE, USO Y MANTENIMIENTO | -2 | Articulo | 1 | 1 | 6938 |  | 1 | MUELLE | tha | 20161230 | 19000101
5969 | 1129 | -1 | 3542 | T01OT0KMQ20T | KMQ-212 20 TOMAS | DETECTOR DE CO TIPO KMQ 212 CO 20 TOMAS PARA DETECCION DE MONOXIDO DE CARBONO EN AIRE AMBIENTE, MARGEN DE MEDIDA 0...300 PPM, HOMOLOGACION MINER CDM 0004, DISPUESTO PARA 20 PUNTOS DE DETECCION, CON BLOQUE DE VALVULAS DE CONMUTACION, MEDIDAS DE FLUJO CON VIGILANCIA, SENSOR DE OXIDACION ELECTROQUIMICA (DURACION APROX.3 A¥OS),MICROORDENADOR DE CONTROL CON DISPLAY, EQUIPO DE ASPIRACION, MONTADO EN ARMARIO METALICO MURAL, CON PROTECCION IP-53 ALIMENTACION 230 V 50 HZ INCLUIDOS: 20 FILTROS EXTRAPLANOS TIPO PL 1 MANUAL DE MONTAJE, USO Y MANTENIMIENTO | -2 | Articulo | 1 | 1 | 6939 |  | 1 | S3 328 | tha | 20161230 | 19000101
5970 | 1129 | -1 | 3542 | T01OT0KMQ20T | KMQ-212 20 TOMAS | DETECTOR DE CO TIPO KMQ 212 CO 20 TOMAS PARA DETECCION DE MONOXIDO DE CARBONO EN AIRE AMBIENTE, MARGEN DE MEDIDA 0...300 PPM, HOMOLOGACION MINER CDM 0004, DISPUESTO PARA 20 PUNTOS DE DETECCION, CON BLOQUE DE VALVULAS DE CONMUTACION, MEDIDAS DE FLUJO CON VIGILANCIA, SENSOR DE OXIDACION ELECTROQUIMICA (DURACION APROX.3 A¥OS),MICROORDENADOR DE CONTROL CON DISPLAY, EQUIPO DE ASPIRACION, MONTADO EN ARMARIO METALICO MURAL, CON PROTECCION IP-53 ALIMENTACION 230 V 50 HZ INCLUIDOS: 20 FILTROS EXTRAPLANOS TIPO PL 1 MANUAL DE MONTAJE, USO Y MANTENIMIENTO | -2 | Articulo | 1 | 1 | 6940 |  | 1 | S2 157 | tha | 20161230 | 19000101
5971 | 1129 | -1 | 3542 | T01OT0KMQ20T | KMQ-212 20 TOMAS | DETECTOR DE CO TIPO KMQ 212 CO 20 TOMAS PARA DETECCION DE MONOXIDO DE CARBONO EN AIRE AMBIENTE, MARGEN DE MEDIDA 0...300 PPM, HOMOLOGACION MINER CDM 0004, DISPUESTO PARA 20 PUNTOS DE DETECCION, CON BLOQUE DE VALVULAS DE CONMUTACION, MEDIDAS DE FLUJO CON VIGILANCIA, SENSOR DE OXIDACION ELECTROQUIMICA (DURACION APROX.3 A¥OS),MICROORDENADOR DE CONTROL CON DISPLAY, EQUIPO DE ASPIRACION, MONTADO EN ARMARIO METALICO MURAL, CON PROTECCION IP-53 ALIMENTACION 230 V 50 HZ INCLUIDOS: 20 FILTROS EXTRAPLANOS TIPO PL 1 MANUAL DE MONTAJE, USO Y MANTENIMIENTO | -2 | Articulo | 1 | 1 | 6941 |  | 1 | S2 152 | tha | 20161230 | 19000101
5972 | 1129 | -1 | 3542 | T01OT0KMQ20T | KMQ-212 20 TOMAS | DETECTOR DE CO TIPO KMQ 212 CO 20 TOMAS PARA DETECCION DE MONOXIDO DE CARBONO EN AIRE AMBIENTE, MARGEN DE MEDIDA 0...300 PPM, HOMOLOGACION MINER CDM 0004, DISPUESTO PARA 20 PUNTOS DE DETECCION, CON BLOQUE DE VALVULAS DE CONMUTACION, MEDIDAS DE FLUJO CON VIGILANCIA, SENSOR DE OXIDACION ELECTROQUIMICA (DURACION APROX.3 A¥OS),MICROORDENADOR DE CONTROL CON DISPLAY, EQUIPO DE ASPIRACION, MONTADO EN ARMARIO METALICO MURAL, CON PROTECCION IP-53 ALIMENTACION 230 V 50 HZ INCLUIDOS: 20 FILTROS EXTRAPLANOS TIPO PL 1 MANUAL DE MONTAJE, USO Y MANTENIMIENTO | -2 | Articulo | 1 | 1 | 6942 |  | 1 | S3 313 | tha | 20161230 | 19000101
5973 | 1129 | -1 | 3542 | T01OT0KMQ20T | KMQ-212 20 TOMAS | DETECTOR DE CO TIPO KMQ 212 CO 20 TOMAS PARA DETECCION DE MONOXIDO DE CARBONO EN AIRE AMBIENTE, MARGEN DE MEDIDA 0...300 PPM, HOMOLOGACION MINER CDM 0004, DISPUESTO PARA 20 PUNTOS DE DETECCION, CON BLOQUE DE VALVULAS DE CONMUTACION, MEDIDAS DE FLUJO CON VIGILANCIA, SENSOR DE OXIDACION ELECTROQUIMICA (DURACION APROX.3 A¥OS),MICROORDENADOR DE CONTROL CON DISPLAY, EQUIPO DE ASPIRACION, MONTADO EN ARMARIO METALICO MURAL, CON PROTECCION IP-53 ALIMENTACION 230 V 50 HZ INCLUIDOS: 20 FILTROS EXTRAPLANOS TIPO PL 1 MANUAL DE MONTAJE, USO Y MANTENIMIENTO | -2 | Articulo | 1 | 1 | 6943 |  | 1 | S3 101 | tha | 20161230 | 19000101
5974 | 1129 | -1 | 3542 | T01OT0KMQ20T | KMQ-212 20 TOMAS | DETECTOR DE CO TIPO KMQ 212 CO 20 TOMAS PARA DETECCION DE MONOXIDO DE CARBONO EN AIRE AMBIENTE, MARGEN DE MEDIDA 0...300 PPM, HOMOLOGACION MINER CDM 0004, DISPUESTO PARA 20 PUNTOS DE DETECCION, CON BLOQUE DE VALVULAS DE CONMUTACION, MEDIDAS DE FLUJO CON VIGILANCIA, SENSOR DE OXIDACION ELECTROQUIMICA (DURACION APROX.3 A¥OS),MICROORDENADOR DE CONTROL CON DISPLAY, EQUIPO DE ASPIRACION, MONTADO EN ARMARIO METALICO MURAL, CON PROTECCION IP-53 ALIMENTACION 230 V 50 HZ INCLUIDOS: 20 FILTROS EXTRAPLANOS TIPO PL 1 MANUAL DE MONTAJE, USO Y MANTENIMIENTO | -2 | Articulo | 1 | 1 | 6944 |  | 1 | S3 292 | tha | 20161230 | 19000101
5975 | 1129 | -1 | 3542 | T01OT0KMQ20T | KMQ-212 20 TOMAS | DETECTOR DE CO TIPO KMQ 212 CO 20 TOMAS PARA DETECCION DE MONOXIDO DE CARBONO EN AIRE AMBIENTE, MARGEN DE MEDIDA 0...300 PPM, HOMOLOGACION MINER CDM 0004, DISPUESTO PARA 20 PUNTOS DE DETECCION, CON BLOQUE DE VALVULAS DE CONMUTACION, MEDIDAS DE FLUJO CON VIGILANCIA, SENSOR DE OXIDACION ELECTROQUIMICA (DURACION APROX.3 A¥OS),MICROORDENADOR DE CONTROL CON DISPLAY, EQUIPO DE ASPIRACION, MONTADO EN ARMARIO METALICO MURAL, CON PROTECCION IP-53 ALIMENTACION 230 V 50 HZ INCLUIDOS: 20 FILTROS EXTRAPLANOS TIPO PL 1 MANUAL DE MONTAJE, USO Y MANTENIMIENTO | -2 | Articulo | 1 | 1 | 6945 |  | 1 | S4 496 | tha | 20161230 | 19000101
5976 | 1129 | -1 | 3532 | T01OT0KMQ02T | KMQ-212 2 TOMAS | DETECTOR DE CO TIPO KMQ 212 CO 2 TOMAS PARA DETECCION DE MONOXIDO DE CARBONO EN AIRE AMBIENTE, MARGEN DE MEDIDA 0...300 PPM, HOMOLOGACION MINER CDM 0004, DISPUESTO PARA 2 PUNTOS DE DETECCION, CON BLOQUE DE VALVULAS DE CONMUTACION, MEDIDAS DE FLUJO CON VIGILANCIA, SENSOR DE OXIDACION ELECTROQUIMICA (DURACION APROX.3 A¥OS),MICROORDENADOR DE CONTROL CON DISPLAY, EQUIPO DE ASPIRACION, MONTADO EN ARMARIO METALICO MURAL, CON PROTECCION IP-53 ALIMENTACION A 230 V 50 HZ INCLUIDOS: 2 FILTROS EXTRAPLANOS TIPO PL 1 MANUAL DE MONTAJE, USO Y MANTENIMIENTO | -2 | Articulo | 1 | 1 | 6977 |  | 1 | S2 7 | tha | 20161230 | 19000101
5977 | 1129 | -1 | 3532 | T01OT0KMQ02T | KMQ-212 2 TOMAS | DETECTOR DE CO TIPO KMQ 212 CO 2 TOMAS PARA DETECCION DE MONOXIDO DE CARBONO EN AIRE AMBIENTE, MARGEN DE MEDIDA 0...300 PPM, HOMOLOGACION MINER CDM 0004, DISPUESTO PARA 2 PUNTOS DE DETECCION, CON BLOQUE DE VALVULAS DE CONMUTACION, MEDIDAS DE FLUJO CON VIGILANCIA, SENSOR DE OXIDACION ELECTROQUIMICA (DURACION APROX.3 A¥OS),MICROORDENADOR DE CONTROL CON DISPLAY, EQUIPO DE ASPIRACION, MONTADO EN ARMARIO METALICO MURAL, CON PROTECCION IP-53 ALIMENTACION A 230 V 50 HZ INCLUIDOS: 2 FILTROS EXTRAPLANOS TIPO PL 1 MANUAL DE MONTAJE, USO Y MANTENIMIENTO | -2 | Articulo | 1 | 1 | 6978 |  | 1 | S3 328 | tha | 20161230 | 19000101
5978 | 1129 | -1 | 3532 | T01OT0KMQ02T | KMQ-212 2 TOMAS | DETECTOR DE CO TIPO KMQ 212 CO 2 TOMAS PARA DETECCION DE MONOXIDO DE CARBONO EN AIRE AMBIENTE, MARGEN DE MEDIDA 0...300 PPM, HOMOLOGACION MINER CDM 0004, DISPUESTO PARA 2 PUNTOS DE DETECCION, CON BLOQUE DE VALVULAS DE CONMUTACION, MEDIDAS DE FLUJO CON VIGILANCIA, SENSOR DE OXIDACION ELECTROQUIMICA (DURACION APROX.3 A¥OS),MICROORDENADOR DE CONTROL CON DISPLAY, EQUIPO DE ASPIRACION, MONTADO EN ARMARIO METALICO MURAL, CON PROTECCION IP-53 ALIMENTACION A 230 V 50 HZ INCLUIDOS: 2 FILTROS EXTRAPLANOS TIPO PL 1 MANUAL DE MONTAJE, USO Y MANTENIMIENTO | -2 | Articulo | 1 | 1 | 6979 |  | 1 | S3 184 | tha | 20161230 | 19000101
5979 | 1129 | -1 | 5002 | T01OTKMQ20ND | KMQ 212 20 TOMAS ND | DETECTOR DE CO TIPO KMQ 212 ND 20 TOMAS PARA DETECCION DE MONOXIDO DE CARBONO EN AIRE AMBIENTE, MARGEN DE MEDIDA 0...300 PPM, HOMOLOGACION MINER CDM 0000007, DISPUESTO PARA 20 PUNTOS DE DETECCION, CON BLOQUE DE VALVULAS DE CONMUTACION, MEDIDAS DE FLUJO CON VIGILANCIA, SENSOR DE OXIDACION ELECTROQUIMICA (DURACION APROX.3 A¥OS),MICROORDENADOR DE CONTROL CON DISPLAY, EQUIPO DE ASPIRACION, MONTADO EN ARMARIO METALICO MURAL, CON PROTECCION IP-53 ALIMENTACION 230 V 50 HZ INCLUIDOS: 20 FILTROS EXTRAPLANOS TIPO PL 1 MANUAL DE MONTAJE, USO Y MANTENIMIENTO N§ SERIE: | -2 | Articulo | 1 | 1 | 7291 |  | 1 | Anexo | tha | 20161230 | 19000101
5980 | 1129 | -1 | 5002 | T01OTKMQ20ND | KMQ 212 20 TOMAS ND | DETECTOR DE CO TIPO KMQ 212 ND 20 TOMAS PARA DETECCION DE MONOXIDO DE CARBONO EN AIRE AMBIENTE, MARGEN DE MEDIDA 0...300 PPM, HOMOLOGACION MINER CDM 0000007, DISPUESTO PARA 20 PUNTOS DE DETECCION, CON BLOQUE DE VALVULAS DE CONMUTACION, MEDIDAS DE FLUJO CON VIGILANCIA, SENSOR DE OXIDACION ELECTROQUIMICA (DURACION APROX.3 A¥OS),MICROORDENADOR DE CONTROL CON DISPLAY, EQUIPO DE ASPIRACION, MONTADO EN ARMARIO METALICO MURAL, CON PROTECCION IP-53 ALIMENTACION 230 V 50 HZ INCLUIDOS: 20 FILTROS EXTRAPLANOS TIPO PL 1 MANUAL DE MONTAJE, USO Y MANTENIMIENTO N§ SERIE: | -2 | Articulo | 1 | 1 | 7292 |  | 1 | Anexo | tha | 20161230 | 19000101
5981 | 1129 | -1 | 5002 | T01OTKMQ20ND | KMQ 212 20 TOMAS ND | DETECTOR DE CO TIPO KMQ 212 ND 20 TOMAS PARA DETECCION DE MONOXIDO DE CARBONO EN AIRE AMBIENTE, MARGEN DE MEDIDA 0...300 PPM, HOMOLOGACION MINER CDM 0000007, DISPUESTO PARA 20 PUNTOS DE DETECCION, CON BLOQUE DE VALVULAS DE CONMUTACION, MEDIDAS DE FLUJO CON VIGILANCIA, SENSOR DE OXIDACION ELECTROQUIMICA (DURACION APROX.3 A¥OS),MICROORDENADOR DE CONTROL CON DISPLAY, EQUIPO DE ASPIRACION, MONTADO EN ARMARIO METALICO MURAL, CON PROTECCION IP-53 ALIMENTACION 230 V 50 HZ INCLUIDOS: 20 FILTROS EXTRAPLANOS TIPO PL 1 MANUAL DE MONTAJE, USO Y MANTENIMIENTO N§ SERIE: | -2 | Articulo | 1 | 1 | 7293 |  | 1 | Anexo | tha | 20161230 | 19000101
5982 | 1129 | -1 | 5002 | T01OTKMQ20ND | KMQ 212 20 TOMAS ND | DETECTOR DE CO TIPO KMQ 212 ND 20 TOMAS PARA DETECCION DE MONOXIDO DE CARBONO EN AIRE AMBIENTE, MARGEN DE MEDIDA 0...300 PPM, HOMOLOGACION MINER CDM 0000007, DISPUESTO PARA 20 PUNTOS DE DETECCION, CON BLOQUE DE VALVULAS DE CONMUTACION, MEDIDAS DE FLUJO CON VIGILANCIA, SENSOR DE OXIDACION ELECTROQUIMICA (DURACION APROX.3 A¥OS),MICROORDENADOR DE CONTROL CON DISPLAY, EQUIPO DE ASPIRACION, MONTADO EN ARMARIO METALICO MURAL, CON PROTECCION IP-53 ALIMENTACION 230 V 50 HZ INCLUIDOS: 20 FILTROS EXTRAPLANOS TIPO PL 1 MANUAL DE MONTAJE, USO Y MANTENIMIENTO N§ SERIE: | -2 | Articulo | 1 | 1 | 7294 |  | 1 | Anexo | tha | 20161230 | 19000101
5983 | 1130 | -1 | 5002 | T01OTKMQ20ND | KMQ 212 20 TOMAS ND | DETECTOR DE CO TIPO KMQ 212 ND 20 TOMAS PARA DETECCION DE MONOXIDO DE CARBONO EN AIRE AMBIENTE, MARGEN DE MEDIDA 0...300 PPM, HOMOLOGACION MINER CDM 0000007, DISPUESTO PARA 20 PUNTOS DE DETECCION, CON BLOQUE DE VALVULAS DE CONMUTACION, MEDIDAS DE FLUJO CON VIGILANCIA, SENSOR DE OXIDACION ELECTROQUIMICA (DURACION APROX.3 A¥OS),MICROORDENADOR DE CONTROL CON DISPLAY, EQUIPO DE ASPIRACION, MONTADO EN ARMARIO METALICO MURAL, CON PROTECCION IP-53 ALIMENTACION 230 V 50 HZ INCLUIDOS: 20 FILTROS EXTRAPLANOS TIPO PL 1 MANUAL DE MONTAJE, USO Y MANTENIMIENTO N§ SERIE: | -2 | Articulo | 1 | 1 | 7077 |  | 1 |  | tha | 20161230 | 19000101
5984 | 1131 | -1 | 3537 | T01OT0KMQ10T | KMQ-212 10 TOMAS | DETECTOR DE CO TIPO KMQ 212 CO 10 TOMAS PARA DETECCION DE MONOXIDO DE CARBONO EN AIRE AMBIENTE, MARGEN DE MEDIDA 0...300 PPM, HOMOLOGACION MINER CDM 0004, DISPUESTO PARA 10 PUNTOS DE DETECCION, CON BLOQUE DE VALVULAS DE CONMUTACION, MEDIDAS DE FLUJO CON VIGILANCIA, SENSOR DE OXIDACION ELECTROQUIMICA (DURACION APROX.3 A¥OS),MICROORDENADOR DE CONTROL CON DISPLAY, EQUIPO DE ASPIRACION, MONTADO EN ARMARIO METALICO MURAL, CON PROTECCION IP-53 ALIMENTACION 230 V 50 HZ INCLUIDOS: 10 FILTROS EXTRAPLANOS TIPO PL 1 MANUAL DE MONTAJE, USO Y MANTENIMIENTO | -2 | Articulo | 1 | 1 | 6144 |  | 1 |  | tha | 20161230 | 19000101
5985 | 1131 | -1 | 3537 | T01OT0KMQ10T | KMQ-212 10 TOMAS | DETECTOR DE CO TIPO KMQ 212 CO 10 TOMAS PARA DETECCION DE MONOXIDO DE CARBONO EN AIRE AMBIENTE, MARGEN DE MEDIDA 0...300 PPM, HOMOLOGACION MINER CDM 0004, DISPUESTO PARA 10 PUNTOS DE DETECCION, CON BLOQUE DE VALVULAS DE CONMUTACION, MEDIDAS DE FLUJO CON VIGILANCIA, SENSOR DE OXIDACION ELECTROQUIMICA (DURACION APROX.3 A¥OS),MICROORDENADOR DE CONTROL CON DISPLAY, EQUIPO DE ASPIRACION, MONTADO EN ARMARIO METALICO MURAL, CON PROTECCION IP-53 ALIMENTACION 230 V 50 HZ INCLUIDOS: 10 FILTROS EXTRAPLANOS TIPO PL 1 MANUAL DE MONTAJE, USO Y MANTENIMIENTO | -2 | Articulo | 1 | 1 | 6145 |  | 1 |  | tha | 20161230 | 19000101
5986 | 1132 | -1 | 3542 | T01OT0KMQ20T | KMQ-212 20 TOMAS | DETECTOR DE CO TIPO KMQ 212 CO 20 TOMAS PARA DETECCION DE MONOXIDO DE CARBONO EN AIRE AMBIENTE, MARGEN DE MEDIDA 0...300 PPM, HOMOLOGACION MINER CDM 0004, DISPUESTO PARA 20 PUNTOS DE DETECCION, CON BLOQUE DE VALVULAS DE CONMUTACION, MEDIDAS DE FLUJO CON VIGILANCIA, SENSOR DE OXIDACION ELECTROQUIMICA (DURACION APROX.3 A¥OS),MICROORDENADOR DE CONTROL CON DISPLAY, EQUIPO DE ASPIRACION, MONTADO EN ARMARIO METALICO MURAL, CON PROTECCION IP-53 ALIMENTACION 230 V 50 HZ INCLUIDOS: 20 FILTROS EXTRAPLANOS TIPO PL 1 MANUAL DE MONTAJE, USO Y MANTENIMIENTO | -2 | Articulo | 1 | 1 | 6912 |  | 1 |  | tha | 20161230 | 19000101
5987 | 1132 | -1 | 3542 | T01OT0KMQ20T | KMQ-212 20 TOMAS | DETECTOR DE CO TIPO KMQ 212 CO 20 TOMAS PARA DETECCION DE MONOXIDO DE CARBONO EN AIRE AMBIENTE, MARGEN DE MEDIDA 0...300 PPM, HOMOLOGACION MINER CDM 0004, DISPUESTO PARA 20 PUNTOS DE DETECCION, CON BLOQUE DE VALVULAS DE CONMUTACION, MEDIDAS DE FLUJO CON VIGILANCIA, SENSOR DE OXIDACION ELECTROQUIMICA (DURACION APROX.3 A¥OS),MICROORDENADOR DE CONTROL CON DISPLAY, EQUIPO DE ASPIRACION, MONTADO EN ARMARIO METALICO MURAL, CON PROTECCION IP-53 ALIMENTACION 230 V 50 HZ INCLUIDOS: 20 FILTROS EXTRAPLANOS TIPO PL 1 MANUAL DE MONTAJE, USO Y MANTENIMIENTO | -2 | Articulo | 1 | 1 | 6913 |  | 1 |  | tha | 20161230 | 19000101
5988 | 1132 | -1 | 3542 | T01OT0KMQ20T | KMQ-212 20 TOMAS | DETECTOR DE CO TIPO KMQ 212 CO 20 TOMAS PARA DETECCION DE MONOXIDO DE CARBONO EN AIRE AMBIENTE, MARGEN DE MEDIDA 0...300 PPM, HOMOLOGACION MINER CDM 0004, DISPUESTO PARA 20 PUNTOS DE DETECCION, CON BLOQUE DE VALVULAS DE CONMUTACION, MEDIDAS DE FLUJO CON VIGILANCIA, SENSOR DE OXIDACION ELECTROQUIMICA (DURACION APROX.3 A¥OS),MICROORDENADOR DE CONTROL CON DISPLAY, EQUIPO DE ASPIRACION, MONTADO EN ARMARIO METALICO MURAL, CON PROTECCION IP-53 ALIMENTACION 230 V 50 HZ INCLUIDOS: 20 FILTROS EXTRAPLANOS TIPO PL 1 MANUAL DE MONTAJE, USO Y MANTENIMIENTO | -2 | Articulo | 1 | 1 | 6914 |  | 1 |  | tha | 20161230 | 19000101
5989 | 1133 | -1 | 3540 | T01OT0KMQ16T | KMQ-212 16 TOMAS | DETECTOR DE CO TIPO KMQ 212 CO 16 TOMAS PARA DETECCION DE MONOXIDO DE CARBONO EN AIRE AMBIENTE, MARGEN DE MEDIDA 0...300 PPM, HOMOLOGACION MINER CDM 0004, DISPUESTO PARA 16 PUNTOS DE DETECCION CON BLOQUE DE VALVULAS DE CONMUTACION, MEDIDAS DE FLUJO CON VIGILANCIA, SENSOR DE OXIDACION ELECTROQUIMICA (DURACION APROX.3 A¥OS),MICROORDENADOR DE CONTROL CON DISPLAY, EQUIPO DE ASPIRACION, MONTADO EN ARMARIO METALICO MURAL, CON PROTECCION IP-53 ALIMENTACION A 230 V 50 HZ INCLUIDOS: 16 FILTROS EXTRAPLANOS TIPO PL 1 MANUAL DE MONTAJE, USO Y MANTENIMIENTO | -2 | Articulo | 1 | 1 | 6621 |  | 1 | PB | tha | 20161230 | 19000101
5990 | 1133 | -1 | 3540 | T01OT0KMQ16T | KMQ-212 16 TOMAS | DETECTOR DE CO TIPO KMQ 212 CO 16 TOMAS PARA DETECCION DE MONOXIDO DE CARBONO EN AIRE AMBIENTE, MARGEN DE MEDIDA 0...300 PPM, HOMOLOGACION MINER CDM 0004, DISPUESTO PARA 16 PUNTOS DE DETECCION CON BLOQUE DE VALVULAS DE CONMUTACION, MEDIDAS DE FLUJO CON VIGILANCIA, SENSOR DE OXIDACION ELECTROQUIMICA (DURACION APROX.3 A¥OS),MICROORDENADOR DE CONTROL CON DISPLAY, EQUIPO DE ASPIRACION, MONTADO EN ARMARIO METALICO MURAL, CON PROTECCION IP-53 ALIMENTACION A 230 V 50 HZ INCLUIDOS: 16 FILTROS EXTRAPLANOS TIPO PL 1 MANUAL DE MONTAJE, USO Y MANTENIMIENTO | -2 | Articulo | 1 | 1 | 6657 |  | 1 | P2 | tha | 20161230 | 19000101
5991 | 1133 | -1 | 3541 | T01OT0KMQ18T | KMQ-212 18 TOMAS | DETECTOR DE CO TIPO KMQ 212 CO 18 TOMAS PARA DETECCION DE MONOXIDO DE CARBONO EN AIRE AMBIENTE, MARGEN DE MEDIDA 0...300 PPM, HOMOLOGACION MINER CDM 0004, DISPUESTO PARA 18 PUNTOS DE DETECCION, CON BLOQUE DE VALVULAS DE CONMUTACION, MEDIDAS DE FLUJO CON VIGILANCIA, SENSOR DE OXIDACION ELECTROQUIMICA (DURACION APROX.3 A¥OS),MICROORDENADOR DE CONTROL CON DISPLAY, EQUIPO DE ASPIRACION, MONTADO EN ARMARIO METALICO MURAL, CON PROTECCION IP-53 ALIMENTACION A 230 V 50 HZ INCLUIDOS: 18 FILTROS EXTRAPLANOS TIPO PL 1 MANUAL DE MONTAJE, USO Y MANTENIMIENTO | -2 | Articulo | 1 | 1 | 6658 |  | 1 | S3 | tha | 20161230 | 19000101
5992 | 1133 | -1 | 3541 | T01OT0KMQ18T | KMQ-212 18 TOMAS | DETECTOR DE CO TIPO KMQ 212 CO 18 TOMAS PARA DETECCION DE MONOXIDO DE CARBONO EN AIRE AMBIENTE, MARGEN DE MEDIDA 0...300 PPM, HOMOLOGACION MINER CDM 0004, DISPUESTO PARA 18 PUNTOS DE DETECCION, CON BLOQUE DE VALVULAS DE CONMUTACION, MEDIDAS DE FLUJO CON VIGILANCIA, SENSOR DE OXIDACION ELECTROQUIMICA (DURACION APROX.3 A¥OS),MICROORDENADOR DE CONTROL CON DISPLAY, EQUIPO DE ASPIRACION, MONTADO EN ARMARIO METALICO MURAL, CON PROTECCION IP-53 ALIMENTACION A 230 V 50 HZ INCLUIDOS: 18 FILTROS EXTRAPLANOS TIPO PL 1 MANUAL DE MONTAJE, USO Y MANTENIMIENTO | -2 | Articulo | 1 | 1 | 6639 |  | 1 | S3 | tha | 20161230 | 19000101
5993 | 1133 | -1 | 3542 | T01OT0KMQ20T | KMQ-212 20 TOMAS | DETECTOR DE CO TIPO KMQ 212 CO 20 TOMAS PARA DETECCION DE MONOXIDO DE CARBONO EN AIRE AMBIENTE, MARGEN DE MEDIDA 0...300 PPM, HOMOLOGACION MINER CDM 0004, DISPUESTO PARA 20 PUNTOS DE DETECCION, CON BLOQUE DE VALVULAS DE CONMUTACION, MEDIDAS DE FLUJO CON VIGILANCIA, SENSOR DE OXIDACION ELECTROQUIMICA (DURACION APROX.3 A¥OS),MICROORDENADOR DE CONTROL CON DISPLAY, EQUIPO DE ASPIRACION, MONTADO EN ARMARIO METALICO MURAL, CON PROTECCION IP-53 ALIMENTACION 230 V 50 HZ INCLUIDOS: 20 FILTROS EXTRAPLANOS TIPO PL 1 MANUAL DE MONTAJE, USO Y MANTENIMIENTO | -2 | Articulo | 1 | 1 | 6559 |  | 1 | S2 | tha | 20161230 | 19000101
5994 | 1133 | -1 | 3542 | T01OT0KMQ20T | KMQ-212 20 TOMAS | DETECTOR DE CO TIPO KMQ 212 CO 20 TOMAS PARA DETECCION DE MONOXIDO DE CARBONO EN AIRE AMBIENTE, MARGEN DE MEDIDA 0...300 PPM, HOMOLOGACION MINER CDM 0004, DISPUESTO PARA 20 PUNTOS DE DETECCION, CON BLOQUE DE VALVULAS DE CONMUTACION, MEDIDAS DE FLUJO CON VIGILANCIA, SENSOR DE OXIDACION ELECTROQUIMICA (DURACION APROX.3 A¥OS),MICROORDENADOR DE CONTROL CON DISPLAY, EQUIPO DE ASPIRACION, MONTADO EN ARMARIO METALICO MURAL, CON PROTECCION IP-53 ALIMENTACION 230 V 50 HZ INCLUIDOS: 20 FILTROS EXTRAPLANOS TIPO PL 1 MANUAL DE MONTAJE, USO Y MANTENIMIENTO | -2 | Articulo | 1 | 1 | 6556 |  | 1 | S3 | tha | 20161230 | 19000101
5995 | 1133 | -1 | 3542 | T01OT0KMQ20T | KMQ-212 20 TOMAS | DETECTOR DE CO TIPO KMQ 212 CO 20 TOMAS PARA DETECCION DE MONOXIDO DE CARBONO EN AIRE AMBIENTE, MARGEN DE MEDIDA 0...300 PPM, HOMOLOGACION MINER CDM 0004, DISPUESTO PARA 20 PUNTOS DE DETECCION, CON BLOQUE DE VALVULAS DE CONMUTACION, MEDIDAS DE FLUJO CON VIGILANCIA, SENSOR DE OXIDACION ELECTROQUIMICA (DURACION APROX.3 A¥OS),MICROORDENADOR DE CONTROL CON DISPLAY, EQUIPO DE ASPIRACION, MONTADO EN ARMARIO METALICO MURAL, CON PROTECCION IP-53 ALIMENTACION 230 V 50 HZ INCLUIDOS: 20 FILTROS EXTRAPLANOS TIPO PL 1 MANUAL DE MONTAJE, USO Y MANTENIMIENTO | -2 | Articulo | 1 | 1 | 6670 |  | 1 | P4 | tha | 20161230 | 19000101
5996 | 1133 | -1 | 3542 | T01OT0KMQ20T | KMQ-212 20 TOMAS | DETECTOR DE CO TIPO KMQ 212 CO 20 TOMAS PARA DETECCION DE MONOXIDO DE CARBONO EN AIRE AMBIENTE, MARGEN DE MEDIDA 0...300 PPM, HOMOLOGACION MINER CDM 0004, DISPUESTO PARA 20 PUNTOS DE DETECCION, CON BLOQUE DE VALVULAS DE CONMUTACION, MEDIDAS DE FLUJO CON VIGILANCIA, SENSOR DE OXIDACION ELECTROQUIMICA (DURACION APROX.3 A¥OS),MICROORDENADOR DE CONTROL CON DISPLAY, EQUIPO DE ASPIRACION, MONTADO EN ARMARIO METALICO MURAL, CON PROTECCION IP-53 ALIMENTACION 230 V 50 HZ INCLUIDOS: 20 FILTROS EXTRAPLANOS TIPO PL 1 MANUAL DE MONTAJE, USO Y MANTENIMIENTO | -2 | Articulo | 1 | 1 | 6671 |  | 1 | P4 | tha | 20161230 | 19000101
5997 | 1133 | -1 | 3542 | T01OT0KMQ20T | KMQ-212 20 TOMAS | DETECTOR DE CO TIPO KMQ 212 CO 20 TOMAS PARA DETECCION DE MONOXIDO DE CARBONO EN AIRE AMBIENTE, MARGEN DE MEDIDA 0...300 PPM, HOMOLOGACION MINER CDM 0004, DISPUESTO PARA 20 PUNTOS DE DETECCION, CON BLOQUE DE VALVULAS DE CONMUTACION, MEDIDAS DE FLUJO CON VIGILANCIA, SENSOR DE OXIDACION ELECTROQUIMICA (DURACION APROX.3 A¥OS),MICROORDENADOR DE CONTROL CON DISPLAY, EQUIPO DE ASPIRACION, MONTADO EN ARMARIO METALICO MURAL, CON PROTECCION IP-53 ALIMENTACION 230 V 50 HZ INCLUIDOS: 20 FILTROS EXTRAPLANOS TIPO PL 1 MANUAL DE MONTAJE, USO Y MANTENIMIENTO | -2 | Articulo | 1 | 1 | 6672 |  | 1 | P5 | tha | 20161230 | 19000101
5998 | 1134 | -1 | 5081 | T01OTKMQ12ND | KMQ 212 12 TOMAS ND | DETECTOR DE CO TIPO KMQ 212 ND 12 TOMAS PARA DETECCION DE MONOXIDO DE CARBONO EN AIRE AMBIENTE, MARGEN DE MEDIDA 0...300 PPM, HOMOLOGACION MINE CDM 0000007, DISPUESTO PARA 12 PUNTOS DE DETECCION, CON BLOQUE DE VALVULAS DE CONMUTACION, MEDIDAS DE FLUJO CON VIGILANCIA, SENSOR DE OXIDACION ELECTROQUIMICA (DURACION APROX.3 A¥OS),MICROORDENADOR DE CONTROL CON DISPLAY, EQUIPO DE ASPIRACION, MONTADO EN ARMARIO METALICO MURAL, CON PROTECCION IP-53 ALIMENTACION 230 V 50 HZ INCLUIDOS: 12 FILTROS EXTRAPLANOS TIPO PL 1 MANUAL DE MONTAJE, USO Y MANTENIMIENTO | -2 | Articulo | 1 | 1 | 7124 |  | 1 |  | tha | 20161230 | 19000101
5999 | 1134 | -1 | 5001 | T01OTKMQ14ND | KMQ 212 14 TOMAS ND | DETECTOR DE CO TIPO KMQ 212 ND 14 TOMAS PARA DETECCION DE MONOXIDO DE CARBONO EN AIRE AMBIENTE, MARGEN DE MEDIDA 0...300 PPM, HOMOLOGACION MINER CDM 0000007, DISPUESTO PARA 14 PUNTOS DE DETECCION, CON BLOQUE DE VALVULAS DE CONMUTACION, MEDIDAS DE FLUJO CON VIGILANCIA, SENSOR DE OXIDACION ELECTROQUIMICA (DURACION APROX.3 A¥OS),MICROORDENADOR DE CONTROL CON DISPLAY, EQUIPO DE ASPIRACION, MONTADO EN ARMARIO METALICO MURAL, CON PROTECCION IP-53 ALIMENTACION 230 V 50 HZ INCLUIDOS: 14 FILTROS EXTRAPLANOS TIPO PL 1 MANUAL DE MONTAJE, USO Y MANTENIMIENTO | -2 | Articulo | 1 | 1 | 7123 |  | 1 |  | tha | 20161230 | 19000101
6000 | 1135 | -1 | 3538 | T01OT0KMQ12T | KMQ-212 12 TOMAS | DETECTOR DE CO TIPO KMQ 212 CO 12 TOMAS PARA DETECCION DE MONOXIDO DE CARBONO EN AIRE AMBIENTE, MARGEN DE MEDIDA 0...300 PPM, HOMOLOGACION MINER CDM 0004, DISPUESTO PARA 12 PUNTOS DE DETECCION, CON BLOQUE DE VALVULAS DE CONMUTACION, MEDIDAS DE FLUJO CON VIGILANCIA, SENSOR DE OXIDACION ELECTROQUIMICA (DURACION APROX.3 A¥OS), MICROORDENADOR DE CONTROL CON DISPLAY, EQUIPO DE ASPIRACION, MONTADO EN ARMARIO METALICO MURAL, CON PROTECCION IP-53 ALIMENTACION 230 V 50 HZ INCLUIDOS: 12 FILTROS EXTRAPLANOS TIPO PL 1 MANUAL DE MONTAJE, USO Y MANTENIMIENTO | -2 | Articulo | 1 | 1 | 6915 |  | 1 |  | tha | 20161230 | 19000101
6001 | 1136 | -1 | 3535 | T01OT0KMQ06T | KMQ-212 6 TOMAS | DETECTOR DE CO TIPO KMQ 212 CO 6 TOMAS PARA DETECCION DE MONOXIDO DE CARBONO EN AIRE AMBIENTE, MARGEN DE MEDIDA 0...300 PPM, HOMOLOGACION MINER CDM 004, DISPUESTO PARA 6 PUNTOS DE DETECCION, CON BLOQUE DE VALVULAS DE CONMUTACION, MEDIDAS DE FLUJO CON VIGILANCIA, SENSOR DE OXIDACION ELECTROQUIMICA (DURACION APROXX.3 A¥OS),MICROORDENADOR DE CONTROL CON DISPLAY, EQUIPO DE ASPIRACION, MONTADO EN ARMARIO METALICO MURAL, CON PROTECCION IP-53 ALIMENTACION A 230 V 50 HZ INCLUIDOS: 6 FILTROS EXTRAPLANOS TIPO PL 1 MANUAL DE MONTAJE, USO Y MANTENIMIENTO | -2 | Articulo | 1 | 1 | 6959 |  | 1 |  | tha | 20161230 | 19000101
6002 | 1137 | -1 | 5081 | T01OTKMQ12ND | KMQ 212 12 TOMAS ND | DETECTOR DE CO TIPO KMQ 212 ND 12 TOMAS PARA DETECCION DE MONOXIDO DE CARBONO EN AIRE AMBIENTE, MARGEN DE MEDIDA 0...300 PPM, HOMOLOGACION MINE CDM 0000007, DISPUESTO PARA 12 PUNTOS DE DETECCION, CON BLOQUE DE VALVULAS DE CONMUTACION, MEDIDAS DE FLUJO CON VIGILANCIA, SENSOR DE OXIDACION ELECTROQUIMICA (DURACION APROX.3 A¥OS),MICROORDENADOR DE CONTROL CON DISPLAY, EQUIPO DE ASPIRACION, MONTADO EN ARMARIO METALICO MURAL, CON PROTECCION IP-53 ALIMENTACION 230 V 50 HZ INCLUIDOS: 12 FILTROS EXTRAPLANOS TIPO PL 1 MANUAL DE MONTAJE, USO Y MANTENIMIENTO | -2 | Articulo | 1 | 1 | 7144 |  | 1 |  | tha | 20161230 | 19000101
6003 | 1138 | -1 | 7030 | T01KM212ND12 | KMQ-212 ND 12 TOMAS GARAJE | DETECTOR DE CO TIPO KMQ 212 ND 12 TOMAS PARA DETECCION DE MONOXIDO DE CARBONO EN AIRE AMBIENTE, MARGEN DE MEDIDA 0...300 PPM, HOMOLOGACION MINER CDM0000007, DISPUESTO PARA 12 PUNTOS DE DETECCION, CON BLOQUE DE VALVULAS DE CONMUTACION, MEDIDAS DE FLUJO CON VIGILANCIA, SENSOR DE OXIDACION ELECTROQUIMICA (DURACION APROX.3 A¥OS),MICROORDENADOR DE CONTROL CON DISPLAY, EQUIPO DE ASPIRACION, MONTADO EN ARMARIO METALICO MURAL, CON PROTECCION IP-53 ALIMENTACION 230 V 50 HZ INCLUIDOS: 12 FILTROS EXTRAPLANOS TIPO PL 1 MANUAL DE MONTAJE, USO Y MANTENIMIENTO N§ SERIE: | -2 | Articulo | 1 | 1 | 7360 |  | 1 | S3 P-31 | tha | 20161230 | 19000101
6004 | 1138 | -1 | 7030 | T01KM212ND12 | KMQ-212 ND 12 TOMAS GARAJE | DETECTOR DE CO TIPO KMQ 212 ND 12 TOMAS PARA DETECCION DE MONOXIDO DE CARBONO EN AIRE AMBIENTE, MARGEN DE MEDIDA 0...300 PPM, HOMOLOGACION MINER CDM0000007, DISPUESTO PARA 12 PUNTOS DE DETECCION, CON BLOQUE DE VALVULAS DE CONMUTACION, MEDIDAS DE FLUJO CON VIGILANCIA, SENSOR DE OXIDACION ELECTROQUIMICA (DURACION APROX.3 A¥OS),MICROORDENADOR DE CONTROL CON DISPLAY, EQUIPO DE ASPIRACION, MONTADO EN ARMARIO METALICO MURAL, CON PROTECCION IP-53 ALIMENTACION 230 V 50 HZ INCLUIDOS: 12 FILTROS EXTRAPLANOS TIPO PL 1 MANUAL DE MONTAJE, USO Y MANTENIMIENTO N§ SERIE: | -2 | Articulo | 1 | 1 | 7361 |  | 1 | S3 P-211 | tha | 20161230 | 19000101
6005 | 1138 | -1 | 7030 | T01KM212ND12 | KMQ-212 ND 12 TOMAS GARAJE | DETECTOR DE CO TIPO KMQ 212 ND 12 TOMAS PARA DETECCION DE MONOXIDO DE CARBONO EN AIRE AMBIENTE, MARGEN DE MEDIDA 0...300 PPM, HOMOLOGACION MINER CDM0000007, DISPUESTO PARA 12 PUNTOS DE DETECCION, CON BLOQUE DE VALVULAS DE CONMUTACION, MEDIDAS DE FLUJO CON VIGILANCIA, SENSOR DE OXIDACION ELECTROQUIMICA (DURACION APROX.3 A¥OS),MICROORDENADOR DE CONTROL CON DISPLAY, EQUIPO DE ASPIRACION, MONTADO EN ARMARIO METALICO MURAL, CON PROTECCION IP-53 ALIMENTACION 230 V 50 HZ INCLUIDOS: 12 FILTROS EXTRAPLANOS TIPO PL 1 MANUAL DE MONTAJE, USO Y MANTENIMIENTO N§ SERIE: | -2 | Articulo | 1 | 1 | 7362 |  | 1 | S3 P-371 | tha | 20161230 | 19000101
6006 | 1138 | -1 | 7030 | T01KM212ND12 | KMQ-212 ND 12 TOMAS GARAJE | DETECTOR DE CO TIPO KMQ 212 ND 12 TOMAS PARA DETECCION DE MONOXIDO DE CARBONO EN AIRE AMBIENTE, MARGEN DE MEDIDA 0...300 PPM, HOMOLOGACION MINER CDM0000007, DISPUESTO PARA 12 PUNTOS DE DETECCION, CON BLOQUE DE VALVULAS DE CONMUTACION, MEDIDAS DE FLUJO CON VIGILANCIA, SENSOR DE OXIDACION ELECTROQUIMICA (DURACION APROX.3 A¥OS),MICROORDENADOR DE CONTROL CON DISPLAY, EQUIPO DE ASPIRACION, MONTADO EN ARMARIO METALICO MURAL, CON PROTECCION IP-53 ALIMENTACION 230 V 50 HZ INCLUIDOS: 12 FILTROS EXTRAPLANOS TIPO PL 1 MANUAL DE MONTAJE, USO Y MANTENIMIENTO N§ SERIE: | -2 | Articulo | 1 | 1 | 7363 |  | 1 | S3 P-410 | tha | 20161230 | 19000101
6007 | 1138 | -1 | 7032 | T01KM212ND16 | KMQ-212 ND 16 TOMAS GARAJE | DETECTOR DE CO TIPO KMQ 212 ND 16 TOMAS PARA DETECCION DE MONOXIDO DE CARBONO EN AIRE AMBIENTE, MARGEN DE MEDIDA 0...300 PPM, HOMOLOGACION MINER CDM0000007, DISPUESTO PARA 16 PUNTOS DE DETECCION, CON BLOQUE DE VALVULAS DE CONMUTACION, MEDIDAS DE FLUJO CON VIGILANCIA, SENSOR DE OXIDACION ELECTROQUIMICA (DURACION APROX.3 A¥OS),MICROORDENADOR DE CONTROL CON DISPLAY, EQUIPO DE ASPIRACION, MONTADO EN ARMARIO METALICO MURAL, CON PROTECCION IP-53 ALIMENTACION 230 V 50 HZ INCLUIDOS: 16 FILTROS EXTRAPLANOS TIPO PL 1 MANUAL DE MONTAJE, USO Y MANTENIMIENTO N§ SERIE: | -2 | Articulo | 1 | 1 | 7364 |  | 1 | S3 P-246 | tha | 20161230 | 19000101
6008 | 1138 | -1 | 7032 | T01KM212ND16 | KMQ-212 ND 16 TOMAS GARAJE | DETECTOR DE CO TIPO KMQ 212 ND 16 TOMAS PARA DETECCION DE MONOXIDO DE CARBONO EN AIRE AMBIENTE, MARGEN DE MEDIDA 0...300 PPM, HOMOLOGACION MINER CDM0000007, DISPUESTO PARA 16 PUNTOS DE DETECCION, CON BLOQUE DE VALVULAS DE CONMUTACION, MEDIDAS DE FLUJO CON VIGILANCIA, SENSOR DE OXIDACION ELECTROQUIMICA (DURACION APROX.3 A¥OS),MICROORDENADOR DE CONTROL CON DISPLAY, EQUIPO DE ASPIRACION, MONTADO EN ARMARIO METALICO MURAL, CON PROTECCION IP-53 ALIMENTACION 230 V 50 HZ INCLUIDOS: 16 FILTROS EXTRAPLANOS TIPO PL 1 MANUAL DE MONTAJE, USO Y MANTENIMIENTO N§ SERIE: | -2 | Articulo | 1 | 1 | 7365 |  | 1 | S3 P-11 | tha | 20161230 | 19000101
6009 | 1138 | -1 | 7034 | T01KM212ND20 | KMQ-212 ND 20 TOMAS GARAJE | DETECTOR DE CO TIPO KMQ 212 ND 20 TOMAS PARA DETECCION DE MONOXIDO DE CARBONO EN AIRE AMBIENTE, MARGEN DE MEDIDA 0...300 PPM, HOMOLOGACION MINER CDM0000007, DISPUESTO PARA 20 PUNTOS DE DETECCION, CON BLOQUE DE VALVULAS DE CONMUTACION, MEDIDAS DE FLUJO CON VIGILANCIA, SENSOR DE OXIDACION ELECTROQUIMICA (DURACION APROX.3 A¥OS),MICROORDENADOR DE CONTROL CON DISPLAY, EQUIPO DE ASPIRACION, MONTADO EN ARMARIO METALICO MURAL, CON PROTECCION IP-53 ALIMENTACION 230 V 50 HZ INCLUIDOS: 20 FILTROS EXTRAPLANOS TIPO PL 1 MANUAL DE MONTAJE, USO Y MANTENIMIENTO N§ SERIE: | -2 | Articulo | 1 | 1 | 7366 |  | 1 | S3 P-770 | tha | 20161230 | 19000101
6010 | 1138 | -1 | 7034 | T01KM212ND20 | KMQ-212 ND 20 TOMAS GARAJE | DETECTOR DE CO TIPO KMQ 212 ND 20 TOMAS PARA DETECCION DE MONOXIDO DE CARBONO EN AIRE AMBIENTE, MARGEN DE MEDIDA 0...300 PPM, HOMOLOGACION MINER CDM0000007, DISPUESTO PARA 20 PUNTOS DE DETECCION, CON BLOQUE DE VALVULAS DE CONMUTACION, MEDIDAS DE FLUJO CON VIGILANCIA, SENSOR DE OXIDACION ELECTROQUIMICA (DURACION APROX.3 A¥OS),MICROORDENADOR DE CONTROL CON DISPLAY, EQUIPO DE ASPIRACION, MONTADO EN ARMARIO METALICO MURAL, CON PROTECCION IP-53 ALIMENTACION 230 V 50 HZ INCLUIDOS: 20 FILTROS EXTRAPLANOS TIPO PL 1 MANUAL DE MONTAJE, USO Y MANTENIMIENTO N§ SERIE: | -2 | Articulo | 1 | 1 | 7367 |  | 1 | S3 P-782 | tha | 20161230 | 19000101
6011 | 1138 | -1 | 7030 | T01KM212ND12 | KMQ-212 ND 12 TOMAS GARAJE | DETECTOR DE CO TIPO KMQ 212 ND 12 TOMAS PARA DETECCION DE MONOXIDO DE CARBONO EN AIRE AMBIENTE, MARGEN DE MEDIDA 0...300 PPM, HOMOLOGACION MINER CDM0000007, DISPUESTO PARA 12 PUNTOS DE DETECCION, CON BLOQUE DE VALVULAS DE CONMUTACION, MEDIDAS DE FLUJO CON VIGILANCIA, SENSOR DE OXIDACION ELECTROQUIMICA (DURACION APROX.3 A¥OS),MICROORDENADOR DE CONTROL CON DISPLAY, EQUIPO DE ASPIRACION, MONTADO EN ARMARIO METALICO MURAL, CON PROTECCION IP-53 ALIMENTACION 230 V 50 HZ INCLUIDOS: 12 FILTROS EXTRAPLANOS TIPO PL 1 MANUAL DE MONTAJE, USO Y MANTENIMIENTO N§ SERIE: | -2 | Articulo | 1 | 1 | 7371 |  | 1 | S2 P-28 | tha | 20161230 | 19000101
6012 | 1138 | -1 | 7030 | T01KM212ND12 | KMQ-212 ND 12 TOMAS GARAJE | DETECTOR DE CO TIPO KMQ 212 ND 12 TOMAS PARA DETECCION DE MONOXIDO DE CARBONO EN AIRE AMBIENTE, MARGEN DE MEDIDA 0...300 PPM, HOMOLOGACION MINER CDM0000007, DISPUESTO PARA 12 PUNTOS DE DETECCION, CON BLOQUE DE VALVULAS DE CONMUTACION, MEDIDAS DE FLUJO CON VIGILANCIA, SENSOR DE OXIDACION ELECTROQUIMICA (DURACION APROX.3 A¥OS),MICROORDENADOR DE CONTROL CON DISPLAY, EQUIPO DE ASPIRACION, MONTADO EN ARMARIO METALICO MURAL, CON PROTECCION IP-53 ALIMENTACION 230 V 50 HZ INCLUIDOS: 12 FILTROS EXTRAPLANOS TIPO PL 1 MANUAL DE MONTAJE, USO Y MANTENIMIENTO N§ SERIE: | -2 | Articulo | 1 | 1 | 7372 |  | 1 | S2 P-228 | tha | 20161230 | 19000101
6013 | 1138 | -1 | 7025 | T01KM212ND02 | KMQ-212 ND 2 TOMAS GARAJE | DETECTOR DE CO TIPO KMQ 212 ND 2 TOMAS PARA DETECCION DE MONOXIDO DE CARBONO EN AIRE AMBIENTE, MARGEN DE MEDIDA 0...300 PPM, HOMOLOGACION MINER CDM0000007, DISPUESTO PARA 2 PUNTOS DE DETECCION, CON BLOQUE DE VALVULAS DE CONMUTACION, MEDIDAS DE FLUJO CON VIGILANCIA, SENSOR DE OXIDACION ELECTROQUIMICA (DURACION APROX.3 A¥OS),MICROORDENADOR DE CONTROL CON DISPLAY, EQUIPO DE ASPIRACION, MONTADO EN ARMARIO METALICO MURAL, CON PROTECCION IP-53 ALIMENTACION 230 V 50 HZ INCLUIDOS: 2 FILTROS EXTRAPLANOS TIPO PL 1 MANUAL DE MONTAJE, USO Y MANTENIMIENTO N§ SERIE: | -2 | Articulo | 1 | 1 | 7373 |  | 1 | S2 P392 | tha | 20161230 | 19000101
6014 | 1138 | -1 | 7030 | T01KM212ND12 | KMQ-212 ND 12 TOMAS GARAJE | DETECTOR DE CO TIPO KMQ 212 ND 12 TOMAS PARA DETECCION DE MONOXIDO DE CARBONO EN AIRE AMBIENTE, MARGEN DE MEDIDA 0...300 PPM, HOMOLOGACION MINER CDM0000007, DISPUESTO PARA 12 PUNTOS DE DETECCION, CON BLOQUE DE VALVULAS DE CONMUTACION, MEDIDAS DE FLUJO CON VIGILANCIA, SENSOR DE OXIDACION ELECTROQUIMICA (DURACION APROX.3 A¥OS),MICROORDENADOR DE CONTROL CON DISPLAY, EQUIPO DE ASPIRACION, MONTADO EN ARMARIO METALICO MURAL, CON PROTECCION IP-53 ALIMENTACION 230 V 50 HZ INCLUIDOS: 12 FILTROS EXTRAPLANOS TIPO PL 1 MANUAL DE MONTAJE, USO Y MANTENIMIENTO N§ SERIE: | -2 | Articulo | 1 | 1 | 7374 |  | 1 | S2 P-353 | tha | 20161230 | 19000101
6015 | 1138 | -1 | 7031 | T01KM212ND14 | KMQ-212 ND 14 TOMAS GARAJE | DETECTOR DE CO TIPO KMQ 212 ND 14 TOMAS PARA DETECCION DE MONOXIDO DE CARBONO EN AIRE AMBIENTE, MARGEN DE MEDIDA 0...300 PPM, HOMOLOGACION MINER CDM0000007, DISPUESTO PARA 14 PUNTOS DE DETECCION, CON BLOQUE DE VALVULAS DE CONMUTACION, MEDIDAS DE FLUJO CON VIGILANCIA, SENSOR DE OXIDACION ELECTROQUIMICA (DURACION APROX.3 A¥OS),MICROORDENADOR DE CONTROL CON DISPLAY, EQUIPO DE ASPIRACION, MONTADO EN ARMARIO METALICO MURAL, CON PROTECCION IP-53 ALIMENTACION 230 V 50 HZ INCLUIDOS: 14 FILTROS EXTRAPLANOS TIPO PL 1 MANUAL DE MONTAJE, USO Y MANTENIMIENTO N§ SERIE: | -2 | Articulo | 1 | 1 | 7375 |  | 1 | S2 P-103 | tha | 20161230 | 19000101
6016 | 1138 | -1 | 7032 | T01KM212ND16 | KMQ-212 ND 16 TOMAS GARAJE | DETECTOR DE CO TIPO KMQ 212 ND 16 TOMAS PARA DETECCION DE MONOXIDO DE CARBONO EN AIRE AMBIENTE, MARGEN DE MEDIDA 0...300 PPM, HOMOLOGACION MINER CDM0000007, DISPUESTO PARA 16 PUNTOS DE DETECCION, CON BLOQUE DE VALVULAS DE CONMUTACION, MEDIDAS DE FLUJO CON VIGILANCIA, SENSOR DE OXIDACION ELECTROQUIMICA (DURACION APROX.3 A¥OS),MICROORDENADOR DE CONTROL CON DISPLAY, EQUIPO DE ASPIRACION, MONTADO EN ARMARIO METALICO MURAL, CON PROTECCION IP-53 ALIMENTACION 230 V 50 HZ INCLUIDOS: 16 FILTROS EXTRAPLANOS TIPO PL 1 MANUAL DE MONTAJE, USO Y MANTENIMIENTO N§ SERIE: | -2 | Articulo | 1 | 1 | 7376 |  | 1 | S2 P-193 | tha | 20161230 | 19000101
6017 | 1138 | -1 | 7034 | T01KM212ND20 | KMQ-212 ND 20 TOMAS GARAJE | DETECTOR DE CO TIPO KMQ 212 ND 20 TOMAS PARA DETECCION DE MONOXIDO DE CARBONO EN AIRE AMBIENTE, MARGEN DE MEDIDA 0...300 PPM, HOMOLOGACION MINER CDM0000007, DISPUESTO PARA 20 PUNTOS DE DETECCION, CON BLOQUE DE VALVULAS DE CONMUTACION, MEDIDAS DE FLUJO CON VIGILANCIA, SENSOR DE OXIDACION ELECTROQUIMICA (DURACION APROX.3 A¥OS),MICROORDENADOR DE CONTROL CON DISPLAY, EQUIPO DE ASPIRACION, MONTADO EN ARMARIO METALICO MURAL, CON PROTECCION IP-53 ALIMENTACION 230 V 50 HZ INCLUIDOS: 20 FILTROS EXTRAPLANOS TIPO PL 1 MANUAL DE MONTAJE, USO Y MANTENIMIENTO N§ SERIE: | -2 | Articulo | 1 | 1 | 7377 |  | 1 | S2 P-746 | tha | 20161230 | 19000101
6018 | 1138 | -1 | 7034 | T01KM212ND20 | KMQ-212 ND 20 TOMAS GARAJE | DETECTOR DE CO TIPO KMQ 212 ND 20 TOMAS PARA DETECCION DE MONOXIDO DE CARBONO EN AIRE AMBIENTE, MARGEN DE MEDIDA 0...300 PPM, HOMOLOGACION MINER CDM0000007, DISPUESTO PARA 20 PUNTOS DE DETECCION, CON BLOQUE DE VALVULAS DE CONMUTACION, MEDIDAS DE FLUJO CON VIGILANCIA, SENSOR DE OXIDACION ELECTROQUIMICA (DURACION APROX.3 A¥OS),MICROORDENADOR DE CONTROL CON DISPLAY, EQUIPO DE ASPIRACION, MONTADO EN ARMARIO METALICO MURAL, CON PROTECCION IP-53 ALIMENTACION 230 V 50 HZ INCLUIDOS: 20 FILTROS EXTRAPLANOS TIPO PL 1 MANUAL DE MONTAJE, USO Y MANTENIMIENTO N§ SERIE: | -2 | Articulo | 1 | 1 | 7378 |  | 1 | S2 P-764 | tha | 20161230 | 19000101
6019 | 1138 | -1 | 7030 | T01KM212ND12 | KMQ-212 ND 12 TOMAS GARAJE | DETECTOR DE CO TIPO KMQ 212 ND 12 TOMAS PARA DETECCION DE MONOXIDO DE CARBONO EN AIRE AMBIENTE, MARGEN DE MEDIDA 0...300 PPM, HOMOLOGACION MINER CDM0000007, DISPUESTO PARA 12 PUNTOS DE DETECCION, CON BLOQUE DE VALVULAS DE CONMUTACION, MEDIDAS DE FLUJO CON VIGILANCIA, SENSOR DE OXIDACION ELECTROQUIMICA (DURACION APROX.3 A¥OS),MICROORDENADOR DE CONTROL CON DISPLAY, EQUIPO DE ASPIRACION, MONTADO EN ARMARIO METALICO MURAL, CON PROTECCION IP-53 ALIMENTACION 230 V 50 HZ INCLUIDOS: 12 FILTROS EXTRAPLANOS TIPO PL 1 MANUAL DE MONTAJE, USO Y MANTENIMIENTO N§ SERIE: | -2 | Articulo | 1 | 1 | 7389 |  | 1 | S1 LAVADO DE COCHES | tha | 20161230 | 19000101
6020 | 1138 | -1 | 7030 | T01KM212ND12 | KMQ-212 ND 12 TOMAS GARAJE | DETECTOR DE CO TIPO KMQ 212 ND 12 TOMAS PARA DETECCION DE MONOXIDO DE CARBONO EN AIRE AMBIENTE, MARGEN DE MEDIDA 0...300 PPM, HOMOLOGACION MINER CDM0000007, DISPUESTO PARA 12 PUNTOS DE DETECCION, CON BLOQUE DE VALVULAS DE CONMUTACION, MEDIDAS DE FLUJO CON VIGILANCIA, SENSOR DE OXIDACION ELECTROQUIMICA (DURACION APROX.3 A¥OS),MICROORDENADOR DE CONTROL CON DISPLAY, EQUIPO DE ASPIRACION, MONTADO EN ARMARIO METALICO MURAL, CON PROTECCION IP-53 ALIMENTACION 230 V 50 HZ INCLUIDOS: 12 FILTROS EXTRAPLANOS TIPO PL 1 MANUAL DE MONTAJE, USO Y MANTENIMIENTO N§ SERIE: | -2 | Articulo | 1 | 1 | 7390 |  | 1 | S1 P-268 PEDIR LA LLAVE PRESSTO | tha | 20161230 | 19000101
6021 | 1138 | -1 | 7025 | T01KM212ND02 | KMQ-212 ND 2 TOMAS GARAJE | DETECTOR DE CO TIPO KMQ 212 ND 2 TOMAS PARA DETECCION DE MONOXIDO DE CARBONO EN AIRE AMBIENTE, MARGEN DE MEDIDA 0...300 PPM, HOMOLOGACION MINER CDM0000007, DISPUESTO PARA 2 PUNTOS DE DETECCION, CON BLOQUE DE VALVULAS DE CONMUTACION, MEDIDAS DE FLUJO CON VIGILANCIA, SENSOR DE OXIDACION ELECTROQUIMICA (DURACION APROX.3 A¥OS),MICROORDENADOR DE CONTROL CON DISPLAY, EQUIPO DE ASPIRACION, MONTADO EN ARMARIO METALICO MURAL, CON PROTECCION IP-53 ALIMENTACION 230 V 50 HZ INCLUIDOS: 2 FILTROS EXTRAPLANOS TIPO PL 1 MANUAL DE MONTAJE, USO Y MANTENIMIENTO N§ SERIE: | -2 | Articulo | 1 | 1 | 7391 |  | 1 | S1 P-307 | tha | 20161230 | 19000101
6022 | 1138 | -1 | 7030 | T01KM212ND12 | KMQ-212 ND 12 TOMAS GARAJE | DETECTOR DE CO TIPO KMQ 212 ND 12 TOMAS PARA DETECCION DE MONOXIDO DE CARBONO EN AIRE AMBIENTE, MARGEN DE MEDIDA 0...300 PPM, HOMOLOGACION MINER CDM0000007, DISPUESTO PARA 12 PUNTOS DE DETECCION, CON BLOQUE DE VALVULAS DE CONMUTACION, MEDIDAS DE FLUJO CON VIGILANCIA, SENSOR DE OXIDACION ELECTROQUIMICA (DURACION APROX.3 A¥OS),MICROORDENADOR DE CONTROL CON DISPLAY, EQUIPO DE ASPIRACION, MONTADO EN ARMARIO METALICO MURAL, CON PROTECCION IP-53 ALIMENTACION 230 V 50 HZ INCLUIDOS: 12 FILTROS EXTRAPLANOS TIPO PL 1 MANUAL DE MONTAJE, USO Y MANTENIMIENTO N§ SERIE: | -2 | Articulo | 1 | 1 | 7392 |  | 1 | S1 V-3 | tha | 20161230 | 19000101
6023 | 1138 | -1 | 7032 | T01KM212ND16 | KMQ-212 ND 16 TOMAS GARAJE | DETECTOR DE CO TIPO KMQ 212 ND 16 TOMAS PARA DETECCION DE MONOXIDO DE CARBONO EN AIRE AMBIENTE, MARGEN DE MEDIDA 0...300 PPM, HOMOLOGACION MINER CDM0000007, DISPUESTO PARA 16 PUNTOS DE DETECCION, CON BLOQUE DE VALVULAS DE CONMUTACION, MEDIDAS DE FLUJO CON VIGILANCIA, SENSOR DE OXIDACION ELECTROQUIMICA (DURACION APROX.3 A¥OS),MICROORDENADOR DE CONTROL CON DISPLAY, EQUIPO DE ASPIRACION, MONTADO EN ARMARIO METALICO MURAL, CON PROTECCION IP-53 ALIMENTACION 230 V 50 HZ INCLUIDOS: 16 FILTROS EXTRAPLANOS TIPO PL 1 MANUAL DE MONTAJE, USO Y MANTENIMIENTO N§ SERIE: | -2 | Articulo | 1 | 1 | 7393 |  | 1 | S1 P-143 | tha | 20161230 | 19000101
6024 | 1138 | -1 | 7033 | T01KM212ND18 | KMQ-212 ND 18 TOMAS GARAJE | DETECTOR DE CO TIPO KMQ 212 ND 18 TOMAS PARA DETECCION DE MONOXIDO DE CARBONO EN AIRE AMBIENTE, MARGEN DE MEDIDA 0...300 PPM, HOMOLOGACION MINER CDM0000007, DISPUESTO PARA 18 PUNTOS DE DETECCION, CON BLOQUE DE VALVULAS DE CONMUTACION, MEDIDAS DE FLUJO CON VIGILANCIA, SENSOR DE OXIDACION ELECTROQUIMICA (DURACION APROX.3 A¥OS),MICROORDENADOR DE CONTROL CON DISPLAY, EQUIPO DE ASPIRACION, MONTADO EN ARMARIO METALICO MURAL, CON PROTECCION IP-53 ALIMENTACION 230 V 50 HZ INCLUIDOS: 18 FILTROS EXTRAPLANOS TIPO PL 1 MANUAL DE MONTAJE, USO Y MANTENIMIENTO N§ SERIE: | -2 | Articulo | 1 | 1 | 7394 |  | 1 | S1 P-628 | tha | 20161230 | 19000101
6025 | 1138 | -1 | 7033 | T01KM212ND18 | KMQ-212 ND 18 TOMAS GARAJE | DETECTOR DE CO TIPO KMQ 212 ND 18 TOMAS PARA DETECCION DE MONOXIDO DE CARBONO EN AIRE AMBIENTE, MARGEN DE MEDIDA 0...300 PPM, HOMOLOGACION MINER CDM0000007, DISPUESTO PARA 18 PUNTOS DE DETECCION, CON BLOQUE DE VALVULAS DE CONMUTACION, MEDIDAS DE FLUJO CON VIGILANCIA, SENSOR DE OXIDACION ELECTROQUIMICA (DURACION APROX.3 A¥OS),MICROORDENADOR DE CONTROL CON DISPLAY, EQUIPO DE ASPIRACION, MONTADO EN ARMARIO METALICO MURAL, CON PROTECCION IP-53 ALIMENTACION 230 V 50 HZ INCLUIDOS: 18 FILTROS EXTRAPLANOS TIPO PL 1 MANUAL DE MONTAJE, USO Y MANTENIMIENTO N§ SERIE: | -2 | Articulo | 1 | 1 | 7395 |  | 1 | S1 P-654 | tha | 20161230 | 19000101
6026 | 1138 | -1 | 7030 | T01KM212ND12 | KMQ-212 ND 12 TOMAS GARAJE | DETECTOR DE CO TIPO KMQ 212 ND 12 TOMAS PARA DETECCION DE MONOXIDO DE CARBONO EN AIRE AMBIENTE, MARGEN DE MEDIDA 0...300 PPM, HOMOLOGACION MINER CDM0000007, DISPUESTO PARA 12 PUNTOS DE DETECCION, CON BLOQUE DE VALVULAS DE CONMUTACION, MEDIDAS DE FLUJO CON VIGILANCIA, SENSOR DE OXIDACION ELECTROQUIMICA (DURACION APROX.3 A¥OS),MICROORDENADOR DE CONTROL CON DISPLAY, EQUIPO DE ASPIRACION, MONTADO EN ARMARIO METALICO MURAL, CON PROTECCION IP-53 ALIMENTACION 230 V 50 HZ INCLUIDOS: 12 FILTROS EXTRAPLANOS TIPO PL 1 MANUAL DE MONTAJE, USO Y MANTENIMIENTO N§ SERIE: | -2 | Articulo | 1 | 1 | 7396 |  | 1 | S1 P-24 | tha | 20161230 | 19000101
6027 | 1138 | -1 | 7030 | T01KM212ND12 | KMQ-212 ND 12 TOMAS GARAJE | DETECTOR DE CO TIPO KMQ 212 ND 12 TOMAS PARA DETECCION DE MONOXIDO DE CARBONO EN AIRE AMBIENTE, MARGEN DE MEDIDA 0...300 PPM, HOMOLOGACION MINER CDM0000007, DISPUESTO PARA 12 PUNTOS DE DETECCION, CON BLOQUE DE VALVULAS DE CONMUTACION, MEDIDAS DE FLUJO CON VIGILANCIA, SENSOR DE OXIDACION ELECTROQUIMICA (DURACION APROX.3 A¥OS),MICROORDENADOR DE CONTROL CON DISPLAY, EQUIPO DE ASPIRACION, MONTADO EN ARMARIO METALICO MURAL, CON PROTECCION IP-53 ALIMENTACION 230 V 50 HZ INCLUIDOS: 12 FILTROS EXTRAPLANOS TIPO PL 1 MANUAL DE MONTAJE, USO Y MANTENIMIENTO N§ SERIE: | -2 | Articulo | 1 | 1 | 7397 |  | 1 | S1 P-175 | tha | 20161230 | 19000101
6028 | 1138 | -1 | 7025 | T01KM212ND02 | KMQ-212 ND 2 TOMAS GARAJE | DETECTOR DE CO TIPO KMQ 212 ND 2 TOMAS PARA DETECCION DE MONOXIDO DE CARBONO EN AIRE AMBIENTE, MARGEN DE MEDIDA 0...300 PPM, HOMOLOGACION MINER CDM0000007, DISPUESTO PARA 2 PUNTOS DE DETECCION, CON BLOQUE DE VALVULAS DE CONMUTACION, MEDIDAS DE FLUJO CON VIGILANCIA, SENSOR DE OXIDACION ELECTROQUIMICA (DURACION APROX.3 A¥OS),MICROORDENADOR DE CONTROL CON DISPLAY, EQUIPO DE ASPIRACION, MONTADO EN ARMARIO METALICO MURAL, CON PROTECCION IP-53 ALIMENTACION 230 V 50 HZ INCLUIDOS: 2 FILTROS EXTRAPLANOS TIPO PL 1 MANUAL DE MONTAJE, USO Y MANTENIMIENTO N§ SERIE: | -2 | Articulo | 1 | 1 | 7398 |  | 1 | S1 P-217 | tha | 20161230 | 19000101
6029 | 1138 | -1 | 7030 | T01KM212ND12 | KMQ-212 ND 12 TOMAS GARAJE | DETECTOR DE CO TIPO KMQ 212 ND 12 TOMAS PARA DETECCION DE MONOXIDO DE CARBONO EN AIRE AMBIENTE, MARGEN DE MEDIDA 0...300 PPM, HOMOLOGACION MINER CDM0000007, DISPUESTO PARA 12 PUNTOS DE DETECCION, CON BLOQUE DE VALVULAS DE CONMUTACION, MEDIDAS DE FLUJO CON VIGILANCIA, SENSOR DE OXIDACION ELECTROQUIMICA (DURACION APROX.3 A¥OS),MICROORDENADOR DE CONTROL CON DISPLAY, EQUIPO DE ASPIRACION, MONTADO EN ARMARIO METALICO MURAL, CON PROTECCION IP-53 ALIMENTACION 230 V 50 HZ INCLUIDOS: 12 FILTROS EXTRAPLANOS TIPO PL 1 MANUAL DE MONTAJE, USO Y MANTENIMIENTO N§ SERIE: | -2 | Articulo | 1 | 1 | 7399 |  | 1 | S1 P-52 | tha | 20161230 | 19000101
6030 | 1138 | -1 | 7033 | T01KM212ND18 | KMQ-212 ND 18 TOMAS GARAJE | DETECTOR DE CO TIPO KMQ 212 ND 18 TOMAS PARA DETECCION DE MONOXIDO DE CARBONO EN AIRE AMBIENTE, MARGEN DE MEDIDA 0...300 PPM, HOMOLOGACION MINER CDM0000007, DISPUESTO PARA 18 PUNTOS DE DETECCION, CON BLOQUE DE VALVULAS DE CONMUTACION, MEDIDAS DE FLUJO CON VIGILANCIA, SENSOR DE OXIDACION ELECTROQUIMICA (DURACION APROX.3 A¥OS),MICROORDENADOR DE CONTROL CON DISPLAY, EQUIPO DE ASPIRACION, MONTADO EN ARMARIO METALICO MURAL, CON PROTECCION IP-53 ALIMENTACION 230 V 50 HZ INCLUIDOS: 18 FILTROS EXTRAPLANOS TIPO PL 1 MANUAL DE MONTAJE, USO Y MANTENIMIENTO N§ SERIE: | -2 | Articulo | 1 | 1 | 7400 |  | 1 | S1 P-534 | tha | 20161230 | 19000101
6031 | 1138 | -1 | 7033 | T01KM212ND18 | KMQ-212 ND 18 TOMAS GARAJE | DETECTOR DE CO TIPO KMQ 212 ND 18 TOMAS PARA DETECCION DE MONOXIDO DE CARBONO EN AIRE AMBIENTE, MARGEN DE MEDIDA 0...300 PPM, HOMOLOGACION MINER CDM0000007, DISPUESTO PARA 18 PUNTOS DE DETECCION, CON BLOQUE DE VALVULAS DE CONMUTACION, MEDIDAS DE FLUJO CON VIGILANCIA, SENSOR DE OXIDACION ELECTROQUIMICA (DURACION APROX.3 A¥OS),MICROORDENADOR DE CONTROL CON DISPLAY, EQUIPO DE ASPIRACION, MONTADO EN ARMARIO METALICO MURAL, CON PROTECCION IP-53 ALIMENTACION 230 V 50 HZ INCLUIDOS: 18 FILTROS EXTRAPLANOS TIPO PL 1 MANUAL DE MONTAJE, USO Y MANTENIMIENTO N§ SERIE: | -2 | Articulo | 1 | 1 | 7401 |  | 1 | S1 P-336 | tha | 20161230 | 19000101
6032 | 1138 | -1 | 7030 | T01KM212ND12 | KMQ-212 ND 12 TOMAS GARAJE | DETECTOR DE CO TIPO KMQ 212 ND 12 TOMAS PARA DETECCION DE MONOXIDO DE CARBONO EN AIRE AMBIENTE, MARGEN DE MEDIDA 0...300 PPM, HOMOLOGACION MINER CDM0000007, DISPUESTO PARA 12 PUNTOS DE DETECCION, CON BLOQUE DE VALVULAS DE CONMUTACION, MEDIDAS DE FLUJO CON VIGILANCIA, SENSOR DE OXIDACION ELECTROQUIMICA (DURACION APROX.3 A¥OS),MICROORDENADOR DE CONTROL CON DISPLAY, EQUIPO DE ASPIRACION, MONTADO EN ARMARIO METALICO MURAL, CON PROTECCION IP-53 ALIMENTACION 230 V 50 HZ INCLUIDOS: 12 FILTROS EXTRAPLANOS TIPO PL 1 MANUAL DE MONTAJE, USO Y MANTENIMIENTO N§ SERIE: | -2 | Articulo | 1 | 1 | 7402 |  | 1 | S2 P-11 | tha | 20161230 | 19000101
6033 | 1138 | -1 | 7030 | T01KM212ND12 | KMQ-212 ND 12 TOMAS GARAJE | DETECTOR DE CO TIPO KMQ 212 ND 12 TOMAS PARA DETECCION DE MONOXIDO DE CARBONO EN AIRE AMBIENTE, MARGEN DE MEDIDA 0...300 PPM, HOMOLOGACION MINER CDM0000007, DISPUESTO PARA 12 PUNTOS DE DETECCION, CON BLOQUE DE VALVULAS DE CONMUTACION, MEDIDAS DE FLUJO CON VIGILANCIA, SENSOR DE OXIDACION ELECTROQUIMICA (DURACION APROX.3 A¥OS),MICROORDENADOR DE CONTROL CON DISPLAY, EQUIPO DE ASPIRACION, MONTADO EN ARMARIO METALICO MURAL, CON PROTECCION IP-53 ALIMENTACION 230 V 50 HZ INCLUIDOS: 12 FILTROS EXTRAPLANOS TIPO PL 1 MANUAL DE MONTAJE, USO Y MANTENIMIENTO N§ SERIE: | -2 | Articulo | 1 | 1 | 7403 |  | 1 | S2 P-136 | tha | 20161230 | 19000101
6034 | 1138 | -1 | 7025 | T01KM212ND02 | KMQ-212 ND 2 TOMAS GARAJE | DETECTOR DE CO TIPO KMQ 212 ND 2 TOMAS PARA DETECCION DE MONOXIDO DE CARBONO EN AIRE AMBIENTE, MARGEN DE MEDIDA 0...300 PPM, HOMOLOGACION MINER CDM0000007, DISPUESTO PARA 2 PUNTOS DE DETECCION, CON BLOQUE DE VALVULAS DE CONMUTACION, MEDIDAS DE FLUJO CON VIGILANCIA, SENSOR DE OXIDACION ELECTROQUIMICA (DURACION APROX.3 A¥OS),MICROORDENADOR DE CONTROL CON DISPLAY, EQUIPO DE ASPIRACION, MONTADO EN ARMARIO METALICO MURAL, CON PROTECCION IP-53 ALIMENTACION 230 V 50 HZ INCLUIDOS: 2 FILTROS EXTRAPLANOS TIPO PL 1 MANUAL DE MONTAJE, USO Y MANTENIMIENTO N§ SERIE: | -2 | Articulo | 1 | 1 | 7404 |  | 1 | S2 P-175 | tha | 20161230 | 19000101
6035 | 1138 | -1 | 7030 | T01KM212ND12 | KMQ-212 ND 12 TOMAS GARAJE | DETECTOR DE CO TIPO KMQ 212 ND 12 TOMAS PARA DETECCION DE MONOXIDO DE CARBONO EN AIRE AMBIENTE, MARGEN DE MEDIDA 0...300 PPM, HOMOLOGACION MINER CDM0000007, DISPUESTO PARA 12 PUNTOS DE DETECCION, CON BLOQUE DE VALVULAS DE CONMUTACION, MEDIDAS DE FLUJO CON VIGILANCIA, SENSOR DE OXIDACION ELECTROQUIMICA (DURACION APROX.3 A¥OS),MICROORDENADOR DE CONTROL CON DISPLAY, EQUIPO DE ASPIRACION, MONTADO EN ARMARIO METALICO MURAL, CON PROTECCION IP-53 ALIMENTACION 230 V 50 HZ INCLUIDOS: 12 FILTROS EXTRAPLANOS TIPO PL 1 MANUAL DE MONTAJE, USO Y MANTENIMIENTO N§ SERIE: | -2 | Articulo | 1 | 1 | 7405 |  | 1 | S2 P-30 | tha | 20161230 | 19000101
6036 | 1138 | -1 | 7033 | T01KM212ND18 | KMQ-212 ND 18 TOMAS GARAJE | DETECTOR DE CO TIPO KMQ 212 ND 18 TOMAS PARA DETECCION DE MONOXIDO DE CARBONO EN AIRE AMBIENTE, MARGEN DE MEDIDA 0...300 PPM, HOMOLOGACION MINER CDM0000007, DISPUESTO PARA 18 PUNTOS DE DETECCION, CON BLOQUE DE VALVULAS DE CONMUTACION, MEDIDAS DE FLUJO CON VIGILANCIA, SENSOR DE OXIDACION ELECTROQUIMICA (DURACION APROX.3 A¥OS),MICROORDENADOR DE CONTROL CON DISPLAY, EQUIPO DE ASPIRACION, MONTADO EN ARMARIO METALICO MURAL, CON PROTECCION IP-53 ALIMENTACION 230 V 50 HZ INCLUIDOS: 18 FILTROS EXTRAPLANOS TIPO PL 1 MANUAL DE MONTAJE, USO Y MANTENIMIENTO N§ SERIE: | -2 | Articulo | 1 | 1 | 7406 |  | 1 | S2 P-499 | tha | 20161230 | 19000101
6037 | 1138 | -1 | 7033 | T01KM212ND18 | KMQ-212 ND 18 TOMAS GARAJE | DETECTOR DE CO TIPO KMQ 212 ND 18 TOMAS PARA DETECCION DE MONOXIDO DE CARBONO EN AIRE AMBIENTE, MARGEN DE MEDIDA 0...300 PPM, HOMOLOGACION MINER CDM0000007, DISPUESTO PARA 18 PUNTOS DE DETECCION, CON BLOQUE DE VALVULAS DE CONMUTACION, MEDIDAS DE FLUJO CON VIGILANCIA, SENSOR DE OXIDACION ELECTROQUIMICA (DURACION APROX.3 A¥OS),MICROORDENADOR DE CONTROL CON DISPLAY, EQUIPO DE ASPIRACION, MONTADO EN ARMARIO METALICO MURAL, CON PROTECCION IP-53 ALIMENTACION 230 V 50 HZ INCLUIDOS: 18 FILTROS EXTRAPLANOS TIPO PL 1 MANUAL DE MONTAJE, USO Y MANTENIMIENTO N§ SERIE: | -2 | Articulo | 1 | 1 | 7407 |  | 1 | S2 P-520 | tha | 20161230 | 19000101
6038 | 1138 | -1 | 7030 | T01KM212ND12 | KMQ-212 ND 12 TOMAS GARAJE | DETECTOR DE CO TIPO KMQ 212 ND 12 TOMAS PARA DETECCION DE MONOXIDO DE CARBONO EN AIRE AMBIENTE, MARGEN DE MEDIDA 0...300 PPM, HOMOLOGACION MINER CDM0000007, DISPUESTO PARA 12 PUNTOS DE DETECCION, CON BLOQUE DE VALVULAS DE CONMUTACION, MEDIDAS DE FLUJO CON VIGILANCIA, SENSOR DE OXIDACION ELECTROQUIMICA (DURACION APROX.3 A¥OS),MICROORDENADOR DE CONTROL CON DISPLAY, EQUIPO DE ASPIRACION, MONTADO EN ARMARIO METALICO MURAL, CON PROTECCION IP-53 ALIMENTACION 230 V 50 HZ INCLUIDOS: 12 FILTROS EXTRAPLANOS TIPO PL 1 MANUAL DE MONTAJE, USO Y MANTENIMIENTO N§ SERIE: | -2 | Articulo | 1 | 1 | 7408 |  | 1 | S3 P-879 ANEXO | tha | 20161230 | 19000101
6039 | 1138 | -1 | 7030 | T01KM212ND12 | KMQ-212 ND 12 TOMAS GARAJE | DETECTOR DE CO TIPO KMQ 212 ND 12 TOMAS PARA DETECCION DE MONOXIDO DE CARBONO EN AIRE AMBIENTE, MARGEN DE MEDIDA 0...300 PPM, HOMOLOGACION MINER CDM0000007, DISPUESTO PARA 12 PUNTOS DE DETECCION, CON BLOQUE DE VALVULAS DE CONMUTACION, MEDIDAS DE FLUJO CON VIGILANCIA, SENSOR DE OXIDACION ELECTROQUIMICA (DURACION APROX.3 A¥OS),MICROORDENADOR DE CONTROL CON DISPLAY, EQUIPO DE ASPIRACION, MONTADO EN ARMARIO METALICO MURAL, CON PROTECCION IP-53 ALIMENTACION 230 V 50 HZ INCLUIDOS: 12 FILTROS EXTRAPLANOS TIPO PL 1 MANUAL DE MONTAJE, USO Y MANTENIMIENTO N§ SERIE: | -2 | Articulo | 1 | 1 | 7409 |  | 1 | S3 P-952 ANEXO | tha | 20161230 | 19000101
6040 | 1138 | -1 | 7025 | T01KM212ND02 | KMQ-212 ND 2 TOMAS GARAJE | DETECTOR DE CO TIPO KMQ 212 ND 2 TOMAS PARA DETECCION DE MONOXIDO DE CARBONO EN AIRE AMBIENTE, MARGEN DE MEDIDA 0...300 PPM, HOMOLOGACION MINER CDM0000007, DISPUESTO PARA 2 PUNTOS DE DETECCION, CON BLOQUE DE VALVULAS DE CONMUTACION, MEDIDAS DE FLUJO CON VIGILANCIA, SENSOR DE OXIDACION ELECTROQUIMICA (DURACION APROX.3 A¥OS),MICROORDENADOR DE CONTROL CON DISPLAY, EQUIPO DE ASPIRACION, MONTADO EN ARMARIO METALICO MURAL, CON PROTECCION IP-53 ALIMENTACION 230 V 50 HZ INCLUIDOS: 2 FILTROS EXTRAPLANOS TIPO PL 1 MANUAL DE MONTAJE, USO Y MANTENIMIENTO N§ SERIE: | -2 | Articulo | 1 | 1 | 7410 |  | 1 | S2 P-928 ANEXO | tha | 20161230 | 19000101
6041 | 1138 | -1 | 7030 | T01KM212ND12 | KMQ-212 ND 12 TOMAS GARAJE | DETECTOR DE CO TIPO KMQ 212 ND 12 TOMAS PARA DETECCION DE MONOXIDO DE CARBONO EN AIRE AMBIENTE, MARGEN DE MEDIDA 0...300 PPM, HOMOLOGACION MINER CDM0000007, DISPUESTO PARA 12 PUNTOS DE DETECCION, CON BLOQUE DE VALVULAS DE CONMUTACION, MEDIDAS DE FLUJO CON VIGILANCIA, SENSOR DE OXIDACION ELECTROQUIMICA (DURACION APROX.3 A¥OS),MICROORDENADOR DE CONTROL CON DISPLAY, EQUIPO DE ASPIRACION, MONTADO EN ARMARIO METALICO MURAL, CON PROTECCION IP-53 ALIMENTACION 230 V 50 HZ INCLUIDOS: 12 FILTROS EXTRAPLANOS TIPO PL 1 MANUAL DE MONTAJE, USO Y MANTENIMIENTO N§ SERIE: | -2 | Articulo | 1 | 1 | 7411 |  | 1 | S2 P-862 ANEXO | tha | 20161230 | 19000101
6042 | 1138 | -1 | 7025 | T01KM212ND02 | KMQ-212 ND 2 TOMAS GARAJE | DETECTOR DE CO TIPO KMQ 212 ND 2 TOMAS PARA DETECCION DE MONOXIDO DE CARBONO EN AIRE AMBIENTE, MARGEN DE MEDIDA 0...300 PPM, HOMOLOGACION MINER CDM0000007, DISPUESTO PARA 2 PUNTOS DE DETECCION, CON BLOQUE DE VALVULAS DE CONMUTACION, MEDIDAS DE FLUJO CON VIGILANCIA, SENSOR DE OXIDACION ELECTROQUIMICA (DURACION APROX.3 A¥OS),MICROORDENADOR DE CONTROL CON DISPLAY, EQUIPO DE ASPIRACION, MONTADO EN ARMARIO METALICO MURAL, CON PROTECCION IP-53 ALIMENTACION 230 V 50 HZ INCLUIDOS: 2 FILTROS EXTRAPLANOS TIPO PL 1 MANUAL DE MONTAJE, USO Y MANTENIMIENTO N§ SERIE: | -2 | Articulo | 1 | 1 | 7412 |  | 1 | S1 P-775 ANEXO | tha | 20161230 | 19000101
6043 | 1138 | -1 | 7030 | T01KM212ND12 | KMQ-212 ND 12 TOMAS GARAJE | DETECTOR DE CO TIPO KMQ 212 ND 12 TOMAS PARA DETECCION DE MONOXIDO DE CARBONO EN AIRE AMBIENTE, MARGEN DE MEDIDA 0...300 PPM, HOMOLOGACION MINER CDM0000007, DISPUESTO PARA 12 PUNTOS DE DETECCION, CON BLOQUE DE VALVULAS DE CONMUTACION, MEDIDAS DE FLUJO CON VIGILANCIA, SENSOR DE OXIDACION ELECTROQUIMICA (DURACION APROX.3 A¥OS),MICROORDENADOR DE CONTROL CON DISPLAY, EQUIPO DE ASPIRACION, MONTADO EN ARMARIO METALICO MURAL, CON PROTECCION IP-53 ALIMENTACION 230 V 50 HZ INCLUIDOS: 12 FILTROS EXTRAPLANOS TIPO PL 1 MANUAL DE MONTAJE, USO Y MANTENIMIENTO N§ SERIE: | -2 | Articulo | 1 | 1 | 7413 |  | 1 | S1 P-818 ANEXO | tha | 20161230 | 19000101
6044 | 1139 | -1 | 7027 | T01KM212ND06 | KMQ-212 ND 6 TOMAS GARAJE | DETECTOR DE CO TIPO KMQ 212 ND 6 TOMAS PARA DETECCION DE MONOXIDO DE CARBONO EN AIRE AMBIENTE, MARGEN DE MEDIDA 0...300 PPM, HOMOLOGACION MINER CDM0000007, DISPUESTO PARA 6 PUNTOS DE DETECCION, CON BLOQUE DE VALVULAS DE CONMUTACION, MEDIDAS DE FLUJO CON VIGILANCIA, SENSOR DE OXIDACION ELECTROQUIMICA (DURACION APROX.3 A¥OS),MICROORDENADOR DE CONTROL CON DISPLAY, EQUIPO DE ASPIRACION, MONTADO EN ARMARIO METALICO MURAL, CON PROTECCION IP-53 ALIMENTACION 230 V 50 HZ INCLUIDOS: 6 FILTROS EXTRAPLANOS TIPO PL 1 MANUAL DE MONTAJE, USO Y MANTENIMIENTO N§ SERIE: | -2 | Articulo | 1 | 1 | 7442 |  | 1 |  | tha | 20161230 | 19000101
6045 | 1139 | -1 | 7034 | T01KM212ND20 | KMQ-212 ND 20 TOMAS GARAJE | DETECTOR DE CO TIPO KMQ 212 ND 20 TOMAS PARA DETECCION DE MONOXIDO DE CARBONO EN AIRE AMBIENTE, MARGEN DE MEDIDA 0...300 PPM, HOMOLOGACION MINER CDM0000007, DISPUESTO PARA 20 PUNTOS DE DETECCION, CON BLOQUE DE VALVULAS DE CONMUTACION, MEDIDAS DE FLUJO CON VIGILANCIA, SENSOR DE OXIDACION ELECTROQUIMICA (DURACION APROX.3 A¥OS),MICROORDENADOR DE CONTROL CON DISPLAY, EQUIPO DE ASPIRACION, MONTADO EN ARMARIO METALICO MURAL, CON PROTECCION IP-53 ALIMENTACION 230 V 50 HZ INCLUIDOS: 20 FILTROS EXTRAPLANOS TIPO PL 1 MANUAL DE MONTAJE, USO Y MANTENIMIENTO N§ SERIE: | -2 | Articulo | 1 | 1 | 7684 |  | 1 |  | tha | 20161230 | 19000101
6046 | 1139 | -1 | 7034 | T01KM212ND20 | KMQ-212 ND 20 TOMAS GARAJE | DETECTOR DE CO TIPO KMQ 212 ND 20 TOMAS PARA DETECCION DE MONOXIDO DE CARBONO EN AIRE AMBIENTE, MARGEN DE MEDIDA 0...300 PPM, HOMOLOGACION MINER CDM0000007, DISPUESTO PARA 20 PUNTOS DE DETECCION, CON BLOQUE DE VALVULAS DE CONMUTACION, MEDIDAS DE FLUJO CON VIGILANCIA, SENSOR DE OXIDACION ELECTROQUIMICA (DURACION APROX.3 A¥OS),MICROORDENADOR DE CONTROL CON DISPLAY, EQUIPO DE ASPIRACION, MONTADO EN ARMARIO METALICO MURAL, CON PROTECCION IP-53 ALIMENTACION 230 V 50 HZ INCLUIDOS: 20 FILTROS EXTRAPLANOS TIPO PL 1 MANUAL DE MONTAJE, USO Y MANTENIMIENTO N§ SERIE: | -2 | Articulo | 1 | 1 | 7685 |  | 1 |  | tha | 20161230 | 19000101
6047 | 1139 | -1 | 7034 | T01KM212ND20 | KMQ-212 ND 20 TOMAS GARAJE | DETECTOR DE CO TIPO KMQ 212 ND 20 TOMAS PARA DETECCION DE MONOXIDO DE CARBONO EN AIRE AMBIENTE, MARGEN DE MEDIDA 0...300 PPM, HOMOLOGACION MINER CDM0000007, DISPUESTO PARA 20 PUNTOS DE DETECCION, CON BLOQUE DE VALVULAS DE CONMUTACION, MEDIDAS DE FLUJO CON VIGILANCIA, SENSOR DE OXIDACION ELECTROQUIMICA (DURACION APROX.3 A¥OS),MICROORDENADOR DE CONTROL CON DISPLAY, EQUIPO DE ASPIRACION, MONTADO EN ARMARIO METALICO MURAL, CON PROTECCION IP-53 ALIMENTACION 230 V 50 HZ INCLUIDOS: 20 FILTROS EXTRAPLANOS TIPO PL 1 MANUAL DE MONTAJE, USO Y MANTENIMIENTO N§ SERIE: | -2 | Articulo | 1 | 1 | 7686 |  | 1 |  | tha | 20161230 | 19000101
6048 | 1139 | -1 | 7034 | T01KM212ND20 | KMQ-212 ND 20 TOMAS GARAJE | DETECTOR DE CO TIPO KMQ 212 ND 20 TOMAS PARA DETECCION DE MONOXIDO DE CARBONO EN AIRE AMBIENTE, MARGEN DE MEDIDA 0...300 PPM, HOMOLOGACION MINER CDM0000007, DISPUESTO PARA 20 PUNTOS DE DETECCION, CON BLOQUE DE VALVULAS DE CONMUTACION, MEDIDAS DE FLUJO CON VIGILANCIA, SENSOR DE OXIDACION ELECTROQUIMICA (DURACION APROX.3 A¥OS),MICROORDENADOR DE CONTROL CON DISPLAY, EQUIPO DE ASPIRACION, MONTADO EN ARMARIO METALICO MURAL, CON PROTECCION IP-53 ALIMENTACION 230 V 50 HZ INCLUIDOS: 20 FILTROS EXTRAPLANOS TIPO PL 1 MANUAL DE MONTAJE, USO Y MANTENIMIENTO N§ SERIE: | -2 | Articulo | 1 | 1 | 7687 |  | 1 |  | tha | 20161230 | 19000101
6049 | 1139 | -1 | 7034 | T01KM212ND20 | KMQ-212 ND 20 TOMAS GARAJE | DETECTOR DE CO TIPO KMQ 212 ND 20 TOMAS PARA DETECCION DE MONOXIDO DE CARBONO EN AIRE AMBIENTE, MARGEN DE MEDIDA 0...300 PPM, HOMOLOGACION MINER CDM0000007, DISPUESTO PARA 20 PUNTOS DE DETECCION, CON BLOQUE DE VALVULAS DE CONMUTACION, MEDIDAS DE FLUJO CON VIGILANCIA, SENSOR DE OXIDACION ELECTROQUIMICA (DURACION APROX.3 A¥OS),MICROORDENADOR DE CONTROL CON DISPLAY, EQUIPO DE ASPIRACION, MONTADO EN ARMARIO METALICO MURAL, CON PROTECCION IP-53 ALIMENTACION 230 V 50 HZ INCLUIDOS: 20 FILTROS EXTRAPLANOS TIPO PL 1 MANUAL DE MONTAJE, USO Y MANTENIMIENTO N§ SERIE: | -2 | Articulo | 1 | 1 | 7688 |  | 1 |  | tha | 20161230 | 19000101
6050 | 1139 | -1 | 7034 | T01KM212ND20 | KMQ-212 ND 20 TOMAS GARAJE | DETECTOR DE CO TIPO KMQ 212 ND 20 TOMAS PARA DETECCION DE MONOXIDO DE CARBONO EN AIRE AMBIENTE, MARGEN DE MEDIDA 0...300 PPM, HOMOLOGACION MINER CDM0000007, DISPUESTO PARA 20 PUNTOS DE DETECCION, CON BLOQUE DE VALVULAS DE CONMUTACION, MEDIDAS DE FLUJO CON VIGILANCIA, SENSOR DE OXIDACION ELECTROQUIMICA (DURACION APROX.3 A¥OS),MICROORDENADOR DE CONTROL CON DISPLAY, EQUIPO DE ASPIRACION, MONTADO EN ARMARIO METALICO MURAL, CON PROTECCION IP-53 ALIMENTACION 230 V 50 HZ INCLUIDOS: 20 FILTROS EXTRAPLANOS TIPO PL 1 MANUAL DE MONTAJE, USO Y MANTENIMIENTO N§ SERIE: | -2 | Articulo | 1 | 1 | 7689 |  | 1 |  | tha | 20161230 | 19000101
6051 | 1139 | -1 | 7032 | T01KM212ND16 | KMQ-212 ND 16 TOMAS GARAJE | DETECTOR DE CO TIPO KMQ 212 ND 16 TOMAS PARA DETECCION DE MONOXIDO DE CARBONO EN AIRE AMBIENTE, MARGEN DE MEDIDA 0...300 PPM, HOMOLOGACION MINER CDM0000007, DISPUESTO PARA 16 PUNTOS DE DETECCION, CON BLOQUE DE VALVULAS DE CONMUTACION, MEDIDAS DE FLUJO CON VIGILANCIA, SENSOR DE OXIDACION ELECTROQUIMICA (DURACION APROX.3 A¥OS),MICROORDENADOR DE CONTROL CON DISPLAY, EQUIPO DE ASPIRACION, MONTADO EN ARMARIO METALICO MURAL, CON PROTECCION IP-53 ALIMENTACION 230 V 50 HZ INCLUIDOS: 16 FILTROS EXTRAPLANOS TIPO PL 1 MANUAL DE MONTAJE, USO Y MANTENIMIENTO N§ SERIE: | -2 | Articulo | 1 | 1 | 7690 |  | 1 |  | tha | 20161230 | 19000101
6052 | 1139 | -1 | 7032 | T01KM212ND16 | KMQ-212 ND 16 TOMAS GARAJE | DETECTOR DE CO TIPO KMQ 212 ND 16 TOMAS PARA DETECCION DE MONOXIDO DE CARBONO EN AIRE AMBIENTE, MARGEN DE MEDIDA 0...300 PPM, HOMOLOGACION MINER CDM0000007, DISPUESTO PARA 16 PUNTOS DE DETECCION, CON BLOQUE DE VALVULAS DE CONMUTACION, MEDIDAS DE FLUJO CON VIGILANCIA, SENSOR DE OXIDACION ELECTROQUIMICA (DURACION APROX.3 A¥OS),MICROORDENADOR DE CONTROL CON DISPLAY, EQUIPO DE ASPIRACION, MONTADO EN ARMARIO METALICO MURAL, CON PROTECCION IP-53 ALIMENTACION 230 V 50 HZ INCLUIDOS: 16 FILTROS EXTRAPLANOS TIPO PL 1 MANUAL DE MONTAJE, USO Y MANTENIMIENTO N§ SERIE: | -2 | Articulo | 1 | 1 | 7691 |  | 1 |  | tha | 20161230 | 19000101
6053 | 1139 | -1 | 7032 | T01KM212ND16 | KMQ-212 ND 16 TOMAS GARAJE | DETECTOR DE CO TIPO KMQ 212 ND 16 TOMAS PARA DETECCION DE MONOXIDO DE CARBONO EN AIRE AMBIENTE, MARGEN DE MEDIDA 0...300 PPM, HOMOLOGACION MINER CDM0000007, DISPUESTO PARA 16 PUNTOS DE DETECCION, CON BLOQUE DE VALVULAS DE CONMUTACION, MEDIDAS DE FLUJO CON VIGILANCIA, SENSOR DE OXIDACION ELECTROQUIMICA (DURACION APROX.3 A¥OS),MICROORDENADOR DE CONTROL CON DISPLAY, EQUIPO DE ASPIRACION, MONTADO EN ARMARIO METALICO MURAL, CON PROTECCION IP-53 ALIMENTACION 230 V 50 HZ INCLUIDOS: 16 FILTROS EXTRAPLANOS TIPO PL 1 MANUAL DE MONTAJE, USO Y MANTENIMIENTO N§ SERIE: | -2 | Articulo | 1 | 1 | 7692 |  | 1 |  | tha | 20161230 | 19000101
6054 | 1140 | -1 | 7026 | T01KM212ND04 | KMQ-212 ND 4 TOMAS GARAJE | DETECTOR DE CO TIPO KMQ 212 ND 4 TOMAS PARA DETECCION DE MONOXIDO DE CARBONO EN AIRE AMBIENTE, MARGEN DE MEDIDA 0...300 PPM, HOMOLOGACION MINER CDM0000007, DISPUESTO PARA 4 PUNTOS DE DETECCION, CON BLOQUE DE VALVULAS DE CONMUTACION, MEDIDAS DE FLUJO CON VIGILANCIA, SENSOR DE OXIDACION ELECTROQUIMICA (DURACION APROX.3 A¥OS),MICROORDENADOR DE CONTROL CON DISPLAY, EQUIPO DE ASPIRACION, MONTADO EN ARMARIO METALICO MURAL, CON PROTECCION IP-53 ALIMENTACION 230 V 50 HZ INCLUIDOS: 4 FILTROS EXTRAPLANOS TIPO PL 1 MANUAL DE MONTAJE, USO Y MANTENIMIENTO N§ SERIE: | -2 | Articulo | 1 | 1 | 7913 |  | 1 |  | tha | 20161230 | 19000101
6055 | 1141 | -1 | 7034 | T01KM212ND20 | KMQ-212 ND 20 TOMAS GARAJE | DETECTOR DE CO TIPO KMQ 212 ND 20 TOMAS PARA DETECCION DE MONOXIDO DE CARBONO EN AIRE AMBIENTE, MARGEN DE MEDIDA 0...300 PPM, HOMOLOGACION MINER CDM0000007, DISPUESTO PARA 20 PUNTOS DE DETECCION, CON BLOQUE DE VALVULAS DE CONMUTACION, MEDIDAS DE FLUJO CON VIGILANCIA, SENSOR DE OXIDACION ELECTROQUIMICA (DURACION APROX.3 A¥OS),MICROORDENADOR DE CONTROL CON DISPLAY, EQUIPO DE ASPIRACION, MONTADO EN ARMARIO METALICO MURAL, CON PROTECCION IP-53 ALIMENTACION 230 V 50 HZ INCLUIDOS: 20 FILTROS EXTRAPLANOS TIPO PL 1 MANUAL DE MONTAJE, USO Y MANTENIMIENTO N§ SERIE: | -2 | Articulo | 1 | 1 | 7545 |  | 1 |  | tha | 20161230 | 19000101
6056 | 1141 | -1 | 7033 | T01KM212ND18 | KMQ-212 ND 18 TOMAS GARAJE | DETECTOR DE CO TIPO KMQ 212 ND 18 TOMAS PARA DETECCION DE MONOXIDO DE CARBONO EN AIRE AMBIENTE, MARGEN DE MEDIDA 0...300 PPM, HOMOLOGACION MINER CDM0000007, DISPUESTO PARA 18 PUNTOS DE DETECCION, CON BLOQUE DE VALVULAS DE CONMUTACION, MEDIDAS DE FLUJO CON VIGILANCIA, SENSOR DE OXIDACION ELECTROQUIMICA (DURACION APROX.3 A¥OS),MICROORDENADOR DE CONTROL CON DISPLAY, EQUIPO DE ASPIRACION, MONTADO EN ARMARIO METALICO MURAL, CON PROTECCION IP-53 ALIMENTACION 230 V 50 HZ INCLUIDOS: 18 FILTROS EXTRAPLANOS TIPO PL 1 MANUAL DE MONTAJE, USO Y MANTENIMIENTO N§ SERIE: | -2 | Articulo | 1 | 1 | 7546 |  | 1 |  | tha | 20161230 | 19000101
6057 | 1141 | -1 | 7032 | T01KM212ND16 | KMQ-212 ND 16 TOMAS GARAJE | DETECTOR DE CO TIPO KMQ 212 ND 16 TOMAS PARA DETECCION DE MONOXIDO DE CARBONO EN AIRE AMBIENTE, MARGEN DE MEDIDA 0...300 PPM, HOMOLOGACION MINER CDM0000007, DISPUESTO PARA 16 PUNTOS DE DETECCION, CON BLOQUE DE VALVULAS DE CONMUTACION, MEDIDAS DE FLUJO CON VIGILANCIA, SENSOR DE OXIDACION ELECTROQUIMICA (DURACION APROX.3 A¥OS),MICROORDENADOR DE CONTROL CON DISPLAY, EQUIPO DE ASPIRACION, MONTADO EN ARMARIO METALICO MURAL, CON PROTECCION IP-53 ALIMENTACION 230 V 50 HZ INCLUIDOS: 16 FILTROS EXTRAPLANOS TIPO PL 1 MANUAL DE MONTAJE, USO Y MANTENIMIENTO N§ SERIE: | -2 | Articulo | 1 | 1 | 7547 |  | 1 |  | tha | 20161230 | 19000101
6058 | 1141 | -1 | 7032 | T01KM212ND16 | KMQ-212 ND 16 TOMAS GARAJE | DETECTOR DE CO TIPO KMQ 212 ND 16 TOMAS PARA DETECCION DE MONOXIDO DE CARBONO EN AIRE AMBIENTE, MARGEN DE MEDIDA 0...300 PPM, HOMOLOGACION MINER CDM0000007, DISPUESTO PARA 16 PUNTOS DE DETECCION, CON BLOQUE DE VALVULAS DE CONMUTACION, MEDIDAS DE FLUJO CON VIGILANCIA, SENSOR DE OXIDACION ELECTROQUIMICA (DURACION APROX.3 A¥OS),MICROORDENADOR DE CONTROL CON DISPLAY, EQUIPO DE ASPIRACION, MONTADO EN ARMARIO METALICO MURAL, CON PROTECCION IP-53 ALIMENTACION 230 V 50 HZ INCLUIDOS: 16 FILTROS EXTRAPLANOS TIPO PL 1 MANUAL DE MONTAJE, USO Y MANTENIMIENTO N§ SERIE: | -2 | Articulo | 1 | 1 | 7548 |  | 1 |  | tha | 20161230 | 19000101
6059 | 1141 | -1 | 7031 | T01KM212ND14 | KMQ-212 ND 14 TOMAS GARAJE | DETECTOR DE CO TIPO KMQ 212 ND 14 TOMAS PARA DETECCION DE MONOXIDO DE CARBONO EN AIRE AMBIENTE, MARGEN DE MEDIDA 0...300 PPM, HOMOLOGACION MINER CDM0000007, DISPUESTO PARA 14 PUNTOS DE DETECCION, CON BLOQUE DE VALVULAS DE CONMUTACION, MEDIDAS DE FLUJO CON VIGILANCIA, SENSOR DE OXIDACION ELECTROQUIMICA (DURACION APROX.3 A¥OS),MICROORDENADOR DE CONTROL CON DISPLAY, EQUIPO DE ASPIRACION, MONTADO EN ARMARIO METALICO MURAL, CON PROTECCION IP-53 ALIMENTACION 230 V 50 HZ INCLUIDOS: 14 FILTROS EXTRAPLANOS TIPO PL 1 MANUAL DE MONTAJE, USO Y MANTENIMIENTO N§ SERIE: | -2 | Articulo | 1 | 1 | 7549 |  | 1 |  | tha | 20161230 | 19000101
6060 | 1141 | -1 | 7031 | T01KM212ND14 | KMQ-212 ND 14 TOMAS GARAJE | DETECTOR DE CO TIPO KMQ 212 ND 14 TOMAS PARA DETECCION DE MONOXIDO DE CARBONO EN AIRE AMBIENTE, MARGEN DE MEDIDA 0...300 PPM, HOMOLOGACION MINER CDM0000007, DISPUESTO PARA 14 PUNTOS DE DETECCION, CON BLOQUE DE VALVULAS DE CONMUTACION, MEDIDAS DE FLUJO CON VIGILANCIA, SENSOR DE OXIDACION ELECTROQUIMICA (DURACION APROX.3 A¥OS),MICROORDENADOR DE CONTROL CON DISPLAY, EQUIPO DE ASPIRACION, MONTADO EN ARMARIO METALICO MURAL, CON PROTECCION IP-53 ALIMENTACION 230 V 50 HZ INCLUIDOS: 14 FILTROS EXTRAPLANOS TIPO PL 1 MANUAL DE MONTAJE, USO Y MANTENIMIENTO N§ SERIE: | -2 | Articulo | 1 | 1 | 7550 |  | 1 |  | tha | 20161230 | 19000101
6061 | 1141 | -1 | 7034 | T01KM212ND20 | KMQ-212 ND 20 TOMAS GARAJE | DETECTOR DE CO TIPO KMQ 212 ND 20 TOMAS PARA DETECCION DE MONOXIDO DE CARBONO EN AIRE AMBIENTE, MARGEN DE MEDIDA 0...300 PPM, HOMOLOGACION MINER CDM0000007, DISPUESTO PARA 20 PUNTOS DE DETECCION, CON BLOQUE DE VALVULAS DE CONMUTACION, MEDIDAS DE FLUJO CON VIGILANCIA, SENSOR DE OXIDACION ELECTROQUIMICA (DURACION APROX.3 A¥OS),MICROORDENADOR DE CONTROL CON DISPLAY, EQUIPO DE ASPIRACION, MONTADO EN ARMARIO METALICO MURAL, CON PROTECCION IP-53 ALIMENTACION 230 V 50 HZ INCLUIDOS: 20 FILTROS EXTRAPLANOS TIPO PL 1 MANUAL DE MONTAJE, USO Y MANTENIMIENTO N§ SERIE: | -2 | Articulo | 1 | 1 | 7495 |  | 1 |  | tha | 20161230 | 19000101
6062 | 1141 | -1 | 7030 | T01KM212ND12 | KMQ-212 ND 12 TOMAS GARAJE | DETECTOR DE CO TIPO KMQ 212 ND 12 TOMAS PARA DETECCION DE MONOXIDO DE CARBONO EN AIRE AMBIENTE, MARGEN DE MEDIDA 0...300 PPM, HOMOLOGACION MINER CDM0000007, DISPUESTO PARA 12 PUNTOS DE DETECCION, CON BLOQUE DE VALVULAS DE CONMUTACION, MEDIDAS DE FLUJO CON VIGILANCIA, SENSOR DE OXIDACION ELECTROQUIMICA (DURACION APROX.3 A¥OS),MICROORDENADOR DE CONTROL CON DISPLAY, EQUIPO DE ASPIRACION, MONTADO EN ARMARIO METALICO MURAL, CON PROTECCION IP-53 ALIMENTACION 230 V 50 HZ INCLUIDOS: 12 FILTROS EXTRAPLANOS TIPO PL 1 MANUAL DE MONTAJE, USO Y MANTENIMIENTO N§ SERIE: | -2 | Articulo | 1 | 1 | 7496 |  | 1 |  | tha | 20161230 | 19000101
6063 | 1141 | -1 | 7029 | T01KM212ND10 | KMQ-212 ND 10 TOMAS GARAJE | DETECTOR DE CO TIPO KMQ 212 ND 10 TOMAS PARA DETECCION DE MONOXIDO DE CARBONO EN AIRE AMBIENTE, MARGEN DE MEDIDA 0...300 PPM, HOMOLOGACION MINER CDM0000007, DISPUESTO PARA 10 PUNTOS DE DETECCION, CON BLOQUE DE VALVULAS DE CONMUTACION, MEDIDAS DE FLUJO CON VIGILANCIA, SENSOR DE OXIDACION ELECTROQUIMICA (DURACION APROX.3 A¥OS),MICROORDENADOR DE CONTROL CON DISPLAY, EQUIPO DE ASPIRACION, MONTADO EN ARMARIO METALICO MURAL, CON PROTECCION IP-53 ALIMENTACION 230 V 50 HZ INCLUIDOS: 10 FILTROS EXTRAPLANOS TIPO PL 1 MANUAL DE MONTAJE, USO Y MANTENIMIENTO N§ SERIE: | -2 | Articulo | 1 | 1 | 7497 |  | 1 |  | tha | 20161230 | 19000101
6064 | 1142 | -1 | 4553 | T01OTKMQ16ND | KMQ 212 16 TOMAS ND | DETECTOR DE CO TIPO KMQ 212 ND 16 TOMAS PARA DETECCION DE MONOXIDO DE CARBONO EN AIRE AMBIENTE, MARGEN DE MEDIDA 0...300 PPM, HOMOLOGACION MINER CDM 0000007, DISPUESTO PARA 20 PUNTOS DE DETECCION, CON BLOQUE DE VALVULAS DE CONMUTACION, MEDIDAS DE FLUJO CON VIGILANCIA, SENSOR DE OXIDACION ELECTROQUIMICA (DURACION APROX.3 A¥OS),MICROORDENADOR DE CONTROL CON DISPLAY, EQUIPO DE ASPIRACION, MONTADO EN ARMARIO METALICO MURAL, CON PROTECCION IP-53 ALIMENTACION 230 V 50 HZ INCLUIDOS: 16 FILTROS EXTRAPLANOS TIPO PL 1 MANUAL DE MONTAJE, USO Y MANTENIMIENTO | -2 | Articulo | 1 | 1 | 7186 |  | 1 |  | tha | 20161230 | 19000101
6065 | 1143 | -1 | 7034 | T01KM212ND20 | KMQ-212 ND 20 TOMAS GARAJE | DETECTOR DE CO TIPO KMQ 212 ND 20 TOMAS PARA DETECCION DE MONOXIDO DE CARBONO EN AIRE AMBIENTE, MARGEN DE MEDIDA 0...300 PPM, HOMOLOGACION MINER CDM0000007, DISPUESTO PARA 20 PUNTOS DE DETECCION, CON BLOQUE DE VALVULAS DE CONMUTACION, MEDIDAS DE FLUJO CON VIGILANCIA, SENSOR DE OXIDACION ELECTROQUIMICA (DURACION APROX.3 A¥OS),MICROORDENADOR DE CONTROL CON DISPLAY, EQUIPO DE ASPIRACION, MONTADO EN ARMARIO METALICO MURAL, CON PROTECCION IP-53 ALIMENTACION 230 V 50 HZ INCLUIDOS: 20 FILTROS EXTRAPLANOS TIPO PL 1 MANUAL DE MONTAJE, USO Y MANTENIMIENTO N§ SERIE: | -2 | Articulo | 1 | 1 | 8101 |  | 1 | S-2 plaza 57 zona B | tha | 20161230 | 20111216
6066 | 1143 | -1 | 7034 | T01KM212ND20 | KMQ-212 ND 20 TOMAS GARAJE | DETECTOR DE CO TIPO KMQ 212 ND 20 TOMAS PARA DETECCION DE MONOXIDO DE CARBONO EN AIRE AMBIENTE, MARGEN DE MEDIDA 0...300 PPM, HOMOLOGACION MINER CDM0000007, DISPUESTO PARA 20 PUNTOS DE DETECCION, CON BLOQUE DE VALVULAS DE CONMUTACION, MEDIDAS DE FLUJO CON VIGILANCIA, SENSOR DE OXIDACION ELECTROQUIMICA (DURACION APROX.3 A¥OS),MICROORDENADOR DE CONTROL CON DISPLAY, EQUIPO DE ASPIRACION, MONTADO EN ARMARIO METALICO MURAL, CON PROTECCION IP-53 ALIMENTACION 230 V 50 HZ INCLUIDOS: 20 FILTROS EXTRAPLANOS TIPO PL 1 MANUAL DE MONTAJE, USO Y MANTENIMIENTO N§ SERIE: | -2 | Articulo | 1 | 1 | 8102 |  | 1 | S-2 plaza 2 zona A | tha | 20161230 | 20111216
6067 | 1143 | -1 | 7034 | T01KM212ND20 | KMQ-212 ND 20 TOMAS GARAJE | DETECTOR DE CO TIPO KMQ 212 ND 20 TOMAS PARA DETECCION DE MONOXIDO DE CARBONO EN AIRE AMBIENTE, MARGEN DE MEDIDA 0...300 PPM, HOMOLOGACION MINER CDM0000007, DISPUESTO PARA 20 PUNTOS DE DETECCION, CON BLOQUE DE VALVULAS DE CONMUTACION, MEDIDAS DE FLUJO CON VIGILANCIA, SENSOR DE OXIDACION ELECTROQUIMICA (DURACION APROX.3 A¥OS),MICROORDENADOR DE CONTROL CON DISPLAY, EQUIPO DE ASPIRACION, MONTADO EN ARMARIO METALICO MURAL, CON PROTECCION IP-53 ALIMENTACION 230 V 50 HZ INCLUIDOS: 20 FILTROS EXTRAPLANOS TIPO PL 1 MANUAL DE MONTAJE, USO Y MANTENIMIENTO N§ SERIE: | -2 | Articulo | 1 | 1 | 8103 |  | 1 | S-S plaza 58 zona B | tha | 20161230 | 20111216
6068 | 1143 | -1 | 7033 | T01KM212ND18 | KMQ-212 ND 18 TOMAS GARAJE | DETECTOR DE CO TIPO KMQ 212 ND 18 TOMAS PARA DETECCION DE MONOXIDO DE CARBONO EN AIRE AMBIENTE, MARGEN DE MEDIDA 0...300 PPM, HOMOLOGACION MINER CDM0000007, DISPUESTO PARA 18 PUNTOS DE DETECCION, CON BLOQUE DE VALVULAS DE CONMUTACION, MEDIDAS DE FLUJO CON VIGILANCIA, SENSOR DE OXIDACION ELECTROQUIMICA (DURACION APROX.3 A¥OS),MICROORDENADOR DE CONTROL CON DISPLAY, EQUIPO DE ASPIRACION, MONTADO EN ARMARIO METALICO MURAL, CON PROTECCION IP-53 ALIMENTACION 230 V 50 HZ INCLUIDOS: 18 FILTROS EXTRAPLANOS TIPO PL 1 MANUAL DE MONTAJE, USO Y MANTENIMIENTO N§ SERIE: | -2 | Articulo | 1 | 1 | 8104 |  | 1 | S-1 plaza 33 zona B | tha | 20161230 | 20111216
6069 | 1143 | -1 | 7031 | T01KM212ND14 | KMQ-212 ND 14 TOMAS GARAJE | DETECTOR DE CO TIPO KMQ 212 ND 14 TOMAS PARA DETECCION DE MONOXIDO DE CARBONO EN AIRE AMBIENTE, MARGEN DE MEDIDA 0...300 PPM, HOMOLOGACION MINER CDM0000007, DISPUESTO PARA 14 PUNTOS DE DETECCION, CON BLOQUE DE VALVULAS DE CONMUTACION, MEDIDAS DE FLUJO CON VIGILANCIA, SENSOR DE OXIDACION ELECTROQUIMICA (DURACION APROX.3 A¥OS),MICROORDENADOR DE CONTROL CON DISPLAY, EQUIPO DE ASPIRACION, MONTADO EN ARMARIO METALICO MURAL, CON PROTECCION IP-53 ALIMENTACION 230 V 50 HZ INCLUIDOS: 14 FILTROS EXTRAPLANOS TIPO PL 1 MANUAL DE MONTAJE, USO Y MANTENIMIENTO N§ SERIE: | -2 | Articulo | 1 | 1 | 8105 |  | 1 | S-3 plaza 2 zona A | tha | 20161230 | 20111216
6070 | 1143 | -1 | 7031 | T01KM212ND14 | KMQ-212 ND 14 TOMAS GARAJE | DETECTOR DE CO TIPO KMQ 212 ND 14 TOMAS PARA DETECCION DE MONOXIDO DE CARBONO EN AIRE AMBIENTE, MARGEN DE MEDIDA 0...300 PPM, HOMOLOGACION MINER CDM0000007, DISPUESTO PARA 14 PUNTOS DE DETECCION, CON BLOQUE DE VALVULAS DE CONMUTACION, MEDIDAS DE FLUJO CON VIGILANCIA, SENSOR DE OXIDACION ELECTROQUIMICA (DURACION APROX.3 A¥OS),MICROORDENADOR DE CONTROL CON DISPLAY, EQUIPO DE ASPIRACION, MONTADO EN ARMARIO METALICO MURAL, CON PROTECCION IP-53 ALIMENTACION 230 V 50 HZ INCLUIDOS: 14 FILTROS EXTRAPLANOS TIPO PL 1 MANUAL DE MONTAJE, USO Y MANTENIMIENTO N§ SERIE: | -2 | Articulo | 1 | 1 | 8106 |  | 1 | S-1 plaza 20 zona A | tha | 20161230 | 20111216
6071 | 1143 | -1 | 7030 | T01KM212ND12 | KMQ-212 ND 12 TOMAS GARAJE | DETECTOR DE CO TIPO KMQ 212 ND 12 TOMAS PARA DETECCION DE MONOXIDO DE CARBONO EN AIRE AMBIENTE, MARGEN DE MEDIDA 0...300 PPM, HOMOLOGACION MINER CDM0000007, DISPUESTO PARA 12 PUNTOS DE DETECCION, CON BLOQUE DE VALVULAS DE CONMUTACION, MEDIDAS DE FLUJO CON VIGILANCIA, SENSOR DE OXIDACION ELECTROQUIMICA (DURACION APROX.3 A¥OS),MICROORDENADOR DE CONTROL CON DISPLAY, EQUIPO DE ASPIRACION, MONTADO EN ARMARIO METALICO MURAL, CON PROTECCION IP-53 ALIMENTACION 230 V 50 HZ INCLUIDOS: 12 FILTROS EXTRAPLANOS TIPO PL 1 MANUAL DE MONTAJE, USO Y MANTENIMIENTO N§ SERIE: | -2 | Articulo | 1 | 1 | 8108 |  | 1 | S-2 plaza 21 zona A | tha | 20161230 | 20111216
6072 | 1143 | -1 | 7315 | T01KM613C2P4 | KMQ-212 ND 4 TOMAS PREVIO 2 CANALES | DETECTOR combinado de CO y NO2 tipo KMQ 212 CO ND por célula electroquímica de oxidación homologado por el MINER de acuerdo con UNE 23-300-84, margen de medida 0 .. 300 ppm CO y 0 .. 5 ppm para NO2, de 4 puntos de detección consecutiva, control por microordenador, salida a bus ORNET | -2 | Articulo | 1 | 1 | 8107 |  | 1 | SS Muelle montacargas | tha | 20161230 | 20111216
6073 | 1143 | -1 | 6953 | T01TU0000053 | OPACIMETRO VISGUARD IS EN ARMARIO CON RPT | Opacímetro por dispersión de luz con ángulo de 30 Grados, con doble haz luminoso, sistema de medida autocalibrado con control continuo del punto cero y valor 100%, margen de medida 0 .. 0,015 /m, incluido barra de verificación, con controlador tipo RPT-ORT, con muestreo por aspirador integrado, conexión para comunicación a 2 hilos por bus ORNET, tipo VisGuard IS | -2 | Articulo | 1 | 1 | OPCR0253 |  | 1 | Muelle | tha | 20161230 | 20111216
6074 | 1143 | -1 | 6953 | T01TU0000053 | OPACIMETRO VISGUARD IS EN ARMARIO CON RPT | Opacímetro por dispersión de luz con ángulo de 30 Grados, con doble haz luminoso, sistema de medida autocalibrado con control continuo del punto cero y valor 100%, margen de medida 0 .. 0,015 /m, incluido barra de verificación, con controlador tipo RPT-ORT, con muestreo por aspirador integrado, conexión para comunicación a 2 hilos por bus ORNET, tipo VisGuard IS | -2 | Articulo | 1 | 1 | OPCR0254 |  | 1 | Muelle | tha | 20161230 | 20111216
6075 | 1144 | -1 | 3542 | T01OT0KMQ20T | KMQ-212 20 TOMAS | DETECTOR DE CO TIPO KMQ 212 CO 20 TOMAS PARA DETECCION DE MONOXIDO DE CARBONO EN AIRE AMBIENTE, MARGEN DE MEDIDA 0...300 PPM, HOMOLOGACION MINER CDM 0004, DISPUESTO PARA 20 PUNTOS DE DETECCION, CON BLOQUE DE VALVULAS DE CONMUTACION, MEDIDAS DE FLUJO CON VIGILANCIA, SENSOR DE OXIDACION ELECTROQUIMICA (DURACION APROX.3 A¥OS),MICROORDENADOR DE CONTROL CON DISPLAY, EQUIPO DE ASPIRACION, MONTADO EN ARMARIO METALICO MURAL, CON PROTECCION IP-53 ALIMENTACION 230 V 50 HZ INCLUIDOS: 20 FILTROS EXTRAPLANOS TIPO PL 1 MANUAL DE MONTAJE, USO Y MANTENIMIENTO | -2 | Articulo | 1 | 1 | 6773 |  | 1 | Sotano 1 B87 | tha | 20161230 | 19000101
6076 | 1144 | -1 | 3542 | T01OT0KMQ20T | KMQ-212 20 TOMAS | DETECTOR DE CO TIPO KMQ 212 CO 20 TOMAS PARA DETECCION DE MONOXIDO DE CARBONO EN AIRE AMBIENTE, MARGEN DE MEDIDA 0...300 PPM, HOMOLOGACION MINER CDM 0004, DISPUESTO PARA 20 PUNTOS DE DETECCION, CON BLOQUE DE VALVULAS DE CONMUTACION, MEDIDAS DE FLUJO CON VIGILANCIA, SENSOR DE OXIDACION ELECTROQUIMICA (DURACION APROX.3 A¥OS),MICROORDENADOR DE CONTROL CON DISPLAY, EQUIPO DE ASPIRACION, MONTADO EN ARMARIO METALICO MURAL, CON PROTECCION IP-53 ALIMENTACION 230 V 50 HZ INCLUIDOS: 20 FILTROS EXTRAPLANOS TIPO PL 1 MANUAL DE MONTAJE, USO Y MANTENIMIENTO | -2 | Articulo | 1 | 1 | 6774 |  | 1 | Sotano 1 B276 | tha | 20161230 | 19000101
6077 | 1144 | -1 | 3542 | T01OT0KMQ20T | KMQ-212 20 TOMAS | DETECTOR DE CO TIPO KMQ 212 CO 20 TOMAS PARA DETECCION DE MONOXIDO DE CARBONO EN AIRE AMBIENTE, MARGEN DE MEDIDA 0...300 PPM, HOMOLOGACION MINER CDM 0004, DISPUESTO PARA 20 PUNTOS DE DETECCION, CON BLOQUE DE VALVULAS DE CONMUTACION, MEDIDAS DE FLUJO CON VIGILANCIA, SENSOR DE OXIDACION ELECTROQUIMICA (DURACION APROX.3 A¥OS),MICROORDENADOR DE CONTROL CON DISPLAY, EQUIPO DE ASPIRACION, MONTADO EN ARMARIO METALICO MURAL, CON PROTECCION IP-53 ALIMENTACION 230 V 50 HZ INCLUIDOS: 20 FILTROS EXTRAPLANOS TIPO PL 1 MANUAL DE MONTAJE, USO Y MANTENIMIENTO | -2 | Articulo | 1 | 1 | 6775 |  | 1 | Sotano 1 C439 | tha | 20161230 | 19000101
6078 | 1144 | -1 | 3542 | T01OT0KMQ20T | KMQ-212 20 TOMAS | DETECTOR DE CO TIPO KMQ 212 CO 20 TOMAS PARA DETECCION DE MONOXIDO DE CARBONO EN AIRE AMBIENTE, MARGEN DE MEDIDA 0...300 PPM, HOMOLOGACION MINER CDM 0004, DISPUESTO PARA 20 PUNTOS DE DETECCION, CON BLOQUE DE VALVULAS DE CONMUTACION, MEDIDAS DE FLUJO CON VIGILANCIA, SENSOR DE OXIDACION ELECTROQUIMICA (DURACION APROX.3 A¥OS),MICROORDENADOR DE CONTROL CON DISPLAY, EQUIPO DE ASPIRACION, MONTADO EN ARMARIO METALICO MURAL, CON PROTECCION IP-53 ALIMENTACION 230 V 50 HZ INCLUIDOS: 20 FILTROS EXTRAPLANOS TIPO PL 1 MANUAL DE MONTAJE, USO Y MANTENIMIENTO | -2 | Articulo | 1 | 1 | 6776 |  | 1 | Sotano 2 B105 | tha | 20161230 | 19000101
6079 | 1144 | -1 | 3542 | T01OT0KMQ20T | KMQ-212 20 TOMAS | DETECTOR DE CO TIPO KMQ 212 CO 20 TOMAS PARA DETECCION DE MONOXIDO DE CARBONO EN AIRE AMBIENTE, MARGEN DE MEDIDA 0...300 PPM, HOMOLOGACION MINER CDM 0004, DISPUESTO PARA 20 PUNTOS DE DETECCION, CON BLOQUE DE VALVULAS DE CONMUTACION, MEDIDAS DE FLUJO CON VIGILANCIA, SENSOR DE OXIDACION ELECTROQUIMICA (DURACION APROX.3 A¥OS),MICROORDENADOR DE CONTROL CON DISPLAY, EQUIPO DE ASPIRACION, MONTADO EN ARMARIO METALICO MURAL, CON PROTECCION IP-53 ALIMENTACION 230 V 50 HZ INCLUIDOS: 20 FILTROS EXTRAPLANOS TIPO PL 1 MANUAL DE MONTAJE, USO Y MANTENIMIENTO | -2 | Articulo | 1 | 1 | 6777 |  | 1 | Sotano 2 A61 | tha | 20161230 | 19000101
6080 | 1144 | -1 | 3542 | T01OT0KMQ20T | KMQ-212 20 TOMAS | DETECTOR DE CO TIPO KMQ 212 CO 20 TOMAS PARA DETECCION DE MONOXIDO DE CARBONO EN AIRE AMBIENTE, MARGEN DE MEDIDA 0...300 PPM, HOMOLOGACION MINER CDM 0004, DISPUESTO PARA 20 PUNTOS DE DETECCION, CON BLOQUE DE VALVULAS DE CONMUTACION, MEDIDAS DE FLUJO CON VIGILANCIA, SENSOR DE OXIDACION ELECTROQUIMICA (DURACION APROX.3 A¥OS),MICROORDENADOR DE CONTROL CON DISPLAY, EQUIPO DE ASPIRACION, MONTADO EN ARMARIO METALICO MURAL, CON PROTECCION IP-53 ALIMENTACION 230 V 50 HZ INCLUIDOS: 20 FILTROS EXTRAPLANOS TIPO PL 1 MANUAL DE MONTAJE, USO Y MANTENIMIENTO | -2 | Articulo | 1 | 1 | 6778 |  | 1 | Sotano 1 B31 | tha | 20161230 | 19000101
6081 | 1144 | -1 | 3542 | T01OT0KMQ20T | KMQ-212 20 TOMAS | DETECTOR DE CO TIPO KMQ 212 CO 20 TOMAS PARA DETECCION DE MONOXIDO DE CARBONO EN AIRE AMBIENTE, MARGEN DE MEDIDA 0...300 PPM, HOMOLOGACION MINER CDM 0004, DISPUESTO PARA 20 PUNTOS DE DETECCION, CON BLOQUE DE VALVULAS DE CONMUTACION, MEDIDAS DE FLUJO CON VIGILANCIA, SENSOR DE OXIDACION ELECTROQUIMICA (DURACION APROX.3 A¥OS),MICROORDENADOR DE CONTROL CON DISPLAY, EQUIPO DE ASPIRACION, MONTADO EN ARMARIO METALICO MURAL, CON PROTECCION IP-53 ALIMENTACION 230 V 50 HZ INCLUIDOS: 20 FILTROS EXTRAPLANOS TIPO PL 1 MANUAL DE MONTAJE, USO Y MANTENIMIENTO | -2 | Articulo | 1 | 1 | 6779 |  | 1 | Sotano 1 C160 | tha | 20161230 | 19000101
6082 | 1144 | -1 | 3542 | T01OT0KMQ20T | KMQ-212 20 TOMAS | DETECTOR DE CO TIPO KMQ 212 CO 20 TOMAS PARA DETECCION DE MONOXIDO DE CARBONO EN AIRE AMBIENTE, MARGEN DE MEDIDA 0...300 PPM, HOMOLOGACION MINER CDM 0004, DISPUESTO PARA 20 PUNTOS DE DETECCION, CON BLOQUE DE VALVULAS DE CONMUTACION, MEDIDAS DE FLUJO CON VIGILANCIA, SENSOR DE OXIDACION ELECTROQUIMICA (DURACION APROX.3 A¥OS),MICROORDENADOR DE CONTROL CON DISPLAY, EQUIPO DE ASPIRACION, MONTADO EN ARMARIO METALICO MURAL, CON PROTECCION IP-53 ALIMENTACION 230 V 50 HZ INCLUIDOS: 20 FILTROS EXTRAPLANOS TIPO PL 1 MANUAL DE MONTAJE, USO Y MANTENIMIENTO | -2 | Articulo | 1 | 1 | 6780 |  | 1 | Sotano 1 A64 | tha | 20161230 | 19000101
6083 | 1144 | -1 | 3542 | T01OT0KMQ20T | KMQ-212 20 TOMAS | DETECTOR DE CO TIPO KMQ 212 CO 20 TOMAS PARA DETECCION DE MONOXIDO DE CARBONO EN AIRE AMBIENTE, MARGEN DE MEDIDA 0...300 PPM, HOMOLOGACION MINER CDM 0004, DISPUESTO PARA 20 PUNTOS DE DETECCION, CON BLOQUE DE VALVULAS DE CONMUTACION, MEDIDAS DE FLUJO CON VIGILANCIA, SENSOR DE OXIDACION ELECTROQUIMICA (DURACION APROX.3 A¥OS),MICROORDENADOR DE CONTROL CON DISPLAY, EQUIPO DE ASPIRACION, MONTADO EN ARMARIO METALICO MURAL, CON PROTECCION IP-53 ALIMENTACION 230 V 50 HZ INCLUIDOS: 20 FILTROS EXTRAPLANOS TIPO PL 1 MANUAL DE MONTAJE, USO Y MANTENIMIENTO | -2 | Articulo | 1 | 1 | 6781 |  | 1 | Sotano 1 C508 | tha | 20161230 | 19000101
6084 | 1144 | -1 | 3542 | T01OT0KMQ20T | KMQ-212 20 TOMAS | DETECTOR DE CO TIPO KMQ 212 CO 20 TOMAS PARA DETECCION DE MONOXIDO DE CARBONO EN AIRE AMBIENTE, MARGEN DE MEDIDA 0...300 PPM, HOMOLOGACION MINER CDM 0004, DISPUESTO PARA 20 PUNTOS DE DETECCION, CON BLOQUE DE VALVULAS DE CONMUTACION, MEDIDAS DE FLUJO CON VIGILANCIA, SENSOR DE OXIDACION ELECTROQUIMICA (DURACION APROX.3 A¥OS),MICROORDENADOR DE CONTROL CON DISPLAY, EQUIPO DE ASPIRACION, MONTADO EN ARMARIO METALICO MURAL, CON PROTECCION IP-53 ALIMENTACION 230 V 50 HZ INCLUIDOS: 20 FILTROS EXTRAPLANOS TIPO PL 1 MANUAL DE MONTAJE, USO Y MANTENIMIENTO | -2 | Articulo | 1 | 1 | 6782 |  | 1 | Sotano 2 A15 | tha | 20161230 | 19000101
6085 | 1144 | -1 | 3542 | T01OT0KMQ20T | KMQ-212 20 TOMAS | DETECTOR DE CO TIPO KMQ 212 CO 20 TOMAS PARA DETECCION DE MONOXIDO DE CARBONO EN AIRE AMBIENTE, MARGEN DE MEDIDA 0...300 PPM, HOMOLOGACION MINER CDM 0004, DISPUESTO PARA 20 PUNTOS DE DETECCION, CON BLOQUE DE VALVULAS DE CONMUTACION, MEDIDAS DE FLUJO CON VIGILANCIA, SENSOR DE OXIDACION ELECTROQUIMICA (DURACION APROX.3 A¥OS),MICROORDENADOR DE CONTROL CON DISPLAY, EQUIPO DE ASPIRACION, MONTADO EN ARMARIO METALICO MURAL, CON PROTECCION IP-53 ALIMENTACION 230 V 50 HZ INCLUIDOS: 20 FILTROS EXTRAPLANOS TIPO PL 1 MANUAL DE MONTAJE, USO Y MANTENIMIENTO | -2 | Articulo | 1 | 1 | 6783 |  | 1 | Sotano 2 B35 | tha | 20161230 | 19000101
6086 | 1144 | -1 | 3542 | T01OT0KMQ20T | KMQ-212 20 TOMAS | DETECTOR DE CO TIPO KMQ 212 CO 20 TOMAS PARA DETECCION DE MONOXIDO DE CARBONO EN AIRE AMBIENTE, MARGEN DE MEDIDA 0...300 PPM, HOMOLOGACION MINER CDM 0004, DISPUESTO PARA 20 PUNTOS DE DETECCION, CON BLOQUE DE VALVULAS DE CONMUTACION, MEDIDAS DE FLUJO CON VIGILANCIA, SENSOR DE OXIDACION ELECTROQUIMICA (DURACION APROX.3 A¥OS),MICROORDENADOR DE CONTROL CON DISPLAY, EQUIPO DE ASPIRACION, MONTADO EN ARMARIO METALICO MURAL, CON PROTECCION IP-53 ALIMENTACION 230 V 50 HZ INCLUIDOS: 20 FILTROS EXTRAPLANOS TIPO PL 1 MANUAL DE MONTAJE, USO Y MANTENIMIENTO | -2 | Articulo | 1 | 1 | 6784 |  | 1 | Sotano 1 A20 | tha | 20161230 | 19000101
6087 | 1144 | -1 | 3542 | T01OT0KMQ20T | KMQ-212 20 TOMAS | DETECTOR DE CO TIPO KMQ 212 CO 20 TOMAS PARA DETECCION DE MONOXIDO DE CARBONO EN AIRE AMBIENTE, MARGEN DE MEDIDA 0...300 PPM, HOMOLOGACION MINER CDM 0004, DISPUESTO PARA 20 PUNTOS DE DETECCION, CON BLOQUE DE VALVULAS DE CONMUTACION, MEDIDAS DE FLUJO CON VIGILANCIA, SENSOR DE OXIDACION ELECTROQUIMICA (DURACION APROX.3 A¥OS),MICROORDENADOR DE CONTROL CON DISPLAY, EQUIPO DE ASPIRACION, MONTADO EN ARMARIO METALICO MURAL, CON PROTECCION IP-53 ALIMENTACION 230 V 50 HZ INCLUIDOS: 20 FILTROS EXTRAPLANOS TIPO PL 1 MANUAL DE MONTAJE, USO Y MANTENIMIENTO | -2 | Articulo | 1 | 1 | 6771 |  | 1 | Sotano 2 C151 | tha | 20161230 | 19000101
6088 | 1144 | -1 | 3542 | T01OT0KMQ20T | KMQ-212 20 TOMAS | DETECTOR DE CO TIPO KMQ 212 CO 20 TOMAS PARA DETECCION DE MONOXIDO DE CARBONO EN AIRE AMBIENTE, MARGEN DE MEDIDA 0...300 PPM, HOMOLOGACION MINER CDM 0004, DISPUESTO PARA 20 PUNTOS DE DETECCION, CON BLOQUE DE VALVULAS DE CONMUTACION, MEDIDAS DE FLUJO CON VIGILANCIA, SENSOR DE OXIDACION ELECTROQUIMICA (DURACION APROX.3 A¥OS),MICROORDENADOR DE CONTROL CON DISPLAY, EQUIPO DE ASPIRACION, MONTADO EN ARMARIO METALICO MURAL, CON PROTECCION IP-53 ALIMENTACION 230 V 50 HZ INCLUIDOS: 20 FILTROS EXTRAPLANOS TIPO PL 1 MANUAL DE MONTAJE, USO Y MANTENIMIENTO | -2 | Articulo | 1 | 1 | 6772 |  | 1 | Sotano 2 B11 | tha | 20161230 | 19000101
6089 | 1145 | -1 | 7034 | T01KM212ND20 | KMQ-212 ND 20 TOMAS GARAJE | DETECTOR DE CO TIPO KMQ 212 ND 20 TOMAS PARA DETECCION DE MONOXIDO DE CARBONO EN AIRE AMBIENTE, MARGEN DE MEDIDA 0...300 PPM, HOMOLOGACION MINER CDM0000007, DISPUESTO PARA 20 PUNTOS DE DETECCION, CON BLOQUE DE VALVULAS DE CONMUTACION, MEDIDAS DE FLUJO CON VIGILANCIA, SENSOR DE OXIDACION ELECTROQUIMICA (DURACION APROX.3 A¥OS),MICROORDENADOR DE CONTROL CON DISPLAY, EQUIPO DE ASPIRACION, MONTADO EN ARMARIO METALICO MURAL, CON PROTECCION IP-53 ALIMENTACION 230 V 50 HZ INCLUIDOS: 20 FILTROS EXTRAPLANOS TIPO PL 1 MANUAL DE MONTAJE, USO Y MANTENIMIENTO N§ SERIE: | -2 | Articulo | 1 | 1 | 7487 |  | 1 |  | tha | 20161230 | 19000101
6090 | 1145 | -1 | 7034 | T01KM212ND20 | KMQ-212 ND 20 TOMAS GARAJE | DETECTOR DE CO TIPO KMQ 212 ND 20 TOMAS PARA DETECCION DE MONOXIDO DE CARBONO EN AIRE AMBIENTE, MARGEN DE MEDIDA 0...300 PPM, HOMOLOGACION MINER CDM0000007, DISPUESTO PARA 20 PUNTOS DE DETECCION, CON BLOQUE DE VALVULAS DE CONMUTACION, MEDIDAS DE FLUJO CON VIGILANCIA, SENSOR DE OXIDACION ELECTROQUIMICA (DURACION APROX.3 A¥OS),MICROORDENADOR DE CONTROL CON DISPLAY, EQUIPO DE ASPIRACION, MONTADO EN ARMARIO METALICO MURAL, CON PROTECCION IP-53 ALIMENTACION 230 V 50 HZ INCLUIDOS: 20 FILTROS EXTRAPLANOS TIPO PL 1 MANUAL DE MONTAJE, USO Y MANTENIMIENTO N§ SERIE: | -2 | Articulo | 1 | 1 | 7488 |  | 1 |  | tha | 20161230 | 19000101
6091 | 1145 | -1 | 7034 | T01KM212ND20 | KMQ-212 ND 20 TOMAS GARAJE | DETECTOR DE CO TIPO KMQ 212 ND 20 TOMAS PARA DETECCION DE MONOXIDO DE CARBONO EN AIRE AMBIENTE, MARGEN DE MEDIDA 0...300 PPM, HOMOLOGACION MINER CDM0000007, DISPUESTO PARA 20 PUNTOS DE DETECCION, CON BLOQUE DE VALVULAS DE CONMUTACION, MEDIDAS DE FLUJO CON VIGILANCIA, SENSOR DE OXIDACION ELECTROQUIMICA (DURACION APROX.3 A¥OS),MICROORDENADOR DE CONTROL CON DISPLAY, EQUIPO DE ASPIRACION, MONTADO EN ARMARIO METALICO MURAL, CON PROTECCION IP-53 ALIMENTACION 230 V 50 HZ INCLUIDOS: 20 FILTROS EXTRAPLANOS TIPO PL 1 MANUAL DE MONTAJE, USO Y MANTENIMIENTO N§ SERIE: | -2 | Articulo | 1 | 1 | 7489 |  | 1 |  | tha | 20161230 | 19000101
6092 | 1145 | -1 | 7034 | T01KM212ND20 | KMQ-212 ND 20 TOMAS GARAJE | DETECTOR DE CO TIPO KMQ 212 ND 20 TOMAS PARA DETECCION DE MONOXIDO DE CARBONO EN AIRE AMBIENTE, MARGEN DE MEDIDA 0...300 PPM, HOMOLOGACION MINER CDM0000007, DISPUESTO PARA 20 PUNTOS DE DETECCION, CON BLOQUE DE VALVULAS DE CONMUTACION, MEDIDAS DE FLUJO CON VIGILANCIA, SENSOR DE OXIDACION ELECTROQUIMICA (DURACION APROX.3 A¥OS),MICROORDENADOR DE CONTROL CON DISPLAY, EQUIPO DE ASPIRACION, MONTADO EN ARMARIO METALICO MURAL, CON PROTECCION IP-53 ALIMENTACION 230 V 50 HZ INCLUIDOS: 20 FILTROS EXTRAPLANOS TIPO PL 1 MANUAL DE MONTAJE, USO Y MANTENIMIENTO N§ SERIE: | -2 | Articulo | 1 | 1 | 7490 |  | 1 |  | tha | 20161230 | 19000101
6093 | 1146 | -1 | 7034 | T01KM212ND20 | KMQ-212 ND 20 TOMAS GARAJE | DETECTOR DE CO TIPO KMQ 212 ND 20 TOMAS PARA DETECCION DE MONOXIDO DE CARBONO EN AIRE AMBIENTE, MARGEN DE MEDIDA 0...300 PPM, HOMOLOGACION MINER CDM0000007, DISPUESTO PARA 20 PUNTOS DE DETECCION, CON BLOQUE DE VALVULAS DE CONMUTACION, MEDIDAS DE FLUJO CON VIGILANCIA, SENSOR DE OXIDACION ELECTROQUIMICA (DURACION APROX.3 A¥OS),MICROORDENADOR DE CONTROL CON DISPLAY, EQUIPO DE ASPIRACION, MONTADO EN ARMARIO METALICO MURAL, CON PROTECCION IP-53 ALIMENTACION 230 V 50 HZ INCLUIDOS: 20 FILTROS EXTRAPLANOS TIPO PL 1 MANUAL DE MONTAJE, USO Y MANTENIMIENTO N§ SERIE: | -2 | Articulo | 1 | 1 | 8148 |  | 1 | S1 barrera de salida | tha | 20161230 | 20120924
6094 | 1146 | -1 | 7034 | T01KM212ND20 | KMQ-212 ND 20 TOMAS GARAJE | DETECTOR DE CO TIPO KMQ 212 ND 20 TOMAS PARA DETECCION DE MONOXIDO DE CARBONO EN AIRE AMBIENTE, MARGEN DE MEDIDA 0...300 PPM, HOMOLOGACION MINER CDM0000007, DISPUESTO PARA 20 PUNTOS DE DETECCION, CON BLOQUE DE VALVULAS DE CONMUTACION, MEDIDAS DE FLUJO CON VIGILANCIA, SENSOR DE OXIDACION ELECTROQUIMICA (DURACION APROX.3 A¥OS),MICROORDENADOR DE CONTROL CON DISPLAY, EQUIPO DE ASPIRACION, MONTADO EN ARMARIO METALICO MURAL, CON PROTECCION IP-53 ALIMENTACION 230 V 50 HZ INCLUIDOS: 20 FILTROS EXTRAPLANOS TIPO PL 1 MANUAL DE MONTAJE, USO Y MANTENIMIENTO N§ SERIE: | -2 | Articulo | 1 | 1 | 8149 |  | 1 | Plaza B1 S1 | tha | 20161230 | 20120924
6095 | 1146 | -1 | 7034 | T01KM212ND20 | KMQ-212 ND 20 TOMAS GARAJE | DETECTOR DE CO TIPO KMQ 212 ND 20 TOMAS PARA DETECCION DE MONOXIDO DE CARBONO EN AIRE AMBIENTE, MARGEN DE MEDIDA 0...300 PPM, HOMOLOGACION MINER CDM0000007, DISPUESTO PARA 20 PUNTOS DE DETECCION, CON BLOQUE DE VALVULAS DE CONMUTACION, MEDIDAS DE FLUJO CON VIGILANCIA, SENSOR DE OXIDACION ELECTROQUIMICA (DURACION APROX.3 A¥OS),MICROORDENADOR DE CONTROL CON DISPLAY, EQUIPO DE ASPIRACION, MONTADO EN ARMARIO METALICO MURAL, CON PROTECCION IP-53 ALIMENTACION 230 V 50 HZ INCLUIDOS: 20 FILTROS EXTRAPLANOS TIPO PL 1 MANUAL DE MONTAJE, USO Y MANTENIMIENTO N§ SERIE: | -2 | Articulo | 1 | 1 | 8150 |  | 1 | Plaza G2 S1 | tha | 20161230 | 20120924
6096 | 1146 | -1 | 7032 | T01KM212ND16 | KMQ-212 ND 16 TOMAS GARAJE | DETECTOR DE CO TIPO KMQ 212 ND 16 TOMAS PARA DETECCION DE MONOXIDO DE CARBONO EN AIRE AMBIENTE, MARGEN DE MEDIDA 0...300 PPM, HOMOLOGACION MINER CDM0000007, DISPUESTO PARA 16 PUNTOS DE DETECCION, CON BLOQUE DE VALVULAS DE CONMUTACION, MEDIDAS DE FLUJO CON VIGILANCIA, SENSOR DE OXIDACION ELECTROQUIMICA (DURACION APROX.3 A¥OS),MICROORDENADOR DE CONTROL CON DISPLAY, EQUIPO DE ASPIRACION, MONTADO EN ARMARIO METALICO MURAL, CON PROTECCION IP-53 ALIMENTACION 230 V 50 HZ INCLUIDOS: 16 FILTROS EXTRAPLANOS TIPO PL 1 MANUAL DE MONTAJE, USO Y MANTENIMIENTO N§ SERIE: | -2 | Articulo | 1 | 1 | 8141 |  | 1 | Plaza I11 S3 | tha | 20161230 | 20120924
6097 | 1146 | -1 | 7032 | T01KM212ND16 | KMQ-212 ND 16 TOMAS GARAJE | DETECTOR DE CO TIPO KMQ 212 ND 16 TOMAS PARA DETECCION DE MONOXIDO DE CARBONO EN AIRE AMBIENTE, MARGEN DE MEDIDA 0...300 PPM, HOMOLOGACION MINER CDM0000007, DISPUESTO PARA 16 PUNTOS DE DETECCION, CON BLOQUE DE VALVULAS DE CONMUTACION, MEDIDAS DE FLUJO CON VIGILANCIA, SENSOR DE OXIDACION ELECTROQUIMICA (DURACION APROX.3 A¥OS),MICROORDENADOR DE CONTROL CON DISPLAY, EQUIPO DE ASPIRACION, MONTADO EN ARMARIO METALICO MURAL, CON PROTECCION IP-53 ALIMENTACION 230 V 50 HZ INCLUIDOS: 16 FILTROS EXTRAPLANOS TIPO PL 1 MANUAL DE MONTAJE, USO Y MANTENIMIENTO N§ SERIE: | -2 | Articulo | 1 | 1 | 8142 |  | 1 | Plaza B7 S3 | tha | 20161230 | 20120924
6098 | 1146 | -1 | 7032 | T01KM212ND16 | KMQ-212 ND 16 TOMAS GARAJE | DETECTOR DE CO TIPO KMQ 212 ND 16 TOMAS PARA DETECCION DE MONOXIDO DE CARBONO EN AIRE AMBIENTE, MARGEN DE MEDIDA 0...300 PPM, HOMOLOGACION MINER CDM0000007, DISPUESTO PARA 16 PUNTOS DE DETECCION, CON BLOQUE DE VALVULAS DE CONMUTACION, MEDIDAS DE FLUJO CON VIGILANCIA, SENSOR DE OXIDACION ELECTROQUIMICA (DURACION APROX.3 A¥OS),MICROORDENADOR DE CONTROL CON DISPLAY, EQUIPO DE ASPIRACION, MONTADO EN ARMARIO METALICO MURAL, CON PROTECCION IP-53 ALIMENTACION 230 V 50 HZ INCLUIDOS: 16 FILTROS EXTRAPLANOS TIPO PL 1 MANUAL DE MONTAJE, USO Y MANTENIMIENTO N§ SERIE: | -2 | Articulo | 1 | 1 | 8143 |  | 1 | Plaza G2 S3 | tha | 20161230 | 20120924
6099 | 1146 | -1 | 7032 | T01KM212ND16 | KMQ-212 ND 16 TOMAS GARAJE | DETECTOR DE CO TIPO KMQ 212 ND 16 TOMAS PARA DETECCION DE MONOXIDO DE CARBONO EN AIRE AMBIENTE, MARGEN DE MEDIDA 0...300 PPM, HOMOLOGACION MINER CDM0000007, DISPUESTO PARA 16 PUNTOS DE DETECCION, CON BLOQUE DE VALVULAS DE CONMUTACION, MEDIDAS DE FLUJO CON VIGILANCIA, SENSOR DE OXIDACION ELECTROQUIMICA (DURACION APROX.3 A¥OS),MICROORDENADOR DE CONTROL CON DISPLAY, EQUIPO DE ASPIRACION, MONTADO EN ARMARIO METALICO MURAL, CON PROTECCION IP-53 ALIMENTACION 230 V 50 HZ INCLUIDOS: 16 FILTROS EXTRAPLANOS TIPO PL 1 MANUAL DE MONTAJE, USO Y MANTENIMIENTO N§ SERIE: | -2 | Articulo | 1 | 1 | 8144 |  | 1 | Plaza J11 S2 | tha | 20161230 | 20120924
6100 | 1146 | -1 | 7032 | T01KM212ND16 | KMQ-212 ND 16 TOMAS GARAJE | DETECTOR DE CO TIPO KMQ 212 ND 16 TOMAS PARA DETECCION DE MONOXIDO DE CARBONO EN AIRE AMBIENTE, MARGEN DE MEDIDA 0...300 PPM, HOMOLOGACION MINER CDM0000007, DISPUESTO PARA 16 PUNTOS DE DETECCION, CON BLOQUE DE VALVULAS DE CONMUTACION, MEDIDAS DE FLUJO CON VIGILANCIA, SENSOR DE OXIDACION ELECTROQUIMICA (DURACION APROX.3 A¥OS),MICROORDENADOR DE CONTROL CON DISPLAY, EQUIPO DE ASPIRACION, MONTADO EN ARMARIO METALICO MURAL, CON PROTECCION IP-53 ALIMENTACION 230 V 50 HZ INCLUIDOS: 16 FILTROS EXTRAPLANOS TIPO PL 1 MANUAL DE MONTAJE, USO Y MANTENIMIENTO N§ SERIE: | -2 | Articulo | 1 | 1 | 8145 |  | 1 | Plaza J11 S2 | tha | 20161230 | 20120924
6101 | 1146 | -1 | 7032 | T01KM212ND16 | KMQ-212 ND 16 TOMAS GARAJE | DETECTOR DE CO TIPO KMQ 212 ND 16 TOMAS PARA DETECCION DE MONOXIDO DE CARBONO EN AIRE AMBIENTE, MARGEN DE MEDIDA 0...300 PPM, HOMOLOGACION MINER CDM0000007, DISPUESTO PARA 16 PUNTOS DE DETECCION, CON BLOQUE DE VALVULAS DE CONMUTACION, MEDIDAS DE FLUJO CON VIGILANCIA, SENSOR DE OXIDACION ELECTROQUIMICA (DURACION APROX.3 A¥OS),MICROORDENADOR DE CONTROL CON DISPLAY, EQUIPO DE ASPIRACION, MONTADO EN ARMARIO METALICO MURAL, CON PROTECCION IP-53 ALIMENTACION 230 V 50 HZ INCLUIDOS: 16 FILTROS EXTRAPLANOS TIPO PL 1 MANUAL DE MONTAJE, USO Y MANTENIMIENTO N§ SERIE: | -2 | Articulo | 1 | 1 | 8147 |  | 1 | Plaza G2 S2 | tha | 20161230 | 20120924
6102 | 1146 | -1 | 7033 | T01KM212ND18 | KMQ-212 ND 18 TOMAS GARAJE | DETECTOR DE CO TIPO KMQ 212 ND 18 TOMAS PARA DETECCION DE MONOXIDO DE CARBONO EN AIRE AMBIENTE, MARGEN DE MEDIDA 0...300 PPM, HOMOLOGACION MINER CDM0000007, DISPUESTO PARA 18 PUNTOS DE DETECCION, CON BLOQUE DE VALVULAS DE CONMUTACION, MEDIDAS DE FLUJO CON VIGILANCIA, SENSOR DE OXIDACION ELECTROQUIMICA (DURACION APROX.3 A¥OS),MICROORDENADOR DE CONTROL CON DISPLAY, EQUIPO DE ASPIRACION, MONTADO EN ARMARIO METALICO MURAL, CON PROTECCION IP-53 ALIMENTACION 230 V 50 HZ INCLUIDOS: 18 FILTROS EXTRAPLANOS TIPO PL 1 MANUAL DE MONTAJE, USO Y MANTENIMIENTO N§ SERIE: | -2 | Articulo | 1 | 1 | 8137 |  | 1 | Plaza J9 S4 Junto a la rampa | tha | 20161230 | 20120924
6103 | 1146 | -1 | 7032 | T01KM212ND16 | KMQ-212 ND 16 TOMAS GARAJE | DETECTOR DE CO TIPO KMQ 212 ND 15 TOMAS PARA DETECCION DE MONOXIDO DE CARBONO EN AIRE AMBIENTE, MARGEN DE MEDIDA 0...300 PPM, HOMOLOGACION MINER CDM0000007, DISPUESTO PARA 15 PUNTOS DE DETECCION, CON BLOQUE DE VALVULAS DE CONMUTACION, MEDIDAS DE FLUJO CON VIGILANCIA, SENSOR DE OXIDACION ELECTROQUIMICA (DURACION APROX.3 A¥OS),MICROORDENADOR DE CONTROL CON DISPLAY, EQUIPO DE ASPIRACION, MONTADO EN ARMARIO METALICO MURAL, CON PROTECCION IP-53 ALIMENTACION 230 V 50 HZ INCLUIDOS: 15 FILTROS EXTRAPLANOS TIPO PL 1 MANUAL DE MONTAJE, USO Y MANTENIMIENTO N§ SERIE: | -2 | Articulo | 1 | 1 | 8139 |  | 1 | Plaza E2 S4 | tha | 20161230 | 20120924
6104 | 1146 | -1 | 7032 | T01KM212ND16 | KMQ-212 ND 16 TOMAS GARAJE | DETECTOR DE CO TIPO KMQ 212 ND 16 TOMAS PARA DETECCION DE MONOXIDO DE CARBONO EN AIRE AMBIENTE, MARGEN DE MEDIDA 0...300 PPM, HOMOLOGACION MINER CDM0000007, DISPUESTO PARA 16 PUNTOS DE DETECCION, CON BLOQUE DE VALVULAS DE CONMUTACION, MEDIDAS DE FLUJO CON VIGILANCIA, SENSOR DE OXIDACION ELECTROQUIMICA (DURACION APROX.3 A¥OS),MICROORDENADOR DE CONTROL CON DISPLAY, EQUIPO DE ASPIRACION, MONTADO EN ARMARIO METALICO MURAL, CON PROTECCION IP-53 ALIMENTACION 230 V 50 HZ INCLUIDOS: 16 FILTROS EXTRAPLANOS TIPO PL 1 MANUAL DE MONTAJE, USO Y MANTENIMIENTO N§ SERIE: | -2 | Articulo | 1 | 1 | 8146 |  | 1 | Plaza B7 S2 | tha | 20161230 | 20120924
6105 | 1146 | -1 | 7032 | T01KM212ND16 | KMQ-212 ND 16 TOMAS GARAJE | DETECTOR DE CO TIPO KMQ 212 ND 16 TOMAS PARA DETECCION DE MONOXIDO DE CARBONO EN AIRE AMBIENTE, MARGEN DE MEDIDA 0...300 PPM, HOMOLOGACION MINER CDM0000007, DISPUESTO PARA 16 PUNTOS DE DETECCION, CON BLOQUE DE VALVULAS DE CONMUTACION, MEDIDAS DE FLUJO CON VIGILANCIA, SENSOR DE OXIDACION ELECTROQUIMICA (DURACION APROX.3 A¥OS),MICROORDENADOR DE CONTROL CON DISPLAY, EQUIPO DE ASPIRACION, MONTADO EN ARMARIO METALICO MURAL, CON PROTECCION IP-53 ALIMENTACION 230 V 50 HZ INCLUIDOS: 16 FILTROS EXTRAPLANOS TIPO PL 1 MANUAL DE MONTAJE, USO Y MANTENIMIENTO N§ SERIE: | -2 | Articulo | 1 | 1 | 8140 |  | 1 | Plaza I11 S3 | tha | 20161230 | 20120924
6106 | 1146 | -1 | 7033 | T01KM212ND18 | KMQ-212 ND 18 TOMAS GARAJE | DETECTOR DE CO TIPO KMQ 212 ND 18 TOMAS PARA DETECCION DE MONOXIDO DE CARBONO EN AIRE AMBIENTE, MARGEN DE MEDIDA 0...300 PPM, HOMOLOGACION MINER CDM0000007, DISPUESTO PARA 18 PUNTOS DE DETECCION, CON BLOQUE DE VALVULAS DE CONMUTACION, MEDIDAS DE FLUJO CON VIGILANCIA, SENSOR DE OXIDACION ELECTROQUIMICA (DURACION APROX.3 A¥OS),MICROORDENADOR DE CONTROL CON DISPLAY, EQUIPO DE ASPIRACION, MONTADO EN ARMARIO METALICO MURAL, CON PROTECCION IP-53 ALIMENTACION 230 V 50 HZ INCLUIDOS: 18 FILTROS EXTRAPLANOS TIPO PL 1 MANUAL DE MONTAJE, USO Y MANTENIMIENTO N§ SERIE: | -2 | Articulo | 1 | 1 | 8138 |  | 1 | Plaza A6 S4 | tha | 20161230 | 20120924
6107 | 1146 | -1 | 6953 | T01TU0000053 | OPACIMETRO VISGUARD IS EN ARMARIO CON RPT | Opacímetro por dispersión de luz con ángulo de 30 Grados, con doble haz luminoso, sistema de medida autocalibrado con control continuo del punto cero y valor 100%, margen de medida 0 .. 0,015 /m, incluido barra de verificación, con controlador tipo RPT-ORT, con muestreo por aspirador integrado, conexión para comunicación a 2 hilos por bus ORNET, tipo VisGuard IS | -2 | Articulo | 1 | 1 | OPCR0258 |  | 1 | Muelle | tha | 20161230 | 20120924
6108 | 1147 | -1 | 7032 | T01KM212ND16 | KMQ-212 ND 16 TOMAS GARAJE | DETECTOR DE CO TIPO KMQ 212 ND 16 TOMAS PARA DETECCION DE MONOXIDO DE CARBONO EN AIRE AMBIENTE, MARGEN DE MEDIDA 0...300 PPM, HOMOLOGACION MINER CDM0000007, DISPUESTO PARA 16 PUNTOS DE DETECCION, CON BLOQUE DE VALVULAS DE CONMUTACION, MEDIDAS DE FLUJO CON VIGILANCIA, SENSOR DE OXIDACION ELECTROQUIMICA (DURACION APROX.3 A¥OS),MICROORDENADOR DE CONTROL CON DISPLAY, EQUIPO DE ASPIRACION, MONTADO EN ARMARIO METALICO MURAL, CON PROTECCION IP-53 ALIMENTACION 230 V 50 HZ INCLUIDOS: 16 FILTROS EXTRAPLANOS TIPO PL 1 MANUAL DE MONTAJE, USO Y MANTENIMIENTO N§ SERIE: | -2 | Articulo | 1 | 1 | 8182 |  | 1 |  | tha | 20161230 | 20110531
6109 | 1148 | -1 | 7031 | T01KM212ND14 | KMQ-212 ND 14 TOMAS GARAJE | DETECTOR DE CO TIPO KMQ 212 ND 14 TOMAS PARA DETECCION DE MONOXIDO DE CARBONO EN AIRE AMBIENTE, MARGEN DE MEDIDA 0...300 PPM, HOMOLOGACION MINER CDM0000007, DISPUESTO PARA 14 PUNTOS DE DETECCION, CON BLOQUE DE VALVULAS DE CONMUTACION, MEDIDAS DE FLUJO CON VIGILANCIA, SENSOR DE OXIDACION ELECTROQUIMICA (DURACION APROX.3 A¥OS),MICROORDENADOR DE CONTROL CON DISPLAY, EQUIPO DE ASPIRACION, MONTADO EN ARMARIO METALICO MURAL, CON PROTECCION IP-53 ALIMENTACION 230 V 50 HZ INCLUIDOS: 14 FILTROS EXTRAPLANOS TIPO PL 1 MANUAL DE MONTAJE, USO Y MANTENIMIENTO N§ SERIE: | -2 | Articulo | 1 | 1 | 8063 |  | 1 |  | tha | 20161230 | 19000101
6110 | 1148 | -1 | 7031 | T01KM212ND14 | KMQ-212 ND 14 TOMAS GARAJE | DETECTOR DE CO TIPO KMQ 212 ND 14 TOMAS PARA DETECCION DE MONOXIDO DE CARBONO EN AIRE AMBIENTE, MARGEN DE MEDIDA 0...300 PPM, HOMOLOGACION MINER CDM0000007, DISPUESTO PARA 14 PUNTOS DE DETECCION, CON BLOQUE DE VALVULAS DE CONMUTACION, MEDIDAS DE FLUJO CON VIGILANCIA, SENSOR DE OXIDACION ELECTROQUIMICA (DURACION APROX.3 A¥OS),MICROORDENADOR DE CONTROL CON DISPLAY, EQUIPO DE ASPIRACION, MONTADO EN ARMARIO METALICO MURAL, CON PROTECCION IP-53 ALIMENTACION 230 V 50 HZ INCLUIDOS: 14 FILTROS EXTRAPLANOS TIPO PL 1 MANUAL DE MONTAJE, USO Y MANTENIMIENTO N§ SERIE: | -2 | Articulo | 1 | 1 | 8064 |  | 1 |  | tha | 20161230 | 19000101
6111 | 1148 | -1 | 7031 | T01KM212ND14 | KMQ-212 ND 14 TOMAS GARAJE | DETECTOR DE CO TIPO KMQ 212 ND 14 TOMAS PARA DETECCION DE MONOXIDO DE CARBONO EN AIRE AMBIENTE, MARGEN DE MEDIDA 0...300 PPM, HOMOLOGACION MINER CDM0000007, DISPUESTO PARA 14 PUNTOS DE DETECCION, CON BLOQUE DE VALVULAS DE CONMUTACION, MEDIDAS DE FLUJO CON VIGILANCIA, SENSOR DE OXIDACION ELECTROQUIMICA (DURACION APROX.3 A¥OS),MICROORDENADOR DE CONTROL CON DISPLAY, EQUIPO DE ASPIRACION, MONTADO EN ARMARIO METALICO MURAL, CON PROTECCION IP-53 ALIMENTACION 230 V 50 HZ INCLUIDOS: 14 FILTROS EXTRAPLANOS TIPO PL 1 MANUAL DE MONTAJE, USO Y MANTENIMIENTO N§ SERIE: | -2 | Articulo | 1 | 1 | 8065 |  | 1 |  | tha | 20161230 | 19000101
6112 | 1148 | -1 | 7031 | T01KM212ND14 | KMQ-212 ND 14 TOMAS GARAJE | DETECTOR DE CO TIPO KMQ 212 ND 14 TOMAS PARA DETECCION DE MONOXIDO DE CARBONO EN AIRE AMBIENTE, MARGEN DE MEDIDA 0...300 PPM, HOMOLOGACION MINER CDM0000007, DISPUESTO PARA 14 PUNTOS DE DETECCION, CON BLOQUE DE VALVULAS DE CONMUTACION, MEDIDAS DE FLUJO CON VIGILANCIA, SENSOR DE OXIDACION ELECTROQUIMICA (DURACION APROX.3 A¥OS),MICROORDENADOR DE CONTROL CON DISPLAY, EQUIPO DE ASPIRACION, MONTADO EN ARMARIO METALICO MURAL, CON PROTECCION IP-53 ALIMENTACION 230 V 50 HZ INCLUIDOS: 14 FILTROS EXTRAPLANOS TIPO PL 1 MANUAL DE MONTAJE, USO Y MANTENIMIENTO N§ SERIE: | -2 | Articulo | 1 | 1 | 8066 |  | 1 |  | tha | 20161230 | 19000101
6113 | 1148 | -1 | 7030 | T01KM212ND12 | KMQ-212 ND 12 TOMAS GARAJE | DETECTOR DE CO TIPO KMQ 212 ND 12 TOMAS PARA DETECCION DE MONOXIDO DE CARBONO EN AIRE AMBIENTE, MARGEN DE MEDIDA 0...300 PPM, HOMOLOGACION MINER CDM0000007, DISPUESTO PARA 12 PUNTOS DE DETECCION, CON BLOQUE DE VALVULAS DE CONMUTACION, MEDIDAS DE FLUJO CON VIGILANCIA, SENSOR DE OXIDACION ELECTROQUIMICA (DURACION APROX.3 A¥OS),MICROORDENADOR DE CONTROL CON DISPLAY, EQUIPO DE ASPIRACION, MONTADO EN ARMARIO METALICO MURAL, CON PROTECCION IP-53 ALIMENTACION 230 V 50 HZ INCLUIDOS: 12 FILTROS EXTRAPLANOS TIPO PL 1 MANUAL DE MONTAJE, USO Y MANTENIMIENTO N§ SERIE: | -2 | Articulo | 1 | 1 | 8059 |  | 1 |  | tha | 20161230 | 19000101
6114 | 1148 | -1 | 7030 | T01KM212ND12 | KMQ-212 ND 12 TOMAS GARAJE | DETECTOR DE CO TIPO KMQ 212 ND 12 TOMAS PARA DETECCION DE MONOXIDO DE CARBONO EN AIRE AMBIENTE, MARGEN DE MEDIDA 0...300 PPM, HOMOLOGACION MINER CDM0000007, DISPUESTO PARA 12 PUNTOS DE DETECCION, CON BLOQUE DE VALVULAS DE CONMUTACION, MEDIDAS DE FLUJO CON VIGILANCIA, SENSOR DE OXIDACION ELECTROQUIMICA (DURACION APROX.3 A¥OS),MICROORDENADOR DE CONTROL CON DISPLAY, EQUIPO DE ASPIRACION, MONTADO EN ARMARIO METALICO MURAL, CON PROTECCION IP-53 ALIMENTACION 230 V 50 HZ INCLUIDOS: 12 FILTROS EXTRAPLANOS TIPO PL 1 MANUAL DE MONTAJE, USO Y MANTENIMIENTO N§ SERIE: | -2 | Articulo | 1 | 1 | 8060 |  | 1 |  | tha | 20161230 | 19000101
6115 | 1148 | -1 | 7030 | T01KM212ND12 | KMQ-212 ND 12 TOMAS GARAJE | DETECTOR DE CO TIPO KMQ 212 ND 12 TOMAS PARA DETECCION DE MONOXIDO DE CARBONO EN AIRE AMBIENTE, MARGEN DE MEDIDA 0...300 PPM, HOMOLOGACION MINER CDM0000007, DISPUESTO PARA 12 PUNTOS DE DETECCION, CON BLOQUE DE VALVULAS DE CONMUTACION, MEDIDAS DE FLUJO CON VIGILANCIA, SENSOR DE OXIDACION ELECTROQUIMICA (DURACION APROX.3 A¥OS),MICROORDENADOR DE CONTROL CON DISPLAY, EQUIPO DE ASPIRACION, MONTADO EN ARMARIO METALICO MURAL, CON PROTECCION IP-53 ALIMENTACION 230 V 50 HZ INCLUIDOS: 12 FILTROS EXTRAPLANOS TIPO PL 1 MANUAL DE MONTAJE, USO Y MANTENIMIENTO N§ SERIE: | -2 | Articulo | 1 | 1 | 8061 |  | 1 |  | tha | 20161230 | 19000101
6116 | 1148 | -1 | 7030 | T01KM212ND12 | KMQ-212 ND 12 TOMAS GARAJE | DETECTOR DE CO TIPO KMQ 212 ND 12 TOMAS PARA DETECCION DE MONOXIDO DE CARBONO EN AIRE AMBIENTE, MARGEN DE MEDIDA 0...300 PPM, HOMOLOGACION MINER CDM0000007, DISPUESTO PARA 12 PUNTOS DE DETECCION, CON BLOQUE DE VALVULAS DE CONMUTACION, MEDIDAS DE FLUJO CON VIGILANCIA, SENSOR DE OXIDACION ELECTROQUIMICA (DURACION APROX.3 A¥OS),MICROORDENADOR DE CONTROL CON DISPLAY, EQUIPO DE ASPIRACION, MONTADO EN ARMARIO METALICO MURAL, CON PROTECCION IP-53 ALIMENTACION 230 V 50 HZ INCLUIDOS: 12 FILTROS EXTRAPLANOS TIPO PL 1 MANUAL DE MONTAJE, USO Y MANTENIMIENTO N§ SERIE: | -2 | Articulo | 1 | 1 | 8062 |  | 1 |  | tha | 20161230 | 19000101
6117 | 1148 | -1 | 7028 | T01KM212ND08 | KMQ-212 ND 8 TOMAS GARAJE | DETECTOR DE CO TIPO KMQ 212 ND 8 TOMAS PARA DETECCION DE MONOXIDO DE CARBONO EN AIRE AMBIENTE, MARGEN DE MEDIDA 0...300 PPM, HOMOLOGACION MINER CDM0000007, DISPUESTO PARA 8 PUNTOS DE DETECCION, CON BLOQUE DE VALVULAS DE CONMUTACION, MEDIDAS DE FLUJO CON VIGILANCIA, SENSOR DE OXIDACION ELECTROQUIMICA (DURACION APROX.3 A¥OS),MICROORDENADOR DE CONTROL CON DISPLAY, EQUIPO DE ASPIRACION, MONTADO EN ARMARIO METALICO MURAL, CON PROTECCION IP-53 ALIMENTACION 230 V 50 HZ INCLUIDOS: 8 FILTROS EXTRAPLANOS TIPO PL 1 MANUAL DE MONTAJE, USO Y MANTENIMIENTO N§ SERIE: | -2 | Articulo | 1 | 1 | 8123 |  | 1 |  | tha | 20161230 | 19000101
6118 | 1149 | -1 | 7029 | T01KM212ND10 | KMQ-212 ND 10 TOMAS GARAJE | DETECTOR DE CO TIPO KMQ 212 ND 10 TOMAS PARA DETECCION DE MONOXIDO DE CARBONO EN AIRE AMBIENTE, MARGEN DE MEDIDA 0...300 PPM, HOMOLOGACION MINER CDM0000007, DISPUESTO PARA 10 PUNTOS DE DETECCION, CON BLOQUE DE VALVULAS DE CONMUTACION, MEDIDAS DE FLUJO CON VIGILANCIA, SENSOR DE OXIDACION ELECTROQUIMICA (DURACION APROX.3 A¥OS),MICROORDENADOR DE CONTROL CON DISPLAY, EQUIPO DE ASPIRACION, MONTADO EN ARMARIO METALICO MURAL, CON PROTECCION IP-53 ALIMENTACION 230 V 50 HZ INCLUIDOS: 10 FILTROS EXTRAPLANOS TIPO PL 1 MANUAL DE MONTAJE, USO Y MANTENIMIENTO N§ SERIE: | -2 | Articulo | 1 | 1 | 8198 |  | 1 | Entrada del parking | tha | 20161230 | 19000101
6119 | 1150 | -1 | 7029 | T01KM212ND10 | KMQ-212 ND 10 TOMAS GARAJE | DETECTOR DE CO TIPO KMQ 212 ND 10 TOMAS PARA DETECCION DE MONOXIDO DE CARBONO EN AIRE AMBIENTE, MARGEN DE MEDIDA 0...300 PPM, HOMOLOGACION MINER CDM0000007, DISPUESTO PARA 10 PUNTOS DE DETECCION, CON BLOQUE DE VALVULAS DE CONMUTACION, MEDIDAS DE FLUJO CON VIGILANCIA, SENSOR DE OXIDACION ELECTROQUIMICA (DURACION APROX.3 A¥OS),MICROORDENADOR DE CONTROL CON DISPLAY, EQUIPO DE ASPIRACION, MONTADO EN ARMARIO METALICO MURAL, CON PROTECCION IP-53 ALIMENTACION 230 V 50 HZ INCLUIDOS: 10 FILTROS EXTRAPLANOS TIPO PL 1 MANUAL DE MONTAJE, USO Y MANTENIMIENTO N§ SERIE: | -2 | Articulo | 1 | 1 | 8197 |  | 1 |  | tha | 20161230 | 20101130
6120 | 1151 | -1 | 7027 | T01KM212ND06 | KMQ-212 ND 6 TOMAS GARAJE | DETECTOR DE CO TIPO KMQ 212 ND 6 TOMAS PARA DETECCION DE MONOXIDO DE CARBONO EN AIRE AMBIENTE, MARGEN DE MEDIDA 0...300 PPM, HOMOLOGACION MINER CDM0000007, DISPUESTO PARA 6 PUNTOS DE DETECCION, CON BLOQUE DE VALVULAS DE CONMUTACION, MEDIDAS DE FLUJO CON VIGILANCIA, SENSOR DE OXIDACION ELECTROQUIMICA (DURACION APROX.3 A¥OS),MICROORDENADOR DE CONTROL CON DISPLAY, EQUIPO DE ASPIRACION, MONTADO EN ARMARIO METALICO MURAL, CON PROTECCION IP-53 ALIMENTACION 230 V 50 HZ INCLUIDOS: 6 FILTROS EXTRAPLANOS TIPO PL 1 MANUAL DE MONTAJE, USO Y MANTENIMIENTO N§ SERIE: | -2 | Articulo | 1 | 1 | 7911 |  | 1 |  | tha | 20161230 | 19000101
6121 | 1151 | -1 | 7027 | T01KM212ND06 | KMQ-212 ND 6 TOMAS GARAJE | DETECTOR DE CO TIPO KMQ 212 ND 6 TOMAS PARA DETECCION DE MONOXIDO DE CARBONO EN AIRE AMBIENTE, MARGEN DE MEDIDA 0...300 PPM, HOMOLOGACION MINER CDM0000007, DISPUESTO PARA 6 PUNTOS DE DETECCION, CON BLOQUE DE VALVULAS DE CONMUTACION, MEDIDAS DE FLUJO CON VIGILANCIA, SENSOR DE OXIDACION ELECTROQUIMICA (DURACION APROX.3 A¥OS),MICROORDENADOR DE CONTROL CON DISPLAY, EQUIPO DE ASPIRACION, MONTADO EN ARMARIO METALICO MURAL, CON PROTECCION IP-53 ALIMENTACION 230 V 50 HZ INCLUIDOS: 6 FILTROS EXTRAPLANOS TIPO PL 1 MANUAL DE MONTAJE, USO Y MANTENIMIENTO N§ SERIE: | -2 | Articulo | 1 | 1 | 7912 |  | 1 |  | tha | 20161230 | 19000101
6122 | 1152 | -1 | 7029 | T01KM212ND10 | KMQ-212 ND 10 TOMAS GARAJE | DETECTOR DE CO TIPO KMQ 212 ND 10 TOMAS PARA DETECCION DE MONOXIDO DE CARBONO EN AIRE AMBIENTE, MARGEN DE MEDIDA 0...300 PPM, HOMOLOGACION MINER CDM0000007, DISPUESTO PARA 10 PUNTOS DE DETECCION, CON BLOQUE DE VALVULAS DE CONMUTACION, MEDIDAS DE FLUJO CON VIGILANCIA, SENSOR DE OXIDACION ELECTROQUIMICA (DURACION APROX.3 A¥OS),MICROORDENADOR DE CONTROL CON DISPLAY, EQUIPO DE ASPIRACION, MONTADO EN ARMARIO METALICO MURAL, CON PROTECCION IP-53 ALIMENTACION 230 V 50 HZ INCLUIDOS: 10 FILTROS EXTRAPLANOS TIPO PL 1 MANUAL DE MONTAJE, USO Y MANTENIMIENTO N§ SERIE: | -2 | Articulo | 1 | 1 | 7977 |  | 1 |  | tha | 20161230 | 19000101
6123 | 1153 | -1 | 3536 | T01OT0KMQ08T | KMQ-212 8 TOMAS | DETECTOR DE CO TIPO KMQ 212 CO 8 TOMAS PARA DETECCION DE MONOXIDO DE CARBONO EN AIRE AMBIENTE, MARGEN DE MEDIDA 0...300 PPM, HOMOLOGACION MINER CDM 0004, DISPUESTO PARA 8 PUNTOS DE DETECCION, CON BLOQUE DE VALVULAS DE CONMUTACION, MEDIDAS DE FLUJO CON VIGILANCIA, SENSOR DE OXIDACION ELECTROQUIMICA (DURACION APROX.3 A¥OS),MICROORDENADOR DE CONTROL CON DISPLAY, EQUIPO DE ASPIRACION, MONTADO EN ARMARIO METALICO MURAL, CON PROTECCION IP-53 ALIMENTACION 230 V 50 HZ INCLUIDOS: 8 FILTROS EXTRAPLANOS TIPO PL 1 MANUAL DE MONTAJE, USO Y MANTENIMIENTO | -2 | Articulo | 1 | 1 | 6766 |  | 1 |  | tha | 20161230 | 19000101
6124 | 1154 | -1 | 3535 | T01OT0KMQ06T | KMQ-212 6 TOMAS | DETECTOR DE CO TIPO KMQ 212 CO 6 TOMAS PARA DETECCION DE MONOXIDO DE CARBONO EN AIRE AMBIENTE, MARGEN DE MEDIDA 0...300 PPM, HOMOLOGACION MINER CDM 004, DISPUESTO PARA 6 PUNTOS DE DETECCION, CON BLOQUE DE VALVULAS DE CONMUTACION, MEDIDAS DE FLUJO CON VIGILANCIA, SENSOR DE OXIDACION ELECTROQUIMICA (DURACION APROXX.3 A¥OS),MICROORDENADOR DE CONTROL CON DISPLAY, EQUIPO DE ASPIRACION, MONTADO EN ARMARIO METALICO MURAL, CON PROTECCION IP-53 ALIMENTACION A 230 V 50 HZ INCLUIDOS: 6 FILTROS EXTRAPLANOS TIPO PL 1 MANUAL DE MONTAJE, USO Y MANTENIMIENTO | -2 | Articulo | 1 | 1 | 6119 |  | 1 |  | tha | 20161230 | 19000101
6125 | 1154 | -1 | 3540 | T01OT0KMQ16T | KMQ-212 16 TOMAS | DETECTOR DE CO TIPO KMQ 212 CO 16 TOMAS PARA DETECCION DE MONOXIDO DE CARBONO EN AIRE AMBIENTE, MARGEN DE MEDIDA 0...300 PPM, HOMOLOGACION MINER CDM 0004, DISPUESTO PARA 16 PUNTOS DE DETECCION CON BLOQUE DE VALVULAS DE CONMUTACION, MEDIDAS DE FLUJO CON VIGILANCIA, SENSOR DE OXIDACION ELECTROQUIMICA (DURACION APROX.3 A¥OS),MICROORDENADOR DE CONTROL CON DISPLAY, EQUIPO DE ASPIRACION, MONTADO EN ARMARIO METALICO MURAL, CON PROTECCION IP-53 ALIMENTACION A 230 V 50 HZ INCLUIDOS: 16 FILTROS EXTRAPLANOS TIPO PL 1 MANUAL DE MONTAJE, USO Y MANTENIMIENTO | -2 | Articulo | 1 | 1 | 6120 |  | 1 |  | tha | 20161230 | 19000101
6126 | 1154 | -1 | 3539 | T01OT0KMQ14T | KMQ-212 14 TOMAS | DETECTOR DE CO TIPO KMQ 212 CO 14 TOMAS PARA DETECCION DE MONOXIDO DE CARBONO EN AIRE AMBIENTE, MARGEN DE MEDIDA 0...300 PPM, HOMOLOGACION MINER CDM 0004, DISPUESTO PARA 14 PUNTOS DE DETECCION, CON BLOQUE DE VALVULAS DE CONMUTACION, MEDIDAS DE FLUJO CON VIGILANCIA, SENSOR DE OXIDACION ELECTROQUIMICA (DURACION APROX.3 A¥OS),MICROORDENADOR DE CONTROL CON DISPLAY, EQUIPO DE ASPIRACION, MONTADO EN ARMARIO METALICO MURAL, CON PROTECCION IP-53 ALIMENTACION 230 V 50 HZ INCLUIDOS: 14 FILTROS EXTRAPLANOS TIPO PL 1 MANUAL DE MONTAJE, USO Y MANTENIMIENTO | -2 | Articulo | 1 | 1 | 6121 |  | 1 |  | tha | 20161230 | 19000101
6127 | 1154 | -1 | 3539 | T01OT0KMQ14T | KMQ-212 14 TOMAS | DETECTOR DE CO TIPO KMQ 212 CO 14 TOMAS PARA DETECCION DE MONOXIDO DE CARBONO EN AIRE AMBIENTE, MARGEN DE MEDIDA 0...300 PPM, HOMOLOGACION MINER CDM 0004, DISPUESTO PARA 14 PUNTOS DE DETECCION, CON BLOQUE DE VALVULAS DE CONMUTACION, MEDIDAS DE FLUJO CON VIGILANCIA, SENSOR DE OXIDACION ELECTROQUIMICA (DURACION APROX.3 A¥OS),MICROORDENADOR DE CONTROL CON DISPLAY, EQUIPO DE ASPIRACION, MONTADO EN ARMARIO METALICO MURAL, CON PROTECCION IP-53 ALIMENTACION 230 V 50 HZ INCLUIDOS: 14 FILTROS EXTRAPLANOS TIPO PL 1 MANUAL DE MONTAJE, USO Y MANTENIMIENTO | -2 | Articulo | 1 | 1 | 6122 |  | 1 |  | tha | 20161230 | 19000101
6128 | 1155 | -1 | 3540 | T01OT0KMQ16T | KMQ-212 16 TOMAS | DETECTOR DE CO TIPO KMQ 212 CO 16 TOMAS PARA DETECCION DE MONOXIDO DE CARBONO EN AIRE AMBIENTE, MARGEN DE MEDIDA 0...300 PPM, HOMOLOGACION MINER CDM 0004, DISPUESTO PARA 16 PUNTOS DE DETECCION CON BLOQUE DE VALVULAS DE CONMUTACION, MEDIDAS DE FLUJO CON VIGILANCIA, SENSOR DE OXIDACION ELECTROQUIMICA (DURACION APROX.3 A¥OS),MICROORDENADOR DE CONTROL CON DISPLAY, EQUIPO DE ASPIRACION, MONTADO EN ARMARIO METALICO MURAL, CON PROTECCION IP-53 ALIMENTACION A 230 V 50 HZ INCLUIDOS: 16 FILTROS EXTRAPLANOS TIPO PL 1 MANUAL DE MONTAJE, USO Y MANTENIMIENTO | -2 | Articulo | 1 | 1 | 6794 |  | 1 |  | tha | 20161230 | 19000101
6129 | 1156 | -1 | 6133 | P01OT0000842 | CABEZA TRANSMISORA G80/FEX 0..100 | CABEZA TRANSMISORA TIPO G-80/FEX EN EJECUCION (EX) PARA MARGEN DE MEDIDA 0...100 CON UNIDAD DE PROCESAMIENTO TIPO G-80 | -2 | Articulo | 1 | 1 | 7, 9, 15 |  | 1 |  | tha | 20161230 | 19000101
6130 | 1156 | -1 | 6133 | P01OT0000842 | CABEZA TRANSMISORA G80/FEX 0..100 | CABEZA TRANSMISORA TIPO G-80/FEX EN EJECUCION (EX) PARA MARGEN DE MEDIDA 0...100 CON UNIDAD DE PROCESAMIENTO TIPO G-80 | -2 | Articulo | 1 | 1 | 11, 18, 3 |  | 1 |  | tha | 20161230 | 19000101
6131 | 1156 | -1 | 6133 | P01OT0000842 | CABEZA TRANSMISORA G80/FEX 0..100 | CABEZA TRANSMISORA TIPO G-80/FEX EN EJECUCION (EX) PARA MARGEN DE MEDIDA 0...100 CON UNIDAD DE PROCESAMIENTO TIPO G-80 | -2 | Articulo | 1 | 1 | 17, 2, 1 |  | 1 |  | tha | 20161230 | 19000101
6132 | 1156 | -1 | 6133 | P01OT0000842 | CABEZA TRANSMISORA G80/FEX 0..100 | CABEZA TRANSMISORA TIPO G-80/FEX EN EJECUCION (EX) PARA MARGEN DE MEDIDA 0...100 CON UNIDAD DE PROCESAMIENTO TIPO G-80 | -2 | Articulo | 1 | 1 | 6, 10, 4 |  | 1 |  | tha | 20161230 | 19000101
6133 | 1156 | -1 | 1308 | P01OT0000391 | CABEZA SENSORA TGS-80/-EX COMPLETA | CABEZA SENSORA TGS-80/-EX COMPLETA | -2 | Articulo | 1 | 1 | 8, 14, 5 |  | 1 |  | tha | 20161230 | 19000101
6134 | 1156 | -1 | 1308 | P01OT0000391 | CABEZA SENSORA TGS-80/-EX COMPLETA | CABEZA SENSORA TGS-80/-EX COMPLETA | -2 | Articulo | 1 | 1 | 1, 16, 12 |  | 1 |  | tha | 20161230 | 19000101
6135 | 1157 | 6067 | 11390 | T01OT0000383 | CUADRO CONTROL CON 2 PC EMBEBIDO NISE 101 Y FAL REDUNDANTE | CUADRO de Telecontrol redundante del sistema de ventilación formado por CPU doble c/u con 2 GB RAM, memoria flash de 2 GB y HD externo de 320, doble fuente de alimentación, convertidores de comunicaciones opto-acoplados y switch de 8 puertos | -2 | Articulo | 1 | 1 | 2012B66 | 000033000020604 | 1 | Sala de Máquinas | tha | 20161230 | 20140203
6136 | 1157 | -1 | 7034 | T01KM212ND20 | KMQ-212 ND 20 TOMAS GARAJE | DETECTOR DE CO TIPO KMQ 212 ND 20 TOMAS PARA DETECCION DE MONOXIDO DE CARBONO EN AIRE AMBIENTE, MARGEN DE MEDIDA 0...300 PPM, HOMOLOGACION MINER CDM0000007, DISPUESTO PARA 20 PUNTOS DE DETECCION, CON BLOQUE DE VALVULAS DE CONMUTACION, MEDIDAS DE FLUJO CON VIGILANCIA, SENSOR DE OXIDACION ELECTROQUIMICA (DURACION APROX.3 A¥OS),MICROORDENADOR DE CONTROL CON DISPLAY, EQUIPO DE ASPIRACION, MONTADO EN ARMARIO METALICO MURAL, CON PROTECCION IP-53 ALIMENTACION 230 V 50 HZ INCLUIDOS: 20 FILTROS EXTRAPLANOS TIPO PL 1 MANUAL DE MONTAJE, USO Y MANTENIMIENTO N§ SERIE: | -2 | Articulo | 1 | 1 | 8170 |  | 1 |  | tha | 20161230 | 19000101
6137 | 1157 | -1 | 7034 | T01KM212ND20 | KMQ-212 ND 20 TOMAS GARAJE | DETECTOR DE CO TIPO KMQ 212 ND 20 TOMAS PARA DETECCION DE MONOXIDO DE CARBONO EN AIRE AMBIENTE, MARGEN DE MEDIDA 0...300 PPM, HOMOLOGACION MINER CDM0000007, DISPUESTO PARA 20 PUNTOS DE DETECCION, CON BLOQUE DE VALVULAS DE CONMUTACION, MEDIDAS DE FLUJO CON VIGILANCIA, SENSOR DE OXIDACION ELECTROQUIMICA (DURACION APROX.3 A¥OS),MICROORDENADOR DE CONTROL CON DISPLAY, EQUIPO DE ASPIRACION, MONTADO EN ARMARIO METALICO MURAL, CON PROTECCION IP-53 ALIMENTACION 230 V 50 HZ INCLUIDOS: 20 FILTROS EXTRAPLANOS TIPO PL 1 MANUAL DE MONTAJE, USO Y MANTENIMIENTO N§ SERIE: | -2 | Articulo | 1 | 1 | 8171 |  | 1 |  | tha | 20161230 | 19000101
6138 | 1157 | -1 | 7034 | T01KM212ND20 | KMQ-212 ND 20 TOMAS GARAJE | DETECTOR DE CO TIPO KMQ 212 ND 20 TOMAS PARA DETECCION DE MONOXIDO DE CARBONO EN AIRE AMBIENTE, MARGEN DE MEDIDA 0...300 PPM, HOMOLOGACION MINER CDM0000007, DISPUESTO PARA 20 PUNTOS DE DETECCION, CON BLOQUE DE VALVULAS DE CONMUTACION, MEDIDAS DE FLUJO CON VIGILANCIA, SENSOR DE OXIDACION ELECTROQUIMICA (DURACION APROX.3 A¥OS),MICROORDENADOR DE CONTROL CON DISPLAY, EQUIPO DE ASPIRACION, MONTADO EN ARMARIO METALICO MURAL, CON PROTECCION IP-53 ALIMENTACION 230 V 50 HZ INCLUIDOS: 20 FILTROS EXTRAPLANOS TIPO PL 1 MANUAL DE MONTAJE, USO Y MANTENIMIENTO N§ SERIE: | -2 | Articulo | 1 | 1 | 8172 |  | 1 |  | tha | 20161230 | 19000101
6139 | 1157 | -1 | 7031 | T01KM212ND14 | KMQ-212 ND 14 TOMAS GARAJE | DETECTOR DE CO TIPO KMQ 212 ND 14 TOMAS PARA DETECCION DE MONOXIDO DE CARBONO EN AIRE AMBIENTE, MARGEN DE MEDIDA 0...300 PPM, HOMOLOGACION MINER CDM0000007, DISPUESTO PARA 14 PUNTOS DE DETECCION, CON BLOQUE DE VALVULAS DE CONMUTACION, MEDIDAS DE FLUJO CON VIGILANCIA, SENSOR DE OXIDACION ELECTROQUIMICA (DURACION APROX.3 A¥OS),MICROORDENADOR DE CONTROL CON DISPLAY, EQUIPO DE ASPIRACION, MONTADO EN ARMARIO METALICO MURAL, CON PROTECCION IP-53 ALIMENTACION 230 V 50 HZ INCLUIDOS: 14 FILTROS EXTRAPLANOS TIPO PL 1 MANUAL DE MONTAJE, USO Y MANTENIMIENTO N§ SERIE: | -2 | Articulo | 1 | 1 | 8173 |  | 1 |  | tha | 20161230 | 19000101
6140 | 1157 | -1 | 7034 | T01KM212ND20 | KMQ-212 ND 20 TOMAS GARAJE | DETECTOR DE CO TIPO KMQ 212 ND 20 TOMAS PARA DETECCION DE MONOXIDO DE CARBONO EN AIRE AMBIENTE, MARGEN DE MEDIDA 0...300 PPM, HOMOLOGACION MINER CDM0000007, DISPUESTO PARA 20 PUNTOS DE DETECCION, CON BLOQUE DE VALVULAS DE CONMUTACION, MEDIDAS DE FLUJO CON VIGILANCIA, SENSOR DE OXIDACION ELECTROQUIMICA (DURACION APROX.3 A¥OS),MICROORDENADOR DE CONTROL CON DISPLAY, EQUIPO DE ASPIRACION, MONTADO EN ARMARIO METALICO MURAL, CON PROTECCION IP-53 ALIMENTACION 230 V 50 HZ INCLUIDOS: 20 FILTROS EXTRAPLANOS TIPO PL 1 MANUAL DE MONTAJE, USO Y MANTENIMIENTO N§ SERIE: | -2 | Articulo | 1 | 1 | 8174 |  | 1 |  | tha | 20161230 | 19000101
6141 | 1157 | -1 | 7031 | T01KM212ND14 | KMQ-212 ND 14 TOMAS GARAJE | DETECTOR DE CO TIPO KMQ 212 ND 14 TOMAS PARA DETECCION DE MONOXIDO DE CARBONO EN AIRE AMBIENTE, MARGEN DE MEDIDA 0...300 PPM, HOMOLOGACION MINER CDM0000007, DISPUESTO PARA 14 PUNTOS DE DETECCION, CON BLOQUE DE VALVULAS DE CONMUTACION, MEDIDAS DE FLUJO CON VIGILANCIA, SENSOR DE OXIDACION ELECTROQUIMICA (DURACION APROX.3 A¥OS),MICROORDENADOR DE CONTROL CON DISPLAY, EQUIPO DE ASPIRACION, MONTADO EN ARMARIO METALICO MURAL, CON PROTECCION IP-53 ALIMENTACION 230 V 50 HZ INCLUIDOS: 14 FILTROS EXTRAPLANOS TIPO PL 1 MANUAL DE MONTAJE, USO Y MANTENIMIENTO N§ SERIE: | -2 | Articulo | 1 | 1 | 8175 |  | 1 |  | tha | 20161230 | 19000101
6142 | 1157 | -1 | 7034 | T01KM212ND20 | KMQ-212 ND 20 TOMAS GARAJE | DETECTOR DE CO TIPO KMQ 212 ND 20 TOMAS PARA DETECCION DE MONOXIDO DE CARBONO EN AIRE AMBIENTE, MARGEN DE MEDIDA 0...300 PPM, HOMOLOGACION MINER CDM0000007, DISPUESTO PARA 20 PUNTOS DE DETECCION, CON BLOQUE DE VALVULAS DE CONMUTACION, MEDIDAS DE FLUJO CON VIGILANCIA, SENSOR DE OXIDACION ELECTROQUIMICA (DURACION APROX.3 A¥OS),MICROORDENADOR DE CONTROL CON DISPLAY, EQUIPO DE ASPIRACION, MONTADO EN ARMARIO METALICO MURAL, CON PROTECCION IP-53 ALIMENTACION 230 V 50 HZ INCLUIDOS: 20 FILTROS EXTRAPLANOS TIPO PL 1 MANUAL DE MONTAJE, USO Y MANTENIMIENTO N§ SERIE: | -2 | Articulo | 1 | 1 | 8176 |  | 1 |  | tha | 20161230 | 19000101
6143 | 1157 | -1 | 7034 | T01KM212ND20 | KMQ-212 ND 20 TOMAS GARAJE | DETECTOR DE CO TIPO KMQ 212 ND 20 TOMAS PARA DETECCION DE MONOXIDO DE CARBONO EN AIRE AMBIENTE, MARGEN DE MEDIDA 0...300 PPM, HOMOLOGACION MINER CDM0000007, DISPUESTO PARA 20 PUNTOS DE DETECCION, CON BLOQUE DE VALVULAS DE CONMUTACION, MEDIDAS DE FLUJO CON VIGILANCIA, SENSOR DE OXIDACION ELECTROQUIMICA (DURACION APROX.3 A¥OS),MICROORDENADOR DE CONTROL CON DISPLAY, EQUIPO DE ASPIRACION, MONTADO EN ARMARIO METALICO MURAL, CON PROTECCION IP-53 ALIMENTACION 230 V 50 HZ INCLUIDOS: 20 FILTROS EXTRAPLANOS TIPO PL 1 MANUAL DE MONTAJE, USO Y MANTENIMIENTO N§ SERIE: | -2 | Articulo | 1 | 1 | 8177 |  | 1 |  | tha | 20161230 | 19000101
6144 | 1157 | -1 | 7034 | T01KM212ND20 | KMQ-212 ND 20 TOMAS GARAJE | DETECTOR DE CO TIPO KMQ 212 ND 20 TOMAS PARA DETECCION DE MONOXIDO DE CARBONO EN AIRE AMBIENTE, MARGEN DE MEDIDA 0...300 PPM, HOMOLOGACION MINER CDM0000007, DISPUESTO PARA 20 PUNTOS DE DETECCION, CON BLOQUE DE VALVULAS DE CONMUTACION, MEDIDAS DE FLUJO CON VIGILANCIA, SENSOR DE OXIDACION ELECTROQUIMICA (DURACION APROX.3 A¥OS),MICROORDENADOR DE CONTROL CON DISPLAY, EQUIPO DE ASPIRACION, MONTADO EN ARMARIO METALICO MURAL, CON PROTECCION IP-53 ALIMENTACION 230 V 50 HZ INCLUIDOS: 20 FILTROS EXTRAPLANOS TIPO PL 1 MANUAL DE MONTAJE, USO Y MANTENIMIENTO N§ SERIE: | -2 | Articulo | 1 | 1 | 8178 |  | 1 |  | tha | 20161230 | 19000101
6145 | 1157 | -1 | 7034 | T01KM212ND20 | KMQ-212 ND 20 TOMAS GARAJE | DETECTOR DE CO TIPO KMQ 212 ND 20 TOMAS PARA DETECCION DE MONOXIDO DE CARBONO EN AIRE AMBIENTE, MARGEN DE MEDIDA 0...300 PPM, HOMOLOGACION MINER CDM0000007, DISPUESTO PARA 20 PUNTOS DE DETECCION, CON BLOQUE DE VALVULAS DE CONMUTACION, MEDIDAS DE FLUJO CON VIGILANCIA, SENSOR DE OXIDACION ELECTROQUIMICA (DURACION APROX.3 A¥OS),MICROORDENADOR DE CONTROL CON DISPLAY, EQUIPO DE ASPIRACION, MONTADO EN ARMARIO METALICO MURAL, CON PROTECCION IP-53 ALIMENTACION 230 V 50 HZ INCLUIDOS: 20 FILTROS EXTRAPLANOS TIPO PL 1 MANUAL DE MONTAJE, USO Y MANTENIMIENTO N§ SERIE: | -2 | Articulo | 1 | 1 | 8179 |  | 1 |  | tha | 20161230 | 19000101
6146 | 1157 | -1 | 7032 | T01KM212ND16 | KMQ-212 ND 16 TOMAS GARAJE | DETECTOR DE CO TIPO KMQ 212 ND 16 TOMAS PARA DETECCION DE MONOXIDO DE CARBONO EN AIRE AMBIENTE, MARGEN DE MEDIDA 0...300 PPM, HOMOLOGACION MINER CDM0000007, DISPUESTO PARA 16 PUNTOS DE DETECCION, CON BLOQUE DE VALVULAS DE CONMUTACION, MEDIDAS DE FLUJO CON VIGILANCIA, SENSOR DE OXIDACION ELECTROQUIMICA (DURACION APROX.3 A¥OS),MICROORDENADOR DE CONTROL CON DISPLAY, EQUIPO DE ASPIRACION, MONTADO EN ARMARIO METALICO MURAL, CON PROTECCION IP-53 ALIMENTACION 230 V 50 HZ INCLUIDOS: 16 FILTROS EXTRAPLANOS TIPO PL 1 MANUAL DE MONTAJE, USO Y MANTENIMIENTO N§ SERIE: | -2 | Articulo | 1 | 1 | 8180 |  | 1 |  | tha | 20161230 | 19000101
6147 | 1157 | -1 | 7034 | T01KM212ND20 | KMQ-212 ND 20 TOMAS GARAJE | DETECTOR DE CO TIPO KMQ 212 ND 20 TOMAS PARA DETECCION DE MONOXIDO DE CARBONO EN AIRE AMBIENTE, MARGEN DE MEDIDA 0...300 PPM, HOMOLOGACION MINER CDM0000007, DISPUESTO PARA 20 PUNTOS DE DETECCION, CON BLOQUE DE VALVULAS DE CONMUTACION, MEDIDAS DE FLUJO CON VIGILANCIA, SENSOR DE OXIDACION ELECTROQUIMICA (DURACION APROX.3 A¥OS),MICROORDENADOR DE CONTROL CON DISPLAY, EQUIPO DE ASPIRACION, MONTADO EN ARMARIO METALICO MURAL, CON PROTECCION IP-53 ALIMENTACION 230 V 50 HZ INCLUIDOS: 20 FILTROS EXTRAPLANOS TIPO PL 1 MANUAL DE MONTAJE, USO Y MANTENIMIENTO N§ SERIE: | -2 | Articulo | 1 | 1 | 8181 |  | 1 |  | tha | 20161230 | 19000101
6148 | 1158 | -1 | 7033 | T01KM212ND18 | KMQ-212 ND 18 TOMAS GARAJE | DETECTOR DE CO TIPO KMQ 212 ND 18 TOMAS PARA DETECCION DE MONOXIDO DE CARBONO EN AIRE AMBIENTE, MARGEN DE MEDIDA 0...300 PPM, HOMOLOGACION MINER CDM0000007, DISPUESTO PARA 18 PUNTOS DE DETECCION, CON BLOQUE DE VALVULAS DE CONMUTACION, MEDIDAS DE FLUJO CON VIGILANCIA, SENSOR DE OXIDACION ELECTROQUIMICA (DURACION APROX.3 A¥OS),MICROORDENADOR DE CONTROL CON DISPLAY, EQUIPO DE ASPIRACION, MONTADO EN ARMARIO METALICO MURAL, CON PROTECCION IP-53 ALIMENTACION 230 V 50 HZ INCLUIDOS: 18 FILTROS EXTRAPLANOS TIPO PL 1 MANUAL DE MONTAJE, USO Y MANTENIMIENTO N§ SERIE: | -2 | Articulo | 1 | 1 | 7978 |  | 1 |  | tha | 20161230 | 19000101
6149 | 1158 | -1 | 7033 | T01KM212ND18 | KMQ-212 ND 18 TOMAS GARAJE | DETECTOR DE CO TIPO KMQ 212 ND 18 TOMAS PARA DETECCION DE MONOXIDO DE CARBONO EN AIRE AMBIENTE, MARGEN DE MEDIDA 0...300 PPM, HOMOLOGACION MINER CDM0000007, DISPUESTO PARA 18 PUNTOS DE DETECCION, CON BLOQUE DE VALVULAS DE CONMUTACION, MEDIDAS DE FLUJO CON VIGILANCIA, SENSOR DE OXIDACION ELECTROQUIMICA (DURACION APROX.3 A¥OS),MICROORDENADOR DE CONTROL CON DISPLAY, EQUIPO DE ASPIRACION, MONTADO EN ARMARIO METALICO MURAL, CON PROTECCION IP-53 ALIMENTACION 230 V 50 HZ INCLUIDOS: 18 FILTROS EXTRAPLANOS TIPO PL 1 MANUAL DE MONTAJE, USO Y MANTENIMIENTO N§ SERIE: | -2 | Articulo | 1 | 1 | 7979 |  | 1 |  | tha | 20161230 | 19000101
6150 | 1158 | -1 | 7034 | T01KM212ND20 | KMQ-212 ND 20 TOMAS GARAJE | DETECTOR DE CO TIPO KMQ 212 ND 20 TOMAS PARA DETECCION DE MONOXIDO DE CARBONO EN AIRE AMBIENTE, MARGEN DE MEDIDA 0...300 PPM, HOMOLOGACION MINER CDM0000007, DISPUESTO PARA 20 PUNTOS DE DETECCION, CON BLOQUE DE VALVULAS DE CONMUTACION, MEDIDAS DE FLUJO CON VIGILANCIA, SENSOR DE OXIDACION ELECTROQUIMICA (DURACION APROX.3 A¥OS),MICROORDENADOR DE CONTROL CON DISPLAY, EQUIPO DE ASPIRACION, MONTADO EN ARMARIO METALICO MURAL, CON PROTECCION IP-53 ALIMENTACION 230 V 50 HZ INCLUIDOS: 20 FILTROS EXTRAPLANOS TIPO PL 1 MANUAL DE MONTAJE, USO Y MANTENIMIENTO N§ SERIE: | -2 | Articulo | 1 | 1 | 7980 |  | 1 |  | tha | 20161230 | 19000101
6151 | 1158 | -1 | 7034 | T01KM212ND20 | KMQ-212 ND 20 TOMAS GARAJE | DETECTOR DE CO TIPO KMQ 212 ND 20 TOMAS PARA DETECCION DE MONOXIDO DE CARBONO EN AIRE AMBIENTE, MARGEN DE MEDIDA 0...300 PPM, HOMOLOGACION MINER CDM0000007, DISPUESTO PARA 20 PUNTOS DE DETECCION, CON BLOQUE DE VALVULAS DE CONMUTACION, MEDIDAS DE FLUJO CON VIGILANCIA, SENSOR DE OXIDACION ELECTROQUIMICA (DURACION APROX.3 A¥OS),MICROORDENADOR DE CONTROL CON DISPLAY, EQUIPO DE ASPIRACION, MONTADO EN ARMARIO METALICO MURAL, CON PROTECCION IP-53 ALIMENTACION 230 V 50 HZ INCLUIDOS: 20 FILTROS EXTRAPLANOS TIPO PL 1 MANUAL DE MONTAJE, USO Y MANTENIMIENTO N§ SERIE: | -2 | Articulo | 1 | 1 | 7981 |  | 1 |  | tha | 20161230 | 19000101
6152 | 1159 | -1 | 3539 | T01OT0KMQ14T | KMQ-212 14 TOMAS | DETECTOR DE CO TIPO KMQ 212 CO 14 TOMAS PARA DETECCION DE MONOXIDO DE CARBONO EN AIRE AMBIENTE, MARGEN DE MEDIDA 0...300 PPM, HOMOLOGACION MINER CDM 0004, DISPUESTO PARA 14 PUNTOS DE DETECCION, CON BLOQUE DE VALVULAS DE CONMUTACION, MEDIDAS DE FLUJO CON VIGILANCIA, SENSOR DE OXIDACION ELECTROQUIMICA (DURACION APROX.3 A¥OS),MICROORDENADOR DE CONTROL CON DISPLAY, EQUIPO DE ASPIRACION, MONTADO EN ARMARIO METALICO MURAL, CON PROTECCION IP-53 ALIMENTACION 230 V 50 HZ INCLUIDOS: 14 FILTROS EXTRAPLANOS TIPO PL 1 MANUAL DE MONTAJE, USO Y MANTENIMIENTO | -2 | Articulo | 1 | 1 | 6346 |  | 1 | P -1 | tha | 20161230 | 19000101
6153 | 1159 | -1 | 3539 | T01OT0KMQ14T | KMQ-212 14 TOMAS | DETECTOR DE CO TIPO KMQ 212 CO 14 TOMAS PARA DETECCION DE MONOXIDO DE CARBONO EN AIRE AMBIENTE, MARGEN DE MEDIDA 0...300 PPM, HOMOLOGACION MINER CDM 0004, DISPUESTO PARA 14 PUNTOS DE DETECCION, CON BLOQUE DE VALVULAS DE CONMUTACION, MEDIDAS DE FLUJO CON VIGILANCIA, SENSOR DE OXIDACION ELECTROQUIMICA (DURACION APROX.3 A¥OS),MICROORDENADOR DE CONTROL CON DISPLAY, EQUIPO DE ASPIRACION, MONTADO EN ARMARIO METALICO MURAL, CON PROTECCION IP-53 ALIMENTACION 230 V 50 HZ INCLUIDOS: 14 FILTROS EXTRAPLANOS TIPO PL 1 MANUAL DE MONTAJE, USO Y MANTENIMIENTO | -2 | Articulo | 1 | 1 | 6347 |  | 1 | P -1 | tha | 20161230 | 19000101
6154 | 1159 | -1 | 3539 | T01OT0KMQ14T | KMQ-212 14 TOMAS | DETECTOR DE CO TIPO KMQ 212 CO 14 TOMAS PARA DETECCION DE MONOXIDO DE CARBONO EN AIRE AMBIENTE, MARGEN DE MEDIDA 0...300 PPM, HOMOLOGACION MINER CDM 0004, DISPUESTO PARA 14 PUNTOS DE DETECCION, CON BLOQUE DE VALVULAS DE CONMUTACION, MEDIDAS DE FLUJO CON VIGILANCIA, SENSOR DE OXIDACION ELECTROQUIMICA (DURACION APROX.3 A¥OS),MICROORDENADOR DE CONTROL CON DISPLAY, EQUIPO DE ASPIRACION, MONTADO EN ARMARIO METALICO MURAL, CON PROTECCION IP-53 ALIMENTACION 230 V 50 HZ INCLUIDOS: 14 FILTROS EXTRAPLANOS TIPO PL 1 MANUAL DE MONTAJE, USO Y MANTENIMIENTO | -2 | Articulo | 1 | 1 | 6348 |  | 1 | P -1 | tha | 20161230 | 19000101
6155 | 1159 | -1 | 3534 | T01OT0KMQ04T | KMQ-212 4 TOMAS | DETECTOR DE CO TIPO KMQ 212 CO 4 TOMAS PARA DETECCION DE MONOXIDO DE CARBONO EN AIRE AMBIENTE, MARGEN DE MEDIDA 0...300 PPM, HOMOLOGACION MINER CDM 0004, DISPUESTO PARA 4 PUNTOS DE DETECCION, CON BLOQUE DE VALVULAS DE CONMUTACION , MEDIDAS DE FLUJO CON VIGILANCIA, SENSOR DE OXIDACION ELECTROQUIMICA (DURACION APROX.3 A¥OS), MICROORDENADOR DE CONTROL CON DISPLAY, EQUIPO DE ASPIRACION, MONTADO EN ARMARIO METALICO MURAL, CON PROTECCION IP-53 ALIMENTACION 230 V 50 HZ INCLUIDOS: 4 FILTROS EXTRAPLANOS TIPO PLL | -2 | Articulo | 1 | 1 | 6349 |  | 1 | P -1 | tha | 20161230 | 19000101
6156 | 1160 | -1 | 3535 | T01OT0KMQ06T | KMQ-212 6 TOMAS | DETECTOR DE CO TIPO KMQ 212 CO 6 TOMAS PARA DETECCION DE MONOXIDO DE CARBONO EN AIRE AMBIENTE, MARGEN DE MEDIDA 0...300 PPM, HOMOLOGACION MINER CDM 004, DISPUESTO PARA 6 PUNTOS DE DETECCION, CON BLOQUE DE VALVULAS DE CONMUTACION, MEDIDAS DE FLUJO CON VIGILANCIA, SENSOR DE OXIDACION ELECTROQUIMICA (DURACION APROXX.3 A¥OS),MICROORDENADOR DE CONTROL CON DISPLAY, EQUIPO DE ASPIRACION, MONTADO EN ARMARIO METALICO MURAL, CON PROTECCION IP-53 ALIMENTACION A 230 V 50 HZ INCLUIDOS: 6 FILTROS EXTRAPLANOS TIPO PL 1 MANUAL DE MONTAJE, USO Y MANTENIMIENTO | -2 | Articulo | 1 | 1 | 6727 |  | 1 |  | tha | 20161230 | 19000101
6157 | 1161 | -1 | 7034 | T01KM212ND20 | KMQ-212 ND 20 TOMAS GARAJE | DETECTOR DE CO TIPO KMQ 212 ND 20 TOMAS PARA DETECCION DE MONOXIDO DE CARBONO EN AIRE AMBIENTE, MARGEN DE MEDIDA 0...300 PPM, HOMOLOGACION MINER CDM0000007, DISPUESTO PARA 20 PUNTOS DE DETECCION, CON BLOQUE DE VALVULAS DE CONMUTACION, MEDIDAS DE FLUJO CON VIGILANCIA, SENSOR DE OXIDACION ELECTROQUIMICA (DURACION APROX.3 A¥OS),MICROORDENADOR DE CONTROL CON DISPLAY, EQUIPO DE ASPIRACION, MONTADO EN ARMARIO METALICO MURAL, CON PROTECCION IP-53 ALIMENTACION 230 V 50 HZ INCLUIDOS: 20 FILTROS EXTRAPLANOS TIPO PL 1 MANUAL DE MONTAJE, USO Y MANTENIMIENTO N§ SERIE: | -2 | Articulo | 1 | 1 | 7863 |  | 1 | IKEA 10C | tha | 20161230 | 19000101
6158 | 1161 | -1 | 7034 | T01KM212ND20 | KMQ-212 ND 20 TOMAS GARAJE | DETECTOR DE CO TIPO KMQ 212 ND 20 TOMAS PARA DETECCION DE MONOXIDO DE CARBONO EN AIRE AMBIENTE, MARGEN DE MEDIDA 0...300 PPM, HOMOLOGACION MINER CDM0000007, DISPUESTO PARA 20 PUNTOS DE DETECCION, CON BLOQUE DE VALVULAS DE CONMUTACION, MEDIDAS DE FLUJO CON VIGILANCIA, SENSOR DE OXIDACION ELECTROQUIMICA (DURACION APROX.3 A¥OS),MICROORDENADOR DE CONTROL CON DISPLAY, EQUIPO DE ASPIRACION, MONTADO EN ARMARIO METALICO MURAL, CON PROTECCION IP-53 ALIMENTACION 230 V 50 HZ INCLUIDOS: 20 FILTROS EXTRAPLANOS TIPO PL 1 MANUAL DE MONTAJE, USO Y MANTENIMIENTO N§ SERIE: | -2 | Articulo | 1 | 1 | 7864 |  | 1 | IKEA 10G | tha | 20161230 | 19000101
6159 | 1161 | -1 | 7034 | T01KM212ND20 | KMQ-212 ND 20 TOMAS GARAJE | DETECTOR DE CO TIPO KMQ 212 ND 20 TOMAS PARA DETECCION DE MONOXIDO DE CARBONO EN AIRE AMBIENTE, MARGEN DE MEDIDA 0...300 PPM, HOMOLOGACION MINER CDM0000007, DISPUESTO PARA 20 PUNTOS DE DETECCION, CON BLOQUE DE VALVULAS DE CONMUTACION, MEDIDAS DE FLUJO CON VIGILANCIA, SENSOR DE OXIDACION ELECTROQUIMICA (DURACION APROX.3 A¥OS),MICROORDENADOR DE CONTROL CON DISPLAY, EQUIPO DE ASPIRACION, MONTADO EN ARMARIO METALICO MURAL, CON PROTECCION IP-53 ALIMENTACION 230 V 50 HZ INCLUIDOS: 20 FILTROS EXTRAPLANOS TIPO PL 1 MANUAL DE MONTAJE, USO Y MANTENIMIENTO N§ SERIE: | -2 | Articulo | 1 | 1 | 7865 |  | 1 | IKEA 10P | tha | 20161230 | 19000101
6160 | 1161 | -1 | 7034 | T01KM212ND20 | KMQ-212 ND 20 TOMAS GARAJE | DETECTOR DE CO TIPO KMQ 212 ND 20 TOMAS PARA DETECCION DE MONOXIDO DE CARBONO EN AIRE AMBIENTE, MARGEN DE MEDIDA 0...300 PPM, HOMOLOGACION MINER CDM0000007, DISPUESTO PARA 20 PUNTOS DE DETECCION, CON BLOQUE DE VALVULAS DE CONMUTACION, MEDIDAS DE FLUJO CON VIGILANCIA, SENSOR DE OXIDACION ELECTROQUIMICA (DURACION APROX.3 A¥OS),MICROORDENADOR DE CONTROL CON DISPLAY, EQUIPO DE ASPIRACION, MONTADO EN ARMARIO METALICO MURAL, CON PROTECCION IP-53 ALIMENTACION 230 V 50 HZ INCLUIDOS: 20 FILTROS EXTRAPLANOS TIPO PL 1 MANUAL DE MONTAJE, USO Y MANTENIMIENTO N§ SERIE: | -2 | Articulo | 1 | 1 | 7866 |  | 1 | Centro comercial rojo 9F | tha | 20161230 | 19000101
6161 | 1161 | -1 | 7034 | T01KM212ND20 | KMQ-212 ND 20 TOMAS GARAJE | DETECTOR DE CO TIPO KMQ 212 ND 20 TOMAS PARA DETECCION DE MONOXIDO DE CARBONO EN AIRE AMBIENTE, MARGEN DE MEDIDA 0...300 PPM, HOMOLOGACION MINER CDM0000007, DISPUESTO PARA 20 PUNTOS DE DETECCION, CON BLOQUE DE VALVULAS DE CONMUTACION, MEDIDAS DE FLUJO CON VIGILANCIA, SENSOR DE OXIDACION ELECTROQUIMICA (DURACION APROX.3 A¥OS),MICROORDENADOR DE CONTROL CON DISPLAY, EQUIPO DE ASPIRACION, MONTADO EN ARMARIO METALICO MURAL, CON PROTECCION IP-53 ALIMENTACION 230 V 50 HZ INCLUIDOS: 20 FILTROS EXTRAPLANOS TIPO PL 1 MANUAL DE MONTAJE, USO Y MANTENIMIENTO N§ SERIE: | -2 | Articulo | 1 | 1 | 7867 |  | 1 | Centro comercial rojo 9F | tha | 20161230 | 19000101
6162 | 1161 | -1 | 7034 | T01KM212ND20 | KMQ-212 ND 20 TOMAS GARAJE | DETECTOR DE CO TIPO KMQ 212 ND 20 TOMAS PARA DETECCION DE MONOXIDO DE CARBONO EN AIRE AMBIENTE, MARGEN DE MEDIDA 0...300 PPM, HOMOLOGACION MINER CDM0000007, DISPUESTO PARA 20 PUNTOS DE DETECCION, CON BLOQUE DE VALVULAS DE CONMUTACION, MEDIDAS DE FLUJO CON VIGILANCIA, SENSOR DE OXIDACION ELECTROQUIMICA (DURACION APROX.3 A¥OS),MICROORDENADOR DE CONTROL CON DISPLAY, EQUIPO DE ASPIRACION, MONTADO EN ARMARIO METALICO MURAL, CON PROTECCION IP-53 ALIMENTACION 230 V 50 HZ INCLUIDOS: 20 FILTROS EXTRAPLANOS TIPO PL 1 MANUAL DE MONTAJE, USO Y MANTENIMIENTO N§ SERIE: | -2 | Articulo | 1 | 1 | 7868 |  | 1 | Centro comercial rojo 9P | tha | 20161230 | 19000101
6163 | 1161 | -1 | 7034 | T01KM212ND20 | KMQ-212 ND 20 TOMAS GARAJE | DETECTOR DE CO TIPO KMQ 212 ND 20 TOMAS PARA DETECCION DE MONOXIDO DE CARBONO EN AIRE AMBIENTE, MARGEN DE MEDIDA 0...300 PPM, HOMOLOGACION MINER CDM0000007, DISPUESTO PARA 20 PUNTOS DE DETECCION, CON BLOQUE DE VALVULAS DE CONMUTACION, MEDIDAS DE FLUJO CON VIGILANCIA, SENSOR DE OXIDACION ELECTROQUIMICA (DURACION APROX.3 A¥OS),MICROORDENADOR DE CONTROL CON DISPLAY, EQUIPO DE ASPIRACION, MONTADO EN ARMARIO METALICO MURAL, CON PROTECCION IP-53 ALIMENTACION 230 V 50 HZ INCLUIDOS: 20 FILTROS EXTRAPLANOS TIPO PL 1 MANUAL DE MONTAJE, USO Y MANTENIMIENTO N§ SERIE: | -2 | Articulo | 1 | 1 | 7869 |  | 1 | Centro comercial naranja 15S | tha | 20161230 | 19000101
6164 | 1161 | -1 | 7034 | T01KM212ND20 | KMQ-212 ND 20 TOMAS GARAJE | DETECTOR DE CO TIPO KMQ 212 ND 20 TOMAS PARA DETECCION DE MONOXIDO DE CARBONO EN AIRE AMBIENTE, MARGEN DE MEDIDA 0...300 PPM, HOMOLOGACION MINER CDM0000007, DISPUESTO PARA 20 PUNTOS DE DETECCION, CON BLOQUE DE VALVULAS DE CONMUTACION, MEDIDAS DE FLUJO CON VIGILANCIA, SENSOR DE OXIDACION ELECTROQUIMICA (DURACION APROX.3 A¥OS),MICROORDENADOR DE CONTROL CON DISPLAY, EQUIPO DE ASPIRACION, MONTADO EN ARMARIO METALICO MURAL, CON PROTECCION IP-53 ALIMENTACION 230 V 50 HZ INCLUIDOS: 20 FILTROS EXTRAPLANOS TIPO PL 1 MANUAL DE MONTAJE, USO Y MANTENIMIENTO N§ SERIE: | -2 | Articulo | 1 | 1 | 7870 |  | 1 | Centro comercial naranja 9B | tha | 20161230 | 19000101
6165 | 1161 | -1 | 7034 | T01KM212ND20 | KMQ-212 ND 20 TOMAS GARAJE | DETECTOR DE CO TIPO KMQ 212 ND 20 TOMAS PARA DETECCION DE MONOXIDO DE CARBONO EN AIRE AMBIENTE, MARGEN DE MEDIDA 0...300 PPM, HOMOLOGACION MINER CDM0000007, DISPUESTO PARA 20 PUNTOS DE DETECCION, CON BLOQUE DE VALVULAS DE CONMUTACION, MEDIDAS DE FLUJO CON VIGILANCIA, SENSOR DE OXIDACION ELECTROQUIMICA (DURACION APROX.3 A¥OS),MICROORDENADOR DE CONTROL CON DISPLAY, EQUIPO DE ASPIRACION, MONTADO EN ARMARIO METALICO MURAL, CON PROTECCION IP-53 ALIMENTACION 230 V 50 HZ INCLUIDOS: 20 FILTROS EXTRAPLANOS TIPO PL 1 MANUAL DE MONTAJE, USO Y MANTENIMIENTO N§ SERIE: | -2 | Articulo | 1 | 1 | 7871 |  | 1 | Centro comercial naranja 9B | tha | 20161230 | 19000101
6166 | 1161 | -1 | 7034 | T01KM212ND20 | KMQ-212 ND 20 TOMAS GARAJE | DETECTOR DE CO TIPO KMQ 212 ND 20 TOMAS PARA DETECCION DE MONOXIDO DE CARBONO EN AIRE AMBIENTE, MARGEN DE MEDIDA 0...300 PPM, HOMOLOGACION MINER CDM0000007, DISPUESTO PARA 20 PUNTOS DE DETECCION, CON BLOQUE DE VALVULAS DE CONMUTACION, MEDIDAS DE FLUJO CON VIGILANCIA, SENSOR DE OXIDACION ELECTROQUIMICA (DURACION APROX.3 A¥OS),MICROORDENADOR DE CONTROL CON DISPLAY, EQUIPO DE ASPIRACION, MONTADO EN ARMARIO METALICO MURAL, CON PROTECCION IP-53 ALIMENTACION 230 V 50 HZ INCLUIDOS: 20 FILTROS EXTRAPLANOS TIPO PL 1 MANUAL DE MONTAJE, USO Y MANTENIMIENTO N§ SERIE: | -2 | Articulo | 1 | 1 | 7872 |  | 1 | Centro comercial naranja 9B | tha | 20161230 | 19000101
6167 | 1161 | -1 | 7034 | T01KM212ND20 | KMQ-212 ND 20 TOMAS GARAJE | DETECTOR DE CO TIPO KMQ 212 ND 20 TOMAS PARA DETECCION DE MONOXIDO DE CARBONO EN AIRE AMBIENTE, MARGEN DE MEDIDA 0...300 PPM, HOMOLOGACION MINER CDM0000007, DISPUESTO PARA 20 PUNTOS DE DETECCION, CON BLOQUE DE VALVULAS DE CONMUTACION, MEDIDAS DE FLUJO CON VIGILANCIA, SENSOR DE OXIDACION ELECTROQUIMICA (DURACION APROX.3 A¥OS),MICROORDENADOR DE CONTROL CON DISPLAY, EQUIPO DE ASPIRACION, MONTADO EN ARMARIO METALICO MURAL, CON PROTECCION IP-53 ALIMENTACION 230 V 50 HZ INCLUIDOS: 20 FILTROS EXTRAPLANOS TIPO PL 1 MANUAL DE MONTAJE, USO Y MANTENIMIENTO N§ SERIE: | -2 | Articulo | 1 | 1 | 7873 |  | 1 | Centro comercial naranja 9B | tha | 20161230 | 19000101
6168 | 1161 | -1 | 7033 | T01KM212ND18 | KMQ-212 ND 18 TOMAS GARAJE | DETECTOR DE CO TIPO KMQ 212 ND 18 TOMAS PARA DETECCION DE MONOXIDO DE CARBONO EN AIRE AMBIENTE, MARGEN DE MEDIDA 0...300 PPM, HOMOLOGACION MINER CDM0000007, DISPUESTO PARA 18 PUNTOS DE DETECCION, CON BLOQUE DE VALVULAS DE CONMUTACION, MEDIDAS DE FLUJO CON VIGILANCIA, SENSOR DE OXIDACION ELECTROQUIMICA (DURACION APROX.3 A¥OS),MICROORDENADOR DE CONTROL CON DISPLAY, EQUIPO DE ASPIRACION, MONTADO EN ARMARIO METALICO MURAL, CON PROTECCION IP-53 ALIMENTACION 230 V 50 HZ INCLUIDOS: 18 FILTROS EXTRAPLANOS TIPO PL 1 MANUAL DE MONTAJE, USO Y MANTENIMIENTO N§ SERIE: | -2 | Articulo | 1 | 1 | 7874 |  | 1 | IKEA 10P | tha | 20161230 | 19000101
6169 | 1161 | -1 | 7034 | T01KM212ND20 | KMQ-212 ND 20 TOMAS GARAJE | DETECTOR DE CO TIPO KMQ 212 ND 20 TOMAS PARA DETECCION DE MONOXIDO DE CARBONO EN AIRE AMBIENTE, MARGEN DE MEDIDA 0...300 PPM, HOMOLOGACION MINER CDM0000007, DISPUESTO PARA 20 PUNTOS DE DETECCION, CON BLOQUE DE VALVULAS DE CONMUTACION, MEDIDAS DE FLUJO CON VIGILANCIA, SENSOR DE OXIDACION ELECTROQUIMICA (DURACION APROX.3 A¥OS),MICROORDENADOR DE CONTROL CON DISPLAY, EQUIPO DE ASPIRACION, MONTADO EN ARMARIO METALICO MURAL, CON PROTECCION IP-53 ALIMENTACION 230 V 50 HZ INCLUIDOS: 20 FILTROS EXTRAPLANOS TIPO PL 1 MANUAL DE MONTAJE, USO Y MANTENIMIENTO N§ SERIE: | -2 | Articulo | 1 | 1 | 7875 |  | 1 | Centro comercial verde 9B | tha | 20161230 | 19000101
6170 | 1161 | -1 | 7034 | T01KM212ND20 | KMQ-212 ND 20 TOMAS GARAJE | DETECTOR DE CO TIPO KMQ 212 ND 20 TOMAS PARA DETECCION DE MONOXIDO DE CARBONO EN AIRE AMBIENTE, MARGEN DE MEDIDA 0...300 PPM, HOMOLOGACION MINER CDM0000007, DISPUESTO PARA 20 PUNTOS DE DETECCION, CON BLOQUE DE VALVULAS DE CONMUTACION, MEDIDAS DE FLUJO CON VIGILANCIA, SENSOR DE OXIDACION ELECTROQUIMICA (DURACION APROX.3 A¥OS),MICROORDENADOR DE CONTROL CON DISPLAY, EQUIPO DE ASPIRACION, MONTADO EN ARMARIO METALICO MURAL, CON PROTECCION IP-53 ALIMENTACION 230 V 50 HZ INCLUIDOS: 20 FILTROS EXTRAPLANOS TIPO PL 1 MANUAL DE MONTAJE, USO Y MANTENIMIENTO N§ SERIE: | -2 | Articulo | 1 | 1 | 7876 |  | 1 | Centro comercial verde 9B | tha | 20161230 | 19000101
6171 | 1161 | -1 | 7034 | T01KM212ND20 | KMQ-212 ND 20 TOMAS GARAJE | DETECTOR DE CO TIPO KMQ 212 ND 20 TOMAS PARA DETECCION DE MONOXIDO DE CARBONO EN AIRE AMBIENTE, MARGEN DE MEDIDA 0...300 PPM, HOMOLOGACION MINER CDM0000007, DISPUESTO PARA 20 PUNTOS DE DETECCION, CON BLOQUE DE VALVULAS DE CONMUTACION, MEDIDAS DE FLUJO CON VIGILANCIA, SENSOR DE OXIDACION ELECTROQUIMICA (DURACION APROX.3 A¥OS),MICROORDENADOR DE CONTROL CON DISPLAY, EQUIPO DE ASPIRACION, MONTADO EN ARMARIO METALICO MURAL, CON PROTECCION IP-53 ALIMENTACION 230 V 50 HZ INCLUIDOS: 20 FILTROS EXTRAPLANOS TIPO PL 1 MANUAL DE MONTAJE, USO Y MANTENIMIENTO N§ SERIE: | -2 | Articulo | 1 | 1 | 7877 |  | 1 | Centro comercial verde 9E | tha | 20161230 | 19000101
6172 | 1161 | -1 | 7034 | T01KM212ND20 | KMQ-212 ND 20 TOMAS GARAJE | DETECTOR DE CO TIPO KMQ 212 ND 20 TOMAS PARA DETECCION DE MONOXIDO DE CARBONO EN AIRE AMBIENTE, MARGEN DE MEDIDA 0...300 PPM, HOMOLOGACION MINER CDM0000007, DISPUESTO PARA 20 PUNTOS DE DETECCION, CON BLOQUE DE VALVULAS DE CONMUTACION, MEDIDAS DE FLUJO CON VIGILANCIA, SENSOR DE OXIDACION ELECTROQUIMICA (DURACION APROX.3 A¥OS),MICROORDENADOR DE CONTROL CON DISPLAY, EQUIPO DE ASPIRACION, MONTADO EN ARMARIO METALICO MURAL, CON PROTECCION IP-53 ALIMENTACION 230 V 50 HZ INCLUIDOS: 20 FILTROS EXTRAPLANOS TIPO PL 1 MANUAL DE MONTAJE, USO Y MANTENIMIENTO N§ SERIE: | -2 | Articulo | 1 | 1 | 7878 |  | 1 | Centro comercial verde 9E | tha | 20161230 | 19000101
6173 | 1161 | -1 | 7034 | T01KM212ND20 | KMQ-212 ND 20 TOMAS GARAJE | DETECTOR DE CO TIPO KMQ 212 ND 20 TOMAS PARA DETECCION DE MONOXIDO DE CARBONO EN AIRE AMBIENTE, MARGEN DE MEDIDA 0...300 PPM, HOMOLOGACION MINER CDM0000007, DISPUESTO PARA 20 PUNTOS DE DETECCION, CON BLOQUE DE VALVULAS DE CONMUTACION, MEDIDAS DE FLUJO CON VIGILANCIA, SENSOR DE OXIDACION ELECTROQUIMICA (DURACION APROX.3 A¥OS),MICROORDENADOR DE CONTROL CON DISPLAY, EQUIPO DE ASPIRACION, MONTADO EN ARMARIO METALICO MURAL, CON PROTECCION IP-53 ALIMENTACION 230 V 50 HZ INCLUIDOS: 20 FILTROS EXTRAPLANOS TIPO PL 1 MANUAL DE MONTAJE, USO Y MANTENIMIENTO N§ SERIE: | -2 | Articulo | 1 | 1 | 7879 |  | 1 | Centro comercial naranja 25H | tha | 20161230 | 19000101
6174 | 1161 | -1 | 7030 | T01KM212ND12 | KMQ-212 ND 12 TOMAS GARAJE | DETECTOR DE CO TIPO KMQ 212 ND 12 TOMAS PARA DETECCION DE MONOXIDO DE CARBONO EN AIRE AMBIENTE, MARGEN DE MEDIDA 0...300 PPM, HOMOLOGACION MINER CDM0000007, DISPUESTO PARA 12 PUNTOS DE DETECCION, CON BLOQUE DE VALVULAS DE CONMUTACION, MEDIDAS DE FLUJO CON VIGILANCIA, SENSOR DE OXIDACION ELECTROQUIMICA (DURACION APROX.3 A¥OS),MICROORDENADOR DE CONTROL CON DISPLAY, EQUIPO DE ASPIRACION, MONTADO EN ARMARIO METALICO MURAL, CON PROTECCION IP-53 ALIMENTACION 230 V 50 HZ INCLUIDOS: 12 FILTROS EXTRAPLANOS TIPO PL 1 MANUAL DE MONTAJE, USO Y MANTENIMIENTO N§ SERIE: | -2 | Articulo | 1 | 1 | 7880 |  | 1 | Centro comercial verde 21K | tha | 20161230 | 19000101
6175 | 1161 | -1 | 7030 | T01KM212ND12 | KMQ-212 ND 12 TOMAS GARAJE | DETECTOR DE CO TIPO KMQ 212 ND 12 TOMAS PARA DETECCION DE MONOXIDO DE CARBONO EN AIRE AMBIENTE, MARGEN DE MEDIDA 0...300 PPM, HOMOLOGACION MINER CDM0000007, DISPUESTO PARA 12 PUNTOS DE DETECCION, CON BLOQUE DE VALVULAS DE CONMUTACION, MEDIDAS DE FLUJO CON VIGILANCIA, SENSOR DE OXIDACION ELECTROQUIMICA (DURACION APROX.3 A¥OS),MICROORDENADOR DE CONTROL CON DISPLAY, EQUIPO DE ASPIRACION, MONTADO EN ARMARIO METALICO MURAL, CON PROTECCION IP-53 ALIMENTACION 230 V 50 HZ INCLUIDOS: 12 FILTROS EXTRAPLANOS TIPO PL 1 MANUAL DE MONTAJE, USO Y MANTENIMIENTO N§ SERIE: | -2 | Articulo | 1 | 1 | 7881 |  | 1 | Centro comercial verde 21K | tha | 20161230 | 19000101
6176 | 1161 | -1 | 7030 | T01KM212ND12 | KMQ-212 ND 12 TOMAS GARAJE | DETECTOR DE CO TIPO KMQ 212 ND 12 TOMAS PARA DETECCION DE MONOXIDO DE CARBONO EN AIRE AMBIENTE, MARGEN DE MEDIDA 0...300 PPM, HOMOLOGACION MINER CDM0000007, DISPUESTO PARA 12 PUNTOS DE DETECCION, CON BLOQUE DE VALVULAS DE CONMUTACION, MEDIDAS DE FLUJO CON VIGILANCIA, SENSOR DE OXIDACION ELECTROQUIMICA (DURACION APROX.3 A¥OS),MICROORDENADOR DE CONTROL CON DISPLAY, EQUIPO DE ASPIRACION, MONTADO EN ARMARIO METALICO MURAL, CON PROTECCION IP-53 ALIMENTACION 230 V 50 HZ INCLUIDOS: 12 FILTROS EXTRAPLANOS TIPO PL 1 MANUAL DE MONTAJE, USO Y MANTENIMIENTO N§ SERIE: | -2 | Articulo | 1 | 1 | 8018 |  | 1 |  | tha | 20161230 | 19000101
6177 | 1162 | -1 | 9509 | T01KM613C216 | KMQ-212 ND 2 CANALES 16 TOMAS | KMQ-212 ND 2 CANALES 16 TOMAS | -2 | Articulo | 1 | 1 | 7995 |  | 1 | FASE I | tha | 20161230 | 20091231
6178 | 1162 | -1 | 9507 | T01KM613C214 | KMQ-212 ND 2 CANALES 14 TOMAS | KMQ-212 ND 2 CANALES 14 TOMAS | -2 | Articulo | 1 | 1 | 7996 |  | 1 | FASE I | tha | 20161230 | 20091231
6179 | 1162 | -1 | 9507 | T01KM613C214 | KMQ-212 ND 2 CANALES 14 TOMAS | KMQ-212 ND 2 CANALES 14 TOMAS | -2 | Articulo | 1 | 1 | 7997 |  | 1 | FASE I | tha | 20161230 | 20091231
6180 | 1162 | -1 | 9511 | T01KM613C208 | KMQ-212 ND 2 CANALES 8 TOMAS | KMQ212 ND 6 TOMAS CO+CO2 N§:SERIE | -2 | Articulo | 1 | 1 | 7998 |  | 1 | FASE I | tha | 20161230 | 20091231
6181 | 1162 | -1 | 9709 | T01KM613C308 | KMQ-212 ND 3 CANALES 8 TOMAS | KMQ-212 ND 3 CANALES 8 TOMAS | -2 | Articulo | 1 | 1 | 7999 |  | 1 | FASE I | tha | 20161230 | 20091231
6182 | 1162 | -1 | 9709 | T01KM613C308 | KMQ-212 ND 3 CANALES 8 TOMAS | KMQ-212 ND 3 CANALES 8 TOMAS | -2 | Articulo | 1 | 1 | 8000 |  | 1 | FASE I | tha | 20161230 | 20091231
6183 | 1162 | -1 | 9510 | T01KM613C310 | KMQ-212 ND 3 CANALES 10 TOMAS | KMQ-212 ND 3 CANALES 10 TOMAS | -2 | Articulo | 1 | 1 | 8002 |  | 1 | FASE I | tha | 20161230 | 20091231
6184 | 1162 | -1 | 9510 | T01KM613C310 | KMQ-212 ND 3 CANALES 10 TOMAS | KMQ-212 ND 3 CANALES 10 TOMAS | -2 | Articulo | 1 | 1 | 8003 |  | 1 | FASE II - REMODELACIÓN INTERCAMBIADOR ANTIGUO | tha | 20161230 | 20091231
6185 | 1162 | -1 | 9509 | T01KM613C216 | KMQ-212 ND 2 CANALES 16 TOMAS | KMQ-212 ND 2 CANALES 16 TOMAS | -2 | Articulo | 1 | 1 | 8004 |  | 1 | FASE II - REMODELACIÓN INTERCAMBIADOR ANTIGUO | tha | 20161230 | 20091231
6186 | 1162 | -1 | 9507 | T01KM613C214 | KMQ-212 ND 2 CANALES 14 TOMAS | KMQ-212 ND 2 CANALES 14 TOMAS | -2 | Articulo | 1 | 1 | 8005 |  | 1 | FASE II - REMODELACIÓN INTERCAMBIADOR ANTIGUO | tha | 20161230 | 20101231
6187 | 1162 | -1 | 7315 | T01KM613C2P4 | KMQ-212 ND 4 TOMAS PREVIO 2 CANALES | DETECTOR combinado de CO y NO2 tipo KMQ 212 CO ND por célula electroquímica de oxidación homologado por el MINER de acuerdo con UNE 23-300-84, margen de medida 0 .. 300 ppm CO y 0 .. 5 ppm para NO2, de 4 puntos de detección consecutiva, control por microordenador, salida a bus ORNET | -2 | Articulo | 1 | 1 | 8051 |  | 1 | TÚNEL BUS VAO Nº 2 | tha | 20161230 | 20091231
6188 | 1162 | -1 | 9554 | T01KM613C306 | KMQ-212 ND 3 CANALES 6 TOMAS | KMQ-212 ND 3 CANALES 6 TOMAS | -2 | Articulo | 1 | 1 | 8057 |  | 1 | FASE II - REMODELACIÓN INTERCAMBIADOR ANTIGUO | tha | 20161230 | 20091231
6189 | 1162 | -1 | 6953 | T01TU0000053 | OPACIMETRO VISGUARD IS EN ARMARIO CON RPT | Opacímetro por dispersión de luz con ángulo de 30 Grados, con doble haz luminoso, sistema de medida autocalibrado con control continuo del punto cero y valor 100%, margen de medida 0 .. 0,015 /m, incluido barra de verificación, con controlador tipo RPT-ORT, con muestreo por aspirador integrado, conexión para comunicación a 2 hilos por bus ORNET, tipo VisGuard IS | -2 | Articulo | 1 | 1 | OPCR0211 |  | 1 |  | tha | 20161230 | 20091231
6190 | 1162 | -1 | 6953 | T01TU0000053 | OPACIMETRO VISGUARD IS EN ARMARIO CON RPT | Opacímetro por dispersión de luz con ángulo de 30 Grados, con doble haz luminoso, sistema de medida autocalibrado con control continuo del punto cero y valor 100%, margen de medida 0 .. 0,015 /m, incluido barra de verificación, con controlador tipo RPT-ORT, con muestreo por aspirador integrado, conexión para comunicación a 2 hilos por bus ORNET, tipo VisGuard IS | -2 | Articulo | 1 | 1 | OPCR0212 |  | 1 |  | tha | 20161230 | 20091231