6191 | 1162 | -1 | 6953 | T01TU0000053 | OPACIMETRO VISGUARD IS EN ARMARIO CON RPT | Opacímetro por dispersión de luz con ángulo de 30 Grados, con doble haz luminoso, sistema de medida autocalibrado con control continuo del punto cero y valor 100%, margen de medida 0 .. 0,015 /m, incluido barra de verificación, con controlador tipo RPT-ORT, con muestreo por aspirador integrado, conexión para comunicación a 2 hilos por bus ORNET, tipo VisGuard IS | -2 | Articulo | 1 | 1 | OPCR0213 |  | 1 |  | tha | 20161230 | 20091231
6192 | 1162 | -1 | 6953 | T01TU0000053 | OPACIMETRO VISGUARD IS EN ARMARIO CON RPT | Opacímetro por dispersión de luz con ángulo de 30 Grados, con doble haz luminoso, sistema de medida autocalibrado con control continuo del punto cero y valor 100%, margen de medida 0 .. 0,015 /m, incluido barra de verificación, con controlador tipo RPT-ORT, con muestreo por aspirador integrado, conexión para comunicación a 2 hilos por bus ORNET, tipo VisGuard IS | -2 | Articulo | 1 | 1 | OPCR0214 |  | 1 |  | tha | 20161230 | 20091231
6193 | 1162 | -1 | 6953 | T01TU0000053 | OPACIMETRO VISGUARD IS EN ARMARIO CON RPT | Opacímetro por dispersión de luz con ángulo de 30 Grados, con doble haz luminoso, sistema de medida autocalibrado con control continuo del punto cero y valor 100%, margen de medida 0 .. 0,015 /m, incluido barra de verificación, con controlador tipo RPT-ORT, con muestreo por aspirador integrado, conexión para comunicación a 2 hilos por bus ORNET, tipo VisGuard IS | -2 | Articulo | 1 | 1 | OPCR0215 |  | 1 |  | tha | 20161230 | 20091231
6194 | 1162 | -1 | 6953 | T01TU0000053 | OPACIMETRO VISGUARD IS EN ARMARIO CON RPT | Opacímetro por dispersión de luz con ángulo de 30 Grados, con doble haz luminoso, sistema de medida autocalibrado con control continuo del punto cero y valor 100%, margen de medida 0 .. 0,015 /m, incluido barra de verificación, con controlador tipo RPT-ORT, con muestreo por aspirador integrado, conexión para comunicación a 2 hilos por bus ORNET, tipo VisGuard IS | -2 | Articulo | 1 | 1 | OPCR0216 |  | 1 |  | tha | 20161230 | 20091231
6195 | 1162 | -1 | 6953 | T01TU0000053 | OPACIMETRO VISGUARD IS EN ARMARIO CON RPT | Opacímetro por dispersión de luz con ángulo de 30 Grados, con doble haz luminoso, sistema de medida autocalibrado con control continuo del punto cero y valor 100%, margen de medida 0 .. 0,015 /m, incluido barra de verificación, con controlador tipo RPT-ORT, con muestreo por aspirador integrado, conexión para comunicación a 2 hilos por bus ORNET, tipo VisGuard IS | -2 | Articulo | 1 | 1 | OPCR0217 |  | 1 |  | tha | 20161230 | 20091231
6196 | 1162 | -1 | 6953 | T01TU0000053 | OPACIMETRO VISGUARD IS EN ARMARIO CON RPT | Opacímetro por dispersión de luz con ángulo de 30 Grados, con doble haz luminoso, sistema de medida autocalibrado con control continuo del punto cero y valor 100%, margen de medida 0 .. 0,015 /m, incluido barra de verificación, con controlador tipo RPT-ORT, con muestreo por aspirador integrado, conexión para comunicación a 2 hilos por bus ORNET, tipo VisGuard IS | -2 | Articulo | 1 | 1 | OPCR0223 |  | 1 |  | tha | 20161230 | 20091231
6197 | 1162 | -1 | 6953 | T01TU0000053 | OPACIMETRO VISGUARD IS EN ARMARIO CON RPT | Opacímetro por dispersión de luz con ángulo de 30 Grados, con doble haz luminoso, sistema de medida autocalibrado con control continuo del punto cero y valor 100%, margen de medida 0 .. 0,015 /m, incluido barra de verificación, con controlador tipo RPT-ORT, con muestreo por aspirador integrado, conexión para comunicación a 2 hilos por bus ORNET, tipo VisGuard IS | -2 | Articulo | 1 | 1 | OPCR0224 |  | 1 |  | tha | 20161230 | 20091231
6198 | 1162 | -1 | 6953 | T01TU0000053 | OPACIMETRO VISGUARD IS EN ARMARIO CON RPT | Opacímetro por dispersión de luz con ángulo de 30 Grados, con doble haz luminoso, sistema de medida autocalibrado con control continuo del punto cero y valor 100%, margen de medida 0 .. 0,015 /m, incluido barra de verificación, con controlador tipo RPT-ORT, con muestreo por aspirador integrado, conexión para comunicación a 2 hilos por bus ORNET, tipo VisGuard IS | -2 | Articulo | 1 | 1 | OPCR0225 |  | 1 |  | tha | 20161230 | 20091231
6199 | 1162 | -1 | 6953 | T01TU0000053 | OPACIMETRO VISGUARD IS EN ARMARIO CON RPT | Opacímetro por dispersión de luz con ángulo de 30 Grados, con doble haz luminoso, sistema de medida autocalibrado con control continuo del punto cero y valor 100%, margen de medida 0 .. 0,015 /m, incluido barra de verificación, con controlador tipo RPT-ORT, con muestreo por aspirador integrado, conexión para comunicación a 2 hilos por bus ORNET, tipo VisGuard IS | -2 | Articulo | 1 | 1 | OPCR0226 |  | 1 |  | tha | 20161230 | 20091231
6200 | 1162 | -1 | 6953 | T01TU0000053 | OPACIMETRO VISGUARD IS EN ARMARIO CON RPT | Opacímetro por dispersión de luz con ángulo de 30 Grados, con doble haz luminoso, sistema de medida autocalibrado con control continuo del punto cero y valor 100%, margen de medida 0 .. 0,015 /m, incluido barra de verificación, con controlador tipo RPT-ORT, con muestreo por aspirador integrado, conexión para comunicación a 2 hilos por bus ORNET, tipo VisGuard IS | -2 | Articulo | 1 | 1 | OPCR0239 |  | 1 |  | tha | 20161230 | 20091231
6201 | 1163 | -1 | 9509 | T01KM613C216 | KMQ-212 ND 2 CANALES 16 TOMAS | KMQ-212 ND 2 CANALES 16 TOMAS | -2 | Articulo | 1 | 1 | 7779 |  | 1 | S1 | tha | 20161230 | 20091231
6202 | 1163 | -1 | 9509 | T01KM613C216 | KMQ-212 ND 2 CANALES 16 TOMAS | KMQ-212 ND 2 CANALES 16 TOMAS | -2 | Articulo | 1 | 1 | 7780 |  | 1 | S1 | tha | 20161230 | 20091231
6203 | 1163 | -1 | 9507 | T01KM613C214 | KMQ-212 ND 2 CANALES 14 TOMAS | KMQ-212 ND 2 CANALES 14 TOMAS | -2 | Articulo | 1 | 1 | 7781 |  | 1 |  | tha | 20161230 | 20091231
6204 | 1163 | -1 | 9507 | T01KM613C214 | KMQ-212 ND 2 CANALES 14 TOMAS | KMQ-212 ND 2 CANALES 14 TOMAS | -2 | Articulo | 1 | 1 | 7782 |  | 1 | S2 | tha | 20161230 | 20091231
6205 | 1163 | -1 | 9514 | T01KM613C316 | KMQ-212 ND 3 CANALES 16 TOMAS | KMQ-212 ND 3 CANALES 16 TOMAS | -2 | Articulo | 1 | 1 | 7910 |  | 1 | S1 | tha | 20161230 | 20091231
6206 | 1163 | -1 | 9547 | T01KM613C212 | KMQ-212 ND 2 CANALES 12 TOMAS | KMQ-212 ND 2 CANALES 12 TOMAS | -2 | Articulo | 1 | 1 | 7909 |  | 1 | S1 | tha | 20161230 | 20091231
6207 | 1163 | -1 | 7317 | T01KM613C2P6 | KMQ-212 ND 6 TOMAS PREVIO 2 CANALES | KMQ 212 ND 6 TOMAS PREVIO 2 CANALES CO + NO2 N§ SERIE: | -2 | Articulo | 1 | 1 | 7838 |  | 1 | EN EL TÚNEL DE ACCESO Carretera A 42 | tha | 20161230 | 20091231
6208 | 1163 | -1 | 7315 | T01KM613C2P4 | KMQ-212 ND 4 TOMAS PREVIO 2 CANALES | DETECTOR combinado de CO y NO2 tipo KMQ 212 CO ND por célula electroquímica de oxidación homologado por el MINER de acuerdo con UNE 23-300-84, margen de medida 0 .. 300 ppm CO y 0 .. 5 ppm para NO2, de 4 puntos de detección consecutiva, control por microordenador, salida a bus ORNET | -2 | Articulo | 1 | 1 | 7839 |  | 1 | EN EL TÚNEL DE ACCESO Via Lusitana | tha | 20161230 | 20091231
6209 | 1163 | -1 | 6953 | T01TU0000053 | OPACIMETRO VISGUARD IS EN ARMARIO CON RPT | Opacímetro por dispersión de luz con ángulo de 30 Grados, con doble haz luminoso, sistema de medida autocalibrado con control continuo del punto cero y valor 100%, margen de medida 0 .. 0,015 /m, incluido barra de verificación, con controlador tipo RPT-ORT, con muestreo por aspirador integrado, conexión para comunicación a 2 hilos por bus ORNET, tipo VisGuard IS | -2 | Articulo | 1 | 1 | OPCR0141 |  | 1 | S1 | tha | 20161230 | 20091231
6210 | 1163 | -1 | 6953 | T01TU0000053 | OPACIMETRO VISGUARD IS EN ARMARIO CON RPT | Opacímetro por dispersión de luz con ángulo de 30 Grados, con doble haz luminoso, sistema de medida autocalibrado con control continuo del punto cero y valor 100%, margen de medida 0 .. 0,015 /m, incluido barra de verificación, con controlador tipo RPT-ORT, con muestreo por aspirador integrado, conexión para comunicación a 2 hilos por bus ORNET, tipo VisGuard IS | -2 | Articulo | 1 | 1 | OPCR0142 |  | 1 | S1 | tha | 20161230 | 20091231
6211 | 1163 | -1 | 6953 | T01TU0000053 | OPACIMETRO VISGUARD IS EN ARMARIO CON RPT | Opacímetro por dispersión de luz con ángulo de 30 Grados, con doble haz luminoso, sistema de medida autocalibrado con control continuo del punto cero y valor 100%, margen de medida 0 .. 0,015 /m, incluido barra de verificación, con controlador tipo RPT-ORT, con muestreo por aspirador integrado, conexión para comunicación a 2 hilos por bus ORNET, tipo VisGuard IS | -2 | Articulo | 1 | 1 | OPCR0154 |  | 1 | S2 | tha | 20161230 | 20091231
6212 | 1163 | -1 | 6953 | T01TU0000053 | OPACIMETRO VISGUARD IS EN ARMARIO CON RPT | Opacímetro por dispersión de luz con ángulo de 30 Grados, con doble haz luminoso, sistema de medida autocalibrado con control continuo del punto cero y valor 100%, margen de medida 0 .. 0,015 /m, incluido barra de verificación, con controlador tipo RPT-ORT, con muestreo por aspirador integrado, conexión para comunicación a 2 hilos por bus ORNET, tipo VisGuard IS | -2 | Articulo | 1 | 1 | OPCR0155 |  | 1 | S2 | tha | 20161230 | 20091231
6213 | 1163 | -1 | 6953 | T01TU0000053 | OPACIMETRO VISGUARD IS EN ARMARIO CON RPT | Opacímetro por dispersión de luz con ángulo de 30 Grados, con doble haz luminoso, sistema de medida autocalibrado con control continuo del punto cero y valor 100%, margen de medida 0 .. 0,015 /m, incluido barra de verificación, con controlador tipo RPT-ORT, con muestreo por aspirador integrado, conexión para comunicación a 2 hilos por bus ORNET, tipo VisGuard IS | -2 | Articulo | 1 | 1 | OPCR0156 |  | 1 | Tunel A 42 S2 | tha | 20161230 | 20091231
6214 | 1163 | -1 | 6953 | T01TU0000053 | OPACIMETRO VISGUARD IS EN ARMARIO CON RPT | Opacímetro por dispersión de luz con ángulo de 30 Grados, con doble haz luminoso, sistema de medida autocalibrado con control continuo del punto cero y valor 100%, margen de medida 0 .. 0,015 /m, incluido barra de verificación, con controlador tipo RPT-ORT, con muestreo por aspirador integrado, conexión para comunicación a 2 hilos por bus ORNET, tipo VisGuard IS | -2 | Articulo | 1 | 1 | OPCR0157 |  | 1 | Tunel A 42 S2 | tha | 20161230 | 20091231
6215 | 1163 | -1 | 6953 | T01TU0000053 | OPACIMETRO VISGUARD IS EN ARMARIO CON RPT | Opacímetro por dispersión de luz con ángulo de 30 Grados, con doble haz luminoso, sistema de medida autocalibrado con control continuo del punto cero y valor 100%, margen de medida 0 .. 0,015 /m, incluido barra de verificación, con controlador tipo RPT-ORT, con muestreo por aspirador integrado, conexión para comunicación a 2 hilos por bus ORNET, tipo VisGuard IS | -2 | Articulo | 1 | 1 | OPCR0158 |  | 1 |  | tha | 20161230 | 20091231
6216 | 1163 | -1 | 6953 | T01TU0000053 | OPACIMETRO VISGUARD IS EN ARMARIO CON RPT | Opacímetro por dispersión de luz con ángulo de 30 Grados, con doble haz luminoso, sistema de medida autocalibrado con control continuo del punto cero y valor 100%, margen de medida 0 .. 0,015 /m, incluido barra de verificación, con controlador tipo RPT-ORT, con muestreo por aspirador integrado, conexión para comunicación a 2 hilos por bus ORNET, tipo VisGuard IS | -2 | Articulo | 1 | 1 | OPCR0159 |  | 1 | Tunel Via lusitana. | tha | 20161230 | 20091231
6217 | 1164 | -1 | 7026 | T01KM212ND04 | KMQ-212 ND 4 TOMAS GARAJE | DETECTOR DE CO TIPO KMQ 212 ND 4 TOMAS PARA DETECCION DE MONOXIDO DE CARBONO EN AIRE AMBIENTE, MARGEN DE MEDIDA 0...300 PPM, HOMOLOGACION MINER CDM0000007, DISPUESTO PARA 4 PUNTOS DE DETECCION, CON BLOQUE DE VALVULAS DE CONMUTACION, MEDIDAS DE FLUJO CON VIGILANCIA, SENSOR DE OXIDACION ELECTROQUIMICA (DURACION APROX.3 A¥OS),MICROORDENADOR DE CONTROL CON DISPLAY, EQUIPO DE ASPIRACION, MONTADO EN ARMARIO METALICO MURAL, CON PROTECCION IP-53 ALIMENTACION 230 V 50 HZ INCLUIDOS: 4 FILTROS EXTRAPLANOS TIPO PL 1 MANUAL DE MONTAJE, USO Y MANTENIMIENTO N§ SERIE: | -2 | Articulo | 1 | 1 | 8095 |  | 1 |  | tha | 20161230 | 20110225
6218 | 1165 | -1 | 3538 | T01OT0KMQ12T | KMQ-212 12 TOMAS | DETECTOR DE CO TIPO KMQ 212 CO 12 TOMAS PARA DETECCION DE MONOXIDO DE CARBONO EN AIRE AMBIENTE, MARGEN DE MEDIDA 0...300 PPM, HOMOLOGACION MINER CDM 0004, DISPUESTO PARA 12 PUNTOS DE DETECCION, CON BLOQUE DE VALVULAS DE CONMUTACION, MEDIDAS DE FLUJO CON VIGILANCIA, SENSOR DE OXIDACION ELECTROQUIMICA (DURACION APROX.3 A¥OS), MICROORDENADOR DE CONTROL CON DISPLAY, EQUIPO DE ASPIRACION, MONTADO EN ARMARIO METALICO MURAL, CON PROTECCION IP-53 ALIMENTACION 230 V 50 HZ INCLUIDOS: 12 FILTROS EXTRAPLANOS TIPO PL 1 MANUAL DE MONTAJE, USO Y MANTENIMIENTO | -2 | Articulo | 1 | 1 | 6118 |  | 1 | p -1 | tha | 20161230 | 19000101
6219 | 1166 | -1 | 4553 | T01OTKMQ16ND | KMQ 212 16 TOMAS ND | DETECTOR DE CO TIPO KMQ 212 ND 16 TOMAS PARA DETECCION DE MONOXIDO DE CARBONO EN AIRE AMBIENTE, MARGEN DE MEDIDA 0...300 PPM, HOMOLOGACION MINER CDM 0000007, DISPUESTO PARA 20 PUNTOS DE DETECCION, CON BLOQUE DE VALVULAS DE CONMUTACION, MEDIDAS DE FLUJO CON VIGILANCIA, SENSOR DE OXIDACION ELECTROQUIMICA (DURACION APROX.3 A¥OS),MICROORDENADOR DE CONTROL CON DISPLAY, EQUIPO DE ASPIRACION, MONTADO EN ARMARIO METALICO MURAL, CON PROTECCION IP-53 ALIMENTACION 230 V 50 HZ INCLUIDOS: 16 FILTROS EXTRAPLANOS TIPO PL 1 MANUAL DE MONTAJE, USO Y MANTENIMIENTO | -2 | Articulo | 1 | 1 | 7454 |  | 1 |  | tha | 20161230 | 19000101
6220 | 1167 | -1 | 3542 | T01OT0KMQ20T | KMQ-212 20 TOMAS | DETECTOR DE CO TIPO KMQ 212 CO 20 TOMAS PARA DETECCION DE MONOXIDO DE CARBONO EN AIRE AMBIENTE, MARGEN DE MEDIDA 0...300 PPM, HOMOLOGACION MINER CDM 0004, DISPUESTO PARA 20 PUNTOS DE DETECCION, CON BLOQUE DE VALVULAS DE CONMUTACION, MEDIDAS DE FLUJO CON VIGILANCIA, SENSOR DE OXIDACION ELECTROQUIMICA (DURACION APROX.3 A¥OS),MICROORDENADOR DE CONTROL CON DISPLAY, EQUIPO DE ASPIRACION, MONTADO EN ARMARIO METALICO MURAL, CON PROTECCION IP-53 ALIMENTACION 230 V 50 HZ INCLUIDOS: 20 FILTROS EXTRAPLANOS TIPO PL 1 MANUAL DE MONTAJE, USO Y MANTENIMIENTO | -2 | Articulo | 1 | 1 | 6635 |  | 1 |  | tha | 20161230 | 19000101
6221 | 1167 | -1 | 3542 | T01OT0KMQ20T | KMQ-212 20 TOMAS | DETECTOR DE CO TIPO KMQ 212 CO 20 TOMAS PARA DETECCION DE MONOXIDO DE CARBONO EN AIRE AMBIENTE, MARGEN DE MEDIDA 0...300 PPM, HOMOLOGACION MINER CDM 0004, DISPUESTO PARA 20 PUNTOS DE DETECCION, CON BLOQUE DE VALVULAS DE CONMUTACION, MEDIDAS DE FLUJO CON VIGILANCIA, SENSOR DE OXIDACION ELECTROQUIMICA (DURACION APROX.3 A¥OS),MICROORDENADOR DE CONTROL CON DISPLAY, EQUIPO DE ASPIRACION, MONTADO EN ARMARIO METALICO MURAL, CON PROTECCION IP-53 ALIMENTACION 230 V 50 HZ INCLUIDOS: 20 FILTROS EXTRAPLANOS TIPO PL 1 MANUAL DE MONTAJE, USO Y MANTENIMIENTO | -2 | Articulo | 1 | 1 | 6666 |  | 1 | S1 | tha | 20161230 | 19000101
6222 | 1167 | -1 | 3542 | T01OT0KMQ20T | KMQ-212 20 TOMAS | DETECTOR DE CO TIPO KMQ 212 CO 20 TOMAS PARA DETECCION DE MONOXIDO DE CARBONO EN AIRE AMBIENTE, MARGEN DE MEDIDA 0...300 PPM, HOMOLOGACION MINER CDM 0004, DISPUESTO PARA 20 PUNTOS DE DETECCION, CON BLOQUE DE VALVULAS DE CONMUTACION, MEDIDAS DE FLUJO CON VIGILANCIA, SENSOR DE OXIDACION ELECTROQUIMICA (DURACION APROX.3 A¥OS),MICROORDENADOR DE CONTROL CON DISPLAY, EQUIPO DE ASPIRACION, MONTADO EN ARMARIO METALICO MURAL, CON PROTECCION IP-53 ALIMENTACION 230 V 50 HZ INCLUIDOS: 20 FILTROS EXTRAPLANOS TIPO PL 1 MANUAL DE MONTAJE, USO Y MANTENIMIENTO | -2 | Articulo | 1 | 1 | 6668 |  | 1 | S2 | tha | 20161230 | 19000101
6223 | 1167 | -1 | 3540 | T01OT0KMQ16T | KMQ-212 16 TOMAS | DETECTOR DE CO TIPO KMQ 212 CO 16 TOMAS PARA DETECCION DE MONOXIDO DE CARBONO EN AIRE AMBIENTE, MARGEN DE MEDIDA 0...300 PPM, HOMOLOGACION MINER CDM 0004, DISPUESTO PARA 16 PUNTOS DE DETECCION CON BLOQUE DE VALVULAS DE CONMUTACION, MEDIDAS DE FLUJO CON VIGILANCIA, SENSOR DE OXIDACION ELECTROQUIMICA (DURACION APROX.3 A¥OS),MICROORDENADOR DE CONTROL CON DISPLAY, EQUIPO DE ASPIRACION, MONTADO EN ARMARIO METALICO MURAL, CON PROTECCION IP-53 ALIMENTACION A 230 V 50 HZ INCLUIDOS: 16 FILTROS EXTRAPLANOS TIPO PL 1 MANUAL DE MONTAJE, USO Y MANTENIMIENTO | -2 | Articulo | 1 | 1 | 6664 |  | 1 | S1 | tha | 20161230 | 19000101
6224 | 1167 | -1 | 3540 | T01OT0KMQ16T | KMQ-212 16 TOMAS | DETECTOR DE CO TIPO KMQ 212 CO 16 TOMAS PARA DETECCION DE MONOXIDO DE CARBONO EN AIRE AMBIENTE, MARGEN DE MEDIDA 0...300 PPM, HOMOLOGACION MINER CDM 0004, DISPUESTO PARA 16 PUNTOS DE DETECCION CON BLOQUE DE VALVULAS DE CONMUTACION, MEDIDAS DE FLUJO CON VIGILANCIA, SENSOR DE OXIDACION ELECTROQUIMICA (DURACION APROX.3 A¥OS),MICROORDENADOR DE CONTROL CON DISPLAY, EQUIPO DE ASPIRACION, MONTADO EN ARMARIO METALICO MURAL, CON PROTECCION IP-53 ALIMENTACION A 230 V 50 HZ INCLUIDOS: 16 FILTROS EXTRAPLANOS TIPO PL 1 MANUAL DE MONTAJE, USO Y MANTENIMIENTO | -2 | Articulo | 1 | 1 | 6681 |  | 1 | S2 | tha | 20161230 | 19000101
6225 | 1167 | -1 | 3540 | T01OT0KMQ16T | KMQ-212 16 TOMAS | DETECTOR DE CO TIPO KMQ 212 CO 16 TOMAS PARA DETECCION DE MONOXIDO DE CARBONO EN AIRE AMBIENTE, MARGEN DE MEDIDA 0...300 PPM, HOMOLOGACION MINER CDM 0004, DISPUESTO PARA 16 PUNTOS DE DETECCION CON BLOQUE DE VALVULAS DE CONMUTACION, MEDIDAS DE FLUJO CON VIGILANCIA, SENSOR DE OXIDACION ELECTROQUIMICA (DURACION APROX.3 A¥OS),MICROORDENADOR DE CONTROL CON DISPLAY, EQUIPO DE ASPIRACION, MONTADO EN ARMARIO METALICO MURAL, CON PROTECCION IP-53 ALIMENTACION A 230 V 50 HZ INCLUIDOS: 16 FILTROS EXTRAPLANOS TIPO PL 1 MANUAL DE MONTAJE, USO Y MANTENIMIENTO | -2 | Articulo | 1 | 1 | 6682 |  | 1 | S4 | tha | 20161230 | 19000101
6226 | 1167 | -1 | 3540 | T01OT0KMQ16T | KMQ-212 16 TOMAS | DETECTOR DE CO TIPO KMQ 212 CO 16 TOMAS PARA DETECCION DE MONOXIDO DE CARBONO EN AIRE AMBIENTE, MARGEN DE MEDIDA 0...300 PPM, HOMOLOGACION MINER CDM 0004, DISPUESTO PARA 16 PUNTOS DE DETECCION CON BLOQUE DE VALVULAS DE CONMUTACION, MEDIDAS DE FLUJO CON VIGILANCIA, SENSOR DE OXIDACION ELECTROQUIMICA (DURACION APROX.3 A¥OS),MICROORDENADOR DE CONTROL CON DISPLAY, EQUIPO DE ASPIRACION, MONTADO EN ARMARIO METALICO MURAL, CON PROTECCION IP-53 ALIMENTACION A 230 V 50 HZ INCLUIDOS: 16 FILTROS EXTRAPLANOS TIPO PL 1 MANUAL DE MONTAJE, USO Y MANTENIMIENTO | -2 | Articulo | 1 | 1 | 6683 |  | 1 | S4 | tha | 20161230 | 19000101
6227 | 1167 | -1 | 3540 | T01OT0KMQ16T | KMQ-212 16 TOMAS | DETECTOR DE CO TIPO KMQ 212 CO 16 TOMAS PARA DETECCION DE MONOXIDO DE CARBONO EN AIRE AMBIENTE, MARGEN DE MEDIDA 0...300 PPM, HOMOLOGACION MINER CDM 0004, DISPUESTO PARA 16 PUNTOS DE DETECCION CON BLOQUE DE VALVULAS DE CONMUTACION, MEDIDAS DE FLUJO CON VIGILANCIA, SENSOR DE OXIDACION ELECTROQUIMICA (DURACION APROX.3 A¥OS),MICROORDENADOR DE CONTROL CON DISPLAY, EQUIPO DE ASPIRACION, MONTADO EN ARMARIO METALICO MURAL, CON PROTECCION IP-53 ALIMENTACION A 230 V 50 HZ INCLUIDOS: 16 FILTROS EXTRAPLANOS TIPO PL 1 MANUAL DE MONTAJE, USO Y MANTENIMIENTO | -2 | Articulo | 1 | 1 | 6684 |  | 1 | S3 | tha | 20161230 | 19000101
6228 | 1167 | -1 | 3540 | T01OT0KMQ16T | KMQ-212 16 TOMAS | DETECTOR DE CO TIPO KMQ 212 CO 16 TOMAS PARA DETECCION DE MONOXIDO DE CARBONO EN AIRE AMBIENTE, MARGEN DE MEDIDA 0...300 PPM, HOMOLOGACION MINER CDM 0004, DISPUESTO PARA 16 PUNTOS DE DETECCION CON BLOQUE DE VALVULAS DE CONMUTACION, MEDIDAS DE FLUJO CON VIGILANCIA, SENSOR DE OXIDACION ELECTROQUIMICA (DURACION APROX.3 A¥OS),MICROORDENADOR DE CONTROL CON DISPLAY, EQUIPO DE ASPIRACION, MONTADO EN ARMARIO METALICO MURAL, CON PROTECCION IP-53 ALIMENTACION A 230 V 50 HZ INCLUIDOS: 16 FILTROS EXTRAPLANOS TIPO PL 1 MANUAL DE MONTAJE, USO Y MANTENIMIENTO | -2 | Articulo | 1 | 1 | 6685 |  | 1 | S4 | tha | 20161230 | 19000101
6229 | 1168 | -1 | 7032 | T01KM212ND16 | KMQ-212 ND 16 TOMAS GARAJE | DETECTOR DE CO TIPO KMQ 212 ND 16 TOMAS PARA DETECCION DE MONOXIDO DE CARBONO EN AIRE AMBIENTE, MARGEN DE MEDIDA 0...300 PPM, HOMOLOGACION MINER CDM0000007, DISPUESTO PARA 16 PUNTOS DE DETECCION, CON BLOQUE DE VALVULAS DE CONMUTACION, MEDIDAS DE FLUJO CON VIGILANCIA, SENSOR DE OXIDACION ELECTROQUIMICA (DURACION APROX.3 A¥OS),MICROORDENADOR DE CONTROL CON DISPLAY, EQUIPO DE ASPIRACION, MONTADO EN ARMARIO METALICO MURAL, CON PROTECCION IP-53 ALIMENTACION 230 V 50 HZ INCLUIDOS: 16 FILTROS EXTRAPLANOS TIPO PL 1 MANUAL DE MONTAJE, USO Y MANTENIMIENTO N§ SERIE: | -2 | Articulo | 1 | 1 | 6171 |  | 1 |  | tha | 20161230 | 19000101
6230 | 1169 | -1 | 5081 | T01OTKMQ12ND | KMQ 212 12 TOMAS ND | DETECTOR DE CO TIPO KMQ 212 ND 12 TOMAS PARA DETECCION DE MONOXIDO DE CARBONO EN AIRE AMBIENTE, MARGEN DE MEDIDA 0...300 PPM, HOMOLOGACION MINE CDM 0000007, DISPUESTO PARA 12 PUNTOS DE DETECCION, CON BLOQUE DE VALVULAS DE CONMUTACION, MEDIDAS DE FLUJO CON VIGILANCIA, SENSOR DE OXIDACION ELECTROQUIMICA (DURACION APROX.3 A¥OS),MICROORDENADOR DE CONTROL CON DISPLAY, EQUIPO DE ASPIRACION, MONTADO EN ARMARIO METALICO MURAL, CON PROTECCION IP-53 ALIMENTACION 230 V 50 HZ INCLUIDOS: 12 FILTROS EXTRAPLANOS TIPO PL 1 MANUAL DE MONTAJE, USO Y MANTENIMIENTO | -2 | Articulo | 1 | 1 | 7246 |  | 1 |  | tha | 20161230 | 19000101
6231 | 1170 | -1 | 5082 | T01OTKMQ10ND | KMQ 212 10 TOMAS ND | DETECTOR DE CO TIPO KMQ 212 ND 10 TOMAS PARA DETECCION DE MONOXIDO DE CARBONO EN AIRE AMBIENTE, MARGEN DE MEDIDA 0...300 PPM, HOMOLOGACION MINER CDM 0000007, DISPUESTO PARA 10 PUNTOS DE DETECCION, CON BLOQUE DE VALVULAS DE CONMUTACION, MEDIDAS DE FLUJO CON VIGILANCIA, SENSOR DE OXIDACION ELECTROQUIMICA (DURACION APROX.3 A¥OS),MICROORDENADOR DE CONTROL CON DISPLAY, EQUIPO DE ASPIRACION, MONTADO EN ARMARIO METALICO MURAL, CON PROTECCION IP-53 ALIMENTACION 230 V 50 HZ INCLUIDOS: 10 FILTROS EXTRAPLANOS TIPO PL 1 MANUAL DE MONTAJE, USO Y MANTENIMIENTO | -2 | Articulo | 1 | 1 | 7541 |  | 1 |  | tha | 20161230 | 19000101
6232 | 1170 | -1 | 10856 | SIMANT | Servicio de Revisiones | Servicio de Revisiones a ampliar a las que ya se realizan según A 06/10512: Ampliaciones al servicio de mantenimiento : CUADROS DE MANIOBRA. .- Verificación del funcionamiento de los cuadros eléctricos. En modo manual y automático. .- Comprobación del estado de las conexiones eléctricas. .- Reapriete de los bornes de conexión. .- Comprobaciones de las tensiones de alimentación y maniobra. .- Comprobación de los consumos. .- Comprobación de la maniobra de arranque. .- Comprobación del funcionamiento de las protecciones eléctricas. .- Verificación de la puesta a tierra. VENTILADORES .- Comprobación de que las turbinas giren libre y suavemente. .- Verificación de la tensión mecánica de las correas. .- Comprobación del desgaste de los cojinetes. .- Engrase de cojinetes (Según horas de funcionamiento). .- Comprobación de vibraciones y el estado de los anclajes. .- Comprobación visual del estado de los conductos. | -1 | Servicio Interno | 1 | 1 | 7541 |  | 1 |  | tha | 20161230 | 20131231
6233 | 1171 | -1 | 7027 | T01KM212ND06 | KMQ-212 ND 6 TOMAS GARAJE | DETECTOR DE CO TIPO KMQ 212 ND 6 TOMAS PARA DETECCION DE MONOXIDO DE CARBONO EN AIRE AMBIENTE, MARGEN DE MEDIDA 0...300 PPM, HOMOLOGACION MINER CDM0000007, DISPUESTO PARA 6 PUNTOS DE DETECCION, CON BLOQUE DE VALVULAS DE CONMUTACION, MEDIDAS DE FLUJO CON VIGILANCIA, SENSOR DE OXIDACION ELECTROQUIMICA (DURACION APROX.3 A¥OS),MICROORDENADOR DE CONTROL CON DISPLAY, EQUIPO DE ASPIRACION, MONTADO EN ARMARIO METALICO MURAL, CON PROTECCION IP-53 ALIMENTACION 230 V 50 HZ INCLUIDOS: 6 FILTROS EXTRAPLANOS TIPO PL 1 MANUAL DE MONTAJE, USO Y MANTENIMIENTO N§ SERIE: | -2 | Articulo | 1 | 1 | 8068 |  | 1 |  | tha | 20161230 | 20110209
6234 | 1172 | -1 | 3542 | T01OT0KMQ20T | KMQ-212 20 TOMAS | DETECTOR DE CO TIPO KMQ 212 CO 20 TOMAS PARA DETECCION DE MONOXIDO DE CARBONO EN AIRE AMBIENTE, MARGEN DE MEDIDA 0...300 PPM, HOMOLOGACION MINER CDM 0004, DISPUESTO PARA 20 PUNTOS DE DETECCION, CON BLOQUE DE VALVULAS DE CONMUTACION, MEDIDAS DE FLUJO CON VIGILANCIA, SENSOR DE OXIDACION ELECTROQUIMICA (DURACION APROX.3 A¥OS),MICROORDENADOR DE CONTROL CON DISPLAY, EQUIPO DE ASPIRACION, MONTADO EN ARMARIO METALICO MURAL, CON PROTECCION IP-53 ALIMENTACION 230 V 50 HZ INCLUIDOS: 20 FILTROS EXTRAPLANOS TIPO PL 1 MANUAL DE MONTAJE, USO Y MANTENIMIENTO | -2 | Articulo | 1 | 1 | 6136 |  | 1 |  | tha | 20161230 | 19000101
6235 | 1172 | -1 | 3540 | T01OT0KMQ16T | KMQ-212 16 TOMAS | DETECTOR DE CO TIPO KMQ 212 CO 16 TOMAS PARA DETECCION DE MONOXIDO DE CARBONO EN AIRE AMBIENTE, MARGEN DE MEDIDA 0...300 PPM, HOMOLOGACION MINER CDM 0004, DISPUESTO PARA 16 PUNTOS DE DETECCION CON BLOQUE DE VALVULAS DE CONMUTACION, MEDIDAS DE FLUJO CON VIGILANCIA, SENSOR DE OXIDACION ELECTROQUIMICA (DURACION APROX.3 A¥OS),MICROORDENADOR DE CONTROL CON DISPLAY, EQUIPO DE ASPIRACION, MONTADO EN ARMARIO METALICO MURAL, CON PROTECCION IP-53 ALIMENTACION A 230 V 50 HZ INCLUIDOS: 16 FILTROS EXTRAPLANOS TIPO PL 1 MANUAL DE MONTAJE, USO Y MANTENIMIENTO | -2 | Articulo | 1 | 1 | 6133 |  | 1 |  | tha | 20161230 | 19000101
6236 | 1172 | -1 | 3540 | T01OT0KMQ16T | KMQ-212 16 TOMAS | DETECTOR DE CO TIPO KMQ 212 CO 16 TOMAS PARA DETECCION DE MONOXIDO DE CARBONO EN AIRE AMBIENTE, MARGEN DE MEDIDA 0...300 PPM, HOMOLOGACION MINER CDM 0004, DISPUESTO PARA 16 PUNTOS DE DETECCION CON BLOQUE DE VALVULAS DE CONMUTACION, MEDIDAS DE FLUJO CON VIGILANCIA, SENSOR DE OXIDACION ELECTROQUIMICA (DURACION APROX.3 A¥OS),MICROORDENADOR DE CONTROL CON DISPLAY, EQUIPO DE ASPIRACION, MONTADO EN ARMARIO METALICO MURAL, CON PROTECCION IP-53 ALIMENTACION A 230 V 50 HZ INCLUIDOS: 16 FILTROS EXTRAPLANOS TIPO PL 1 MANUAL DE MONTAJE, USO Y MANTENIMIENTO | -2 | Articulo | 1 | 1 | 6134 |  | 1 |  | tha | 20161230 | 19000101
6237 | 1173 | -1 | 3536 | T01OT0KMQ08T | KMQ-212 8 TOMAS | DETECTOR DE CO TIPO KMQ 212 CO 8 TOMAS PARA DETECCION DE MONOXIDO DE CARBONO EN AIRE AMBIENTE, MARGEN DE MEDIDA 0...300 PPM, HOMOLOGACION MINER CDM 0004, DISPUESTO PARA 8 PUNTOS DE DETECCION, CON BLOQUE DE VALVULAS DE CONMUTACION, MEDIDAS DE FLUJO CON VIGILANCIA, SENSOR DE OXIDACION ELECTROQUIMICA (DURACION APROX.3 A¥OS),MICROORDENADOR DE CONTROL CON DISPLAY, EQUIPO DE ASPIRACION, MONTADO EN ARMARIO METALICO MURAL, CON PROTECCION IP-53 ALIMENTACION 230 V 50 HZ INCLUIDOS: 8 FILTROS EXTRAPLANOS TIPO PL 1 MANUAL DE MONTAJE, USO Y MANTENIMIENTO | -2 | Articulo | 1 | 1 | 6796 |  | 1 |  | tha | 20161230 | 19000101
6238 | 1174 | -1 | 4553 | T01OTKMQ16ND | KMQ 212 16 TOMAS ND | DETECTOR DE CO TIPO KMQ 212 ND 16 TOMAS PARA DETECCION DE MONOXIDO DE CARBONO EN AIRE AMBIENTE, MARGEN DE MEDIDA 0...300 PPM, HOMOLOGACION MINER CDM 0000007, DISPUESTO PARA 20 PUNTOS DE DETECCION, CON BLOQUE DE VALVULAS DE CONMUTACION, MEDIDAS DE FLUJO CON VIGILANCIA, SENSOR DE OXIDACION ELECTROQUIMICA (DURACION APROX.3 A¥OS),MICROORDENADOR DE CONTROL CON DISPLAY, EQUIPO DE ASPIRACION, MONTADO EN ARMARIO METALICO MURAL, CON PROTECCION IP-53 ALIMENTACION 230 V 50 HZ INCLUIDOS: 16 FILTROS EXTRAPLANOS TIPO PL 1 MANUAL DE MONTAJE, USO Y MANTENIMIENTO | -2 | Articulo | 1 | 1 | 6728 |  | 1 |  | tha | 20161230 | 19000101
6239 | 1175 | -1 | 7030 | T01KM212ND12 | KMQ-212 ND 12 TOMAS GARAJE | DETECTOR DE CO TIPO KMQ 212 ND 12 TOMAS PARA DETECCION DE MONOXIDO DE CARBONO EN AIRE AMBIENTE, MARGEN DE MEDIDA 0...300 PPM, HOMOLOGACION MINER CDM0000007, DISPUESTO PARA 12 PUNTOS DE DETECCION, CON BLOQUE DE VALVULAS DE CONMUTACION, MEDIDAS DE FLUJO CON VIGILANCIA, SENSOR DE OXIDACION ELECTROQUIMICA (DURACION APROX.3 A¥OS),MICROORDENADOR DE CONTROL CON DISPLAY, EQUIPO DE ASPIRACION, MONTADO EN ARMARIO METALICO MURAL, CON PROTECCION IP-53 ALIMENTACION 230 V 50 HZ INCLUIDOS: 12 FILTROS EXTRAPLANOS TIPO PL 1 MANUAL DE MONTAJE, USO Y MANTENIMIENTO N§ SERIE: | -2 | Articulo | 1 | 1 | 7272 |  | 1 |  | tha | 20161230 | 19000101
6240 | 1176 | -1 | 8524 | HRW000000001 | SISTEMA DE CONTROL - TÚNEL DE SOLLER | SISTEMA DE CONTROL - TÚNEL DE SOLLER | -2 | Articulo | 1 | 1 |  |  | 1 |  | tha | 20161230 | 19000101
6241 | 1177 | -1 | 8524 | HRW000000001 | Mantenimiento plantas solares | Mantenimiento plantas solares | -2 | Articulo | 1 | 1 |  |  | 1 |  | tha | 20161230 | 19000101
6242 | 1178 | -1 | 7034 | T01KM212ND20 | KMQ-212 ND 20 TOMAS GARAJE | DETECTOR DE CO TIPO KMQ 212 ND 20 TOMAS PARA DETECCION DE MONOXIDO DE CARBONO EN AIRE AMBIENTE, MARGEN DE MEDIDA 0...300 PPM, HOMOLOGACION MINER CDM0000007, DISPUESTO PARA 20 PUNTOS DE DETECCION, CON BLOQUE DE VALVULAS DE CONMUTACION, MEDIDAS DE FLUJO CON VIGILANCIA, SENSOR DE OXIDACION ELECTROQUIMICA (DURACION APROX.3 A¥OS),MICROORDENADOR DE CONTROL CON DISPLAY, EQUIPO DE ASPIRACION, MONTADO EN ARMARIO METALICO MURAL, CON PROTECCION IP-53 ALIMENTACION 230 V 50 HZ INCLUIDOS: 20 FILTROS EXTRAPLANOS TIPO PL 1 MANUAL DE MONTAJE, USO Y MANTENIMIENTO N§ SERIE: | -2 | Articulo | 1 | 1 | 5135 |  | 1 |  | tha | 20161230 | 20131231
6243 | 1179 | -1 | 7034 | T01KM212ND20 | KMQ-212 ND 20 TOMAS GARAJE | DETECTOR DE CO TIPO KMQ 212 ND 20 TOMAS PARA DETECCION DE MONOXIDO DE CARBONO EN AIRE AMBIENTE, MARGEN DE MEDIDA 0...300 PPM, HOMOLOGACION MINER CDM0000007, DISPUESTO PARA 20 PUNTOS DE DETECCION, CON BLOQUE DE VALVULAS DE CONMUTACION, MEDIDAS DE FLUJO CON VIGILANCIA, SENSOR DE OXIDACION ELECTROQUIMICA (DURACION APROX.3 A¥OS),MICROORDENADOR DE CONTROL CON DISPLAY, EQUIPO DE ASPIRACION, MONTADO EN ARMARIO METALICO MURAL, CON PROTECCION IP-53 ALIMENTACION 230 V 50 HZ INCLUIDOS: 20 FILTROS EXTRAPLANOS TIPO PL 1 MANUAL DE MONTAJE, USO Y MANTENIMIENTO N§ SERIE: | -2 | Articulo | 1 | 1 | 8079 |  | 1 | S-4 C-A6 | tha | 20161230 | 20110831
6244 | 1179 | -1 | 7034 | T01KM212ND20 | KMQ-212 ND 20 TOMAS GARAJE | DETECTOR DE CO TIPO KMQ 212 ND 20 TOMAS PARA DETECCION DE MONOXIDO DE CARBONO EN AIRE AMBIENTE, MARGEN DE MEDIDA 0...300 PPM, HOMOLOGACION MINER CDM0000007, DISPUESTO PARA 20 PUNTOS DE DETECCION, CON BLOQUE DE VALVULAS DE CONMUTACION, MEDIDAS DE FLUJO CON VIGILANCIA, SENSOR DE OXIDACION ELECTROQUIMICA (DURACION APROX.3 A¥OS),MICROORDENADOR DE CONTROL CON DISPLAY, EQUIPO DE ASPIRACION, MONTADO EN ARMARIO METALICO MURAL, CON PROTECCION IP-53 ALIMENTACION 230 V 50 HZ INCLUIDOS: 20 FILTROS EXTRAPLANOS TIPO PL 1 MANUAL DE MONTAJE, USO Y MANTENIMIENTO N§ SERIE: | -2 | Articulo | 1 | 1 | 8080 |  | 1 | S-4 C-G6 | tha | 20161230 | 20110831
6245 | 1179 | -1 | 7034 | T01KM212ND20 | KMQ-212 ND 20 TOMAS GARAJE | DETECTOR DE CO TIPO KMQ 212 ND 20 TOMAS PARA DETECCION DE MONOXIDO DE CARBONO EN AIRE AMBIENTE, MARGEN DE MEDIDA 0...300 PPM, HOMOLOGACION MINER CDM0000007, DISPUESTO PARA 20 PUNTOS DE DETECCION, CON BLOQUE DE VALVULAS DE CONMUTACION, MEDIDAS DE FLUJO CON VIGILANCIA, SENSOR DE OXIDACION ELECTROQUIMICA (DURACION APROX.3 A¥OS),MICROORDENADOR DE CONTROL CON DISPLAY, EQUIPO DE ASPIRACION, MONTADO EN ARMARIO METALICO MURAL, CON PROTECCION IP-53 ALIMENTACION 230 V 50 HZ INCLUIDOS: 20 FILTROS EXTRAPLANOS TIPO PL 1 MANUAL DE MONTAJE, USO Y MANTENIMIENTO N§ SERIE: | -2 | Articulo | 1 | 1 | 8081 |  | 1 | S_4 C-H14 | tha | 20161230 | 20110831
6246 | 1179 | -1 | 7034 | T01KM212ND20 | KMQ-212 ND 20 TOMAS GARAJE | DETECTOR DE CO TIPO KMQ 212 ND 20 TOMAS PARA DETECCION DE MONOXIDO DE CARBONO EN AIRE AMBIENTE, MARGEN DE MEDIDA 0...300 PPM, HOMOLOGACION MINER CDM0000007, DISPUESTO PARA 20 PUNTOS DE DETECCION, CON BLOQUE DE VALVULAS DE CONMUTACION, MEDIDAS DE FLUJO CON VIGILANCIA, SENSOR DE OXIDACION ELECTROQUIMICA (DURACION APROX.3 A¥OS),MICROORDENADOR DE CONTROL CON DISPLAY, EQUIPO DE ASPIRACION, MONTADO EN ARMARIO METALICO MURAL, CON PROTECCION IP-53 ALIMENTACION 230 V 50 HZ INCLUIDOS: 20 FILTROS EXTRAPLANOS TIPO PL 1 MANUAL DE MONTAJE, USO Y MANTENIMIENTO N§ SERIE: | -2 | Articulo | 1 | 1 | 8082 |  | 1 | S-3 C-A6 | tha | 20161230 | 20110831
6247 | 1179 | -1 | 7034 | T01KM212ND20 | KMQ-212 ND 20 TOMAS GARAJE | DETECTOR DE CO TIPO KMQ 212 ND 20 TOMAS PARA DETECCION DE MONOXIDO DE CARBONO EN AIRE AMBIENTE, MARGEN DE MEDIDA 0...300 PPM, HOMOLOGACION MINER CDM0000007, DISPUESTO PARA 20 PUNTOS DE DETECCION, CON BLOQUE DE VALVULAS DE CONMUTACION, MEDIDAS DE FLUJO CON VIGILANCIA, SENSOR DE OXIDACION ELECTROQUIMICA (DURACION APROX.3 A¥OS),MICROORDENADOR DE CONTROL CON DISPLAY, EQUIPO DE ASPIRACION, MONTADO EN ARMARIO METALICO MURAL, CON PROTECCION IP-53 ALIMENTACION 230 V 50 HZ INCLUIDOS: 20 FILTROS EXTRAPLANOS TIPO PL 1 MANUAL DE MONTAJE, USO Y MANTENIMIENTO N§ SERIE: | -2 | Articulo | 1 | 1 | 8083 |  | 1 | S-3 C-G6 | tha | 20161230 | 20110831
6248 | 1179 | -1 | 7034 | T01KM212ND20 | KMQ-212 ND 19 TOMAS GARAJE | DETECTOR DE CO TIPO KMQ 212 ND 20 TOMAS PARA DETECCION DE MONOXIDO DE CARBONO EN AIRE AMBIENTE, MARGEN DE MEDIDA 0...300 PPM, HOMOLOGACION MINER CDM0000007, DISPUESTO PARA 20 PUNTOS DE DETECCION, CON BLOQUE DE VALVULAS DE CONMUTACION, MEDIDAS DE FLUJO CON VIGILANCIA, SENSOR DE OXIDACION ELECTROQUIMICA (DURACION APROX.3 A¥OS),MICROORDENADOR DE CONTROL CON DISPLAY, EQUIPO DE ASPIRACION, MONTADO EN ARMARIO METALICO MURAL, CON PROTECCION IP-53 ALIMENTACION 230 V 50 HZ INCLUIDOS: 20 FILTROS EXTRAPLANOS TIPO PL 1 MANUAL DE MONTAJE, USO Y MANTENIMIENTO N§ SERIE: | -2 | Articulo | 1 | 1 | 8084 |  | 1 | S-3 C-14 | tha | 20161230 | 20110831
6249 | 1179 | -1 | 7033 | T01KM212ND18 | KMQ-212 ND 18 TOMAS GARAJE | DETECTOR DE CO TIPO KMQ 212 ND 18 TOMAS PARA DETECCION DE MONOXIDO DE CARBONO EN AIRE AMBIENTE, MARGEN DE MEDIDA 0...300 PPM, HOMOLOGACION MINER CDM0000007, DISPUESTO PARA 18 PUNTOS DE DETECCION, CON BLOQUE DE VALVULAS DE CONMUTACION, MEDIDAS DE FLUJO CON VIGILANCIA, SENSOR DE OXIDACION ELECTROQUIMICA (DURACION APROX.3 A¥OS),MICROORDENADOR DE CONTROL CON DISPLAY, EQUIPO DE ASPIRACION, MONTADO EN ARMARIO METALICO MURAL, CON PROTECCION IP-53 ALIMENTACION 230 V 50 HZ INCLUIDOS: 18 FILTROS EXTRAPLANOS TIPO PL 1 MANUAL DE MONTAJE, USO Y MANTENIMIENTO N§ SERIE: | -2 | Articulo | 1 | 1 | 8085 |  | 1 | S-6 C-A6 | tha | 20161230 | 20110831
6250 | 1179 | -1 | 7033 | T01KM212ND18 | KMQ-212 ND 18 TOMAS GARAJE | DETECTOR DE CO TIPO KMQ 212 ND 18 TOMAS PARA DETECCION DE MONOXIDO DE CARBONO EN AIRE AMBIENTE, MARGEN DE MEDIDA 0...300 PPM, HOMOLOGACION MINER CDM0000007, DISPUESTO PARA 18 PUNTOS DE DETECCION, CON BLOQUE DE VALVULAS DE CONMUTACION, MEDIDAS DE FLUJO CON VIGILANCIA, SENSOR DE OXIDACION ELECTROQUIMICA (DURACION APROX.3 A¥OS),MICROORDENADOR DE CONTROL CON DISPLAY, EQUIPO DE ASPIRACION, MONTADO EN ARMARIO METALICO MURAL, CON PROTECCION IP-53 ALIMENTACION 230 V 50 HZ INCLUIDOS: 18 FILTROS EXTRAPLANOS TIPO PL 1 MANUAL DE MONTAJE, USO Y MANTENIMIENTO N§ SERIE: | -2 | Articulo | 1 | 1 | 8086 |  | 1 | S-6 C-G6 | tha | 20161230 | 20110831
6251 | 1179 | -1 | 7033 | T01KM212ND18 | KMQ-212 ND 18 TOMAS GARAJE | DETECTOR DE CO TIPO KMQ 212 ND 18 TOMAS PARA DETECCION DE MONOXIDO DE CARBONO EN AIRE AMBIENTE, MARGEN DE MEDIDA 0...300 PPM, HOMOLOGACION MINER CDM0000007, DISPUESTO PARA 18 PUNTOS DE DETECCION, CON BLOQUE DE VALVULAS DE CONMUTACION, MEDIDAS DE FLUJO CON VIGILANCIA, SENSOR DE OXIDACION ELECTROQUIMICA (DURACION APROX.3 A¥OS),MICROORDENADOR DE CONTROL CON DISPLAY, EQUIPO DE ASPIRACION, MONTADO EN ARMARIO METALICO MURAL, CON PROTECCION IP-53 ALIMENTACION 230 V 50 HZ INCLUIDOS: 18 FILTROS EXTRAPLANOS TIPO PL 1 MANUAL DE MONTAJE, USO Y MANTENIMIENTO N§ SERIE: | -2 | Articulo | 1 | 1 | 8087 |  | 1 | S-5 C-A6 | tha | 20161230 | 20110831
6252 | 1179 | -1 | 7033 | T01KM212ND18 | KMQ-212 ND 18 TOMAS GARAJE | DETECTOR DE CO TIPO KMQ 212 ND 18 TOMAS PARA DETECCION DE MONOXIDO DE CARBONO EN AIRE AMBIENTE, MARGEN DE MEDIDA 0...300 PPM, HOMOLOGACION MINER CDM0000007, DISPUESTO PARA 18 PUNTOS DE DETECCION, CON BLOQUE DE VALVULAS DE CONMUTACION, MEDIDAS DE FLUJO CON VIGILANCIA, SENSOR DE OXIDACION ELECTROQUIMICA (DURACION APROX.3 A¥OS),MICROORDENADOR DE CONTROL CON DISPLAY, EQUIPO DE ASPIRACION, MONTADO EN ARMARIO METALICO MURAL, CON PROTECCION IP-53 ALIMENTACION 230 V 50 HZ INCLUIDOS: 18 FILTROS EXTRAPLANOS TIPO PL 1 MANUAL DE MONTAJE, USO Y MANTENIMIENTO N§ SERIE: | -2 | Articulo | 1 | 1 | 8088 |  | 1 | S-5 C-G6 | tha | 20161230 | 20110831
6253 | 1179 | -1 | 7033 | T01KM212ND18 | KMQ-212 ND 18 TOMAS GARAJE | DETECTOR DE CO TIPO KMQ 212 ND 18 TOMAS PARA DETECCION DE MONOXIDO DE CARBONO EN AIRE AMBIENTE, MARGEN DE MEDIDA 0...300 PPM, HOMOLOGACION MINER CDM0000007, DISPUESTO PARA 18 PUNTOS DE DETECCION, CON BLOQUE DE VALVULAS DE CONMUTACION, MEDIDAS DE FLUJO CON VIGILANCIA, SENSOR DE OXIDACION ELECTROQUIMICA (DURACION APROX.3 A¥OS),MICROORDENADOR DE CONTROL CON DISPLAY, EQUIPO DE ASPIRACION, MONTADO EN ARMARIO METALICO MURAL, CON PROTECCION IP-53 ALIMENTACION 230 V 50 HZ INCLUIDOS: 18 FILTROS EXTRAPLANOS TIPO PL 1 MANUAL DE MONTAJE, USO Y MANTENIMIENTO N§ SERIE: | -2 | Articulo | 1 | 1 | 8089 |  | 1 | S-2 C-A6 | tha | 20161230 | 20110831
6254 | 1179 | -1 | 7033 | T01KM212ND18 | KMQ-212 ND 18 TOMAS GARAJE | DETECTOR DE CO TIPO KMQ 212 ND 18 TOMAS PARA DETECCION DE MONOXIDO DE CARBONO EN AIRE AMBIENTE, MARGEN DE MEDIDA 0...300 PPM, HOMOLOGACION MINER CDM0000007, DISPUESTO PARA 18 PUNTOS DE DETECCION, CON BLOQUE DE VALVULAS DE CONMUTACION, MEDIDAS DE FLUJO CON VIGILANCIA, SENSOR DE OXIDACION ELECTROQUIMICA (DURACION APROX.3 A¥OS),MICROORDENADOR DE CONTROL CON DISPLAY, EQUIPO DE ASPIRACION, MONTADO EN ARMARIO METALICO MURAL, CON PROTECCION IP-53 ALIMENTACION 230 V 50 HZ INCLUIDOS: 18 FILTROS EXTRAPLANOS TIPO PL 1 MANUAL DE MONTAJE, USO Y MANTENIMIENTO N§ SERIE: | -2 | Articulo | 1 | 1 | 8090 |  | 1 | S-2 C-G6 | tha | 20161230 | 20110831
6255 | 1179 | -1 | 7033 | T01KM212ND18 | KMQ-212 ND 17 TOMAS GARAJE | DETECTOR DE CO TIPO KMQ 212 ND 18 TOMAS PARA DETECCION DE MONOXIDO DE CARBONO EN AIRE AMBIENTE, MARGEN DE MEDIDA 0...300 PPM, HOMOLOGACION MINER CDM0000007, DISPUESTO PARA 18 PUNTOS DE DETECCION, CON BLOQUE DE VALVULAS DE CONMUTACION, MEDIDAS DE FLUJO CON VIGILANCIA, SENSOR DE OXIDACION ELECTROQUIMICA (DURACION APROX.3 A¥OS),MICROORDENADOR DE CONTROL CON DISPLAY, EQUIPO DE ASPIRACION, MONTADO EN ARMARIO METALICO MURAL, CON PROTECCION IP-53 ALIMENTACION 230 V 50 HZ INCLUIDOS: 18 FILTROS EXTRAPLANOS TIPO PL 1 MANUAL DE MONTAJE, USO Y MANTENIMIENTO N§ SERIE: | -2 | Articulo | 1 | 1 | 8091 |  | 1 | S-2 C-G12 | tha | 20161230 | 20110831
6256 | 1179 | -1 | 7032 | T01KM212ND16 | KMQ-212 ND 16 TOMAS GARAJE | DETECTOR DE CO TIPO KMQ 212 ND 16 TOMAS PARA DETECCION DE MONOXIDO DE CARBONO EN AIRE AMBIENTE, MARGEN DE MEDIDA 0...300 PPM, HOMOLOGACION MINER CDM0000007, DISPUESTO PARA 16 PUNTOS DE DETECCION, CON BLOQUE DE VALVULAS DE CONMUTACION, MEDIDAS DE FLUJO CON VIGILANCIA, SENSOR DE OXIDACION ELECTROQUIMICA (DURACION APROX.3 A¥OS),MICROORDENADOR DE CONTROL CON DISPLAY, EQUIPO DE ASPIRACION, MONTADO EN ARMARIO METALICO MURAL, CON PROTECCION IP-53 ALIMENTACION 230 V 50 HZ INCLUIDOS: 16 FILTROS EXTRAPLANOS TIPO PL 1 MANUAL DE MONTAJE, USO Y MANTENIMIENTO N§ SERIE: | -2 | Articulo | 1 | 1 | 8092 |  | 1 | S-6 C-H14 | tha | 20161230 | 20110831
6257 | 1179 | -1 | 7032 | T01KM212ND16 | KMQ-212 ND 15 TOMAS GARAJE | DETECTOR DE CO TIPO KMQ 212 ND 16 TOMAS PARA DETECCION DE MONOXIDO DE CARBONO EN AIRE AMBIENTE, MARGEN DE MEDIDA 0...300 PPM, HOMOLOGACION MINER CDM0000007, DISPUESTO PARA 16 PUNTOS DE DETECCION, CON BLOQUE DE VALVULAS DE CONMUTACION, MEDIDAS DE FLUJO CON VIGILANCIA, SENSOR DE OXIDACION ELECTROQUIMICA (DURACION APROX.3 A¥OS),MICROORDENADOR DE CONTROL CON DISPLAY, EQUIPO DE ASPIRACION, MONTADO EN ARMARIO METALICO MURAL, CON PROTECCION IP-53 ALIMENTACION 230 V 50 HZ INCLUIDOS: 16 FILTROS EXTRAPLANOS TIPO PL 1 MANUAL DE MONTAJE, USO Y MANTENIMIENTO N§ SERIE: | -2 | Articulo | 1 | 1 | 8093 |  | 1 | S-5 C-H14 | tha | 20161230 | 20110831
6258 | 1179 | -1 | 9511 | T01KM613C208 | KMQ-212 ND 2 CANALES 8 TOMAS | KMQ212 ND 8 TOMAS CO+CO2 N§:SERIE | -2 | Articulo | 1 | 1 | 8094 |  | 1 | S-3 C-H14 | tha | 20161230 | 20110831
6259 | 1179 | -1 | 6953 | T01TU0000053 | OPACIMETRO VISGUARD IS EN ARMARIO CON RPT | Opacímetro por dispersión de luz con ángulo de 30 Grados, con doble haz luminoso, sistema de medida autocalibrado con control continuo del punto cero y valor 100%, margen de medida 0 .. 0,015 /m, incluido barra de verificación, con controlador tipo RPT-ORT, con muestreo por aspirador integrado, conexión para comunicación a 2 hilos por bus ORNET, tipo VisGuard IS | -2 | Articulo | 1 | 1 | OPCR0241 |  | 1 | Muelle | tha | 20161230 | 20110831
6260 | 1180 | 7949 | 7033 | T01KM212ND18 | KMQ-212 ND 18 TOMAS GARAJE | DETECTOR DE CO TIPO KMQ 212 ND 18 TOMAS PARA DETECCION DE MONOXIDO DE CARBONO EN AIRE AMBIENTE, MARGEN DE MEDIDA 0...300 PPM, HOMOLOGACION MINER CDM0000007, DISPUESTO PARA 18 PUNTOS DE DETECCION, CON BLOQUE DE VALVULAS DE CONMUTACION, MEDIDAS DE FLUJO CON VIGILANCIA, SENSOR DE OXIDACION ELECTROQUIMICA (DURACION APROX.3 A¥OS),MICROORDENADOR DE CONTROL CON DISPLAY, EQUIPO DE ASPIRACION, MONTADO EN ARMARIO METALICO MURAL, CON PROTECCION IP-53 ALIMENTACION 230 V 50 HZ INCLUIDOS: 18 FILTROS EXTRAPLANOS TIPO PL 1 MANUAL DE MONTAJE, USO Y MANTENIMIENTO N§ SERIE: | -2 | Articulo | 1 | 1 | 8257 |  | 1 | Sótano 1 | tha | 20161230 | 20141217
6261 | 1180 | -1 | 7033 | T01KM212ND18 | KMQ-212 ND 18 TOMAS GARAJE | DETECTOR DE CO TIPO KMQ 212 ND 18 TOMAS PARA DETECCION DE MONOXIDO DE CARBONO EN AIRE AMBIENTE, MARGEN DE MEDIDA 0...300 PPM, HOMOLOGACION MINER CDM0000007, DISPUESTO PARA 18 PUNTOS DE DETECCION, CON BLOQUE DE VALVULAS DE CONMUTACION, MEDIDAS DE FLUJO CON VIGILANCIA, SENSOR DE OXIDACION ELECTROQUIMICA (DURACION APROX.3 A¥OS),MICROORDENADOR DE CONTROL CON DISPLAY, EQUIPO DE ASPIRACION, MONTADO EN ARMARIO METALICO MURAL, CON PROTECCION IP-53 ALIMENTACION 230 V 50 HZ INCLUIDOS: 18 FILTROS EXTRAPLANOS TIPO PL 1 MANUAL DE MONTAJE, USO Y MANTENIMIENTO N§ SERIE: | -2 | Articulo | 1 | 1 | 8257 |  | 1 | Aparcamiento | tha | 20161230 | 20141217
6262 | 1181 | -1 | 13159 | SIMANT000009 | SUPERVISION Y CONTROL ELECTRICO | SERVICIO de Mantenimiento del Sistema de Supervisión y Control Eléctrico en el CC Puerta del Angel de Barcelona, incluyendo: - TPVs - Cuadros de Alumbrado - CGBT - Trafo - Grupo Electrógeno - UPS - Cargabatería - Supervisión de Calidad de Suministro | -1 | Servicio Interno | 1 | 1 | 2015/01 |  | 1 | Sala POS | tha | 20161230 | 20160831
6263 | 1182 | 12552 | 12937 | T01OT0000437 | PC EMBEBIDO NISE 104 CONFIGURADO PARA SISTEMA ENER_GEST | PC INDUSTRIAL Principal con las siguientes funciones principales: - Control y supervisión de los interruptores motorizados y/o contactores de los Cuadros Secundarios de distribución. - Comunicaciones con el servidor de Proceso de Datos para permitir el control de encendido / apagado de TPVs. - Soporte al servicio de Telemantenimiento según especificación [1] y [2] (ver documentación relacionada) Compuesto de: ORDENADOR industrial embebido tipo NISE 104 con memoria Compact Fast de 4 GByte, memoria RAM de 2 GByte, disco duro de 160 GByte, en chassis de aluminio sin ventilador, alimentación de 16 a 30 Vcc, dimensionado según proyecto: - Comunicaciones: 2 puertos de red Ethernet a 10/100/1000 Mbit/s, 4 puertos serie RS 485 opto-acoplados, 4 puertos USB 2.0 - Sistema operativo Windows XPe - Protocolos de red soportados: TCP/IP, UDP, DHCP, SNMPv3, SMTP, HTTP, Telnet, SSH, FTP, NFS - Protocolos de comunicaciones: ModBus RTU y Profibus DP - Puerto de tele-gestión: conexión TCP/IP "client to site" | -2 | Articulo | 1 | 1 | 0000/0010/1524 | 0000163000030686 | 1 | Sala del POS | tha | 20161230 | 20160928
6264 | 1182 | -1 | 13159 | SIMANT000009 | SUPERVISION Y CONTROL ELECTRICO | SERVICIO de Mantenimiento del Sistema de Supervisión y Control Eléctrico en el CC Plaza de Cataluña de Barcelona, incluyendo: - TPVs - Cuadros de Alumbrado - CGBT - Trafo - Grupo Electrógeno - UPS - Cargabatería - Supervisión de Calidad de Suministro | -1 | Servicio Interno | 1 | 1 | 2016/02 |  | 1 | Sala POS | tha | 20161230 | 20160928
6265 | 1183 | -1 | 13159 | SIMANT000009 | SUPERVISION Y CONTROL ELECTRICO | SERVICIO de Mantenimiento del Sistema de Supervisión y Control Eléctrico en el CC de Cornellà, incluyendo: - TPVs - Cuadros de Alumbrado - CGBT - Trafo - Grupo Electrógeno - UPS - Cargabatería - Supervisión de Calidad de Suministro | -1 | Servicio Interno | 1 | 1 | 2015/03 |  | 1 | Sala POS | tha | 20161230 | 20160924
6266 | 1184 | -1 | 13159 | SIMANT000009 | SUPERVISION Y CONTROL ELECTRICO | SERVICIO de Mantenimiento del Sistema de Supervisión y Control Eléctrico en el CC Campo de las Naciones de Madrid, incluyendo: - TPVs - Cuadros de Alumbrado - CGBT - Trafo - Grupo Electrógeno - UPS - Cargabatería - Supervisión de Calidad de Suministro | -1 | Servicio Interno | 1 | 1 | 2016/04 |  | 1 | Sala POS | tha | 20161230 | 20161006
6267 | 1185 | -1 | 13159 | SIMANT000009 | SUPERVISION Y CONTROL ELECTRICO | SERVICIO de Mantenimiento del Sistema de Supervisión y Control Eléctrico en el CC Costa Verde de Gijón, incluyendo: - TPVs - Cuadros de Alumbrado - CGBT - Trafo - Grupo Electrógeno - UPS - Cargabatería - Supervisión de Calidad de Suministro | -1 | Servicio Interno | 1 | 1 | 2014/02 |  | 1 | Sala de Máquinas | tha | 20161230 | 20151017
6268 | 1186 | -1 | 13159 | SIMANT000009 | SUPERVISION Y CONTROL ELECTRICO | SERVICIO de Mantenimiento del Sistema de Supervisión y Control Eléctrico en el CC Mercado de Abastos, Vitoria, incluyendo: - TPVs - Cuadros de Alumbrado - CGBT - Trafo - Grupo Electrógeno - UPS - Cargabatería - Supervisión de Calidad de Suministro | -1 | Servicio Interno | 1 | 1 | 2013/05 |  | 1 | Sala de Máquinas | tha | 20161230 | 20151111
6269 | 1187 | -1 | 13159 | SIMANT000009 | SUPERVISION Y CONTROL ELECTRICO | SERVICIO de Mantenimiento del Sistema de Supervisión y Control Eléctrico en el CC Costa Marbella, Puerto Banús, incluyendo: - TPVs - Cuadros de Alumbrado - CGBT - Trafo - Grupo Electrógeno - UPS - Cargabatería - Supervisión de Calidad de Suministro | -1 | Servicio Interno | 1 | 1 | 2013/11 |  | 1 | Sala de Máquinas | tha | 20161230 | 20150624
6270 | 1188 | -1 | 13159 | SIMANT000009 | SUPERVISION Y CONTROL ELECTRICO | SERVICIO de Mantenimiento del Sistema de Supervisión y Control Eléctrico del CC Itaroa en Navarra, incluyendo: - TPVs - Cuadros de Alumbrado - CGBT - Trafo - Grupo Electrógeno - UPS - Cargabatería - Supervisión de Calidad de Suministro | -1 | Servicio Interno | 1 | 1 | 2013/12 |  | 1 | Sala de Máquinas | tha | 20161230 | 20151126
6271 | 1189 | -1 | 13159 | SIMANT000009 | SUPERVISION Y CONTROL ELECTRICO | SERVICIO de Mantenimiento del Sistema de Supervisión y Control Eléctrico del CC Gran Vía de Bilbao, incluyendo: - TPVs - Cuadros de Alumbrado - CGBT - Trafo - Grupo Electrógeno - UPS - Cargabatería - Supervisión de Calidad de Suministro | -1 | Servicio Interno | 1 | 1 | 2013/10 |  | 1 | Sala de Máquinas | tha | 20161230 | 20151029
6272 | 1190 | -1 | 13159 | SIMANT000009 | SUPERVISION Y CONTROL ELECTRICO | SERVICIO de Mantenimiento del Sistema de Supervisión y Control Eléctrico en el CC de León, incluyendo: - TPVs - Cuadros de Alumbrado - CGBT - Trafo - Grupo Electrógeno - UPS - Cargabatería - Supervisión de Calidad de Suministro | -1 | Servicio Interno | 1 | 1 | 2014/04 |  | 1 | Sala POS | tha | 20161230 | 20150920
6273 | 1191 | -1 | 13159 | SIMANT000009 | SUPERVISION Y CONTROL ELECTRICO | SERVICIO de Mantenimiento del Sistema de Supervisión y Control Eléctrico en el CC de Faro del Guadiana, incluyendo: - TPVs - Cuadros de Alumbrado - CGBT - Trafo - Grupo Electrógeno - UPS - Cargabatería - Supervisión de Calidad de Suministro | -1 | Servicio Interno | 1 | 1 | 2012/06 |  | 1 | Sala de Máquinas | tha | 20161230 | 20130628
6274 | 1192 | -1 | 13159 | SIMANT000009 | SUPERVISION Y CONTROL ELECTRICO | SERVICIO de Mantenimiento del Sistema de Supervisión y Control Eléctrico del CC de Ronda de Poniente en Córdoba, incluyendo: - TPVs - Cuadros de Alumbrado - CGBT - Trafo - Grupo Electrógeno - UPS - Cargabatería - Supervisión de Calidad de Suministro | -1 | Servicio Interno | 1 | 1 | 2012/01 |  | 1 | Sala de Máquinas | tha | 20161230 | 20140601
6275 | 1193 | -1 | 7034 | T01KM212ND20 | KMQ-212 ND 20 TOMAS GARAJE | DETECTOR DE CO TIPO KMQ 212 ND 20 TOMAS PARA DETECCION DE MONOXIDO DE CARBONO EN AIRE AMBIENTE, MARGEN DE MEDIDA 0...300 PPM, HOMOLOGACION MINER CDM0000007, DISPUESTO PARA 20 PUNTOS DE DETECCION, CON BLOQUE DE VALVULAS DE CONMUTACION, MEDIDAS DE FLUJO CON VIGILANCIA, SENSOR DE OXIDACION ELECTROQUIMICA (DURACION APROX.3 A¥OS),MICROORDENADOR DE CONTROL CON DISPLAY, EQUIPO DE ASPIRACION, MONTADO EN ARMARIO METALICO MURAL, CON PROTECCION IP-53 ALIMENTACION 230 V 50 HZ INCLUIDOS: 20 FILTROS EXTRAPLANOS TIPO PL 1 MANUAL DE MONTAJE, USO Y MANTENIMIENTO N§ SERIE: | -2 | Articulo | 1 | 1 | 7982 |  | 1 | Vertical I4 p 1199 | tha | 20161230 | 19000101
6276 | 1193 | -1 | 7034 | T01KM212ND20 | KMQ-212 ND 20 TOMAS GARAJE | DETECTOR DE CO TIPO KMQ 212 ND 20 TOMAS PARA DETECCION DE MONOXIDO DE CARBONO EN AIRE AMBIENTE, MARGEN DE MEDIDA 0...300 PPM, HOMOLOGACION MINER CDM0000007, DISPUESTO PARA 20 PUNTOS DE DETECCION, CON BLOQUE DE VALVULAS DE CONMUTACION, MEDIDAS DE FLUJO CON VIGILANCIA, SENSOR DE OXIDACION ELECTROQUIMICA (DURACION APROX.3 A¥OS),MICROORDENADOR DE CONTROL CON DISPLAY, EQUIPO DE ASPIRACION, MONTADO EN ARMARIO METALICO MURAL, CON PROTECCION IP-53 ALIMENTACION 230 V 50 HZ INCLUIDOS: 20 FILTROS EXTRAPLANOS TIPO PL 1 MANUAL DE MONTAJE, USO Y MANTENIMIENTO N§ SERIE: | -2 | Articulo | 1 | 1 | 7983 |  | 1 | Vertical D 4 p 1086 | tha | 20161230 | 19000101
6277 | 1193 | -1 | 7034 | T01KM212ND20 | KMQ-212 ND 20 TOMAS GARAJE | DETECTOR DE CO TIPO KMQ 212 ND 20 TOMAS PARA DETECCION DE MONOXIDO DE CARBONO EN AIRE AMBIENTE, MARGEN DE MEDIDA 0...300 PPM, HOMOLOGACION MINER CDM0000007, DISPUESTO PARA 20 PUNTOS DE DETECCION, CON BLOQUE DE VALVULAS DE CONMUTACION, MEDIDAS DE FLUJO CON VIGILANCIA, SENSOR DE OXIDACION ELECTROQUIMICA (DURACION APROX.3 A¥OS),MICROORDENADOR DE CONTROL CON DISPLAY, EQUIPO DE ASPIRACION, MONTADO EN ARMARIO METALICO MURAL, CON PROTECCION IP-53 ALIMENTACION 230 V 50 HZ INCLUIDOS: 20 FILTROS EXTRAPLANOS TIPO PL 1 MANUAL DE MONTAJE, USO Y MANTENIMIENTO N§ SERIE: | -2 | Articulo | 1 | 1 | 7984 |  | 1 | Vertical J 4 p 2199 | tha | 20161230 | 19000101
6278 | 1193 | -1 | 7034 | T01KM212ND20 | KMQ-212 ND 20 TOMAS GARAJE | DETECTOR DE CO TIPO KMQ 212 ND 20 TOMAS PARA DETECCION DE MONOXIDO DE CARBONO EN AIRE AMBIENTE, MARGEN DE MEDIDA 0...300 PPM, HOMOLOGACION MINER CDM0000007, DISPUESTO PARA 20 PUNTOS DE DETECCION, CON BLOQUE DE VALVULAS DE CONMUTACION, MEDIDAS DE FLUJO CON VIGILANCIA, SENSOR DE OXIDACION ELECTROQUIMICA (DURACION APROX.3 A¥OS),MICROORDENADOR DE CONTROL CON DISPLAY, EQUIPO DE ASPIRACION, MONTADO EN ARMARIO METALICO MURAL, CON PROTECCION IP-53 ALIMENTACION 230 V 50 HZ INCLUIDOS: 20 FILTROS EXTRAPLANOS TIPO PL 1 MANUAL DE MONTAJE, USO Y MANTENIMIENTO N§ SERIE: | -2 | Articulo | 1 | 1 | 7985 |  | 1 | vertical E 4 p 2086 | tha | 20161230 | 19000101
6279 | 1193 | -1 | 7034 | T01KM212ND20 | KMQ-212 ND 20 TOMAS GARAJE | DETECTOR DE CO TIPO KMQ 212 ND 20 TOMAS PARA DETECCION DE MONOXIDO DE CARBONO EN AIRE AMBIENTE, MARGEN DE MEDIDA 0...300 PPM, HOMOLOGACION MINER CDM0000007, DISPUESTO PARA 20 PUNTOS DE DETECCION, CON BLOQUE DE VALVULAS DE CONMUTACION, MEDIDAS DE FLUJO CON VIGILANCIA, SENSOR DE OXIDACION ELECTROQUIMICA (DURACION APROX.3 A¥OS),MICROORDENADOR DE CONTROL CON DISPLAY, EQUIPO DE ASPIRACION, MONTADO EN ARMARIO METALICO MURAL, CON PROTECCION IP-53 ALIMENTACION 230 V 50 HZ INCLUIDOS: 20 FILTROS EXTRAPLANOS TIPO PL 1 MANUAL DE MONTAJE, USO Y MANTENIMIENTO N§ SERIE: | -2 | Articulo | 1 | 1 | 7986 |  | 1 | vertical J 4 p 3199 | tha | 20161230 | 19000101
6280 | 1193 | -1 | 7034 | T01KM212ND20 | KMQ-212 ND 20 TOMAS GARAJE | DETECTOR DE CO TIPO KMQ 212 ND 20 TOMAS PARA DETECCION DE MONOXIDO DE CARBONO EN AIRE AMBIENTE, MARGEN DE MEDIDA 0...300 PPM, HOMOLOGACION MINER CDM0000007, DISPUESTO PARA 20 PUNTOS DE DETECCION, CON BLOQUE DE VALVULAS DE CONMUTACION, MEDIDAS DE FLUJO CON VIGILANCIA, SENSOR DE OXIDACION ELECTROQUIMICA (DURACION APROX.3 A¥OS),MICROORDENADOR DE CONTROL CON DISPLAY, EQUIPO DE ASPIRACION, MONTADO EN ARMARIO METALICO MURAL, CON PROTECCION IP-53 ALIMENTACION 230 V 50 HZ INCLUIDOS: 20 FILTROS EXTRAPLANOS TIPO PL 1 MANUAL DE MONTAJE, USO Y MANTENIMIENTO N§ SERIE: | -2 | Articulo | 1 | 1 | 7987 |  | 1 | Vertiical E 4 p 3086 | tha | 20161230 | 19000101
6281 | 1193 | -1 | 7033 | T01KM212ND18 | KMQ-212 ND 18 TOMAS GARAJE | DETECTOR DE CO TIPO KMQ 212 ND 18 TOMAS PARA DETECCION DE MONOXIDO DE CARBONO EN AIRE AMBIENTE, MARGEN DE MEDIDA 0...300 PPM, HOMOLOGACION MINER CDM0000007, DISPUESTO PARA 18 PUNTOS DE DETECCION, CON BLOQUE DE VALVULAS DE CONMUTACION, MEDIDAS DE FLUJO CON VIGILANCIA, SENSOR DE OXIDACION ELECTROQUIMICA (DURACION APROX.3 A¥OS),MICROORDENADOR DE CONTROL CON DISPLAY, EQUIPO DE ASPIRACION, MONTADO EN ARMARIO METALICO MURAL, CON PROTECCION IP-53 ALIMENTACION 230 V 50 HZ INCLUIDOS: 18 FILTROS EXTRAPLANOS TIPO PL 1 MANUAL DE MONTAJE, USO Y MANTENIMIENTO N§ SERIE: | -2 | Articulo | 1 | 1 | 7988 |  | 1 | Vertical O 7 p 1398 | tha | 20161230 | 19000101
6282 | 1193 | -1 | 7032 | T01KM212ND16 | KMQ-212 ND 16 TOMAS GARAJE | DETECTOR DE CO TIPO KMQ 212 ND 16 TOMAS PARA DETECCION DE MONOXIDO DE CARBONO EN AIRE AMBIENTE, MARGEN DE MEDIDA 0...300 PPM, HOMOLOGACION MINER CDM0000007, DISPUESTO PARA 16 PUNTOS DE DETECCION, CON BLOQUE DE VALVULAS DE CONMUTACION, MEDIDAS DE FLUJO CON VIGILANCIA, SENSOR DE OXIDACION ELECTROQUIMICA (DURACION APROX.3 A¥OS),MICROORDENADOR DE CONTROL CON DISPLAY, EQUIPO DE ASPIRACION, MONTADO EN ARMARIO METALICO MURAL, CON PROTECCION IP-53 ALIMENTACION 230 V 50 HZ INCLUIDOS: 16 FILTROS EXTRAPLANOS TIPO PL 1 MANUAL DE MONTAJE, USO Y MANTENIMIENTO N§ SERIE: | -2 | Articulo | 1 | 1 | 7989 |  | 1 | Vertical Z 4 p 1538 | tha | 20161230 | 19000101
6283 | 1193 | -1 | 7032 | T01KM212ND16 | KMQ-212 ND 16 TOMAS GARAJE | DETECTOR DE CO TIPO KMQ 212 ND 16 TOMAS PARA DETECCION DE MONOXIDO DE CARBONO EN AIRE AMBIENTE, MARGEN DE MEDIDA 0...300 PPM, HOMOLOGACION MINER CDM0000007, DISPUESTO PARA 16 PUNTOS DE DETECCION, CON BLOQUE DE VALVULAS DE CONMUTACION, MEDIDAS DE FLUJO CON VIGILANCIA, SENSOR DE OXIDACION ELECTROQUIMICA (DURACION APROX.3 A¥OS),MICROORDENADOR DE CONTROL CON DISPLAY, EQUIPO DE ASPIRACION, MONTADO EN ARMARIO METALICO MURAL, CON PROTECCION IP-53 ALIMENTACION 230 V 50 HZ INCLUIDOS: 16 FILTROS EXTRAPLANOS TIPO PL 1 MANUAL DE MONTAJE, USO Y MANTENIMIENTO N§ SERIE: | -2 | Articulo | 1 | 1 | 7990 |  | 1 | Vertical Z 4 p 2538 | tha | 20161230 | 19000101
6284 | 1193 | -1 | 7032 | T01KM212ND16 | KMQ-212 ND 16 TOMAS GARAJE | DETECTOR DE CO TIPO KMQ 212 ND 16 TOMAS PARA DETECCION DE MONOXIDO DE CARBONO EN AIRE AMBIENTE, MARGEN DE MEDIDA 0...300 PPM, HOMOLOGACION MINER CDM0000007, DISPUESTO PARA 16 PUNTOS DE DETECCION, CON BLOQUE DE VALVULAS DE CONMUTACION, MEDIDAS DE FLUJO CON VIGILANCIA, SENSOR DE OXIDACION ELECTROQUIMICA (DURACION APROX.3 A¥OS),MICROORDENADOR DE CONTROL CON DISPLAY, EQUIPO DE ASPIRACION, MONTADO EN ARMARIO METALICO MURAL, CON PROTECCION IP-53 ALIMENTACION 230 V 50 HZ INCLUIDOS: 16 FILTROS EXTRAPLANOS TIPO PL 1 MANUAL DE MONTAJE, USO Y MANTENIMIENTO N§ SERIE: | -2 | Articulo | 1 | 1 | 7991 |  | 1 | Vertical Z 4 p 3538 | tha | 20161230 | 19000101
6285 | 1193 | -1 | 7031 | T01KM212ND14 | KMQ-212 ND 14 TOMAS GARAJE | DETECTOR DE CO TIPO KMQ 212 ND 14 TOMAS PARA DETECCION DE MONOXIDO DE CARBONO EN AIRE AMBIENTE, MARGEN DE MEDIDA 0...300 PPM, HOMOLOGACION MINER CDM0000007, DISPUESTO PARA 14 PUNTOS DE DETECCION, CON BLOQUE DE VALVULAS DE CONMUTACION, MEDIDAS DE FLUJO CON VIGILANCIA, SENSOR DE OXIDACION ELECTROQUIMICA (DURACION APROX.3 A¥OS),MICROORDENADOR DE CONTROL CON DISPLAY, EQUIPO DE ASPIRACION, MONTADO EN ARMARIO METALICO MURAL, CON PROTECCION IP-53 ALIMENTACION 230 V 50 HZ INCLUIDOS: 14 FILTROS EXTRAPLANOS TIPO PL 1 MANUAL DE MONTAJE, USO Y MANTENIMIENTO N§ SERIE: | -2 | Articulo | 1 | 1 | 7992 |  | 1 | Vertical O 7 p 2398 | tha | 20161230 | 19000101
6286 | 1193 | -1 | 7031 | T01KM212ND14 | KMQ-212 ND 14 TOMAS GARAJE | DETECTOR DE CO TIPO KMQ 212 ND 14 TOMAS PARA DETECCION DE MONOXIDO DE CARBONO EN AIRE AMBIENTE, MARGEN DE MEDIDA 0...300 PPM, HOMOLOGACION MINER CDM0000007, DISPUESTO PARA 14 PUNTOS DE DETECCION, CON BLOQUE DE VALVULAS DE CONMUTACION, MEDIDAS DE FLUJO CON VIGILANCIA, SENSOR DE OXIDACION ELECTROQUIMICA (DURACION APROX.3 A¥OS),MICROORDENADOR DE CONTROL CON DISPLAY, EQUIPO DE ASPIRACION, MONTADO EN ARMARIO METALICO MURAL, CON PROTECCION IP-53 ALIMENTACION 230 V 50 HZ INCLUIDOS: 14 FILTROS EXTRAPLANOS TIPO PL 1 MANUAL DE MONTAJE, USO Y MANTENIMIENTO N§ SERIE: | -2 | Articulo | 1 | 1 | 7993 |  | 1 | Vertical O 7 p 3398 | tha | 20161230 | 19000101
6287 | 1194 | -1 | 13160 | SIMANT000010 | DETECCION DE GASES | SERVICIO de Mantenimiento del Sistema de Detección de Gases Explosivos en el CC Ronda de Poniente de Córdoba II, incluyendo: - Sensores de Gas Explosivo - Electroválvulas - Campanas de Extracción | -1 | Servicio Interno | 1 | 1 | 2012/01 |  | 1 | Cocina | tha | 20161230 | 20140710
6288 | 1195 | -1 | 13160 | SIMANT000010 | DETECCION DE GASES | SERVICIO de Mantenimiento del Sistema de Detección de Gases Explosivos en el CC de Puerto Venecia, incluyendo: - Sensores de Gas Explosivo - Electroválvulas - Campanas de Extracción | -1 | Servicio Interno | 1 | 1 | 2012/02 |  | 1 | Cocina | tha | 20161230 | 20140925
6289 | 1196 | -1 | 13160 | SIMANT000010 | DETECCION DE GASES | SERVICIO de Mantenimiento del Sistema de Detección de Gases Explosivos en CEPA Valdemoro, incluyendo: - Sensores de Gas Explosivo - Electroválvulas - Campanas de Extracción | -1 | Servicio Interno | 1 | 1 | 2011/01 |  | 1 | Cocina | tha | 20161230 | 20140524
6290 | 1197 | -1 | 11973 | SIMANT000007 | CUOTA MANTENIMIENTO MENSUAL POR SERVICIO TTR EN CENTRO DE CONTROL | CUOTA MANTENIMIENTO MENSUAL del Sistema de Regulación de las Plantas Hidráulicas de Saltos del Nansa en régimen 24h | -1 | Servicio Interno | 1 | 1 |  |  | 1 | Central Hidráulica de Rozadío | tha | 20161230 | 20151122
6291 | 1198 | -1 | 3534 | T01OT0KMQ04T | KMQ-212 4 TOMAS | DETECTOR DE CO TIPO KMQ 212 CO 4 TOMAS PARA DETECCION DE MONOXIDO DE CARBONO EN AIRE AMBIENTE, MARGEN DE MEDIDA 0...300 PPM, HOMOLOGACION MINER CDM 0004, DISPUESTO PARA 4 PUNTOS DE DETECCION, CON BLOQUE DE VALVULAS DE CONMUTACION , MEDIDAS DE FLUJO CON VIGILANCIA, SENSOR DE OXIDACION ELECTROQUIMICA (DURACION APROX.3 A¥OS), MICROORDENADOR DE CONTROL CON DISPLAY, EQUIPO DE ASPIRACION, MONTADO EN ARMARIO METALICO MURAL, CON PROTECCION IP-53 ALIMENTACION 230 V 50 HZ INCLUIDOS: 4 FILTROS EXTRAPLANOS TIPO PLL | -2 | Articulo | 1 | 1 | 6787 |  | 1 |  | tha | 20161230 | 19000101
6292 | 1199 | -1 | 5080 | T01OTKMQ18ND | KMQ 212 18 TOMAS ND | DETECTOR DE CO TIPO KMQ 212 ND 18 TOMAS PARA DETECCION DE MONOXIDO DE CARBONO EN AIRE AMBIENTE, MARGEN DE MEDIDA 0...300 PPM, HOMOLOGACION MINER CDM 0000007, DISPUESTO PARA 18 PUNTOS DE DETECCION, CON BLOQUE DE VALVULAS DE CONMUTACION, MEDIDAS DE FLUJO CON VIGILANCIA, SENSOR DE OXIDACION ELECTROQUIMICA (DURACION APROX.3 A¥OS),MICROORDENADOR DE CONTROL CON DISPLAY, EQUIPO DE ASPIRACION, MONTADO EN ARMARIO METALICO MURAL, CON PROTECCION IP-53 ALIMENTACION 230 V 50 HZ INCLUIDOS: 18 FILTROS EXTRAPLANOS TIPO PL 1 MANUAL DE MONTAJE, USO Y MANTENIMIENTO | -2 | Articulo | 1 | 1 | 6161 |  | 1 |  | tha | 20161230 | 19000101
6293 | 1199 | -1 | 5080 | T01OTKMQ18ND | KMQ 212 18 TOMAS ND | DETECTOR DE CO TIPO KMQ 212 ND 18 TOMAS PARA DETECCION DE MONOXIDO DE CARBONO EN AIRE AMBIENTE, MARGEN DE MEDIDA 0...300 PPM, HOMOLOGACION MINER CDM 0000007, DISPUESTO PARA 18 PUNTOS DE DETECCION, CON BLOQUE DE VALVULAS DE CONMUTACION, MEDIDAS DE FLUJO CON VIGILANCIA, SENSOR DE OXIDACION ELECTROQUIMICA (DURACION APROX.3 A¥OS),MICROORDENADOR DE CONTROL CON DISPLAY, EQUIPO DE ASPIRACION, MONTADO EN ARMARIO METALICO MURAL, CON PROTECCION IP-53 ALIMENTACION 230 V 50 HZ INCLUIDOS: 18 FILTROS EXTRAPLANOS TIPO PL 1 MANUAL DE MONTAJE, USO Y MANTENIMIENTO | -2 | Articulo | 1 | 1 | 6162 |  | 1 |  | tha | 20161230 | 19000101
6294 | 1200 | -1 | 9671 | D00000000387 | PANEL PC IND. POP-150-LCA/B CELERON 2,4 | PANEL PC IND. POP-150-LCA/B CELERON 2,4 | -2 | Articulo | 1 | 1 |  |  | 1 | Cuadro de Regulación de Caldera | tha | 20161230 | 20120710
6295 | 1201 | -1 | 9671 | D00000000387 | PANEL PC IND. POP-150-LCA/B CELERON 2,4 | PANEL PC IND. POP-150-LCA/B CELERON 2,4 | -2 | Articulo | 1 | 1 |  |  | 1 | Cuadro de Regulación de Caldera de Biomasa | tha | 20161230 | 20120201
6302 | 1202 | 14445 | 12937 | T01OT0000437 | PC EMBEBIDO NISE 104 CONFIGURADO PARA SISTEMA ENER_GEST | PC INDUSTRIAL Principal con las siguientes funciones principales: - Control y supervisión de los interruptores motorizados y/o contactores de los Cuadros Secundarios de distribución. - Comunicaciones con el servidor de Proceso de Datos para permitir el control de encendido / apagado de TPVs. - Soporte al servicio de Telemantenimiento según especificación [1] y [2] (ver documentación relacionada) Compuesto de: ORDENADOR industrial embebido tipo NISE 104 con memoria Compact Fast de 4 GByte, memoria RAM de 2 GByte, disco duro de 160 GByte, en chassis de aluminio sin ventilador, alimentación de 16 a 30 Vcc, dimensionado según proyecto: - Comunicaciones: 2 puertos de red Ethernet a 10/100/1000 Mbit/s, 4 puertos serie RS 485 opto-acoplados, 4 puertos USB 2.0 - Sistema operativo Windows XPe - Protocolos de red soportados: TCP/IP, UDP, DHCP, SNMPv3, SMTP, HTTP, Telnet, SSH, FTP, NFS - Protocolos de comunicaciones: ModBus RTU y Profibus DP - Puerto de tele-gestión: conexión TCP/IP "client to site" | -2 | Articulo | 1 | 1 | 0000/0017/1541 | 0000279000030786 | 0 |  | tha | 20170117 | 20181025
6305 | 1203 | 12681 | 12937 | T01OT0000437 | PC EMBEBIDO NISE 104 CONFIGURADO PARA SISTEMA ENER_GEST | PC INDUSTRIAL Principal con las siguientes funciones principales: - Control y supervisión de los interruptores motorizados y/o contactores de los Cuadros Secundarios de distribución. - Comunicaciones con el servidor de Proceso de Datos para permitir el control de encendido / apagado de TPVs. - Soporte al servicio de Telemantenimiento según especificación [1] y [2] (ver documentación relacionada) Compuesto de: ORDENADOR industrial embebido tipo NISE 104 con memoria Compact Fast de 4 GByte, memoria RAM de 2 GByte, disco duro de 160 GByte, en chassis de aluminio sin ventilador, alimentación de 16 a 30 Vcc, dimensionado según proyecto: - Comunicaciones: 2 puertos de red Ethernet a 10/100/1000 Mbit/s, 4 puertos serie RS 485 opto-acoplados, 4 puertos USB 2.0 - Sistema operativo Windows XPe - Protocolos de red soportados: TCP/IP, UDP, DHCP, SNMPv3, SMTP, HTTP, Telnet, SSH, FTP, NFS - Protocolos de comunicaciones: ModBus RTU y Profibus DP - Puerto de tele-gestión: conexión TCP/IP "client to site" | -2 | Articulo | 1 | 1 | 0000/0014/1541 | 0000279000030786 | 1 | POS | tha | 20170117 | 20171026
6308 | 1204 | 14574 | 12937 | T01OT0000437 | PC EMBEBIDO NISE 104 CONFIGURADO PARA SISTEMA ENER_GEST | PC INDUSTRIAL Principal con las siguientes funciones principales: - Control y supervisión de los interruptores motorizados y/o contactores de los Cuadros Secundarios de distribución. - Comunicaciones con el servidor de Proceso de Datos para permitir el control de encendido / apagado de TPVs. - Soporte al servicio de Telemantenimiento según especificación [1] y [2] (ver documentación relacionada) Compuesto de: ORDENADOR industrial embebido tipo NISE 104 con memoria Compact Fast de 4 GByte, memoria RAM de 2 GByte, disco duro de 160 GByte, en chassis de aluminio sin ventilador, alimentación de 16 a 30 Vcc, dimensionado según proyecto: - Comunicaciones: 2 puertos de red Ethernet a 10/100/1000 Mbit/s, 4 puertos serie RS 485 opto-acoplados, 4 puertos USB 2.0 - Sistema operativo Windows XPe - Protocolos de red soportados: TCP/IP, UDP, DHCP, SNMPv3, SMTP, HTTP, Telnet, SSH, FTP, NFS - Protocolos de comunicaciones: ModBus RTU y Profibus DP - Puerto de tele-gestión: conexión TCP/IP "client to site" | -2 | Articulo | 1 | 1 | 0000/0018/1541 | 0000279000030786 | 0 |  | tha | 20170118 | 20181103
6310 | 1205 | 14009 | 13170 | D00000000622 | ORDENADOR DELL OPTIPLEX 3020Micro/ES/G3250T/4G(1x4)/500GB/DVDRW/Kb/Mse/W7P64/W8.1DVD/1YNBD | ORDENADOR DELL OPTIPLEX 3020SF con CPU G3240, 4GB RAM, 500 GB de disco duro, teclado y ratón, sistema operativo Windows 7, servicio "siguiente día laborable" durante 1 año | -2 | Articulo | 1 | 1 | FP6KQ92 |  | 0 |  | tha | 20170118 | 20180701
6311 | 1202 | -1 | 13159 | SIMANT000009 | SUPERVISION Y CONTROL ELECTRICO | SERVICIO de Mantenimiento del Sistema de Supervisión y Control Eléctrico, incluyendo según equipamiento del CC de Vitoria: - Cuadros de Alumbrado - UPS | -1 | Servicio Interno | 1 | 1 |  |  | 1 |  | tha | 20170205 | 20181025
6312 | 1205 | -1 | 13159 | SIMANT000009 | SUPERVISION Y CONTROL ELECTRICO | SERVICIO de Mantenimiento del Sistema de Supervisión y Control Eléctrico, incluyendo según equipamiento del CC de Plaza Duque en Sevilla: - TPVs - UPS | -1 | Servicio Interno | 1 | 1 |  |  | 1 |  | tha | 20170205 | 20180701
6313 | 1204 | -1 | 13159 | SIMANT000009 | SUPERVISION Y CONTROL ELECTRICO | SERVICIO de Mantenimiento del Sistema de Supervisión y Control Eléctrico, incluyendo según equipamiento del CC de La Vaguada: - TPVs - UPS | -1 | Servicio Interno | 1 | 1 |  |  | 1 |  | tha | 20170205 | 20181103
6314 | 1203 | -1 | 13159 | SIMANT000009 | SUPERVISION Y CONTROL ELECTRICO | SERVICIO de Mantenimiento del Sistema de Supervisión y Control Eléctrico, incluyendo según equipamiento del CC ECI Serrano II (esq. Ayala): - TPVs - UPS | -1 | Servicio Interno | 1 | 1 |  |  | 1 |  | tha | 20170205 | 20171026
6315 | 1206 | -1 | 7034 | T01KM212ND20 | KMQ-212 ND 20 TOMAS GARAJE | DETECTOR DE CO TIPO KMQ 212 ND 20 TOMAS PARA DETECCION DE MONOXIDO DE CARBONO EN AIRE AMBIENTE, MARGEN DE MEDIDA 0...300 PPM, HOMOLOGACION MINER CDM0000007, DISPUESTO PARA 20 PUNTOS DE DETECCION, CON BLOQUE DE VALVULAS DE CONMUTACION, MEDIDAS DE FLUJO CON VIGILANCIA, SENSOR DE OXIDACION ELECTROQUIMICA (DURACION APROX.3 A¥OS),MICROORDENADOR DE CONTROL CON DISPLAY, EQUIPO DE ASPIRACION, MONTADO EN ARMARIO METALICO MURAL, CON PROTECCION IP-53 ALIMENTACION 230 V 50 HZ INCLUIDOS: 20 FILTROS EXTRAPLANOS TIPO PL 1 MANUAL DE MONTAJE, USO Y MANTENIMIENTO N§ SERIE: | -2 | Articulo | 1 | 1 | 7719 |  | 1 | S2 B | rpulido | 20170210 | 19000101
6316 | 1206 | -1 | 7034 | T01KM212ND20 | KMQ-212 ND 20 TOMAS GARAJE | DETECTOR DE CO TIPO KMQ 212 ND 20 TOMAS PARA DETECCION DE MONOXIDO DE CARBONO EN AIRE AMBIENTE, MARGEN DE MEDIDA 0...300 PPM, HOMOLOGACION MINER CDM0000007, DISPUESTO PARA 20 PUNTOS DE DETECCION, CON BLOQUE DE VALVULAS DE CONMUTACION, MEDIDAS DE FLUJO CON VIGILANCIA, SENSOR DE OXIDACION ELECTROQUIMICA (DURACION APROX.3 A¥OS),MICROORDENADOR DE CONTROL CON DISPLAY, EQUIPO DE ASPIRACION, MONTADO EN ARMARIO METALICO MURAL, CON PROTECCION IP-53 ALIMENTACION 230 V 50 HZ INCLUIDOS: 20 FILTROS EXTRAPLANOS TIPO PL 1 MANUAL DE MONTAJE, USO Y MANTENIMIENTO N§ SERIE: | -2 | Articulo | 1 | 1 | 7720 |  | 1 | S1 F | rpulido | 20170210 | 19000101
6317 | 1206 | -1 | 7034 | T01KM212ND20 | KMQ-212 ND 20 TOMAS GARAJE | DETECTOR DE CO TIPO KMQ 212 ND 20 TOMAS PARA DETECCION DE MONOXIDO DE CARBONO EN AIRE AMBIENTE, MARGEN DE MEDIDA 0...300 PPM, HOMOLOGACION MINER CDM0000007, DISPUESTO PARA 20 PUNTOS DE DETECCION, CON BLOQUE DE VALVULAS DE CONMUTACION, MEDIDAS DE FLUJO CON VIGILANCIA, SENSOR DE OXIDACION ELECTROQUIMICA (DURACION APROX.3 A¥OS),MICROORDENADOR DE CONTROL CON DISPLAY, EQUIPO DE ASPIRACION, MONTADO EN ARMARIO METALICO MURAL, CON PROTECCION IP-53 ALIMENTACION 230 V 50 HZ INCLUIDOS: 20 FILTROS EXTRAPLANOS TIPO PL 1 MANUAL DE MONTAJE, USO Y MANTENIMIENTO N§ SERIE: | -2 | Articulo | 1 | 1 | 7721 |  | 1 | SS J | rpulido | 20170210 | 19000101
6318 | 1206 | -1 | 7032 | T01KM212ND16 | KMQ-212 ND 16 TOMAS GARAJE | DETECTOR DE CO TIPO KMQ 212 ND 16 TOMAS PARA DETECCION DE MONOXIDO DE CARBONO EN AIRE AMBIENTE, MARGEN DE MEDIDA 0...300 PPM, HOMOLOGACION MINER CDM0000007, DISPUESTO PARA 16 PUNTOS DE DETECCION, CON BLOQUE DE VALVULAS DE CONMUTACION, MEDIDAS DE FLUJO CON VIGILANCIA, SENSOR DE OXIDACION ELECTROQUIMICA (DURACION APROX.3 A¥OS),MICROORDENADOR DE CONTROL CON DISPLAY, EQUIPO DE ASPIRACION, MONTADO EN ARMARIO METALICO MURAL, CON PROTECCION IP-53 ALIMENTACION 230 V 50 HZ INCLUIDOS: 16 FILTROS EXTRAPLANOS TIPO PL 1 MANUAL DE MONTAJE, USO Y MANTENIMIENTO N§ SERIE: | -2 | Articulo | 1 | 1 | 7722 |  | 1 | S2 A | rpulido | 20170210 | 19000101
6319 | 1206 | -1 | 7032 | T01KM212ND16 | KMQ-212 ND 16 TOMAS GARAJE | DETECTOR DE CO TIPO KMQ 212 ND 16 TOMAS PARA DETECCION DE MONOXIDO DE CARBONO EN AIRE AMBIENTE, MARGEN DE MEDIDA 0...300 PPM, HOMOLOGACION MINER CDM0000007, DISPUESTO PARA 16 PUNTOS DE DETECCION, CON BLOQUE DE VALVULAS DE CONMUTACION, MEDIDAS DE FLUJO CON VIGILANCIA, SENSOR DE OXIDACION ELECTROQUIMICA (DURACION APROX.3 A¥OS),MICROORDENADOR DE CONTROL CON DISPLAY, EQUIPO DE ASPIRACION, MONTADO EN ARMARIO METALICO MURAL, CON PROTECCION IP-53 ALIMENTACION 230 V 50 HZ INCLUIDOS: 16 FILTROS EXTRAPLANOS TIPO PL 1 MANUAL DE MONTAJE, USO Y MANTENIMIENTO N§ SERIE: | -2 | Articulo | 1 | 1 | 7723 |  | 1 | S3 C | rpulido | 20170210 | 19000101
6320 | 1206 | -1 | 7032 | T01KM212ND16 | KMQ-212 ND 16 TOMAS GARAJE | DETECTOR DE CO TIPO KMQ 212 ND 16 TOMAS PARA DETECCION DE MONOXIDO DE CARBONO EN AIRE AMBIENTE, MARGEN DE MEDIDA 0...300 PPM, HOMOLOGACION MINER CDM0000007, DISPUESTO PARA 16 PUNTOS DE DETECCION, CON BLOQUE DE VALVULAS DE CONMUTACION, MEDIDAS DE FLUJO CON VIGILANCIA, SENSOR DE OXIDACION ELECTROQUIMICA (DURACION APROX.3 A¥OS),MICROORDENADOR DE CONTROL CON DISPLAY, EQUIPO DE ASPIRACION, MONTADO EN ARMARIO METALICO MURAL, CON PROTECCION IP-53 ALIMENTACION 230 V 50 HZ INCLUIDOS: 16 FILTROS EXTRAPLANOS TIPO PL 1 MANUAL DE MONTAJE, USO Y MANTENIMIENTO N§ SERIE: | -2 | Articulo | 1 | 1 | 7724 |  | 1 | S2 C | rpulido | 20170210 | 19000101
6321 | 1206 | -1 | 7032 | T01KM212ND16 | KMQ-212 ND 16 TOMAS GARAJE | DETECTOR DE CO TIPO KMQ 212 ND 16 TOMAS PARA DETECCION DE MONOXIDO DE CARBONO EN AIRE AMBIENTE, MARGEN DE MEDIDA 0...300 PPM, HOMOLOGACION MINER CDM0000007, DISPUESTO PARA 16 PUNTOS DE DETECCION, CON BLOQUE DE VALVULAS DE CONMUTACION, MEDIDAS DE FLUJO CON VIGILANCIA, SENSOR DE OXIDACION ELECTROQUIMICA (DURACION APROX.3 A¥OS),MICROORDENADOR DE CONTROL CON DISPLAY, EQUIPO DE ASPIRACION, MONTADO EN ARMARIO METALICO MURAL, CON PROTECCION IP-53 ALIMENTACION 230 V 50 HZ INCLUIDOS: 16 FILTROS EXTRAPLANOS TIPO PL 1 MANUAL DE MONTAJE, USO Y MANTENIMIENTO N§ SERIE: | -2 | Articulo | 1 | 1 | 7725 |  | 1 | S1 E | rpulido | 20170210 | 19000101
6322 | 1206 | -1 | 7032 | T01KM212ND16 | KMQ-212 ND 16 TOMAS GARAJE | DETECTOR DE CO TIPO KMQ 212 ND 16 TOMAS PARA DETECCION DE MONOXIDO DE CARBONO EN AIRE AMBIENTE, MARGEN DE MEDIDA 0...300 PPM, HOMOLOGACION MINER CDM0000007, DISPUESTO PARA 16 PUNTOS DE DETECCION, CON BLOQUE DE VALVULAS DE CONMUTACION, MEDIDAS DE FLUJO CON VIGILANCIA, SENSOR DE OXIDACION ELECTROQUIMICA (DURACION APROX.3 A¥OS),MICROORDENADOR DE CONTROL CON DISPLAY, EQUIPO DE ASPIRACION, MONTADO EN ARMARIO METALICO MURAL, CON PROTECCION IP-53 ALIMENTACION 230 V 50 HZ INCLUIDOS: 16 FILTROS EXTRAPLANOS TIPO PL 1 MANUAL DE MONTAJE, USO Y MANTENIMIENTO N§ SERIE: | -2 | Articulo | 1 | 1 | 7726 |  | 1 | S1 G | rpulido | 20170210 | 19000101
6323 | 1206 | -1 | 7032 | T01KM212ND16 | KMQ-212 ND 16 TOMAS GARAJE | DETECTOR DE CO TIPO KMQ 212 ND 16 TOMAS PARA DETECCION DE MONOXIDO DE CARBONO EN AIRE AMBIENTE, MARGEN DE MEDIDA 0...300 PPM, HOMOLOGACION MINER CDM0000007, DISPUESTO PARA 16 PUNTOS DE DETECCION, CON BLOQUE DE VALVULAS DE CONMUTACION, MEDIDAS DE FLUJO CON VIGILANCIA, SENSOR DE OXIDACION ELECTROQUIMICA (DURACION APROX.3 A¥OS),MICROORDENADOR DE CONTROL CON DISPLAY, EQUIPO DE ASPIRACION, MONTADO EN ARMARIO METALICO MURAL, CON PROTECCION IP-53 ALIMENTACION 230 V 50 HZ INCLUIDOS: 16 FILTROS EXTRAPLANOS TIPO PL 1 MANUAL DE MONTAJE, USO Y MANTENIMIENTO N§ SERIE: | -2 | Articulo | 1 | 1 | 7727 |  | 1 | S1 H | rpulido | 20170210 | 19000101
6324 | 1206 | -1 | 7032 | T01KM212ND16 | KMQ-212 ND 16 TOMAS GARAJE | DETECTOR DE CO TIPO KMQ 212 ND 16 TOMAS PARA DETECCION DE MONOXIDO DE CARBONO EN AIRE AMBIENTE, MARGEN DE MEDIDA 0...300 PPM, HOMOLOGACION MINER CDM0000007, DISPUESTO PARA 16 PUNTOS DE DETECCION, CON BLOQUE DE VALVULAS DE CONMUTACION, MEDIDAS DE FLUJO CON VIGILANCIA, SENSOR DE OXIDACION ELECTROQUIMICA (DURACION APROX.3 A¥OS),MICROORDENADOR DE CONTROL CON DISPLAY, EQUIPO DE ASPIRACION, MONTADO EN ARMARIO METALICO MURAL, CON PROTECCION IP-53 ALIMENTACION 230 V 50 HZ INCLUIDOS: 16 FILTROS EXTRAPLANOS TIPO PL 1 MANUAL DE MONTAJE, USO Y MANTENIMIENTO N§ SERIE: | -2 | Articulo | 1 | 1 | 7728 |  | 1 | SS I | rpulido | 20170210 | 19000101
6325 | 1206 | -1 | 7032 | T01KM212ND16 | KMQ-212 ND 16 TOMAS GARAJE | DETECTOR DE CO TIPO KMQ 212 ND 16 TOMAS PARA DETECCION DE MONOXIDO DE CARBONO EN AIRE AMBIENTE, MARGEN DE MEDIDA 0...300 PPM, HOMOLOGACION MINER CDM0000007, DISPUESTO PARA 16 PUNTOS DE DETECCION, CON BLOQUE DE VALVULAS DE CONMUTACION, MEDIDAS DE FLUJO CON VIGILANCIA, SENSOR DE OXIDACION ELECTROQUIMICA (DURACION APROX.3 A¥OS),MICROORDENADOR DE CONTROL CON DISPLAY, EQUIPO DE ASPIRACION, MONTADO EN ARMARIO METALICO MURAL, CON PROTECCION IP-53 ALIMENTACION 230 V 50 HZ INCLUIDOS: 16 FILTROS EXTRAPLANOS TIPO PL 1 MANUAL DE MONTAJE, USO Y MANTENIMIENTO N§ SERIE: | -2 | Articulo | 1 | 1 | 7729 |  | 1 | SS K | rpulido | 20170210 | 19000101
6326 | 1206 | -1 | 7032 | T01KM212ND16 | KMQ-212 ND 16 TOMAS GARAJE | DETECTOR DE CO TIPO KMQ 212 ND 16 TOMAS PARA DETECCION DE MONOXIDO DE CARBONO EN AIRE AMBIENTE, MARGEN DE MEDIDA 0...300 PPM, HOMOLOGACION MINER CDM0000007, DISPUESTO PARA 16 PUNTOS DE DETECCION, CON BLOQUE DE VALVULAS DE CONMUTACION, MEDIDAS DE FLUJO CON VIGILANCIA, SENSOR DE OXIDACION ELECTROQUIMICA (DURACION APROX.3 A¥OS),MICROORDENADOR DE CONTROL CON DISPLAY, EQUIPO DE ASPIRACION, MONTADO EN ARMARIO METALICO MURAL, CON PROTECCION IP-53 ALIMENTACION 230 V 50 HZ INCLUIDOS: 16 FILTROS EXTRAPLANOS TIPO PL 1 MANUAL DE MONTAJE, USO Y MANTENIMIENTO N§ SERIE: | -2 | Articulo | 1 | 1 | 7730 |  | 1 | SS K | rpulido | 20170210 | 19000101
6327 | 1207 | -1 | 7027 | T01KM212ND06 | KMQ-212 ND 6 TOMAS GARAJE | DETECTOR DE CO TIPO KMQ 212 ND 6 TOMAS PARA DETECCION DE MONOXIDO DE CARBONO EN AIRE AMBIENTE, MARGEN DE MEDIDA 0...300 PPM, HOMOLOGACION MINER CDM0000007, DISPUESTO PARA 6 PUNTOS DE DETECCION, CON BLOQUE DE VALVULAS DE CONMUTACION, MEDIDAS DE FLUJO CON VIGILANCIA, SENSOR DE OXIDACION ELECTROQUIMICA (DURACION APROX.3 A¥OS),MICROORDENADOR DE CONTROL CON DISPLAY, EQUIPO DE ASPIRACION, MONTADO EN ARMARIO METALICO MURAL, CON PROTECCION IP-53 ALIMENTACION 230 V 50 HZ INCLUIDOS: 6 FILTROS EXTRAPLANOS TIPO PL 1 MANUAL DE MONTAJE, USO Y MANTENIMIENTO N§ SERIE: | -2 | Articulo | 1 | 1 | 7273 |  | 1 |  | tha | 20170425 | 20060101
6328 | 1208 | -1 | 5080 | T01OTKMQ18ND | KMQ 212 18 TOMAS ND | DETECTOR DE CO TIPO KMQ 212 ND 18 TOMAS PARA DETECCION DE MONOXIDO DE CARBONO EN AIRE AMBIENTE, MARGEN DE MEDIDA 0...300 PPM, HOMOLOGACION MINER CDM 0000007, DISPUESTO PARA 18 PUNTOS DE DETECCION, CON BLOQUE DE VALVULAS DE CONMUTACION, MEDIDAS DE FLUJO CON VIGILANCIA, SENSOR DE OXIDACION ELECTROQUIMICA (DURACION APROX.3 A¥OS),MICROORDENADOR DE CONTROL CON DISPLAY, EQUIPO DE ASPIRACION, MONTADO EN ARMARIO METALICO MURAL, CON PROTECCION IP-53 ALIMENTACION 230 V 50 HZ INCLUIDOS: 18 FILTROS EXTRAPLANOS TIPO PL 1 MANUAL DE MONTAJE, USO Y MANTENIMIENTO | -2 | Articulo | 1 | 1 | 7259 |  | 1 |  | rpulido | 20171004 | 19000101
6329 | 1208 | -1 | 4553 | T01OTKMQ16ND | KMQ 212 16 TOMAS ND | DETECTOR DE CO TIPO KMQ 212 ND 16 TOMAS PARA DETECCION DE MONOXIDO DE CARBONO EN AIRE AMBIENTE, MARGEN DE MEDIDA 0...300 PPM, HOMOLOGACION MINER CDM 0000007, DISPUESTO PARA 20 PUNTOS DE DETECCION, CON BLOQUE DE VALVULAS DE CONMUTACION, MEDIDAS DE FLUJO CON VIGILANCIA, SENSOR DE OXIDACION ELECTROQUIMICA (DURACION APROX.3 A¥OS),MICROORDENADOR DE CONTROL CON DISPLAY, EQUIPO DE ASPIRACION, MONTADO EN ARMARIO METALICO MURAL, CON PROTECCION IP-53 ALIMENTACION 230 V 50 HZ INCLUIDOS: 16 FILTROS EXTRAPLANOS TIPO PL 1 MANUAL DE MONTAJE, USO Y MANTENIMIENTO | -2 | Articulo | 1 | 1 | 7260 |  | 1 |  | rpulido | 20171004 | 19000101
6330 | 1208 | -1 | 4553 | T01OTKMQ16ND | KMQ 212 16 TOMAS ND | DETECTOR DE CO TIPO KMQ 212 ND 16 TOMAS PARA DETECCION DE MONOXIDO DE CARBONO EN AIRE AMBIENTE, MARGEN DE MEDIDA 0...300 PPM, HOMOLOGACION MINER CDM 0000007, DISPUESTO PARA 20 PUNTOS DE DETECCION, CON BLOQUE DE VALVULAS DE CONMUTACION, MEDIDAS DE FLUJO CON VIGILANCIA, SENSOR DE OXIDACION ELECTROQUIMICA (DURACION APROX.3 A¥OS),MICROORDENADOR DE CONTROL CON DISPLAY, EQUIPO DE ASPIRACION, MONTADO EN ARMARIO METALICO MURAL, CON PROTECCION IP-53 ALIMENTACION 230 V 50 HZ INCLUIDOS: 16 FILTROS EXTRAPLANOS TIPO PL 1 MANUAL DE MONTAJE, USO Y MANTENIMIENTO | -2 | Articulo | 1 | 1 | 7261 |  | 1 |  | rpulido | 20171004 | 19000101
6331 | 1209 | -1 | 11526 | SF0000000026 | LICENCIA ESCENA PL. SOLAR HASTA 10 MW | Sistema de Monitorización y Supervisión ESCENA Solar para Planta Solar de Universidad de Málaga | -1 | Servicio Interno | 1 | 1 |  |  | 1 |  | tha | 20171005 | 20121105
6332 | 1210 | -1 | 11526 | SF0000000026 | LICENCIA ESCENA PL. SOLAR HASTA 10 MW | Sistema de Monitorización y Supervisión tipo ESCENA Solar para la Planta Solar de Belpower | -1 | Servicio Interno | 1 | 1 |  |  | 1 |  | tha | 20171005 | 20140601
6333 | 1211 | -1 | 11526 | SF0000000026 | LICENCIA ESCENA PL. SOLAR HASTA 10 MW | Sistema de Monitorización y Supervisión de Plantas Solares tipo ESCENA, configurado para Planta Solar de Alconera II | -1 | Servicio Interno | 1 | 1 |  |  | 1 |  | tha | 20171005 | 20120702
6334 | 1212 | -1 | 11526 | SF0000000026 | LICENCIA ESCENA PL. SOLAR HASTA 10 MW | Sistema de Monitorización y Supervisión tipo ESCENA Solar para Planta Solar de Douai | -1 | Servicio Interno | 1 | 1 |  |  | 1 |  | tha | 20171005 | 20131127
6335 | 1213 | -1 | 11526 | SF0000000026 | LICENCIA ESCENA PL. SOLAR HASTA 10 MW | Sistema de Monitorización y Supervisión tipo ESCENA Solar para Planta Solar de Maubeuge | -1 | Servicio Interno | 1 | 1 |  |  | 1 |  | tha | 20171005 | 20131129
6336 | 1214 | -1 | 11526 | SF0000000026 | LICENCIA ESCENA PL. SOLAR HASTA 10 MW | Sistema de Monitorización y Supervisión tipo ESCENA Solar para Planta Solar de Douai | -1 | Servicio Interno | 1 | 1 |  |  | 1 |  | tha | 20171005 | 20131127
6337 | 1215 | -1 | 11526 | SF0000000026 | LICENCIA ESCENA PL. SOLAR HASTA 10 MW | Sistema de Monitorización y Supervisión tipo ESCENA Solar para Planta Solar de Maubeuge | -1 | Servicio Interno | 1 | 1 |  |  | 1 |  | tha | 20171005 | 20131129
6338 | 1216 | -1 | 13161 | SIMANT000011 | SISTEMA DE CONTROL DE TUNELES PLUTO_NT | SERVICIO de Mantenimiento del Sistema de Control de Túneles, incluyendo según equipamiento del túnel: - Sensores Ambientales ... | -1 | Servicio Interno | 1 | 1 |  |  | 1 | CPD en T-4 | tha | 20171115 | 20040802
6339 | 1125 | -1 | 13394 | T01KM613C204 | KMQ-212 ND 4 TOMAS GARAJE 2 CANALES | DETECTOR combinado de CO y NO2 tipo KMQ 212 CO ND por célula electroquímica de oxidación homologado por el MINER de acuerdo con UNE 23-300-84, margen de medida 0 .. 300 ppm CO y 0 .. 5 ppm para NO2, de 4 puntos de detección consecutiva, control por microordenador, salida a bus ORNET | -2 | Articulo | 1 | 1 | 8295 |  | 1 | Taller Mecánico | tha | 20171215 | 20181231
6340 | 1217 | -1 | 5002 | T01OTKMQ20ND | KMQ 212 20 TOMAS ND | DETECTOR DE CO TIPO KMQ 212 ND 20 TOMAS PARA DETECCION DE MONOXIDO DE CARBONO EN AIRE AMBIENTE, MARGEN DE MEDIDA 0...300 PPM, HOMOLOGACION MINER CDM 0000007, DISPUESTO PARA 20 PUNTOS DE DETECCION, CON BLOQUE DE VALVULAS DE CONMUTACION, MEDIDAS DE FLUJO CON VIGILANCIA, SENSOR DE OXIDACION ELECTROQUIMICA (DURACION APROX.3 A¥OS),MICROORDENADOR DE CONTROL CON DISPLAY, EQUIPO DE ASPIRACION, MONTADO EN ARMARIO METALICO MURAL, CON PROTECCION IP-53 ALIMENTACION 230 V 50 HZ INCLUIDOS: 20 FILTROS EXTRAPLANOS TIPO PL 1 MANUAL DE MONTAJE, USO Y MANTENIMIENTO N§ SERIE: | -2 | Articulo | 1 | 1 | 7045 |  | 1 | S1 CUARTO | tha | 20180105 | 19000101
6341 | 1217 | -1 | 5002 | T01OTKMQ20ND | KMQ 212 20 TOMAS ND | DETECTOR DE CO TIPO KMQ 212 ND 20 TOMAS PARA DETECCION DE MONOXIDO DE CARBONO EN AIRE AMBIENTE, MARGEN DE MEDIDA 0...300 PPM, HOMOLOGACION MINER CDM 0000007, DISPUESTO PARA 20 PUNTOS DE DETECCION, CON BLOQUE DE VALVULAS DE CONMUTACION, MEDIDAS DE FLUJO CON VIGILANCIA, SENSOR DE OXIDACION ELECTROQUIMICA (DURACION APROX.3 A¥OS),MICROORDENADOR DE CONTROL CON DISPLAY, EQUIPO DE ASPIRACION, MONTADO EN ARMARIO METALICO MURAL, CON PROTECCION IP-53 ALIMENTACION 230 V 50 HZ INCLUIDOS: 20 FILTROS EXTRAPLANOS TIPO PL 1 MANUAL DE MONTAJE, USO Y MANTENIMIENTO N§ SERIE: | -2 | Articulo | 1 | 1 | 7046 |  | 1 | S3 CUARTO | tha | 20180105 | 19000101
6342 | 1217 | -1 | 5002 | T01OTKMQ20ND | KMQ 212 20 TOMAS ND | DETECTOR DE CO TIPO KMQ 212 ND 20 TOMAS PARA DETECCION DE MONOXIDO DE CARBONO EN AIRE AMBIENTE, MARGEN DE MEDIDA 0...300 PPM, HOMOLOGACION MINER CDM 0000007, DISPUESTO PARA 20 PUNTOS DE DETECCION, CON BLOQUE DE VALVULAS DE CONMUTACION, MEDIDAS DE FLUJO CON VIGILANCIA, SENSOR DE OXIDACION ELECTROQUIMICA (DURACION APROX.3 A¥OS),MICROORDENADOR DE CONTROL CON DISPLAY, EQUIPO DE ASPIRACION, MONTADO EN ARMARIO METALICO MURAL, CON PROTECCION IP-53 ALIMENTACION 230 V 50 HZ INCLUIDOS: 20 FILTROS EXTRAPLANOS TIPO PL 1 MANUAL DE MONTAJE, USO Y MANTENIMIENTO N§ SERIE: | -2 | Articulo | 1 | 1 | 7047 |  | 1 | S3 CUARTO | tha | 20180105 | 19000101
6343 | 1217 | -1 | 5083 | T01OTKMQ06ND | KMQ 212 6 TOMAS ND | DETECTOR DE CO TIPO KMQ 212 ND 6 TOMAS PARA DETECCION DE MONOXIDO DE CARBONO EN AIRE AMBIENTE, MARGEN DE MEDIDA 0...300 PPM, HOMOLOGACION MINER CDM 0004, DISPUESTO PARA 6 PUNTOS DE DETECCION, CON BLOQUE DE VALVULAS DE CONMUTACION, MEDIDAS DE FLUJO CON VIGILANCIA, SENSOR DE OXIDACION ELECTROQUIMICA (DURACION APROX.3 A¥OS),MICROORDENADOR DE CONTROL CON DISPLAY, EQUIPO DE ASPIRACION, MONTADO EN ARMARIO METALICO MURAL, CON PROTECCION IP-53 ALIMENTACION 230 V 50 HZ INCLUIDOS: 6 FILTROS EXTRAPLANOS TIPO PL 1 MANUAL DE MONTAJE, USO Y MANTENIMIENTO | -2 | Articulo | 1 | 1 | 7065 |  | 1 | MUELLE | tha | 20180105 | 19000101
6344 | 1218 | -1 | 5080 | T01OTKMQ18ND | KMQ 212 18 TOMAS ND | DETECTOR DE CO TIPO KMQ 212 ND 18 TOMAS PARA DETECCION DE MONOXIDO DE CARBONO EN AIRE AMBIENTE, MARGEN DE MEDIDA 0...300 PPM, HOMOLOGACION MINER CDM 0000007, DISPUESTO PARA 18 PUNTOS DE DETECCION, CON BLOQUE DE VALVULAS DE CONMUTACION, MEDIDAS DE FLUJO CON VIGILANCIA, SENSOR DE OXIDACION ELECTROQUIMICA (DURACION APROX.3 A¥OS),MICROORDENADOR DE CONTROL CON DISPLAY, EQUIPO DE ASPIRACION, MONTADO EN ARMARIO METALICO MURAL, CON PROTECCION IP-53 ALIMENTACION 230 V 50 HZ INCLUIDOS: 18 FILTROS EXTRAPLANOS TIPO PL 1 MANUAL DE MONTAJE, USO Y MANTENIMIENTO | -2 | Articulo | 1 | 1 | 7121 |  | 1 | S2 82 | tha | 20180105 | 19000101
6345 | 1218 | -1 | 4553 | T01OTKMQ16ND | KMQ 212 16 TOMAS ND | DETECTOR DE CO TIPO KMQ 212 ND 16 TOMAS PARA DETECCION DE MONOXIDO DE CARBONO EN AIRE AMBIENTE, MARGEN DE MEDIDA 0...300 PPM, HOMOLOGACION MINER CDM 0000007, DISPUESTO PARA 20 PUNTOS DE DETECCION, CON BLOQUE DE VALVULAS DE CONMUTACION, MEDIDAS DE FLUJO CON VIGILANCIA, SENSOR DE OXIDACION ELECTROQUIMICA (DURACION APROX.3 A¥OS),MICROORDENADOR DE CONTROL CON DISPLAY, EQUIPO DE ASPIRACION, MONTADO EN ARMARIO METALICO MURAL, CON PROTECCION IP-53 ALIMENTACION 230 V 50 HZ INCLUIDOS: 16 FILTROS EXTRAPLANOS TIPO PL 1 MANUAL DE MONTAJE, USO Y MANTENIMIENTO | -2 | Articulo | 1 | 1 | 7122 |  | 1 | S2 413 | tha | 20180105 | 19000101
6346 | 1218 | -1 | 4553 | T01OTKMQ16ND | KMQ 212 16 TOMAS ND | DETECTOR DE CO TIPO KMQ 212 ND 16 TOMAS PARA DETECCION DE MONOXIDO DE CARBONO EN AIRE AMBIENTE, MARGEN DE MEDIDA 0...300 PPM, HOMOLOGACION MINER CDM 0000007, DISPUESTO PARA 20 PUNTOS DE DETECCION, CON BLOQUE DE VALVULAS DE CONMUTACION, MEDIDAS DE FLUJO CON VIGILANCIA, SENSOR DE OXIDACION ELECTROQUIMICA (DURACION APROX.3 A¥OS),MICROORDENADOR DE CONTROL CON DISPLAY, EQUIPO DE ASPIRACION, MONTADO EN ARMARIO METALICO MURAL, CON PROTECCION IP-53 ALIMENTACION 230 V 50 HZ INCLUIDOS: 16 FILTROS EXTRAPLANOS TIPO PL 1 MANUAL DE MONTAJE, USO Y MANTENIMIENTO | -2 | Articulo | 1 | 1 | 7123 |  | 1 | S3 179 | tha | 20180105 | 19000101
6347 | 1218 | -1 | 4553 | T01OTKMQ16ND | KMQ 212 16 TOMAS ND | DETECTOR DE CO TIPO KMQ 212 ND 16 TOMAS PARA DETECCION DE MONOXIDO DE CARBONO EN AIRE AMBIENTE, MARGEN DE MEDIDA 0...300 PPM, HOMOLOGACION MINER CDM 0000007, DISPUESTO PARA 20 PUNTOS DE DETECCION, CON BLOQUE DE VALVULAS DE CONMUTACION, MEDIDAS DE FLUJO CON VIGILANCIA, SENSOR DE OXIDACION ELECTROQUIMICA (DURACION APROX.3 A¥OS),MICROORDENADOR DE CONTROL CON DISPLAY, EQUIPO DE ASPIRACION, MONTADO EN ARMARIO METALICO MURAL, CON PROTECCION IP-53 ALIMENTACION 230 V 50 HZ INCLUIDOS: 16 FILTROS EXTRAPLANOS TIPO PL 1 MANUAL DE MONTAJE, USO Y MANTENIMIENTO | -2 | Articulo | 1 | 1 | 7124 |  | 1 | S4 193 | tha | 20180105 | 19000101
6348 | 1218 | -1 | 5001 | T01OTKMQ14ND | KMQ 212 14 TOMAS ND | DETECTOR DE CO TIPO KMQ 212 ND 14 TOMAS PARA DETECCION DE MONOXIDO DE CARBONO EN AIRE AMBIENTE, MARGEN DE MEDIDA 0...300 PPM, HOMOLOGACION MINER CDM 0000007, DISPUESTO PARA 14 PUNTOS DE DETECCION, CON BLOQUE DE VALVULAS DE CONMUTACION, MEDIDAS DE FLUJO CON VIGILANCIA, SENSOR DE OXIDACION ELECTROQUIMICA (DURACION APROX.3 A¥OS),MICROORDENADOR DE CONTROL CON DISPLAY, EQUIPO DE ASPIRACION, MONTADO EN ARMARIO METALICO MURAL, CON PROTECCION IP-53 ALIMENTACION 230 V 50 HZ INCLUIDOS: 14 FILTROS EXTRAPLANOS TIPO PL 1 MANUAL DE MONTAJE, USO Y MANTENIMIENTO | -2 | Articulo | 1 | 1 | 7125 |  | 1 | S4 193 | tha | 20180105 | 19000101
6349 | 1218 | -1 | 5001 | T01OTKMQ14ND | KMQ 212 14 TOMAS ND | DETECTOR DE CO TIPO KMQ 212 ND 14 TOMAS PARA DETECCION DE MONOXIDO DE CARBONO EN AIRE AMBIENTE, MARGEN DE MEDIDA 0...300 PPM, HOMOLOGACION MINER CDM 0000007, DISPUESTO PARA 14 PUNTOS DE DETECCION, CON BLOQUE DE VALVULAS DE CONMUTACION, MEDIDAS DE FLUJO CON VIGILANCIA, SENSOR DE OXIDACION ELECTROQUIMICA (DURACION APROX.3 A¥OS),MICROORDENADOR DE CONTROL CON DISPLAY, EQUIPO DE ASPIRACION, MONTADO EN ARMARIO METALICO MURAL, CON PROTECCION IP-53 ALIMENTACION 230 V 50 HZ INCLUIDOS: 14 FILTROS EXTRAPLANOS TIPO PL 1 MANUAL DE MONTAJE, USO Y MANTENIMIENTO | -2 | Articulo | 1 | 1 | 7126 |  | 1 | S3 324 | tha | 20180105 | 19000101
6350 | 1218 | -1 | 5081 | T01OTKMQ12ND | KMQ 212 12 TOMAS ND | DETECTOR DE CO TIPO KMQ 212 ND 12 TOMAS PARA DETECCION DE MONOXIDO DE CARBONO EN AIRE AMBIENTE, MARGEN DE MEDIDA 0...300 PPM, HOMOLOGACION MINE CDM 0000007, DISPUESTO PARA 12 PUNTOS DE DETECCION, CON BLOQUE DE VALVULAS DE CONMUTACION, MEDIDAS DE FLUJO CON VIGILANCIA, SENSOR DE OXIDACION ELECTROQUIMICA (DURACION APROX.3 A¥OS),MICROORDENADOR DE CONTROL CON DISPLAY, EQUIPO DE ASPIRACION, MONTADO EN ARMARIO METALICO MURAL, CON PROTECCION IP-53 ALIMENTACION 230 V 50 HZ INCLUIDOS: 12 FILTROS EXTRAPLANOS TIPO PL 1 MANUAL DE MONTAJE, USO Y MANTENIMIENTO | -2 | Articulo | 1 | 1 | 7127 |  | 1 | S1 232 | tha | 20180105 | 19000101
6351 | 1218 | -1 | 5082 | T01OTKMQ10ND | KMQ 212 10 TOMAS ND | DETECTOR DE CO TIPO KMQ 212 ND 10 TOMAS PARA DETECCION DE MONOXIDO DE CARBONO EN AIRE AMBIENTE, MARGEN DE MEDIDA 0...300 PPM, HOMOLOGACION MINER CDM 0000007, DISPUESTO PARA 10 PUNTOS DE DETECCION, CON BLOQUE DE VALVULAS DE CONMUTACION, MEDIDAS DE FLUJO CON VIGILANCIA, SENSOR DE OXIDACION ELECTROQUIMICA (DURACION APROX.3 A¥OS),MICROORDENADOR DE CONTROL CON DISPLAY, EQUIPO DE ASPIRACION, MONTADO EN ARMARIO METALICO MURAL, CON PROTECCION IP-53 ALIMENTACION 230 V 50 HZ INCLUIDOS: 10 FILTROS EXTRAPLANOS TIPO PL 1 MANUAL DE MONTAJE, USO Y MANTENIMIENTO | -2 | Articulo | 1 | 1 | 7128 |  | 1 | S3 194 | tha | 20180105 | 19000101
6352 | 1218 | -1 | 5082 | T01OTKMQ10ND | KMQ 212 10 TOMAS ND | DETECTOR DE CO TIPO KMQ 212 ND 10 TOMAS PARA DETECCION DE MONOXIDO DE CARBONO EN AIRE AMBIENTE, MARGEN DE MEDIDA 0...300 PPM, HOMOLOGACION MINER CDM 0000007, DISPUESTO PARA 10 PUNTOS DE DETECCION, CON BLOQUE DE VALVULAS DE CONMUTACION, MEDIDAS DE FLUJO CON VIGILANCIA, SENSOR DE OXIDACION ELECTROQUIMICA (DURACION APROX.3 A¥OS),MICROORDENADOR DE CONTROL CON DISPLAY, EQUIPO DE ASPIRACION, MONTADO EN ARMARIO METALICO MURAL, CON PROTECCION IP-53 ALIMENTACION 230 V 50 HZ INCLUIDOS: 10 FILTROS EXTRAPLANOS TIPO PL 1 MANUAL DE MONTAJE, USO Y MANTENIMIENTO | -2 | Articulo | 1 | 1 | 7129 |  | 1 | S? 242 | tha | 20180105 | 19000101
6353 | 1218 | -1 | 5082 | T01OTKMQ10ND | KMQ 212 10 TOMAS ND | DETECTOR DE CO TIPO KMQ 212 ND 10 TOMAS PARA DETECCION DE MONOXIDO DE CARBONO EN AIRE AMBIENTE, MARGEN DE MEDIDA 0...300 PPM, HOMOLOGACION MINER CDM 0000007, DISPUESTO PARA 10 PUNTOS DE DETECCION, CON BLOQUE DE VALVULAS DE CONMUTACION, MEDIDAS DE FLUJO CON VIGILANCIA, SENSOR DE OXIDACION ELECTROQUIMICA (DURACION APROX.3 A¥OS),MICROORDENADOR DE CONTROL CON DISPLAY, EQUIPO DE ASPIRACION, MONTADO EN ARMARIO METALICO MURAL, CON PROTECCION IP-53 ALIMENTACION 230 V 50 HZ INCLUIDOS: 10 FILTROS EXTRAPLANOS TIPO PL 1 MANUAL DE MONTAJE, USO Y MANTENIMIENTO | -2 | Articulo | 1 | 1 | 7130 |  | 1 | S3 404 | tha | 20180105 | 19000101
6354 | 1218 | -1 | 5082 | T01OTKMQ10ND | KMQ 212 10 TOMAS ND | DETECTOR DE CO TIPO KMQ 212 ND 10 TOMAS PARA DETECCION DE MONOXIDO DE CARBONO EN AIRE AMBIENTE, MARGEN DE MEDIDA 0...300 PPM, HOMOLOGACION MINER CDM 0000007, DISPUESTO PARA 10 PUNTOS DE DETECCION, CON BLOQUE DE VALVULAS DE CONMUTACION, MEDIDAS DE FLUJO CON VIGILANCIA, SENSOR DE OXIDACION ELECTROQUIMICA (DURACION APROX.3 A¥OS),MICROORDENADOR DE CONTROL CON DISPLAY, EQUIPO DE ASPIRACION, MONTADO EN ARMARIO METALICO MURAL, CON PROTECCION IP-53 ALIMENTACION 230 V 50 HZ INCLUIDOS: 10 FILTROS EXTRAPLANOS TIPO PL 1 MANUAL DE MONTAJE, USO Y MANTENIMIENTO | -2 | Articulo | 1 | 1 | 7131 |  | 1 | S2 451 | tha | 20180105 | 19000101
6355 | 1218 | -1 | 5082 | T01OTKMQ10ND | KMQ 212 10 TOMAS ND | DETECTOR DE CO TIPO KMQ 212 ND 10 TOMAS PARA DETECCION DE MONOXIDO DE CARBONO EN AIRE AMBIENTE, MARGEN DE MEDIDA 0...300 PPM, HOMOLOGACION MINER CDM 0000007, DISPUESTO PARA 10 PUNTOS DE DETECCION, CON BLOQUE DE VALVULAS DE CONMUTACION, MEDIDAS DE FLUJO CON VIGILANCIA, SENSOR DE OXIDACION ELECTROQUIMICA (DURACION APROX.3 A¥OS),MICROORDENADOR DE CONTROL CON DISPLAY, EQUIPO DE ASPIRACION, MONTADO EN ARMARIO METALICO MURAL, CON PROTECCION IP-53 ALIMENTACION 230 V 50 HZ INCLUIDOS: 10 FILTROS EXTRAPLANOS TIPO PL 1 MANUAL DE MONTAJE, USO Y MANTENIMIENTO | -2 | Articulo | 1 | 1 | 7132 |  | 1 | S4 415 | tha | 20180105 | 19000101
6356 | 1218 | -1 | 5082 | T01OTKMQ10ND | KMQ 212 10 TOMAS ND | DETECTOR DE CO TIPO KMQ 212 ND 10 TOMAS PARA DETECCION DE MONOXIDO DE CARBONO EN AIRE AMBIENTE, MARGEN DE MEDIDA 0...300 PPM, HOMOLOGACION MINER CDM 0000007, DISPUESTO PARA 10 PUNTOS DE DETECCION, CON BLOQUE DE VALVULAS DE CONMUTACION, MEDIDAS DE FLUJO CON VIGILANCIA, SENSOR DE OXIDACION ELECTROQUIMICA (DURACION APROX.3 A¥OS),MICROORDENADOR DE CONTROL CON DISPLAY, EQUIPO DE ASPIRACION, MONTADO EN ARMARIO METALICO MURAL, CON PROTECCION IP-53 ALIMENTACION 230 V 50 HZ INCLUIDOS: 10 FILTROS EXTRAPLANOS TIPO PL 1 MANUAL DE MONTAJE, USO Y MANTENIMIENTO | -2 | Articulo | 1 | 1 | 7133 |  | 1 | S4 207 | tha | 20180105 | 19000101
6357 | 1218 | -1 | 5082 | T01OTKMQ10ND | KMQ 212 10 TOMAS ND | DETECTOR DE CO TIPO KMQ 212 ND 10 TOMAS PARA DETECCION DE MONOXIDO DE CARBONO EN AIRE AMBIENTE, MARGEN DE MEDIDA 0...300 PPM, HOMOLOGACION MINER CDM 0000007, DISPUESTO PARA 10 PUNTOS DE DETECCION, CON BLOQUE DE VALVULAS DE CONMUTACION, MEDIDAS DE FLUJO CON VIGILANCIA, SENSOR DE OXIDACION ELECTROQUIMICA (DURACION APROX.3 A¥OS),MICROORDENADOR DE CONTROL CON DISPLAY, EQUIPO DE ASPIRACION, MONTADO EN ARMARIO METALICO MURAL, CON PROTECCION IP-53 ALIMENTACION 230 V 50 HZ INCLUIDOS: 10 FILTROS EXTRAPLANOS TIPO PL 1 MANUAL DE MONTAJE, USO Y MANTENIMIENTO | -2 | Articulo | 1 | 1 | 7134 |  | 1 | S1 FERRETERIA | tha | 20180105 | 19000101
6358 | 1218 | -1 | 5000 | T01OTKMQ08ND | KMQ 212 8 TOMAS ND | DETECTOR DE CO TIPO KMQ 212 ND 8 TOMAS PARA DETECCION DE MONOXIDO DE CARBONO EN AIRE AMBIENTE, MARGEN DE MEDIDA 0...300 PPM, HOMOLOGACION MINER CDM 0004, DISPUESTO PARA 8 PUNTOS DE DETECCION, CON BLOQUE DE VALVULAS DE CONMUTACION, MEDIDAS DE FLUJO CON VIGILANCIA, SENSOR DE OXIDACION ELECTROQUIMICA (DURACION APROX.3 A¥OS),MICROORDENADOR DE CONTROL CON DISPLAY, EQUIPO DE ASPIRACION, MONTADO EN ARMARIO METALICO MURAL, CON PROTECCION IP-53 ALIMENTACION 230 V 50 HZ INCLUIDOS: 8 FILTROS EXTRAPLANOS TIPO PL 1 MANUAL DE MONTAJE, USO Y MANTENIMIENTO | -2 | Articulo | 1 | 1 | 7135 |  | 1 | S1 302 | tha | 20180105 | 19000101
6359 | 1218 | -1 | 5083 | T01OTKMQ06ND | KMQ 212 6 TOMAS ND | DETECTOR DE CO TIPO KMQ 212 ND 6 TOMAS PARA DETECCION DE MONOXIDO DE CARBONO EN AIRE AMBIENTE, MARGEN DE MEDIDA 0...300 PPM, HOMOLOGACION MINER CDM 0004, DISPUESTO PARA 6 PUNTOS DE DETECCION, CON BLOQUE DE VALVULAS DE CONMUTACION, MEDIDAS DE FLUJO CON VIGILANCIA, SENSOR DE OXIDACION ELECTROQUIMICA (DURACION APROX.3 A¥OS),MICROORDENADOR DE CONTROL CON DISPLAY, EQUIPO DE ASPIRACION, MONTADO EN ARMARIO METALICO MURAL, CON PROTECCION IP-53 ALIMENTACION 230 V 50 HZ INCLUIDOS: 6 FILTROS EXTRAPLANOS TIPO PL 1 MANUAL DE MONTAJE, USO Y MANTENIMIENTO | -2 | Articulo | 1 | 1 | 7136 |  | 1 | S1 FERRETERIA | tha | 20180105 | 19000101
6360 | 1218 | -1 | 5001 | T01OTKMQ14ND | KMQ 212 14 TOMAS ND | DETECTOR DE CO TIPO KMQ 212 ND 14 TOMAS PARA DETECCION DE MONOXIDO DE CARBONO EN AIRE AMBIENTE, MARGEN DE MEDIDA 0...300 PPM, HOMOLOGACION MINER CDM 0000007, DISPUESTO PARA 14 PUNTOS DE DETECCION, CON BLOQUE DE VALVULAS DE CONMUTACION, MEDIDAS DE FLUJO CON VIGILANCIA, SENSOR DE OXIDACION ELECTROQUIMICA (DURACION APROX.3 A¥OS),MICROORDENADOR DE CONTROL CON DISPLAY, EQUIPO DE ASPIRACION, MONTADO EN ARMARIO METALICO MURAL, CON PROTECCION IP-53 ALIMENTACION 230 V 50 HZ INCLUIDOS: 14 FILTROS EXTRAPLANOS TIPO PL 1 MANUAL DE MONTAJE, USO Y MANTENIMIENTO | -2 | Articulo | 1 | 1 | 7187 |  | 1 | S1 NOVIAS | tha | 20180105 | 19000101
6361 | 1218 | -1 | 7029 | T01KM212ND10 | KMQ-212 ND 10 TOMAS GARAJE | DETECTOR DE CO TIPO KMQ 212 ND 10 TOMAS PARA DETECCION DE MONOXIDO DE CARBONO EN AIRE AMBIENTE, MARGEN DE MEDIDA 0...300 PPM, HOMOLOGACION MINER CDM0000007, DISPUESTO PARA 10 PUNTOS DE DETECCION, CON BLOQUE DE VALVULAS DE CONMUTACION, MEDIDAS DE FLUJO CON VIGILANCIA, SENSOR DE OXIDACION ELECTROQUIMICA (DURACION APROX.3 A¥OS),MICROORDENADOR DE CONTROL CON DISPLAY, EQUIPO DE ASPIRACION, MONTADO EN ARMARIO METALICO MURAL, CON PROTECCION IP-53 ALIMENTACION 230 V 50 HZ INCLUIDOS: 10 FILTROS EXTRAPLANOS TIPO PL 1 MANUAL DE MONTAJE, USO Y MANTENIMIENTO N§ SERIE: | -2 | Articulo | 1 | 1 | 7368 |  | 1 |  | tha | 20180105 | 19000101
6362 | 1218 | -1 | 7029 | T01KM212ND10 | KMQ-212 ND 10 TOMAS GARAJE | DETECTOR DE CO TIPO KMQ 212 ND 10 TOMAS PARA DETECCION DE MONOXIDO DE CARBONO EN AIRE AMBIENTE, MARGEN DE MEDIDA 0...300 PPM, HOMOLOGACION MINER CDM0000007, DISPUESTO PARA 10 PUNTOS DE DETECCION, CON BLOQUE DE VALVULAS DE CONMUTACION, MEDIDAS DE FLUJO CON VIGILANCIA, SENSOR DE OXIDACION ELECTROQUIMICA (DURACION APROX.3 A¥OS),MICROORDENADOR DE CONTROL CON DISPLAY, EQUIPO DE ASPIRACION, MONTADO EN ARMARIO METALICO MURAL, CON PROTECCION IP-53 ALIMENTACION 230 V 50 HZ INCLUIDOS: 10 FILTROS EXTRAPLANOS TIPO PL 1 MANUAL DE MONTAJE, USO Y MANTENIMIENTO N§ SERIE: | -2 | Articulo | 1 | 1 | 7369 |  | 1 |  | tha | 20180105 | 19000101
6363 | 1218 | -1 | 7029 | T01KM212ND10 | KMQ-212 ND 10 TOMAS GARAJE | DETECTOR DE CO TIPO KMQ 212 ND 10 TOMAS PARA DETECCION DE MONOXIDO DE CARBONO EN AIRE AMBIENTE, MARGEN DE MEDIDA 0...300 PPM, HOMOLOGACION MINER CDM0000007, DISPUESTO PARA 10 PUNTOS DE DETECCION, CON BLOQUE DE VALVULAS DE CONMUTACION, MEDIDAS DE FLUJO CON VIGILANCIA, SENSOR DE OXIDACION ELECTROQUIMICA (DURACION APROX.3 A¥OS),MICROORDENADOR DE CONTROL CON DISPLAY, EQUIPO DE ASPIRACION, MONTADO EN ARMARIO METALICO MURAL, CON PROTECCION IP-53 ALIMENTACION 230 V 50 HZ INCLUIDOS: 10 FILTROS EXTRAPLANOS TIPO PL 1 MANUAL DE MONTAJE, USO Y MANTENIMIENTO N§ SERIE: | -2 | Articulo | 1 | 1 | 7370 |  | 1 |  | tha | 20180105 | 19000101
6364 | 1219 | -1 | 7034 | T01KM212ND20 | KMQ-212 ND 20 TOMAS GARAJE | DETECTOR DE CO TIPO KMQ 212 ND 20 TOMAS PARA DETECCION DE MONOXIDO DE CARBONO EN AIRE AMBIENTE, MARGEN DE MEDIDA 0...300 PPM, HOMOLOGACION MINER CDM0000007, DISPUESTO PARA 20 PUNTOS DE DETECCION, CON BLOQUE DE VALVULAS DE CONMUTACION, MEDIDAS DE FLUJO CON VIGILANCIA, SENSOR DE OXIDACION ELECTROQUIMICA (DURACION APROX.3 A¥OS),MICROORDENADOR DE CONTROL CON DISPLAY, EQUIPO DE ASPIRACION, MONTADO EN ARMARIO METALICO MURAL, CON PROTECCION IP-53 ALIMENTACION 230 V 50 HZ INCLUIDOS: 20 FILTROS EXTRAPLANOS TIPO PL 1 MANUAL DE MONTAJE, USO Y MANTENIMIENTO N§ SERIE: | -2 | Articulo | 1 | 1 | 7653 |  | 1 | S2 165 | tha | 20180105 | 19000101
6365 | 1219 | -1 | 7034 | T01KM212ND20 | KMQ-212 ND 20 TOMAS GARAJE | DETECTOR DE CO TIPO KMQ 212 ND 20 TOMAS PARA DETECCION DE MONOXIDO DE CARBONO EN AIRE AMBIENTE, MARGEN DE MEDIDA 0...300 PPM, HOMOLOGACION MINER CDM0000007, DISPUESTO PARA 20 PUNTOS DE DETECCION, CON BLOQUE DE VALVULAS DE CONMUTACION, MEDIDAS DE FLUJO CON VIGILANCIA, SENSOR DE OXIDACION ELECTROQUIMICA (DURACION APROX.3 A¥OS),MICROORDENADOR DE CONTROL CON DISPLAY, EQUIPO DE ASPIRACION, MONTADO EN ARMARIO METALICO MURAL, CON PROTECCION IP-53 ALIMENTACION 230 V 50 HZ INCLUIDOS: 20 FILTROS EXTRAPLANOS TIPO PL 1 MANUAL DE MONTAJE, USO Y MANTENIMIENTO N§ SERIE: | -2 | Articulo | 1 | 1 | 7654 |  | 1 | S2 7 | tha | 20180105 | 19000101
6366 | 1219 | -1 | 7034 | T01KM212ND20 | KMQ-212 ND 20 TOMAS GARAJE | DETECTOR DE CO TIPO KMQ 212 ND 20 TOMAS PARA DETECCION DE MONOXIDO DE CARBONO EN AIRE AMBIENTE, MARGEN DE MEDIDA 0...300 PPM, HOMOLOGACION MINER CDM0000007, DISPUESTO PARA 20 PUNTOS DE DETECCION, CON BLOQUE DE VALVULAS DE CONMUTACION, MEDIDAS DE FLUJO CON VIGILANCIA, SENSOR DE OXIDACION ELECTROQUIMICA (DURACION APROX.3 A¥OS),MICROORDENADOR DE CONTROL CON DISPLAY, EQUIPO DE ASPIRACION, MONTADO EN ARMARIO METALICO MURAL, CON PROTECCION IP-53 ALIMENTACION 230 V 50 HZ INCLUIDOS: 20 FILTROS EXTRAPLANOS TIPO PL 1 MANUAL DE MONTAJE, USO Y MANTENIMIENTO N§ SERIE: | -2 | Articulo | 1 | 1 | 7655 |  | 1 | S3 180 | tha | 20180105 | 19000101
6367 | 1219 | -1 | 7034 | T01KM212ND20 | KMQ-212 ND 20 TOMAS GARAJE | DETECTOR DE CO TIPO KMQ 212 ND 20 TOMAS PARA DETECCION DE MONOXIDO DE CARBONO EN AIRE AMBIENTE, MARGEN DE MEDIDA 0...300 PPM, HOMOLOGACION MINER CDM0000007, DISPUESTO PARA 20 PUNTOS DE DETECCION, CON BLOQUE DE VALVULAS DE CONMUTACION, MEDIDAS DE FLUJO CON VIGILANCIA, SENSOR DE OXIDACION ELECTROQUIMICA (DURACION APROX.3 A¥OS),MICROORDENADOR DE CONTROL CON DISPLAY, EQUIPO DE ASPIRACION, MONTADO EN ARMARIO METALICO MURAL, CON PROTECCION IP-53 ALIMENTACION 230 V 50 HZ INCLUIDOS: 20 FILTROS EXTRAPLANOS TIPO PL 1 MANUAL DE MONTAJE, USO Y MANTENIMIENTO N§ SERIE: | -2 | Articulo | 1 | 1 | 7656 |  | 1 | S3 09 | tha | 20180105 | 19000101
6368 | 1219 | -1 | 7033 | T01KM212ND18 | KMQ-212 ND 18 TOMAS GARAJE | DETECTOR DE CO TIPO KMQ 212 ND 18 TOMAS PARA DETECCION DE MONOXIDO DE CARBONO EN AIRE AMBIENTE, MARGEN DE MEDIDA 0...300 PPM, HOMOLOGACION MINER CDM0000007, DISPUESTO PARA 18 PUNTOS DE DETECCION, CON BLOQUE DE VALVULAS DE CONMUTACION, MEDIDAS DE FLUJO CON VIGILANCIA, SENSOR DE OXIDACION ELECTROQUIMICA (DURACION APROX.3 A¥OS),MICROORDENADOR DE CONTROL CON DISPLAY, EQUIPO DE ASPIRACION, MONTADO EN ARMARIO METALICO MURAL, CON PROTECCION IP-53 ALIMENTACION 230 V 50 HZ INCLUIDOS: 18 FILTROS EXTRAPLANOS TIPO PL 1 MANUAL DE MONTAJE, USO Y MANTENIMIENTO N§ SERIE: | -2 | Articulo | 1 | 1 | 7657 |  | 1 | S5 153 | tha | 20180105 | 19000101
6369 | 1219 | -1 | 7033 | T01KM212ND18 | KMQ-212 ND 18 TOMAS GARAJE | DETECTOR DE CO TIPO KMQ 212 ND 18 TOMAS PARA DETECCION DE MONOXIDO DE CARBONO EN AIRE AMBIENTE, MARGEN DE MEDIDA 0...300 PPM, HOMOLOGACION MINER CDM0000007, DISPUESTO PARA 18 PUNTOS DE DETECCION, CON BLOQUE DE VALVULAS DE CONMUTACION, MEDIDAS DE FLUJO CON VIGILANCIA, SENSOR DE OXIDACION ELECTROQUIMICA (DURACION APROX.3 A¥OS),MICROORDENADOR DE CONTROL CON DISPLAY, EQUIPO DE ASPIRACION, MONTADO EN ARMARIO METALICO MURAL, CON PROTECCION IP-53 ALIMENTACION 230 V 50 HZ INCLUIDOS: 18 FILTROS EXTRAPLANOS TIPO PL 1 MANUAL DE MONTAJE, USO Y MANTENIMIENTO N§ SERIE: | -2 | Articulo | 1 | 1 | 7658 |  | 1 | S4 150 | tha | 20180105 | 19000101
6370 | 1219 | -1 | 7032 | T01KM212ND16 | KMQ-212 ND 16 TOMAS GARAJE | DETECTOR DE CO TIPO KMQ 212 ND 16 TOMAS PARA DETECCION DE MONOXIDO DE CARBONO EN AIRE AMBIENTE, MARGEN DE MEDIDA 0...300 PPM, HOMOLOGACION MINER CDM0000007, DISPUESTO PARA 16 PUNTOS DE DETECCION, CON BLOQUE DE VALVULAS DE CONMUTACION, MEDIDAS DE FLUJO CON VIGILANCIA, SENSOR DE OXIDACION ELECTROQUIMICA (DURACION APROX.3 A¥OS),MICROORDENADOR DE CONTROL CON DISPLAY, EQUIPO DE ASPIRACION, MONTADO EN ARMARIO METALICO MURAL, CON PROTECCION IP-53 ALIMENTACION 230 V 50 HZ INCLUIDOS: 16 FILTROS EXTRAPLANOS TIPO PL 1 MANUAL DE MONTAJE, USO Y MANTENIMIENTO N§ SERIE: | -2 | Articulo | 1 | 1 | 7659 |  | 1 | S5 09 | tha | 20180105 | 19000101
6371 | 1219 | -1 | 7032 | T01KM212ND16 | KMQ-212 ND 16 TOMAS GARAJE | DETECTOR DE CO TIPO KMQ 212 ND 16 TOMAS PARA DETECCION DE MONOXIDO DE CARBONO EN AIRE AMBIENTE, MARGEN DE MEDIDA 0...300 PPM, HOMOLOGACION MINER CDM0000007, DISPUESTO PARA 16 PUNTOS DE DETECCION, CON BLOQUE DE VALVULAS DE CONMUTACION, MEDIDAS DE FLUJO CON VIGILANCIA, SENSOR DE OXIDACION ELECTROQUIMICA (DURACION APROX.3 A¥OS),MICROORDENADOR DE CONTROL CON DISPLAY, EQUIPO DE ASPIRACION, MONTADO EN ARMARIO METALICO MURAL, CON PROTECCION IP-53 ALIMENTACION 230 V 50 HZ INCLUIDOS: 16 FILTROS EXTRAPLANOS TIPO PL 1 MANUAL DE MONTAJE, USO Y MANTENIMIENTO N§ SERIE: | -2 | Articulo | 1 | 1 | 7660 |  | 1 | S4 9 | tha | 20180105 | 19000101
6372 | 1219 | -1 | 7031 | T01KM212ND14 | KMQ-212 ND 14 TOMAS GARAJE | DETECTOR DE CO TIPO KMQ 212 ND 14 TOMAS PARA DETECCION DE MONOXIDO DE CARBONO EN AIRE AMBIENTE, MARGEN DE MEDIDA 0...300 PPM, HOMOLOGACION MINER CDM0000007, DISPUESTO PARA 14 PUNTOS DE DETECCION, CON BLOQUE DE VALVULAS DE CONMUTACION, MEDIDAS DE FLUJO CON VIGILANCIA, SENSOR DE OXIDACION ELECTROQUIMICA (DURACION APROX.3 A¥OS),MICROORDENADOR DE CONTROL CON DISPLAY, EQUIPO DE ASPIRACION, MONTADO EN ARMARIO METALICO MURAL, CON PROTECCION IP-53 ALIMENTACION 230 V 50 HZ INCLUIDOS: 14 FILTROS EXTRAPLANOS TIPO PL 1 MANUAL DE MONTAJE, USO Y MANTENIMIENTO N§ SERIE: | -2 | Articulo | 1 | 1 | 7661 |  | 1 | S1 132 | tha | 20180105 | 19000101
6373 | 1219 | -1 | 7031 | T01KM212ND14 | KMQ-212 ND 14 TOMAS GARAJE | DETECTOR DE CO TIPO KMQ 212 ND 14 TOMAS PARA DETECCION DE MONOXIDO DE CARBONO EN AIRE AMBIENTE, MARGEN DE MEDIDA 0...300 PPM, HOMOLOGACION MINER CDM0000007, DISPUESTO PARA 14 PUNTOS DE DETECCION, CON BLOQUE DE VALVULAS DE CONMUTACION, MEDIDAS DE FLUJO CON VIGILANCIA, SENSOR DE OXIDACION ELECTROQUIMICA (DURACION APROX.3 A¥OS),MICROORDENADOR DE CONTROL CON DISPLAY, EQUIPO DE ASPIRACION, MONTADO EN ARMARIO METALICO MURAL, CON PROTECCION IP-53 ALIMENTACION 230 V 50 HZ INCLUIDOS: 14 FILTROS EXTRAPLANOS TIPO PL 1 MANUAL DE MONTAJE, USO Y MANTENIMIENTO N§ SERIE: | -2 | Articulo | 1 | 1 | 7662 |  | 1 | S1 TALLER | tha | 20180105 | 19000101
6374 | 1220 | -1 | 7028 | T01KM212ND08 | KMQ-212 ND 8 TOMAS GARAJE | DETECTOR DE CO TIPO KMQ 212 ND 8 TOMAS PARA DETECCION DE MONOXIDO DE CARBONO EN AIRE AMBIENTE, MARGEN DE MEDIDA 0...300 PPM, HOMOLOGACION MINER CDM0000007, DISPUESTO PARA 8 PUNTOS DE DETECCION, CON BLOQUE DE VALVULAS DE CONMUTACION, MEDIDAS DE FLUJO CON VIGILANCIA, SENSOR DE OXIDACION ELECTROQUIMICA (DURACION APROX.3 A¥OS),MICROORDENADOR DE CONTROL CON DISPLAY, EQUIPO DE ASPIRACION, MONTADO EN ARMARIO METALICO MURAL, CON PROTECCION IP-53 ALIMENTACION 230 V 50 HZ INCLUIDOS: 8 FILTROS EXTRAPLANOS TIPO PL 1 MANUAL DE MONTAJE, USO Y MANTENIMIENTO N§ SERIE: | -2 | Articulo | 1 | 1 | 8284 |  | 1 | Sótano 2 | tha | 20180105 | 20181212
6375 | 1220 | -1 | 3540 | T01OT0KMQ16T | KMQ-212 16 TOMAS | DETECTOR DE CO TIPO KMQ 212 CO 16 TOMAS PARA DETECCION DE MONOXIDO DE CARBONO EN AIRE AMBIENTE, MARGEN DE MEDIDA 0...300 PPM, HOMOLOGACION MINER CDM 0004, DISPUESTO PARA 16 PUNTOS DE DETECCION CON BLOQUE DE VALVULAS DE CONMUTACION, MEDIDAS DE FLUJO CON VIGILANCIA, SENSOR DE OXIDACION ELECTROQUIMICA (DURACION APROX.3 A¥OS),MICROORDENADOR DE CONTROL CON DISPLAY, EQUIPO DE ASPIRACION, MONTADO EN ARMARIO METALICO MURAL, CON PROTECCION IP-53 ALIMENTACION A 230 V 50 HZ INCLUIDOS: 16 FILTROS EXTRAPLANOS TIPO PL 1 MANUAL DE MONTAJE, USO Y MANTENIMIENTO | -2 | Articulo | 1 | 1 | 6619 |  | 1 |  | tha | 20180105 | 19000101
6376 | 1221 | -1 | 3540 | T01OT0KMQ16T | KMQ-212 16 TOMAS | DETECTOR DE CO TIPO KMQ 212 CO 16 TOMAS PARA DETECCION DE MONOXIDO DE CARBONO EN AIRE AMBIENTE, MARGEN DE MEDIDA 0...300 PPM, HOMOLOGACION MINER CDM 0004, DISPUESTO PARA 16 PUNTOS DE DETECCION CON BLOQUE DE VALVULAS DE CONMUTACION, MEDIDAS DE FLUJO CON VIGILANCIA, SENSOR DE OXIDACION ELECTROQUIMICA (DURACION APROX.3 A¥OS),MICROORDENADOR DE CONTROL CON DISPLAY, EQUIPO DE ASPIRACION, MONTADO EN ARMARIO METALICO MURAL, CON PROTECCION IP-53 ALIMENTACION A 230 V 50 HZ INCLUIDOS: 16 FILTROS EXTRAPLANOS TIPO PL 1 MANUAL DE MONTAJE, USO Y MANTENIMIENTO | -2 | Articulo | 1 | 1 | 6846 |  | 1 |  | tha | 20180105 | 19000101
6377 | 1222 | -1 | 3542 | T01OT0KMQ20T | KMQ-212 20 TOMAS | DETECTOR DE CO TIPO KMQ 212 CO 20 TOMAS PARA DETECCION DE MONOXIDO DE CARBONO EN AIRE AMBIENTE, MARGEN DE MEDIDA 0...300 PPM, HOMOLOGACION MINER CDM 0004, DISPUESTO PARA 20 PUNTOS DE DETECCION, CON BLOQUE DE VALVULAS DE CONMUTACION, MEDIDAS DE FLUJO CON VIGILANCIA, SENSOR DE OXIDACION ELECTROQUIMICA (DURACION APROX.3 A¥OS),MICROORDENADOR DE CONTROL CON DISPLAY, EQUIPO DE ASPIRACION, MONTADO EN ARMARIO METALICO MURAL, CON PROTECCION IP-53 ALIMENTACION 230 V 50 HZ INCLUIDOS: 20 FILTROS EXTRAPLANOS TIPO PL 1 MANUAL DE MONTAJE, USO Y MANTENIMIENTO | -2 | Articulo | 1 | 1 | 6873 |  | 1 |  | tha | 20180105 | 19000101
6378 | 1222 | -1 | 3542 | T01OT0KMQ20T | KMQ-212 20 TOMAS | DETECTOR DE CO TIPO KMQ 212 CO 20 TOMAS PARA DETECCION DE MONOXIDO DE CARBONO EN AIRE AMBIENTE, MARGEN DE MEDIDA 0...300 PPM, HOMOLOGACION MINER CDM 0004, DISPUESTO PARA 20 PUNTOS DE DETECCION, CON BLOQUE DE VALVULAS DE CONMUTACION, MEDIDAS DE FLUJO CON VIGILANCIA, SENSOR DE OXIDACION ELECTROQUIMICA (DURACION APROX.3 A¥OS),MICROORDENADOR DE CONTROL CON DISPLAY, EQUIPO DE ASPIRACION, MONTADO EN ARMARIO METALICO MURAL, CON PROTECCION IP-53 ALIMENTACION 230 V 50 HZ INCLUIDOS: 20 FILTROS EXTRAPLANOS TIPO PL 1 MANUAL DE MONTAJE, USO Y MANTENIMIENTO | -2 | Articulo | 1 | 1 | 6874 |  | 1 |  | tha | 20180105 | 19000101
6379 | 1222 | -1 | 3542 | T01OT0KMQ20T | KMQ-212 20 TOMAS | DETECTOR DE CO TIPO KMQ 212 CO 20 TOMAS PARA DETECCION DE MONOXIDO DE CARBONO EN AIRE AMBIENTE, MARGEN DE MEDIDA 0...300 PPM, HOMOLOGACION MINER CDM 0004, DISPUESTO PARA 20 PUNTOS DE DETECCION, CON BLOQUE DE VALVULAS DE CONMUTACION, MEDIDAS DE FLUJO CON VIGILANCIA, SENSOR DE OXIDACION ELECTROQUIMICA (DURACION APROX.3 A¥OS),MICROORDENADOR DE CONTROL CON DISPLAY, EQUIPO DE ASPIRACION, MONTADO EN ARMARIO METALICO MURAL, CON PROTECCION IP-53 ALIMENTACION 230 V 50 HZ INCLUIDOS: 20 FILTROS EXTRAPLANOS TIPO PL 1 MANUAL DE MONTAJE, USO Y MANTENIMIENTO | -2 | Articulo | 1 | 1 | 6875 |  | 1 |  | tha | 20180105 | 19000101
6380 | 1222 | -1 | 3542 | T01OT0KMQ20T | KMQ-212 20 TOMAS | DETECTOR DE CO TIPO KMQ 212 CO 20 TOMAS PARA DETECCION DE MONOXIDO DE CARBONO EN AIRE AMBIENTE, MARGEN DE MEDIDA 0...300 PPM, HOMOLOGACION MINER CDM 0004, DISPUESTO PARA 20 PUNTOS DE DETECCION, CON BLOQUE DE VALVULAS DE CONMUTACION, MEDIDAS DE FLUJO CON VIGILANCIA, SENSOR DE OXIDACION ELECTROQUIMICA (DURACION APROX.3 A¥OS),MICROORDENADOR DE CONTROL CON DISPLAY, EQUIPO DE ASPIRACION, MONTADO EN ARMARIO METALICO MURAL, CON PROTECCION IP-53 ALIMENTACION 230 V 50 HZ INCLUIDOS: 20 FILTROS EXTRAPLANOS TIPO PL 1 MANUAL DE MONTAJE, USO Y MANTENIMIENTO | -2 | Articulo | 1 | 1 | 6876 |  | 1 |  | tha | 20180105 | 19000101
6381 | 1222 | -1 | 3542 | T01OT0KMQ20T | KMQ-212 20 TOMAS | DETECTOR DE CO TIPO KMQ 212 CO 20 TOMAS PARA DETECCION DE MONOXIDO DE CARBONO EN AIRE AMBIENTE, MARGEN DE MEDIDA 0...300 PPM, HOMOLOGACION MINER CDM 0004, DISPUESTO PARA 20 PUNTOS DE DETECCION, CON BLOQUE DE VALVULAS DE CONMUTACION, MEDIDAS DE FLUJO CON VIGILANCIA, SENSOR DE OXIDACION ELECTROQUIMICA (DURACION APROX.3 A¥OS),MICROORDENADOR DE CONTROL CON DISPLAY, EQUIPO DE ASPIRACION, MONTADO EN ARMARIO METALICO MURAL, CON PROTECCION IP-53 ALIMENTACION 230 V 50 HZ INCLUIDOS: 20 FILTROS EXTRAPLANOS TIPO PL 1 MANUAL DE MONTAJE, USO Y MANTENIMIENTO | -2 | Articulo | 1 | 1 | 6877 |  | 1 |  | tha | 20180105 | 19000101
6382 | 1222 | -1 | 3542 | T01OT0KMQ20T | KMQ-212 20 TOMAS | DETECTOR DE CO TIPO KMQ 212 CO 20 TOMAS PARA DETECCION DE MONOXIDO DE CARBONO EN AIRE AMBIENTE, MARGEN DE MEDIDA 0...300 PPM, HOMOLOGACION MINER CDM 0004, DISPUESTO PARA 20 PUNTOS DE DETECCION, CON BLOQUE DE VALVULAS DE CONMUTACION, MEDIDAS DE FLUJO CON VIGILANCIA, SENSOR DE OXIDACION ELECTROQUIMICA (DURACION APROX.3 A¥OS),MICROORDENADOR DE CONTROL CON DISPLAY, EQUIPO DE ASPIRACION, MONTADO EN ARMARIO METALICO MURAL, CON PROTECCION IP-53 ALIMENTACION 230 V 50 HZ INCLUIDOS: 20 FILTROS EXTRAPLANOS TIPO PL 1 MANUAL DE MONTAJE, USO Y MANTENIMIENTO | -2 | Articulo | 1 | 1 | 6878 |  | 1 |  | tha | 20180105 | 19000101
6383 | 1223 | -1 | 5085 | T01OTKMQ02ND | KMQ 212 2 TOMAS ND | DETECTOR DE CO TIPO KMQ 212 ND 2 TOMAS PARA DETECCION DE MONOXIDO DE CARBONO EN AIRE AMBIENTE, MARGEN DE MEDIDA 0...300 PPM, HOMOLOGACION MINER CDM 0004, DISPUESTO PARA 2 PUNTOS DE DETECCION, CON BLOQUE DE VALVULAS DE CONMUTACION, MEDIDAS DE FLUJO CON VIGILANCIA, SENSOR DE OXIDACION ELECTROQUIMICA (DURACION APROX.3 A¥OS),MICROORDENADOR DE CONTROL CON DISPLAY, EQUIPO DE ASPIRACION, MONTADO EN ARMARIO METALICO MURAL, CON PROTECCION IP-53 ALIMENTACION 230 V 50 HZ INCLUIDOS: 2 FILTROS EXTRAPLANOS TIPO PL 1 MANUAL DE MONTAJE, USO Y MANTENIMIENTO | -2 | Articulo | 1 | 1 | 7185 |  | 1 |  | tha | 20180105 | 19000101
6384 | 1224 | -1 | 7034 | T01KM212ND20 | KMQ-212 ND 20 TOMAS GARAJE | DETECTOR DE CO TIPO KMQ 212 ND 20 TOMAS PARA DETECCION DE MONOXIDO DE CARBONO EN AIRE AMBIENTE, MARGEN DE MEDIDA 0...300 PPM, HOMOLOGACION MINER CDM0000007, DISPUESTO PARA 20 PUNTOS DE DETECCION, CON BLOQUE DE VALVULAS DE CONMUTACION, MEDIDAS DE FLUJO CON VIGILANCIA, SENSOR DE OXIDACION ELECTROQUIMICA (DURACION APROX.3 A¥OS),MICROORDENADOR DE CONTROL CON DISPLAY, EQUIPO DE ASPIRACION, MONTADO EN ARMARIO METALICO MURAL, CON PROTECCION IP-53 ALIMENTACION 230 V 50 HZ INCLUIDOS: 20 FILTROS EXTRAPLANOS TIPO PL 1 MANUAL DE MONTAJE, USO Y MANTENIMIENTO N§ SERIE: | -2 | Articulo | 1 | 1 | 7579 |  | 1 |  | tha | 20180105 | 19000101
6385 | 1224 | -1 | 7034 | T01KM212ND20 | KMQ-212 ND 20 TOMAS GARAJE | DETECTOR DE CO TIPO KMQ 212 ND 20 TOMAS PARA DETECCION DE MONOXIDO DE CARBONO EN AIRE AMBIENTE, MARGEN DE MEDIDA 0...300 PPM, HOMOLOGACION MINER CDM0000007, DISPUESTO PARA 20 PUNTOS DE DETECCION, CON BLOQUE DE VALVULAS DE CONMUTACION, MEDIDAS DE FLUJO CON VIGILANCIA, SENSOR DE OXIDACION ELECTROQUIMICA (DURACION APROX.3 A¥OS),MICROORDENADOR DE CONTROL CON DISPLAY, EQUIPO DE ASPIRACION, MONTADO EN ARMARIO METALICO MURAL, CON PROTECCION IP-53 ALIMENTACION 230 V 50 HZ INCLUIDOS: 20 FILTROS EXTRAPLANOS TIPO PL 1 MANUAL DE MONTAJE, USO Y MANTENIMIENTO N§ SERIE: | -2 | Articulo | 1 | 1 | 7580 |  | 1 |  | tha | 20180105 | 19000101
6386 | 1224 | -1 | 7034 | T01KM212ND20 | KMQ-212 ND 20 TOMAS GARAJE | DETECTOR DE CO TIPO KMQ 212 ND 20 TOMAS PARA DETECCION DE MONOXIDO DE CARBONO EN AIRE AMBIENTE, MARGEN DE MEDIDA 0...300 PPM, HOMOLOGACION MINER CDM0000007, DISPUESTO PARA 20 PUNTOS DE DETECCION, CON BLOQUE DE VALVULAS DE CONMUTACION, MEDIDAS DE FLUJO CON VIGILANCIA, SENSOR DE OXIDACION ELECTROQUIMICA (DURACION APROX.3 A¥OS),MICROORDENADOR DE CONTROL CON DISPLAY, EQUIPO DE ASPIRACION, MONTADO EN ARMARIO METALICO MURAL, CON PROTECCION IP-53 ALIMENTACION 230 V 50 HZ INCLUIDOS: 20 FILTROS EXTRAPLANOS TIPO PL 1 MANUAL DE MONTAJE, USO Y MANTENIMIENTO N§ SERIE: | -2 | Articulo | 1 | 1 | 7581 |  | 1 |  | tha | 20180105 | 19000101
6387 | 1224 | -1 | 7034 | T01KM212ND20 | KMQ-212 ND 20 TOMAS GARAJE | DETECTOR DE CO TIPO KMQ 212 ND 20 TOMAS PARA DETECCION DE MONOXIDO DE CARBONO EN AIRE AMBIENTE, MARGEN DE MEDIDA 0...300 PPM, HOMOLOGACION MINER CDM0000007, DISPUESTO PARA 20 PUNTOS DE DETECCION, CON BLOQUE DE VALVULAS DE CONMUTACION, MEDIDAS DE FLUJO CON VIGILANCIA, SENSOR DE OXIDACION ELECTROQUIMICA (DURACION APROX.3 A¥OS),MICROORDENADOR DE CONTROL CON DISPLAY, EQUIPO DE ASPIRACION, MONTADO EN ARMARIO METALICO MURAL, CON PROTECCION IP-53 ALIMENTACION 230 V 50 HZ INCLUIDOS: 20 FILTROS EXTRAPLANOS TIPO PL 1 MANUAL DE MONTAJE, USO Y MANTENIMIENTO N§ SERIE: | -2 | Articulo | 1 | 1 | 7582 |  | 1 |  | tha | 20180105 | 19000101
6388 | 1224 | -1 | 7034 | T01KM212ND20 | KMQ-212 ND 20 TOMAS GARAJE | DETECTOR DE CO TIPO KMQ 212 ND 20 TOMAS PARA DETECCION DE MONOXIDO DE CARBONO EN AIRE AMBIENTE, MARGEN DE MEDIDA 0...300 PPM, HOMOLOGACION MINER CDM0000007, DISPUESTO PARA 20 PUNTOS DE DETECCION, CON BLOQUE DE VALVULAS DE CONMUTACION, MEDIDAS DE FLUJO CON VIGILANCIA, SENSOR DE OXIDACION ELECTROQUIMICA (DURACION APROX.3 A¥OS),MICROORDENADOR DE CONTROL CON DISPLAY, EQUIPO DE ASPIRACION, MONTADO EN ARMARIO METALICO MURAL, CON PROTECCION IP-53 ALIMENTACION 230 V 50 HZ INCLUIDOS: 20 FILTROS EXTRAPLANOS TIPO PL 1 MANUAL DE MONTAJE, USO Y MANTENIMIENTO N§ SERIE: | -2 | Articulo | 1 | 1 | 7583 |  | 1 |  | tha | 20180105 | 19000101
6389 | 1224 | -1 | 7034 | T01KM212ND20 | KMQ-212 ND 20 TOMAS GARAJE | DETECTOR DE CO TIPO KMQ 212 ND 20 TOMAS PARA DETECCION DE MONOXIDO DE CARBONO EN AIRE AMBIENTE, MARGEN DE MEDIDA 0...300 PPM, HOMOLOGACION MINER CDM0000007, DISPUESTO PARA 20 PUNTOS DE DETECCION, CON BLOQUE DE VALVULAS DE CONMUTACION, MEDIDAS DE FLUJO CON VIGILANCIA, SENSOR DE OXIDACION ELECTROQUIMICA (DURACION APROX.3 A¥OS),MICROORDENADOR DE CONTROL CON DISPLAY, EQUIPO DE ASPIRACION, MONTADO EN ARMARIO METALICO MURAL, CON PROTECCION IP-53 ALIMENTACION 230 V 50 HZ INCLUIDOS: 20 FILTROS EXTRAPLANOS TIPO PL 1 MANUAL DE MONTAJE, USO Y MANTENIMIENTO N§ SERIE: | -2 | Articulo | 1 | 1 | 7584 |  | 1 |  | tha | 20180105 | 19000101
6390 | 1224 | -1 | 7034 | T01KM212ND20 | KMQ-212 ND 20 TOMAS GARAJE | DETECTOR DE CO TIPO KMQ 212 ND 20 TOMAS PARA DETECCION DE MONOXIDO DE CARBONO EN AIRE AMBIENTE, MARGEN DE MEDIDA 0...300 PPM, HOMOLOGACION MINER CDM0000007, DISPUESTO PARA 20 PUNTOS DE DETECCION, CON BLOQUE DE VALVULAS DE CONMUTACION, MEDIDAS DE FLUJO CON VIGILANCIA, SENSOR DE OXIDACION ELECTROQUIMICA (DURACION APROX.3 A¥OS),MICROORDENADOR DE CONTROL CON DISPLAY, EQUIPO DE ASPIRACION, MONTADO EN ARMARIO METALICO MURAL, CON PROTECCION IP-53 ALIMENTACION 230 V 50 HZ INCLUIDOS: 20 FILTROS EXTRAPLANOS TIPO PL 1 MANUAL DE MONTAJE, USO Y MANTENIMIENTO N§ SERIE: | -2 | Articulo | 1 | 1 | 7585 |  | 1 |  | tha | 20180105 | 19000101
6391 | 1224 | -1 | 7034 | T01KM212ND20 | KMQ-212 ND 20 TOMAS GARAJE | DETECTOR DE CO TIPO KMQ 212 ND 20 TOMAS PARA DETECCION DE MONOXIDO DE CARBONO EN AIRE AMBIENTE, MARGEN DE MEDIDA 0...300 PPM, HOMOLOGACION MINER CDM0000007, DISPUESTO PARA 20 PUNTOS DE DETECCION, CON BLOQUE DE VALVULAS DE CONMUTACION, MEDIDAS DE FLUJO CON VIGILANCIA, SENSOR DE OXIDACION ELECTROQUIMICA (DURACION APROX.3 A¥OS),MICROORDENADOR DE CONTROL CON DISPLAY, EQUIPO DE ASPIRACION, MONTADO EN ARMARIO METALICO MURAL, CON PROTECCION IP-53 ALIMENTACION 230 V 50 HZ INCLUIDOS: 20 FILTROS EXTRAPLANOS TIPO PL 1 MANUAL DE MONTAJE, USO Y MANTENIMIENTO N§ SERIE: | -2 | Articulo | 1 | 1 | 7586 |  | 1 |  | tha | 20180105 | 19000101
6392 | 1224 | -1 | 7034 | T01KM212ND20 | KMQ-212 ND 20 TOMAS GARAJE | DETECTOR DE CO TIPO KMQ 212 ND 20 TOMAS PARA DETECCION DE MONOXIDO DE CARBONO EN AIRE AMBIENTE, MARGEN DE MEDIDA 0...300 PPM, HOMOLOGACION MINER CDM0000007, DISPUESTO PARA 20 PUNTOS DE DETECCION, CON BLOQUE DE VALVULAS DE CONMUTACION, MEDIDAS DE FLUJO CON VIGILANCIA, SENSOR DE OXIDACION ELECTROQUIMICA (DURACION APROX.3 A¥OS),MICROORDENADOR DE CONTROL CON DISPLAY, EQUIPO DE ASPIRACION, MONTADO EN ARMARIO METALICO MURAL, CON PROTECCION IP-53 ALIMENTACION 230 V 50 HZ INCLUIDOS: 20 FILTROS EXTRAPLANOS TIPO PL 1 MANUAL DE MONTAJE, USO Y MANTENIMIENTO N§ SERIE: | -2 | Articulo | 1 | 1 | 7587 |  | 1 |  | tha | 20180105 | 19000101
6393 | 1224 | -1 | 7034 | T01KM212ND20 | KMQ-212 ND 20 TOMAS GARAJE | DETECTOR DE CO TIPO KMQ 212 ND 20 TOMAS PARA DETECCION DE MONOXIDO DE CARBONO EN AIRE AMBIENTE, MARGEN DE MEDIDA 0...300 PPM, HOMOLOGACION MINER CDM0000007, DISPUESTO PARA 20 PUNTOS DE DETECCION, CON BLOQUE DE VALVULAS DE CONMUTACION, MEDIDAS DE FLUJO CON VIGILANCIA, SENSOR DE OXIDACION ELECTROQUIMICA (DURACION APROX.3 A¥OS),MICROORDENADOR DE CONTROL CON DISPLAY, EQUIPO DE ASPIRACION, MONTADO EN ARMARIO METALICO MURAL, CON PROTECCION IP-53 ALIMENTACION 230 V 50 HZ INCLUIDOS: 20 FILTROS EXTRAPLANOS TIPO PL 1 MANUAL DE MONTAJE, USO Y MANTENIMIENTO N§ SERIE: | -2 | Articulo | 1 | 1 | 7588 |  | 1 |  | tha | 20180105 | 19000101
6394 | 1224 | -1 | 7033 | T01KM212ND18 | KMQ-212 ND 18 TOMAS GARAJE | DETECTOR DE CO TIPO KMQ 212 ND 18 TOMAS PARA DETECCION DE MONOXIDO DE CARBONO EN AIRE AMBIENTE, MARGEN DE MEDIDA 0...300 PPM, HOMOLOGACION MINER CDM0000007, DISPUESTO PARA 18 PUNTOS DE DETECCION, CON BLOQUE DE VALVULAS DE CONMUTACION, MEDIDAS DE FLUJO CON VIGILANCIA, SENSOR DE OXIDACION ELECTROQUIMICA (DURACION APROX.3 A¥OS),MICROORDENADOR DE CONTROL CON DISPLAY, EQUIPO DE ASPIRACION, MONTADO EN ARMARIO METALICO MURAL, CON PROTECCION IP-53 ALIMENTACION 230 V 50 HZ INCLUIDOS: 18 FILTROS EXTRAPLANOS TIPO PL 1 MANUAL DE MONTAJE, USO Y MANTENIMIENTO N§ SERIE: | -2 | Articulo | 1 | 1 | 7589 |  | 1 |  | tha | 20180105 | 19000101
6395 | 1224 | -1 | 7032 | T01KM212ND16 | KMQ-212 ND 16 TOMAS GARAJE | DETECTOR DE CO TIPO KMQ 212 ND 16 TOMAS PARA DETECCION DE MONOXIDO DE CARBONO EN AIRE AMBIENTE, MARGEN DE MEDIDA 0...300 PPM, HOMOLOGACION MINER CDM0000007, DISPUESTO PARA 16 PUNTOS DE DETECCION, CON BLOQUE DE VALVULAS DE CONMUTACION, MEDIDAS DE FLUJO CON VIGILANCIA, SENSOR DE OXIDACION ELECTROQUIMICA (DURACION APROX.3 A¥OS),MICROORDENADOR DE CONTROL CON DISPLAY, EQUIPO DE ASPIRACION, MONTADO EN ARMARIO METALICO MURAL, CON PROTECCION IP-53 ALIMENTACION 230 V 50 HZ INCLUIDOS: 16 FILTROS EXTRAPLANOS TIPO PL 1 MANUAL DE MONTAJE, USO Y MANTENIMIENTO N§ SERIE: | -2 | Articulo | 1 | 1 | 7590 |  | 1 |  | tha | 20180105 | 19000101
6396 | 1224 | -1 | 7032 | T01KM212ND16 | KMQ-212 ND 16 TOMAS GARAJE | DETECTOR DE CO TIPO KMQ 212 ND 16 TOMAS PARA DETECCION DE MONOXIDO DE CARBONO EN AIRE AMBIENTE, MARGEN DE MEDIDA 0...300 PPM, HOMOLOGACION MINER CDM0000007, DISPUESTO PARA 16 PUNTOS DE DETECCION, CON BLOQUE DE VALVULAS DE CONMUTACION, MEDIDAS DE FLUJO CON VIGILANCIA, SENSOR DE OXIDACION ELECTROQUIMICA (DURACION APROX.3 A¥OS),MICROORDENADOR DE CONTROL CON DISPLAY, EQUIPO DE ASPIRACION, MONTADO EN ARMARIO METALICO MURAL, CON PROTECCION IP-53 ALIMENTACION 230 V 50 HZ INCLUIDOS: 16 FILTROS EXTRAPLANOS TIPO PL 1 MANUAL DE MONTAJE, USO Y MANTENIMIENTO N§ SERIE: | -2 | Articulo | 1 | 1 | 7591 |  | 1 |  | tha | 20180105 | 19000101
6397 | 1224 | -1 | 7031 | T01KM212ND14 | KMQ-212 ND 14 TOMAS GARAJE | DETECTOR DE CO TIPO KMQ 212 ND 14 TOMAS PARA DETECCION DE MONOXIDO DE CARBONO EN AIRE AMBIENTE, MARGEN DE MEDIDA 0...300 PPM, HOMOLOGACION MINER CDM0000007, DISPUESTO PARA 14 PUNTOS DE DETECCION, CON BLOQUE DE VALVULAS DE CONMUTACION, MEDIDAS DE FLUJO CON VIGILANCIA, SENSOR DE OXIDACION ELECTROQUIMICA (DURACION APROX.3 A¥OS),MICROORDENADOR DE CONTROL CON DISPLAY, EQUIPO DE ASPIRACION, MONTADO EN ARMARIO METALICO MURAL, CON PROTECCION IP-53 ALIMENTACION 230 V 50 HZ INCLUIDOS: 14 FILTROS EXTRAPLANOS TIPO PL 1 MANUAL DE MONTAJE, USO Y MANTENIMIENTO N§ SERIE: | -2 | Articulo | 1 | 1 | 7592 |  | 1 |  | tha | 20180105 | 19000101
6398 | 1224 | -1 | 7031 | T01KM212ND14 | KMQ-212 ND 14 TOMAS GARAJE | DETECTOR DE CO TIPO KMQ 212 ND 14 TOMAS PARA DETECCION DE MONOXIDO DE CARBONO EN AIRE AMBIENTE, MARGEN DE MEDIDA 0...300 PPM, HOMOLOGACION MINER CDM0000007, DISPUESTO PARA 14 PUNTOS DE DETECCION, CON BLOQUE DE VALVULAS DE CONMUTACION, MEDIDAS DE FLUJO CON VIGILANCIA, SENSOR DE OXIDACION ELECTROQUIMICA (DURACION APROX.3 A¥OS),MICROORDENADOR DE CONTROL CON DISPLAY, EQUIPO DE ASPIRACION, MONTADO EN ARMARIO METALICO MURAL, CON PROTECCION IP-53 ALIMENTACION 230 V 50 HZ INCLUIDOS: 14 FILTROS EXTRAPLANOS TIPO PL 1 MANUAL DE MONTAJE, USO Y MANTENIMIENTO N§ SERIE: | -2 | Articulo | 1 | 1 | 7593 |  | 1 |  | tha | 20180105 | 19000101
6399 | 1224 | -1 | 9511 | T01KM613C208 | KMQ-212 ND 2 CANALES 8 TOMAS | KMQ212 ND 6 TOMAS CO+NO2 N§:SERIE | -2 | Articulo | 1 | 1 | 7701 |  | 1 |  | tha | 20180105 | 19000101
6400 | 1225 | -1 | 7034 | T01KM212ND20 | KMQ-212 ND 20 TOMAS GARAJE | DETECTOR DE CO TIPO KMQ 212 ND 20 TOMAS PARA DETECCION DE MONOXIDO DE CARBONO EN AIRE AMBIENTE, MARGEN DE MEDIDA 0...300 PPM, HOMOLOGACION MINER CDM0000007, DISPUESTO PARA 20 PUNTOS DE DETECCION, CON BLOQUE DE VALVULAS DE CONMUTACION, MEDIDAS DE FLUJO CON VIGILANCIA, SENSOR DE OXIDACION ELECTROQUIMICA (DURACION APROX.3 A¥OS),MICROORDENADOR DE CONTROL CON DISPLAY, EQUIPO DE ASPIRACION, MONTADO EN ARMARIO METALICO MURAL, CON PROTECCION IP-53 ALIMENTACION 230 V 50 HZ INCLUIDOS: 20 FILTROS EXTRAPLANOS TIPO PL 1 MANUAL DE MONTAJE, USO Y MANTENIMIENTO N§ SERIE: | -2 | Articulo | 1 | 1 | 7617 |  | 1 | S2 | tha | 20180105 | 19000101
6401 | 1225 | -1 | 7034 | T01KM212ND20 | KMQ-212 ND 20 TOMAS GARAJE | DETECTOR DE CO TIPO KMQ 212 ND 20 TOMAS PARA DETECCION DE MONOXIDO DE CARBONO EN AIRE AMBIENTE, MARGEN DE MEDIDA 0...300 PPM, HOMOLOGACION MINER CDM0000007, DISPUESTO PARA 20 PUNTOS DE DETECCION, CON BLOQUE DE VALVULAS DE CONMUTACION, MEDIDAS DE FLUJO CON VIGILANCIA, SENSOR DE OXIDACION ELECTROQUIMICA (DURACION APROX.3 A¥OS),MICROORDENADOR DE CONTROL CON DISPLAY, EQUIPO DE ASPIRACION, MONTADO EN ARMARIO METALICO MURAL, CON PROTECCION IP-53 ALIMENTACION 230 V 50 HZ INCLUIDOS: 20 FILTROS EXTRAPLANOS TIPO PL 1 MANUAL DE MONTAJE, USO Y MANTENIMIENTO N§ SERIE: | -2 | Articulo | 1 | 1 | 7618 |  | 1 | S3 | tha | 20180105 | 19000101
6402 | 1225 | -1 | 7034 | T01KM212ND20 | KMQ-212 ND 20 TOMAS GARAJE | DETECTOR DE CO TIPO KMQ 212 ND 20 TOMAS PARA DETECCION DE MONOXIDO DE CARBONO EN AIRE AMBIENTE, MARGEN DE MEDIDA 0...300 PPM, HOMOLOGACION MINER CDM0000007, DISPUESTO PARA 20 PUNTOS DE DETECCION, CON BLOQUE DE VALVULAS DE CONMUTACION, MEDIDAS DE FLUJO CON VIGILANCIA, SENSOR DE OXIDACION ELECTROQUIMICA (DURACION APROX.3 A¥OS),MICROORDENADOR DE CONTROL CON DISPLAY, EQUIPO DE ASPIRACION, MONTADO EN ARMARIO METALICO MURAL, CON PROTECCION IP-53 ALIMENTACION 230 V 50 HZ INCLUIDOS: 20 FILTROS EXTRAPLANOS TIPO PL 1 MANUAL DE MONTAJE, USO Y MANTENIMIENTO N§ SERIE: | -2 | Articulo | 1 | 1 | 7619 |  | 1 | S3 | tha | 20180105 | 19000101
6403 | 1225 | -1 | 7034 | T01KM212ND20 | KMQ-212 ND 20 TOMAS GARAJE | DETECTOR DE CO TIPO KMQ 212 ND 20 TOMAS PARA DETECCION DE MONOXIDO DE CARBONO EN AIRE AMBIENTE, MARGEN DE MEDIDA 0...300 PPM, HOMOLOGACION MINER CDM0000007, DISPUESTO PARA 20 PUNTOS DE DETECCION, CON BLOQUE DE VALVULAS DE CONMUTACION, MEDIDAS DE FLUJO CON VIGILANCIA, SENSOR DE OXIDACION ELECTROQUIMICA (DURACION APROX.3 A¥OS),MICROORDENADOR DE CONTROL CON DISPLAY, EQUIPO DE ASPIRACION, MONTADO EN ARMARIO METALICO MURAL, CON PROTECCION IP-53 ALIMENTACION 230 V 50 HZ INCLUIDOS: 20 FILTROS EXTRAPLANOS TIPO PL 1 MANUAL DE MONTAJE, USO Y MANTENIMIENTO N§ SERIE: | -2 | Articulo | 1 | 1 | 7620 |  | 1 | S4 | tha | 20180105 | 19000101
6404 | 1226 | -1 | 3540 | T01OT0KMQ16T | KMQ-212 16 TOMAS | DETECTOR DE CO TIPO KMQ 212 CO 16 TOMAS PARA DETECCION DE MONOXIDO DE CARBONO EN AIRE AMBIENTE, MARGEN DE MEDIDA 0...300 PPM, HOMOLOGACION MINER CDM 0004, DISPUESTO PARA 16 PUNTOS DE DETECCION CON BLOQUE DE VALVULAS DE CONMUTACION, MEDIDAS DE FLUJO CON VIGILANCIA, SENSOR DE OXIDACION ELECTROQUIMICA (DURACION APROX.3 A¥OS),MICROORDENADOR DE CONTROL CON DISPLAY, EQUIPO DE ASPIRACION, MONTADO EN ARMARIO METALICO MURAL, CON PROTECCION IP-53 ALIMENTACION A 230 V 50 HZ INCLUIDOS: 16 FILTROS EXTRAPLANOS TIPO PL 1 MANUAL DE MONTAJE, USO Y MANTENIMIENTO | -2 | Articulo | 1 | 1 | 6330 |  | 1 | S2 | tha | 20180105 | 19000101
6405 | 1226 | -1 | 3539 | T01OT0KMQ14T | KMQ-212 14 TOMAS | DETECTOR DE CO TIPO KMQ 212 CO 14 TOMAS PARA DETECCION DE MONOXIDO DE CARBONO EN AIRE AMBIENTE, MARGEN DE MEDIDA 0...300 PPM, HOMOLOGACION MINER CDM 0004, DISPUESTO PARA 14 PUNTOS DE DETECCION, CON BLOQUE DE VALVULAS DE CONMUTACION, MEDIDAS DE FLUJO CON VIGILANCIA, SENSOR DE OXIDACION ELECTROQUIMICA (DURACION APROX.3 A¥OS),MICROORDENADOR DE CONTROL CON DISPLAY, EQUIPO DE ASPIRACION, MONTADO EN ARMARIO METALICO MURAL, CON PROTECCION IP-53 ALIMENTACION 230 V 50 HZ INCLUIDOS: 14 FILTROS EXTRAPLANOS TIPO PL 1 MANUAL DE MONTAJE, USO Y MANTENIMIENTO | -2 | Articulo | 1 | 1 | 6329 |  | 1 | S3 | tha | 20180105 | 19000101
6406 | 1226 | -1 | 3539 | T01OT0KMQ14T | KMQ-212 14 TOMAS | DETECTOR DE CO TIPO KMQ 212 CO 14 TOMAS PARA DETECCION DE MONOXIDO DE CARBONO EN AIRE AMBIENTE, MARGEN DE MEDIDA 0...300 PPM, HOMOLOGACION MINER CDM 0004, DISPUESTO PARA 14 PUNTOS DE DETECCION, CON BLOQUE DE VALVULAS DE CONMUTACION, MEDIDAS DE FLUJO CON VIGILANCIA, SENSOR DE OXIDACION ELECTROQUIMICA (DURACION APROX.3 A¥OS),MICROORDENADOR DE CONTROL CON DISPLAY, EQUIPO DE ASPIRACION, MONTADO EN ARMARIO METALICO MURAL, CON PROTECCION IP-53 ALIMENTACION 230 V 50 HZ INCLUIDOS: 14 FILTROS EXTRAPLANOS TIPO PL 1 MANUAL DE MONTAJE, USO Y MANTENIMIENTO | -2 | Articulo | 1 | 1 | 6328 |  | 1 | S1 | tha | 20180105 | 19000101
6407 | 1227 | -1 | 3542 | T01OT0KMQ20T | KMQ-212 20 TOMAS | DETECTOR DE CO TIPO KMQ 212 CO 20 TOMAS PARA DETECCION DE MONOXIDO DE CARBONO EN AIRE AMBIENTE, MARGEN DE MEDIDA 0...300 PPM, HOMOLOGACION MINER CDM 0004, DISPUESTO PARA 20 PUNTOS DE DETECCION, CON BLOQUE DE VALVULAS DE CONMUTACION, MEDIDAS DE FLUJO CON VIGILANCIA, SENSOR DE OXIDACION ELECTROQUIMICA (DURACION APROX.3 A¥OS),MICROORDENADOR DE CONTROL CON DISPLAY, EQUIPO DE ASPIRACION, MONTADO EN ARMARIO METALICO MURAL, CON PROTECCION IP-53 ALIMENTACION 230 V 50 HZ INCLUIDOS: 20 FILTROS EXTRAPLANOS TIPO PL 1 MANUAL DE MONTAJE, USO Y MANTENIMIENTO | -2 | Articulo | 1 | 1 | 6756 |  | 1 | S1B 552 | tha | 20180105 | 19000101
6408 | 1227 | -1 | 3542 | T01OT0KMQ20T | KMQ-212 20 TOMAS | DETECTOR DE CO TIPO KMQ 212 CO 20 TOMAS PARA DETECCION DE MONOXIDO DE CARBONO EN AIRE AMBIENTE, MARGEN DE MEDIDA 0...300 PPM, HOMOLOGACION MINER CDM 0004, DISPUESTO PARA 20 PUNTOS DE DETECCION, CON BLOQUE DE VALVULAS DE CONMUTACION, MEDIDAS DE FLUJO CON VIGILANCIA, SENSOR DE OXIDACION ELECTROQUIMICA (DURACION APROX.3 A¥OS),MICROORDENADOR DE CONTROL CON DISPLAY, EQUIPO DE ASPIRACION, MONTADO EN ARMARIO METALICO MURAL, CON PROTECCION IP-53 ALIMENTACION 230 V 50 HZ INCLUIDOS: 20 FILTROS EXTRAPLANOS TIPO PL 1 MANUAL DE MONTAJE, USO Y MANTENIMIENTO | -2 | Articulo | 1 | 1 | 6757 |  | 1 | S1 648 | tha | 20180105 | 19000101
6409 | 1227 | -1 | 3542 | T01OT0KMQ20T | KMQ-212 20 TOMAS | DETECTOR DE CO TIPO KMQ 212 CO 20 TOMAS PARA DETECCION DE MONOXIDO DE CARBONO EN AIRE AMBIENTE, MARGEN DE MEDIDA 0...300 PPM, HOMOLOGACION MINER CDM 0004, DISPUESTO PARA 20 PUNTOS DE DETECCION, CON BLOQUE DE VALVULAS DE CONMUTACION, MEDIDAS DE FLUJO CON VIGILANCIA, SENSOR DE OXIDACION ELECTROQUIMICA (DURACION APROX.3 A¥OS),MICROORDENADOR DE CONTROL CON DISPLAY, EQUIPO DE ASPIRACION, MONTADO EN ARMARIO METALICO MURAL, CON PROTECCION IP-53 ALIMENTACION 230 V 50 HZ INCLUIDOS: 20 FILTROS EXTRAPLANOS TIPO PL 1 MANUAL DE MONTAJE, USO Y MANTENIMIENTO | -2 | Articulo | 1 | 1 | 6758 |  | 1 | S1 D 1125 | tha | 20180105 | 19000101
6410 | 1227 | -1 | 3542 | T01OT0KMQ20T | KMQ-212 20 TOMAS | DETECTOR DE CO TIPO KMQ 212 CO 20 TOMAS PARA DETECCION DE MONOXIDO DE CARBONO EN AIRE AMBIENTE, MARGEN DE MEDIDA 0...300 PPM, HOMOLOGACION MINER CDM 0004, DISPUESTO PARA 20 PUNTOS DE DETECCION, CON BLOQUE DE VALVULAS DE CONMUTACION, MEDIDAS DE FLUJO CON VIGILANCIA, SENSOR DE OXIDACION ELECTROQUIMICA (DURACION APROX.3 A¥OS),MICROORDENADOR DE CONTROL CON DISPLAY, EQUIPO DE ASPIRACION, MONTADO EN ARMARIO METALICO MURAL, CON PROTECCION IP-53 ALIMENTACION 230 V 50 HZ INCLUIDOS: 20 FILTROS EXTRAPLANOS TIPO PL 1 MANUAL DE MONTAJE, USO Y MANTENIMIENTO | -2 | Articulo | 1 | 1 | 6759 |  | 1 | S1 A 188 | tha | 20180105 | 19000101
6411 | 1227 | -1 | 3542 | T01OT0KMQ20T | KMQ-212 20 TOMAS | DETECTOR DE CO TIPO KMQ 212 CO 20 TOMAS PARA DETECCION DE MONOXIDO DE CARBONO EN AIRE AMBIENTE, MARGEN DE MEDIDA 0...300 PPM, HOMOLOGACION MINER CDM 0004, DISPUESTO PARA 20 PUNTOS DE DETECCION, CON BLOQUE DE VALVULAS DE CONMUTACION, MEDIDAS DE FLUJO CON VIGILANCIA, SENSOR DE OXIDACION ELECTROQUIMICA (DURACION APROX.3 A¥OS),MICROORDENADOR DE CONTROL CON DISPLAY, EQUIPO DE ASPIRACION, MONTADO EN ARMARIO METALICO MURAL, CON PROTECCION IP-53 ALIMENTACION 230 V 50 HZ INCLUIDOS: 20 FILTROS EXTRAPLANOS TIPO PL 1 MANUAL DE MONTAJE, USO Y MANTENIMIENTO | -2 | Articulo | 1 | 1 | 6760 |  | 1 | S2 B 680 | tha | 20180105 | 19000101
6412 | 1227 | -1 | 3542 | T01OT0KMQ20T | KMQ-212 20 TOMAS | DETECTOR DE CO TIPO KMQ 212 CO 20 TOMAS PARA DETECCION DE MONOXIDO DE CARBONO EN AIRE AMBIENTE, MARGEN DE MEDIDA 0...300 PPM, HOMOLOGACION MINER CDM 0004, DISPUESTO PARA 20 PUNTOS DE DETECCION, CON BLOQUE DE VALVULAS DE CONMUTACION, MEDIDAS DE FLUJO CON VIGILANCIA, SENSOR DE OXIDACION ELECTROQUIMICA (DURACION APROX.3 A¥OS),MICROORDENADOR DE CONTROL CON DISPLAY, EQUIPO DE ASPIRACION, MONTADO EN ARMARIO METALICO MURAL, CON PROTECCION IP-53 ALIMENTACION 230 V 50 HZ INCLUIDOS: 20 FILTROS EXTRAPLANOS TIPO PL 1 MANUAL DE MONTAJE, USO Y MANTENIMIENTO | -2 | Articulo | 1 | 1 | 6761 |  | 1 | S2 G 999 | tha | 20180105 | 19000101
6413 | 1227 | -1 | 3542 | T01OT0KMQ20T | KMQ-212 20 TOMAS | DETECTOR DE CO TIPO KMQ 212 CO 20 TOMAS PARA DETECCION DE MONOXIDO DE CARBONO EN AIRE AMBIENTE, MARGEN DE MEDIDA 0...300 PPM, HOMOLOGACION MINER CDM 0004, DISPUESTO PARA 20 PUNTOS DE DETECCION, CON BLOQUE DE VALVULAS DE CONMUTACION, MEDIDAS DE FLUJO CON VIGILANCIA, SENSOR DE OXIDACION ELECTROQUIMICA (DURACION APROX.3 A¥OS),MICROORDENADOR DE CONTROL CON DISPLAY, EQUIPO DE ASPIRACION, MONTADO EN ARMARIO METALICO MURAL, CON PROTECCION IP-53 ALIMENTACION 230 V 50 HZ INCLUIDOS: 20 FILTROS EXTRAPLANOS TIPO PL 1 MANUAL DE MONTAJE, USO Y MANTENIMIENTO | -2 | Articulo | 1 | 1 | 6762 |  | 1 | S2 C 1094 | tha | 20180105 | 19000101
6414 | 1227 | -1 | 3542 | T01OT0KMQ20T | KMQ-212 20 TOMAS | DETECTOR DE CO TIPO KMQ 212 CO 20 TOMAS PARA DETECCION DE MONOXIDO DE CARBONO EN AIRE AMBIENTE, MARGEN DE MEDIDA 0...300 PPM, HOMOLOGACION MINER CDM 0004, DISPUESTO PARA 20 PUNTOS DE DETECCION, CON BLOQUE DE VALVULAS DE CONMUTACION, MEDIDAS DE FLUJO CON VIGILANCIA, SENSOR DE OXIDACION ELECTROQUIMICA (DURACION APROX.3 A¥OS),MICROORDENADOR DE CONTROL CON DISPLAY, EQUIPO DE ASPIRACION, MONTADO EN ARMARIO METALICO MURAL, CON PROTECCION IP-53 ALIMENTACION 230 V 50 HZ INCLUIDOS: 20 FILTROS EXTRAPLANOS TIPO PL 1 MANUAL DE MONTAJE, USO Y MANTENIMIENTO | -2 | Articulo | 1 | 1 | 6763 |  | 1 | S2 398 A | tha | 20180105 | 19000101
6415 | 1227 | -1 | 5002 | T01OTKMQ20ND | KMQ 212 20 TOMAS ND | DETECTOR DE CO TIPO KMQ 212 ND 20 TOMAS PARA DETECCION DE MONOXIDO DE CARBONO EN AIRE AMBIENTE, MARGEN DE MEDIDA 0...300 PPM, HOMOLOGACION MINER CDM 0000007, DISPUESTO PARA 20 PUNTOS DE DETECCION, CON BLOQUE DE VALVULAS DE CONMUTACION, MEDIDAS DE FLUJO CON VIGILANCIA, SENSOR DE OXIDACION ELECTROQUIMICA (DURACION APROX.3 A¥OS),MICROORDENADOR DE CONTROL CON DISPLAY, EQUIPO DE ASPIRACION, MONTADO EN ARMARIO METALICO MURAL, CON PROTECCION IP-53 ALIMENTACION 230 V 50 HZ INCLUIDOS: 20 FILTROS EXTRAPLANOS TIPO PL 1 MANUAL DE MONTAJE, USO Y MANTENIMIENTO N§ SERIE: | -2 | Articulo | 1 | 1 | 7138 |  | 1 | S2 398 | tha | 20180105 | 19000101
6416 | 1227 | -1 | 5002 | T01OTKMQ20ND | KMQ 212 20 TOMAS ND | DETECTOR DE CO TIPO KMQ 212 ND 20 TOMAS PARA DETECCION DE MONOXIDO DE CARBONO EN AIRE AMBIENTE, MARGEN DE MEDIDA 0...300 PPM, HOMOLOGACION MINER CDM 0000007, DISPUESTO PARA 20 PUNTOS DE DETECCION, CON BLOQUE DE VALVULAS DE CONMUTACION, MEDIDAS DE FLUJO CON VIGILANCIA, SENSOR DE OXIDACION ELECTROQUIMICA (DURACION APROX.3 A¥OS),MICROORDENADOR DE CONTROL CON DISPLAY, EQUIPO DE ASPIRACION, MONTADO EN ARMARIO METALICO MURAL, CON PROTECCION IP-53 ALIMENTACION 230 V 50 HZ INCLUIDOS: 20 FILTROS EXTRAPLANOS TIPO PL 1 MANUAL DE MONTAJE, USO Y MANTENIMIENTO N§ SERIE: | -2 | Articulo | 1 | 1 | 7139 |  | 1 | S2 A 398 | tha | 20180105 | 19000101
6417 | 1228 | -1 | 7034 | T01KM212ND20 | KMQ-212 ND 20 TOMAS GARAJE | DETECTOR DE CO TIPO KMQ 212 ND 20 TOMAS PARA DETECCION DE MONOXIDO DE CARBONO EN AIRE AMBIENTE, MARGEN DE MEDIDA 0...300 PPM, HOMOLOGACION MINER CDM0000007, DISPUESTO PARA 20 PUNTOS DE DETECCION, CON BLOQUE DE VALVULAS DE CONMUTACION, MEDIDAS DE FLUJO CON VIGILANCIA, SENSOR DE OXIDACION ELECTROQUIMICA (DURACION APROX.3 A¥OS),MICROORDENADOR DE CONTROL CON DISPLAY, EQUIPO DE ASPIRACION, MONTADO EN ARMARIO METALICO MURAL, CON PROTECCION IP-53 ALIMENTACION 230 V 50 HZ INCLUIDOS: 20 FILTROS EXTRAPLANOS TIPO PL 1 MANUAL DE MONTAJE, USO Y MANTENIMIENTO N§ SERIE: | -2 | Articulo | 1 | 1 | 7798 |  | 1 | S3 85 | tha | 20180105 | 19000101
6418 | 1228 | -1 | 7034 | T01KM212ND20 | KMQ-212 ND 20 TOMAS GARAJE | DETECTOR DE CO TIPO KMQ 212 ND 20 TOMAS PARA DETECCION DE MONOXIDO DE CARBONO EN AIRE AMBIENTE, MARGEN DE MEDIDA 0...300 PPM, HOMOLOGACION MINER CDM0000007, DISPUESTO PARA 20 PUNTOS DE DETECCION, CON BLOQUE DE VALVULAS DE CONMUTACION, MEDIDAS DE FLUJO CON VIGILANCIA, SENSOR DE OXIDACION ELECTROQUIMICA (DURACION APROX.3 A¥OS),MICROORDENADOR DE CONTROL CON DISPLAY, EQUIPO DE ASPIRACION, MONTADO EN ARMARIO METALICO MURAL, CON PROTECCION IP-53 ALIMENTACION 230 V 50 HZ INCLUIDOS: 20 FILTROS EXTRAPLANOS TIPO PL 1 MANUAL DE MONTAJE, USO Y MANTENIMIENTO N§ SERIE: | -2 | Articulo | 1 | 1 | 7799 |  | 1 | S4 130 | tha | 20180105 | 19000101
6419 | 1228 | -1 | 7034 | T01KM212ND20 | KMQ-212 ND 20 TOMAS GARAJE | DETECTOR DE CO TIPO KMQ 212 ND 20 TOMAS PARA DETECCION DE MONOXIDO DE CARBONO EN AIRE AMBIENTE, MARGEN DE MEDIDA 0...300 PPM, HOMOLOGACION MINER CDM0000007, DISPUESTO PARA 20 PUNTOS DE DETECCION, CON BLOQUE DE VALVULAS DE CONMUTACION, MEDIDAS DE FLUJO CON VIGILANCIA, SENSOR DE OXIDACION ELECTROQUIMICA (DURACION APROX.3 A¥OS),MICROORDENADOR DE CONTROL CON DISPLAY, EQUIPO DE ASPIRACION, MONTADO EN ARMARIO METALICO MURAL, CON PROTECCION IP-53 ALIMENTACION 230 V 50 HZ INCLUIDOS: 20 FILTROS EXTRAPLANOS TIPO PL 1 MANUAL DE MONTAJE, USO Y MANTENIMIENTO N§ SERIE: | -2 | Articulo | 1 | 1 | 7800 |  | 1 | S4 197 | tha | 20180105 | 19000101
6420 | 1228 | -1 | 7031 | T01KM212ND14 | KMQ-212 ND 14 TOMAS GARAJE | DETECTOR DE CO TIPO KMQ 212 ND 14 TOMAS PARA DETECCION DE MONOXIDO DE CARBONO EN AIRE AMBIENTE, MARGEN DE MEDIDA 0...300 PPM, HOMOLOGACION MINER CDM0000007, DISPUESTO PARA 14 PUNTOS DE DETECCION, CON BLOQUE DE VALVULAS DE CONMUTACION, MEDIDAS DE FLUJO CON VIGILANCIA, SENSOR DE OXIDACION ELECTROQUIMICA (DURACION APROX.3 A¥OS),MICROORDENADOR DE CONTROL CON DISPLAY, EQUIPO DE ASPIRACION, MONTADO EN ARMARIO METALICO MURAL, CON PROTECCION IP-53 ALIMENTACION 230 V 50 HZ INCLUIDOS: 14 FILTROS EXTRAPLANOS TIPO PL 1 MANUAL DE MONTAJE, USO Y MANTENIMIENTO N§ SERIE: | -2 | Articulo | 1 | 1 | 7801 |  | 1 | S2 RAMPA | tha | 20180105 | 19000101
6421 | 1228 | -1 | 7029 | T01KM212ND10 | KMQ-212 ND 10 TOMAS GARAJE | DETECTOR DE CO TIPO KMQ 212 ND 10 TOMAS PARA DETECCION DE MONOXIDO DE CARBONO EN AIRE AMBIENTE, MARGEN DE MEDIDA 0...300 PPM, HOMOLOGACION MINER CDM0000007, DISPUESTO PARA 10 PUNTOS DE DETECCION, CON BLOQUE DE VALVULAS DE CONMUTACION, MEDIDAS DE FLUJO CON VIGILANCIA, SENSOR DE OXIDACION ELECTROQUIMICA (DURACION APROX.3 A¥OS),MICROORDENADOR DE CONTROL CON DISPLAY, EQUIPO DE ASPIRACION, MONTADO EN ARMARIO METALICO MURAL, CON PROTECCION IP-53 ALIMENTACION 230 V 50 HZ INCLUIDOS: 10 FILTROS EXTRAPLANOS TIPO PL 1 MANUAL DE MONTAJE, USO Y MANTENIMIENTO N§ SERIE: | -2 | Articulo | 1 | 1 | 7802 |  | 1 | S1 TALLER | tha | 20180105 | 19000101
6422 | 1228 | -1 | 7317 | T01KM613C2P6 | KMQ-212 ND 6 TOMAS PREVIO 2 CANALES | KMQ 212 ND 6 TOMAS PREVIO 2 CANALES CO + NO2 N§ SERIE: | -2 | Articulo | 1 | 1 | 7803 |  | 1 | MUELLE | tha | 20180105 | 19000101
6423 | 1228 | -1 | 6953 | T01TU0000053 | OPACIMETRO VISGUARD IS EN ARMARIO CON RPT | Opacímetro por dispersión de luz con ángulo de 30 Grados, con doble haz luminoso, sistema de medida autocalibrado con control continuo del punto cero y valor 100%, margen de medida 0 .. 0,015 /m, incluido barra de verificación, con controlador tipo RPT-ORT, con muestreo por aspirador integrado, conexión para comunicación a 2 hilos por bus ORNET, tipo VisGuard IS | -2 | Articulo | 1 | 1 | OPCR0167 |  | 1 |  | tha | 20180105 | 19000101
6424 | 1229 | -1 | 5002 | T01OTKMQ20ND | KMQ 212 20 TOMAS ND | DETECTOR DE CO TIPO KMQ 212 ND 20 TOMAS PARA DETECCION DE MONOXIDO DE CARBONO EN AIRE AMBIENTE, MARGEN DE MEDIDA 0...300 PPM, HOMOLOGACION MINER CDM 0000007, DISPUESTO PARA 20 PUNTOS DE DETECCION, CON BLOQUE DE VALVULAS DE CONMUTACION, MEDIDAS DE FLUJO CON VIGILANCIA, SENSOR DE OXIDACION ELECTROQUIMICA (DURACION APROX.3 A¥OS),MICROORDENADOR DE CONTROL CON DISPLAY, EQUIPO DE ASPIRACION, MONTADO EN ARMARIO METALICO MURAL, CON PROTECCION IP-53 ALIMENTACION 230 V 50 HZ INCLUIDOS: 20 FILTROS EXTRAPLANOS TIPO PL 1 MANUAL DE MONTAJE, USO Y MANTENIMIENTO N§ SERIE: | -2 | Articulo | 1 | 1 | 7085 |  | 1 | S2 P-546 | tha | 20180105 | 19000101
6425 | 1229 | -1 | 5002 | T01OTKMQ20ND | KMQ 212 20 TOMAS ND | DETECTOR DE CO TIPO KMQ 212 ND 20 TOMAS PARA DETECCION DE MONOXIDO DE CARBONO EN AIRE AMBIENTE, MARGEN DE MEDIDA 0...300 PPM, HOMOLOGACION MINER CDM 0000007, DISPUESTO PARA 20 PUNTOS DE DETECCION, CON BLOQUE DE VALVULAS DE CONMUTACION, MEDIDAS DE FLUJO CON VIGILANCIA, SENSOR DE OXIDACION ELECTROQUIMICA (DURACION APROX.3 A¥OS),MICROORDENADOR DE CONTROL CON DISPLAY, EQUIPO DE ASPIRACION, MONTADO EN ARMARIO METALICO MURAL, CON PROTECCION IP-53 ALIMENTACION 230 V 50 HZ INCLUIDOS: 20 FILTROS EXTRAPLANOS TIPO PL 1 MANUAL DE MONTAJE, USO Y MANTENIMIENTO N§ SERIE: | -2 | Articulo | 1 | 1 | 7086 |  | 1 | S2 P-58C | tha | 20180105 | 19000101
6426 | 1229 | -1 | 5002 | T01OTKMQ20ND | KMQ 212 20 TOMAS ND | DETECTOR DE CO TIPO KMQ 212 ND 20 TOMAS PARA DETECCION DE MONOXIDO DE CARBONO EN AIRE AMBIENTE, MARGEN DE MEDIDA 0...300 PPM, HOMOLOGACION MINER CDM 0000007, DISPUESTO PARA 20 PUNTOS DE DETECCION, CON BLOQUE DE VALVULAS DE CONMUTACION, MEDIDAS DE FLUJO CON VIGILANCIA, SENSOR DE OXIDACION ELECTROQUIMICA (DURACION APROX.3 A¥OS),MICROORDENADOR DE CONTROL CON DISPLAY, EQUIPO DE ASPIRACION, MONTADO EN ARMARIO METALICO MURAL, CON PROTECCION IP-53 ALIMENTACION 230 V 50 HZ INCLUIDOS: 20 FILTROS EXTRAPLANOS TIPO PL 1 MANUAL DE MONTAJE, USO Y MANTENIMIENTO N§ SERIE: | -2 | Articulo | 1 | 1 | 7087 |  | 1 | S2 Frente a baños - ascensores (zona cines) | tha | 20180105 | 19000101
6427 | 1229 | -1 | 5002 | T01OTKMQ20ND | KMQ 212 20 TOMAS ND | DETECTOR DE CO TIPO KMQ 212 ND 20 TOMAS PARA DETECCION DE MONOXIDO DE CARBONO EN AIRE AMBIENTE, MARGEN DE MEDIDA 0...300 PPM, HOMOLOGACION MINER CDM 0000007, DISPUESTO PARA 20 PUNTOS DE DETECCION, CON BLOQUE DE VALVULAS DE CONMUTACION, MEDIDAS DE FLUJO CON VIGILANCIA, SENSOR DE OXIDACION ELECTROQUIMICA (DURACION APROX.3 A¥OS),MICROORDENADOR DE CONTROL CON DISPLAY, EQUIPO DE ASPIRACION, MONTADO EN ARMARIO METALICO MURAL, CON PROTECCION IP-53 ALIMENTACION 230 V 50 HZ INCLUIDOS: 20 FILTROS EXTRAPLANOS TIPO PL 1 MANUAL DE MONTAJE, USO Y MANTENIMIENTO N§ SERIE: | -2 | Articulo | 1 | 1 | 7088 |  | 1 | S1 P-287 | tha | 20180105 | 19000101
6428 | 1229 | -1 | 5002 | T01OTKMQ20ND | KMQ 212 20 TOMAS ND | DETECTOR DE CO TIPO KMQ 212 ND 20 TOMAS PARA DETECCION DE MONOXIDO DE CARBONO EN AIRE AMBIENTE, MARGEN DE MEDIDA 0...300 PPM, HOMOLOGACION MINER CDM 0000007, DISPUESTO PARA 20 PUNTOS DE DETECCION, CON BLOQUE DE VALVULAS DE CONMUTACION, MEDIDAS DE FLUJO CON VIGILANCIA, SENSOR DE OXIDACION ELECTROQUIMICA (DURACION APROX.3 A¥OS),MICROORDENADOR DE CONTROL CON DISPLAY, EQUIPO DE ASPIRACION, MONTADO EN ARMARIO METALICO MURAL, CON PROTECCION IP-53 ALIMENTACION 230 V 50 HZ INCLUIDOS: 20 FILTROS EXTRAPLANOS TIPO PL 1 MANUAL DE MONTAJE, USO Y MANTENIMIENTO N§ SERIE: | -2 | Articulo | 1 | 1 | 7089 |  | 1 | S2 P-202 | tha | 20180105 | 19000101
6429 | 1229 | -1 | 5002 | T01OTKMQ20ND | KMQ 212 20 TOMAS ND | DETECTOR DE CO TIPO KMQ 212 ND 20 TOMAS PARA DETECCION DE MONOXIDO DE CARBONO EN AIRE AMBIENTE, MARGEN DE MEDIDA 0...300 PPM, HOMOLOGACION MINER CDM 0000007, DISPUESTO PARA 20 PUNTOS DE DETECCION, CON BLOQUE DE VALVULAS DE CONMUTACION, MEDIDAS DE FLUJO CON VIGILANCIA, SENSOR DE OXIDACION ELECTROQUIMICA (DURACION APROX.3 A¥OS),MICROORDENADOR DE CONTROL CON DISPLAY, EQUIPO DE ASPIRACION, MONTADO EN ARMARIO METALICO MURAL, CON PROTECCION IP-53 ALIMENTACION 230 V 50 HZ INCLUIDOS: 20 FILTROS EXTRAPLANOS TIPO PL 1 MANUAL DE MONTAJE, USO Y MANTENIMIENTO N§ SERIE: | -2 | Articulo | 1 | 1 | 7090 |  | 1 | S2 Floristeria. | tha | 20180105 | 19000101
6430 | 1229 | -1 | 5002 | T01OTKMQ20ND | KMQ 212 20 TOMAS ND | DETECTOR DE CO TIPO KMQ 212 ND 20 TOMAS PARA DETECCION DE MONOXIDO DE CARBONO EN AIRE AMBIENTE, MARGEN DE MEDIDA 0...300 PPM, HOMOLOGACION MINER CDM 0000007, DISPUESTO PARA 20 PUNTOS DE DETECCION, CON BLOQUE DE VALVULAS DE CONMUTACION, MEDIDAS DE FLUJO CON VIGILANCIA, SENSOR DE OXIDACION ELECTROQUIMICA (DURACION APROX.3 A¥OS),MICROORDENADOR DE CONTROL CON DISPLAY, EQUIPO DE ASPIRACION, MONTADO EN ARMARIO METALICO MURAL, CON PROTECCION IP-53 ALIMENTACION 230 V 50 HZ INCLUIDOS: 20 FILTROS EXTRAPLANOS TIPO PL 1 MANUAL DE MONTAJE, USO Y MANTENIMIENTO N§ SERIE: | -2 | Articulo | 1 | 1 | 7091 |  | 1 | S2 P-390 | tha | 20180105 | 19000101
6431 | 1229 | -1 | 5002 | T01OTKMQ20ND | KMQ 212 20 TOMAS ND | DETECTOR DE CO TIPO KMQ 212 ND 20 TOMAS PARA DETECCION DE MONOXIDO DE CARBONO EN AIRE AMBIENTE, MARGEN DE MEDIDA 0...300 PPM, HOMOLOGACION MINER CDM 0000007, DISPUESTO PARA 20 PUNTOS DE DETECCION, CON BLOQUE DE VALVULAS DE CONMUTACION, MEDIDAS DE FLUJO CON VIGILANCIA, SENSOR DE OXIDACION ELECTROQUIMICA (DURACION APROX.3 A¥OS),MICROORDENADOR DE CONTROL CON DISPLAY, EQUIPO DE ASPIRACION, MONTADO EN ARMARIO METALICO MURAL, CON PROTECCION IP-53 ALIMENTACION 230 V 50 HZ INCLUIDOS: 20 FILTROS EXTRAPLANOS TIPO PL 1 MANUAL DE MONTAJE, USO Y MANTENIMIENTO N§ SERIE: | -2 | Articulo | 1 | 1 | 7092 |  | 1 | S2 P-390 | tha | 20180105 | 19000101
6432 | 1229 | -1 | 4553 | T01OTKMQ16ND | KMQ 212 16 TOMAS ND | DETECTOR DE CO TIPO KMQ 212 ND 16 TOMAS PARA DETECCION DE MONOXIDO DE CARBONO EN AIRE AMBIENTE, MARGEN DE MEDIDA 0...300 PPM, HOMOLOGACION MINER CDM 0000007, DISPUESTO PARA 20 PUNTOS DE DETECCION, CON BLOQUE DE VALVULAS DE CONMUTACION, MEDIDAS DE FLUJO CON VIGILANCIA, SENSOR DE OXIDACION ELECTROQUIMICA (DURACION APROX.3 A¥OS),MICROORDENADOR DE CONTROL CON DISPLAY, EQUIPO DE ASPIRACION, MONTADO EN ARMARIO METALICO MURAL, CON PROTECCION IP-53 ALIMENTACION 230 V 50 HZ INCLUIDOS: 16 FILTROS EXTRAPLANOS TIPO PL 1 MANUAL DE MONTAJE, USO Y MANTENIMIENTO | -2 | Articulo | 1 | 1 | 7093 |  | 1 | S1 P-90 | tha | 20180105 | 19000101
6433 | 1229 | -1 | 4553 | T01OTKMQ16ND | KMQ 212 16 TOMAS ND | DETECTOR DE CO TIPO KMQ 212 ND 16 TOMAS PARA DETECCION DE MONOXIDO DE CARBONO EN AIRE AMBIENTE, MARGEN DE MEDIDA 0...300 PPM, HOMOLOGACION MINER CDM 0000007, DISPUESTO PARA 20 PUNTOS DE DETECCION, CON BLOQUE DE VALVULAS DE CONMUTACION, MEDIDAS DE FLUJO CON VIGILANCIA, SENSOR DE OXIDACION ELECTROQUIMICA (DURACION APROX.3 A¥OS),MICROORDENADOR DE CONTROL CON DISPLAY, EQUIPO DE ASPIRACION, MONTADO EN ARMARIO METALICO MURAL, CON PROTECCION IP-53 ALIMENTACION 230 V 50 HZ INCLUIDOS: 16 FILTROS EXTRAPLANOS TIPO PL 1 MANUAL DE MONTAJE, USO Y MANTENIMIENTO | -2 | Articulo | 1 | 1 | 7094 |  | 1 | S1 P-90 | tha | 20180105 | 19000101
6434 | 1230 | -1 | 5002 | T01OTKMQ20ND | KMQ 212 20 TOMAS ND | DETECTOR DE CO TIPO KMQ 212 ND 20 TOMAS PARA DETECCION DE MONOXIDO DE CARBONO EN AIRE AMBIENTE, MARGEN DE MEDIDA 0...300 PPM, HOMOLOGACION MINER CDM 0000007, DISPUESTO PARA 20 PUNTOS DE DETECCION, CON BLOQUE DE VALVULAS DE CONMUTACION, MEDIDAS DE FLUJO CON VIGILANCIA, SENSOR DE OXIDACION ELECTROQUIMICA (DURACION APROX.3 A¥OS),MICROORDENADOR DE CONTROL CON DISPLAY, EQUIPO DE ASPIRACION, MONTADO EN ARMARIO METALICO MURAL, CON PROTECCION IP-53 ALIMENTACION 230 V 50 HZ INCLUIDOS: 20 FILTROS EXTRAPLANOS TIPO PL 1 MANUAL DE MONTAJE, USO Y MANTENIMIENTO N§ SERIE: | -2 | Articulo | 1 | 1 | 7266 |  | 1 |  | tha | 20180105 | 19000101
6435 | 1230 | -1 | 5002 | T01OTKMQ20ND | KMQ 212 20 TOMAS ND | DETECTOR DE CO TIPO KMQ 212 ND 20 TOMAS PARA DETECCION DE MONOXIDO DE CARBONO EN AIRE AMBIENTE, MARGEN DE MEDIDA 0...300 PPM, HOMOLOGACION MINER CDM 0000007, DISPUESTO PARA 20 PUNTOS DE DETECCION, CON BLOQUE DE VALVULAS DE CONMUTACION, MEDIDAS DE FLUJO CON VIGILANCIA, SENSOR DE OXIDACION ELECTROQUIMICA (DURACION APROX.3 A¥OS),MICROORDENADOR DE CONTROL CON DISPLAY, EQUIPO DE ASPIRACION, MONTADO EN ARMARIO METALICO MURAL, CON PROTECCION IP-53 ALIMENTACION 230 V 50 HZ INCLUIDOS: 20 FILTROS EXTRAPLANOS TIPO PL 1 MANUAL DE MONTAJE, USO Y MANTENIMIENTO N§ SERIE: | -2 | Articulo | 1 | 1 | 7267 |  | 1 |  | tha | 20180105 | 19000101
6436 | 1231 | -1 | 3541 | T01OT0KMQ18T | KMQ-212 18 TOMAS | DETECTOR DE CO TIPO KMQ 212 CO 18 TOMAS PARA DETECCION DE MONOXIDO DE CARBONO EN AIRE AMBIENTE, MARGEN DE MEDIDA 0...300 PPM, HOMOLOGACION MINER CDM 0004, DISPUESTO PARA 18 PUNTOS DE DETECCION, CON BLOQUE DE VALVULAS DE CONMUTACION, MEDIDAS DE FLUJO CON VIGILANCIA, SENSOR DE OXIDACION ELECTROQUIMICA (DURACION APROX.3 A¥OS),MICROORDENADOR DE CONTROL CON DISPLAY, EQUIPO DE ASPIRACION, MONTADO EN ARMARIO METALICO MURAL, CON PROTECCION IP-53 ALIMENTACION A 230 V 50 HZ INCLUIDOS: 18 FILTROS EXTRAPLANOS TIPO PL 1 MANUAL DE MONTAJE, USO Y MANTENIMIENTO | -2 | Articulo | 1 | 1 | 6902 |  | 1 |  | tha | 20180105 | 19000101
6437 | 1232 | -1 | 7034 | T01KM212ND20 | KMQ-212 ND 20 TOMAS GARAJE | DETECTOR DE CO TIPO KMQ 212 ND 20 TOMAS PARA DETECCION DE MONOXIDO DE CARBONO EN AIRE AMBIENTE, MARGEN DE MEDIDA 0...300 PPM, HOMOLOGACION MINER CDM0000007, DISPUESTO PARA 20 PUNTOS DE DETECCION, CON BLOQUE DE VALVULAS DE CONMUTACION, MEDIDAS DE FLUJO CON VIGILANCIA, SENSOR DE OXIDACION ELECTROQUIMICA (DURACION APROX.3 A¥OS),MICROORDENADOR DE CONTROL CON DISPLAY, EQUIPO DE ASPIRACION, MONTADO EN ARMARIO METALICO MURAL, CON PROTECCION IP-53 ALIMENTACION 230 V 50 HZ INCLUIDOS: 20 FILTROS EXTRAPLANOS TIPO PL 1 MANUAL DE MONTAJE, USO Y MANTENIMIENTO N§ SERIE: | -2 | Articulo | 1 | 1 | 8119 |  | 1 | S1 A | tha | 20180105 | 20110915
6438 | 1232 | -1 | 7034 | T01KM212ND20 | KMQ-212 ND 20 TOMAS GARAJE | DETECTOR DE CO TIPO KMQ 212 ND 20 TOMAS PARA DETECCION DE MONOXIDO DE CARBONO EN AIRE AMBIENTE, MARGEN DE MEDIDA 0...300 PPM, HOMOLOGACION MINER CDM0000007, DISPUESTO PARA 20 PUNTOS DE DETECCION, CON BLOQUE DE VALVULAS DE CONMUTACION, MEDIDAS DE FLUJO CON VIGILANCIA, SENSOR DE OXIDACION ELECTROQUIMICA (DURACION APROX.3 A¥OS),MICROORDENADOR DE CONTROL CON DISPLAY, EQUIPO DE ASPIRACION, MONTADO EN ARMARIO METALICO MURAL, CON PROTECCION IP-53 ALIMENTACION 230 V 50 HZ INCLUIDOS: 20 FILTROS EXTRAPLANOS TIPO PL 1 MANUAL DE MONTAJE, USO Y MANTENIMIENTO N§ SERIE: | -2 | Articulo | 1 | 1 | 8120 |  | 1 | S3 D | tha | 20180105 | 20110915
6439 | 1232 | -1 | 7034 | T01KM212ND20 | KMQ-212 ND 20 TOMAS GARAJE | DETECTOR DE CO TIPO KMQ 212 ND 20 TOMAS PARA DETECCION DE MONOXIDO DE CARBONO EN AIRE AMBIENTE, MARGEN DE MEDIDA 0...300 PPM, HOMOLOGACION MINER CDM0000007, DISPUESTO PARA 20 PUNTOS DE DETECCION, CON BLOQUE DE VALVULAS DE CONMUTACION, MEDIDAS DE FLUJO CON VIGILANCIA, SENSOR DE OXIDACION ELECTROQUIMICA (DURACION APROX.3 A¥OS),MICROORDENADOR DE CONTROL CON DISPLAY, EQUIPO DE ASPIRACION, MONTADO EN ARMARIO METALICO MURAL, CON PROTECCION IP-53 ALIMENTACION 230 V 50 HZ INCLUIDOS: 20 FILTROS EXTRAPLANOS TIPO PL 1 MANUAL DE MONTAJE, USO Y MANTENIMIENTO N§ SERIE: | -2 | Articulo | 1 | 1 | 8121 |  | 1 | S1 B | tha | 20180105 | 20110915
6440 | 1232 | -1 | 7033 | T01KM212ND18 | KMQ-212 ND 18 TOMAS GARAJE | DETECTOR DE CO TIPO KMQ 212 ND 18 TOMAS PARA DETECCION DE MONOXIDO DE CARBONO EN AIRE AMBIENTE, MARGEN DE MEDIDA 0...300 PPM, HOMOLOGACION MINER CDM0000007, DISPUESTO PARA 18 PUNTOS DE DETECCION, CON BLOQUE DE VALVULAS DE CONMUTACION, MEDIDAS DE FLUJO CON VIGILANCIA, SENSOR DE OXIDACION ELECTROQUIMICA (DURACION APROX.3 A¥OS),MICROORDENADOR DE CONTROL CON DISPLAY, EQUIPO DE ASPIRACION, MONTADO EN ARMARIO METALICO MURAL, CON PROTECCION IP-53 ALIMENTACION 230 V 50 HZ INCLUIDOS: 18 FILTROS EXTRAPLANOS TIPO PL 1 MANUAL DE MONTAJE, USO Y MANTENIMIENTO N§ SERIE: | -2 | Articulo | 1 | 1 | 8122 |  | 1 | S3 J | tha | 20180105 | 20110915
6441 | 1233 | -1 | 7034 | T01KM212ND20 | KMQ-212 ND 20 TOMAS GARAJE | DETECTOR DE CO TIPO KMQ 212 ND 20 TOMAS PARA DETECCION DE MONOXIDO DE CARBONO EN AIRE AMBIENTE, MARGEN DE MEDIDA 0...300 PPM, HOMOLOGACION MINER CDM0000007, DISPUESTO PARA 20 PUNTOS DE DETECCION, CON BLOQUE DE VALVULAS DE CONMUTACION, MEDIDAS DE FLUJO CON VIGILANCIA, SENSOR DE OXIDACION ELECTROQUIMICA (DURACION APROX.3 A¥OS),MICROORDENADOR DE CONTROL CON DISPLAY, EQUIPO DE ASPIRACION, MONTADO EN ARMARIO METALICO MURAL, CON PROTECCION IP-53 ALIMENTACION 230 V 50 HZ INCLUIDOS: 20 FILTROS EXTRAPLANOS TIPO PL 1 MANUAL DE MONTAJE, USO Y MANTENIMIENTO N§ SERIE: | -2 | Articulo | 1 | 1 | 8019 |  | 1 |  | tha | 20180105 | 20100625
6442 | 1233 | -1 | 7034 | T01KM212ND20 | KMQ-212 ND 20 TOMAS GARAJE | DETECTOR DE CO TIPO KMQ 212 ND 20 TOMAS PARA DETECCION DE MONOXIDO DE CARBONO EN AIRE AMBIENTE, MARGEN DE MEDIDA 0...300 PPM, HOMOLOGACION MINER CDM0000007, DISPUESTO PARA 20 PUNTOS DE DETECCION, CON BLOQUE DE VALVULAS DE CONMUTACION, MEDIDAS DE FLUJO CON VIGILANCIA, SENSOR DE OXIDACION ELECTROQUIMICA (DURACION APROX.3 A¥OS),MICROORDENADOR DE CONTROL CON DISPLAY, EQUIPO DE ASPIRACION, MONTADO EN ARMARIO METALICO MURAL, CON PROTECCION IP-53 ALIMENTACION 230 V 50 HZ INCLUIDOS: 20 FILTROS EXTRAPLANOS TIPO PL 1 MANUAL DE MONTAJE, USO Y MANTENIMIENTO N§ SERIE: | -2 | Articulo | 1 | 1 | 8020 |  | 1 |  | tha | 20180105 | 20100625
6443 | 1234 | -1 | 3542 | T01OT0KMQ20T | KMQ-212 20 TOMAS | DETECTOR DE CO TIPO KMQ 212 CO 20 TOMAS PARA DETECCION DE MONOXIDO DE CARBONO EN AIRE AMBIENTE, MARGEN DE MEDIDA 0...300 PPM, HOMOLOGACION MINER CDM 0004, DISPUESTO PARA 20 PUNTOS DE DETECCION, CON BLOQUE DE VALVULAS DE CONMUTACION, MEDIDAS DE FLUJO CON VIGILANCIA, SENSOR DE OXIDACION ELECTROQUIMICA (DURACION APROX.3 A¥OS),MICROORDENADOR DE CONTROL CON DISPLAY, EQUIPO DE ASPIRACION, MONTADO EN ARMARIO METALICO MURAL, CON PROTECCION IP-53 ALIMENTACION 230 V 50 HZ INCLUIDOS: 20 FILTROS EXTRAPLANOS TIPO PL 1 MANUAL DE MONTAJE, USO Y MANTENIMIENTO | -2 | Articulo | 1 | 1 | 6946 |  | 1 | S2 C | tha | 20180105 | 19000101
6444 | 1234 | -1 | 3542 | T01OT0KMQ20T | KMQ-212 20 TOMAS | DETECTOR DE CO TIPO KMQ 212 CO 20 TOMAS PARA DETECCION DE MONOXIDO DE CARBONO EN AIRE AMBIENTE, MARGEN DE MEDIDA 0...300 PPM, HOMOLOGACION MINER CDM 0004, DISPUESTO PARA 20 PUNTOS DE DETECCION, CON BLOQUE DE VALVULAS DE CONMUTACION, MEDIDAS DE FLUJO CON VIGILANCIA, SENSOR DE OXIDACION ELECTROQUIMICA (DURACION APROX.3 A¥OS),MICROORDENADOR DE CONTROL CON DISPLAY, EQUIPO DE ASPIRACION, MONTADO EN ARMARIO METALICO MURAL, CON PROTECCION IP-53 ALIMENTACION 230 V 50 HZ INCLUIDOS: 20 FILTROS EXTRAPLANOS TIPO PL 1 MANUAL DE MONTAJE, USO Y MANTENIMIENTO | -2 | Articulo | 1 | 1 | 6947 |  | 1 | S2 D 136 | tha | 20180105 | 19000101
6445 | 1234 | -1 | 3542 | T01OT0KMQ20T | KMQ-212 20 TOMAS | DETECTOR DE CO TIPO KMQ 212 CO 20 TOMAS PARA DETECCION DE MONOXIDO DE CARBONO EN AIRE AMBIENTE, MARGEN DE MEDIDA 0...300 PPM, HOMOLOGACION MINER CDM 0004, DISPUESTO PARA 20 PUNTOS DE DETECCION, CON BLOQUE DE VALVULAS DE CONMUTACION, MEDIDAS DE FLUJO CON VIGILANCIA, SENSOR DE OXIDACION ELECTROQUIMICA (DURACION APROX.3 A¥OS),MICROORDENADOR DE CONTROL CON DISPLAY, EQUIPO DE ASPIRACION, MONTADO EN ARMARIO METALICO MURAL, CON PROTECCION IP-53 ALIMENTACION 230 V 50 HZ INCLUIDOS: 20 FILTROS EXTRAPLANOS TIPO PL 1 MANUAL DE MONTAJE, USO Y MANTENIMIENTO | -2 | Articulo | 1 | 1 | 6948 |  | 1 | S2 A 147 | tha | 20180105 | 19000101
6446 | 1234 | -1 | 3542 | T01OT0KMQ20T | KMQ-212 20 TOMAS | DETECTOR DE CO TIPO KMQ 212 CO 20 TOMAS PARA DETECCION DE MONOXIDO DE CARBONO EN AIRE AMBIENTE, MARGEN DE MEDIDA 0...300 PPM, HOMOLOGACION MINER CDM 0004, DISPUESTO PARA 20 PUNTOS DE DETECCION, CON BLOQUE DE VALVULAS DE CONMUTACION, MEDIDAS DE FLUJO CON VIGILANCIA, SENSOR DE OXIDACION ELECTROQUIMICA (DURACION APROX.3 A¥OS),MICROORDENADOR DE CONTROL CON DISPLAY, EQUIPO DE ASPIRACION, MONTADO EN ARMARIO METALICO MURAL, CON PROTECCION IP-53 ALIMENTACION 230 V 50 HZ INCLUIDOS: 20 FILTROS EXTRAPLANOS TIPO PL 1 MANUAL DE MONTAJE, USO Y MANTENIMIENTO | -2 | Articulo | 1 | 1 | 6949 |  | 1 | S2 G 424 | tha | 20180105 | 19000101
6447 | 1234 | -1 | 3542 | T01OT0KMQ20T | KMQ-212 20 TOMAS | DETECTOR DE CO TIPO KMQ 212 CO 20 TOMAS PARA DETECCION DE MONOXIDO DE CARBONO EN AIRE AMBIENTE, MARGEN DE MEDIDA 0...300 PPM, HOMOLOGACION MINER CDM 0004, DISPUESTO PARA 20 PUNTOS DE DETECCION, CON BLOQUE DE VALVULAS DE CONMUTACION, MEDIDAS DE FLUJO CON VIGILANCIA, SENSOR DE OXIDACION ELECTROQUIMICA (DURACION APROX.3 A¥OS),MICROORDENADOR DE CONTROL CON DISPLAY, EQUIPO DE ASPIRACION, MONTADO EN ARMARIO METALICO MURAL, CON PROTECCION IP-53 ALIMENTACION 230 V 50 HZ INCLUIDOS: 20 FILTROS EXTRAPLANOS TIPO PL 1 MANUAL DE MONTAJE, USO Y MANTENIMIENTO | -2 | Articulo | 1 | 1 | 6950 |  | 1 | S2 E 461 | tha | 20180105 | 19000101
6448 | 1234 | -1 | 3542 | T01OT0KMQ20T | KMQ-212 20 TOMAS | DETECTOR DE CO TIPO KMQ 212 CO 20 TOMAS PARA DETECCION DE MONOXIDO DE CARBONO EN AIRE AMBIENTE, MARGEN DE MEDIDA 0...300 PPM, HOMOLOGACION MINER CDM 0004, DISPUESTO PARA 20 PUNTOS DE DETECCION, CON BLOQUE DE VALVULAS DE CONMUTACION, MEDIDAS DE FLUJO CON VIGILANCIA, SENSOR DE OXIDACION ELECTROQUIMICA (DURACION APROX.3 A¥OS),MICROORDENADOR DE CONTROL CON DISPLAY, EQUIPO DE ASPIRACION, MONTADO EN ARMARIO METALICO MURAL, CON PROTECCION IP-53 ALIMENTACION 230 V 50 HZ INCLUIDOS: 20 FILTROS EXTRAPLANOS TIPO PL 1 MANUAL DE MONTAJE, USO Y MANTENIMIENTO | -2 | Articulo | 1 | 1 | 6951 |  | 1 | S2 F 461 | tha | 20180105 | 19000101
6449 | 1234 | -1 | 3542 | T01OT0KMQ20T | KMQ-212 20 TOMAS | DETECTOR DE CO TIPO KMQ 212 CO 20 TOMAS PARA DETECCION DE MONOXIDO DE CARBONO EN AIRE AMBIENTE, MARGEN DE MEDIDA 0...300 PPM, HOMOLOGACION MINER CDM 0004, DISPUESTO PARA 20 PUNTOS DE DETECCION, CON BLOQUE DE VALVULAS DE CONMUTACION, MEDIDAS DE FLUJO CON VIGILANCIA, SENSOR DE OXIDACION ELECTROQUIMICA (DURACION APROX.3 A¥OS),MICROORDENADOR DE CONTROL CON DISPLAY, EQUIPO DE ASPIRACION, MONTADO EN ARMARIO METALICO MURAL, CON PROTECCION IP-53 ALIMENTACION 230 V 50 HZ INCLUIDOS: 20 FILTROS EXTRAPLANOS TIPO PL 1 MANUAL DE MONTAJE, USO Y MANTENIMIENTO | -2 | Articulo | 1 | 1 | 6952 |  | 1 | S2 B 147 | tha | 20180105 | 19000101
6450 | 1234 | -1 | 3532 | T01OT0KMQ02T | KMQ-212 2 TOMAS | DETECTOR DE CO TIPO KMQ 212 CO 2 TOMAS PARA DETECCION DE MONOXIDO DE CARBONO EN AIRE AMBIENTE, MARGEN DE MEDIDA 0...300 PPM, HOMOLOGACION MINER CDM 0004, DISPUESTO PARA 2 PUNTOS DE DETECCION, CON BLOQUE DE VALVULAS DE CONMUTACION, MEDIDAS DE FLUJO CON VIGILANCIA, SENSOR DE OXIDACION ELECTROQUIMICA (DURACION APROX.3 A¥OS),MICROORDENADOR DE CONTROL CON DISPLAY, EQUIPO DE ASPIRACION, MONTADO EN ARMARIO METALICO MURAL, CON PROTECCION IP-53 ALIMENTACION A 230 V 50 HZ INCLUIDOS: 2 FILTROS EXTRAPLANOS TIPO PL 1 MANUAL DE MONTAJE, USO Y MANTENIMIENTO | -2 | Articulo | 1 | 1 | 6983 |  | 1 | S1 RAMPA 37 | tha | 20180105 | 19000101
6451 | 1234 | -1 | 3532 | T01OT0KMQ02T | KMQ-212 2 TOMAS | DETECTOR DE CO TIPO KMQ 212 CO 2 TOMAS PARA DETECCION DE MONOXIDO DE CARBONO EN AIRE AMBIENTE, MARGEN DE MEDIDA 0...300 PPM, HOMOLOGACION MINER CDM 0004, DISPUESTO PARA 2 PUNTOS DE DETECCION, CON BLOQUE DE VALVULAS DE CONMUTACION, MEDIDAS DE FLUJO CON VIGILANCIA, SENSOR DE OXIDACION ELECTROQUIMICA (DURACION APROX.3 A¥OS),MICROORDENADOR DE CONTROL CON DISPLAY, EQUIPO DE ASPIRACION, MONTADO EN ARMARIO METALICO MURAL, CON PROTECCION IP-53 ALIMENTACION A 230 V 50 HZ INCLUIDOS: 2 FILTROS EXTRAPLANOS TIPO PL 1 MANUAL DE MONTAJE, USO Y MANTENIMIENTO | -2 | Articulo | 1 | 1 | 6984 |  | 1 | S2 RAMPA 566 | tha | 20180105 | 19000101
6452 | 1235 | -1 | 3540 | T01OT0KMQ16T | KMQ-212 16 TOMAS | DETECTOR DE CO TIPO KMQ 212 CO 16 TOMAS PARA DETECCION DE MONOXIDO DE CARBONO EN AIRE AMBIENTE, MARGEN DE MEDIDA 0...300 PPM, HOMOLOGACION MINER CDM 0004, DISPUESTO PARA 16 PUNTOS DE DETECCION CON BLOQUE DE VALVULAS DE CONMUTACION, MEDIDAS DE FLUJO CON VIGILANCIA, SENSOR DE OXIDACION ELECTROQUIMICA (DURACION APROX.3 A¥OS),MICROORDENADOR DE CONTROL CON DISPLAY, EQUIPO DE ASPIRACION, MONTADO EN ARMARIO METALICO MURAL, CON PROTECCION IP-53 ALIMENTACION A 230 V 50 HZ INCLUIDOS: 16 FILTROS EXTRAPLANOS TIPO PL 1 MANUAL DE MONTAJE, USO Y MANTENIMIENTO | -2 | Articulo | 1 | 1 | 6354 |  | 1 | S2 | tha | 20180105 | 19000101
6453 | 1235 | -1 | 3541 | T01OT0KMQ18T | KMQ-212 18 TOMAS | DETECTOR DE CO TIPO KMQ 212 CO 18 TOMAS PARA DETECCION DE MONOXIDO DE CARBONO EN AIRE AMBIENTE, MARGEN DE MEDIDA 0...300 PPM, HOMOLOGACION MINER CDM 0004, DISPUESTO PARA 18 PUNTOS DE DETECCION, CON BLOQUE DE VALVULAS DE CONMUTACION, MEDIDAS DE FLUJO CON VIGILANCIA, SENSOR DE OXIDACION ELECTROQUIMICA (DURACION APROX.3 A¥OS),MICROORDENADOR DE CONTROL CON DISPLAY, EQUIPO DE ASPIRACION, MONTADO EN ARMARIO METALICO MURAL, CON PROTECCION IP-53 ALIMENTACION A 230 V 50 HZ INCLUIDOS: 18 FILTROS EXTRAPLANOS TIPO PL 1 MANUAL DE MONTAJE, USO Y MANTENIMIENTO | -2 | Articulo | 1 | 1 | 6355 |  | 1 | S1 | tha | 20180105 | 19000101
6454 | 1235 | -1 | 3540 | T01OT0KMQ16T | KMQ-212 16 TOMAS | DETECTOR DE CO TIPO KMQ 212 CO 16 TOMAS PARA DETECCION DE MONOXIDO DE CARBONO EN AIRE AMBIENTE, MARGEN DE MEDIDA 0...300 PPM, HOMOLOGACION MINER CDM 0004, DISPUESTO PARA 16 PUNTOS DE DETECCION CON BLOQUE DE VALVULAS DE CONMUTACION, MEDIDAS DE FLUJO CON VIGILANCIA, SENSOR DE OXIDACION ELECTROQUIMICA (DURACION APROX.3 A¥OS),MICROORDENADOR DE CONTROL CON DISPLAY, EQUIPO DE ASPIRACION, MONTADO EN ARMARIO METALICO MURAL, CON PROTECCION IP-53 ALIMENTACION A 230 V 50 HZ INCLUIDOS: 16 FILTROS EXTRAPLANOS TIPO PL 1 MANUAL DE MONTAJE, USO Y MANTENIMIENTO | -2 | Articulo | 1 | 1 | 6356 |  | 1 | S3 | tha | 20180105 | 19000101
6455 | 1235 | -1 | 3532 | T01OT0KMQ02T | KMQ-212 2 TOMAS | DETECTOR DE CO TIPO KMQ 212 CO 2 TOMAS PARA DETECCION DE MONOXIDO DE CARBONO EN AIRE AMBIENTE, MARGEN DE MEDIDA 0...300 PPM, HOMOLOGACION MINER CDM 0004, DISPUESTO PARA 2 PUNTOS DE DETECCION, CON BLOQUE DE VALVULAS DE CONMUTACION, MEDIDAS DE FLUJO CON VIGILANCIA, SENSOR DE OXIDACION ELECTROQUIMICA (DURACION APROX.3 A¥OS),MICROORDENADOR DE CONTROL CON DISPLAY, EQUIPO DE ASPIRACION, MONTADO EN ARMARIO METALICO MURAL, CON PROTECCION IP-53 ALIMENTACION A 230 V 50 HZ INCLUIDOS: 2 FILTROS EXTRAPLANOS TIPO PL 1 MANUAL DE MONTAJE, USO Y MANTENIMIENTO | -2 | Articulo | 1 | 1 | 6357 |  | 1 | PASO 1 | tha | 20180105 | 19000101
6456 | 1235 | -1 | 3532 | T01OT0KMQ02T | KMQ-212 2 TOMAS | DETECTOR DE CO TIPO KMQ 212 CO 2 TOMAS PARA DETECCION DE MONOXIDO DE CARBONO EN AIRE AMBIENTE, MARGEN DE MEDIDA 0...300 PPM, HOMOLOGACION MINER CDM 0004, DISPUESTO PARA 2 PUNTOS DE DETECCION, CON BLOQUE DE VALVULAS DE CONMUTACION, MEDIDAS DE FLUJO CON VIGILANCIA, SENSOR DE OXIDACION ELECTROQUIMICA (DURACION APROX.3 A¥OS),MICROORDENADOR DE CONTROL CON DISPLAY, EQUIPO DE ASPIRACION, MONTADO EN ARMARIO METALICO MURAL, CON PROTECCION IP-53 ALIMENTACION A 230 V 50 HZ INCLUIDOS: 2 FILTROS EXTRAPLANOS TIPO PL 1 MANUAL DE MONTAJE, USO Y MANTENIMIENTO | -2 | Articulo | 1 | 1 | 6358 |  | 1 | PASO 2 | tha | 20180105 | 19000101
6457 | 1235 | -1 | 3532 | T01OT0KMQ02T | KMQ-212 2 TOMAS | DETECTOR DE CO TIPO KMQ 212 CO 2 TOMAS PARA DETECCION DE MONOXIDO DE CARBONO EN AIRE AMBIENTE, MARGEN DE MEDIDA 0...300 PPM, HOMOLOGACION MINER CDM 0004, DISPUESTO PARA 2 PUNTOS DE DETECCION, CON BLOQUE DE VALVULAS DE CONMUTACION, MEDIDAS DE FLUJO CON VIGILANCIA, SENSOR DE OXIDACION ELECTROQUIMICA (DURACION APROX.3 A¥OS),MICROORDENADOR DE CONTROL CON DISPLAY, EQUIPO DE ASPIRACION, MONTADO EN ARMARIO METALICO MURAL, CON PROTECCION IP-53 ALIMENTACION A 230 V 50 HZ INCLUIDOS: 2 FILTROS EXTRAPLANOS TIPO PL 1 MANUAL DE MONTAJE, USO Y MANTENIMIENTO | -2 | Articulo | 1 | 1 | 6359 |  | 1 |  | tha | 20180105 | 19000101
6458 | 1236 | -1 | 7034 | T01KM212ND20 | KMQ-212 ND 20 TOMAS GARAJE | DETECTOR DE CO TIPO KMQ 212 ND 20 TOMAS PARA DETECCION DE MONOXIDO DE CARBONO EN AIRE AMBIENTE, MARGEN DE MEDIDA 0...300 PPM, HOMOLOGACION MINER CDM0000007, DISPUESTO PARA 20 PUNTOS DE DETECCION, CON BLOQUE DE VALVULAS DE CONMUTACION, MEDIDAS DE FLUJO CON VIGILANCIA, SENSOR DE OXIDACION ELECTROQUIMICA (DURACION APROX.3 A¥OS),MICROORDENADOR DE CONTROL CON DISPLAY, EQUIPO DE ASPIRACION, MONTADO EN ARMARIO METALICO MURAL, CON PROTECCION IP-53 ALIMENTACION 230 V 50 HZ INCLUIDOS: 20 FILTROS EXTRAPLANOS TIPO PL 1 MANUAL DE MONTAJE, USO Y MANTENIMIENTO N§ SERIE: | -2 | Articulo | 1 | 1 | 7650 |  | 1 | S2 p21 | tha | 20180105 | 19000101
6459 | 1236 | -1 | 7034 | T01KM212ND20 | KMQ-212 ND 20 TOMAS GARAJE | DETECTOR DE CO TIPO KMQ 212 ND 20 TOMAS PARA DETECCION DE MONOXIDO DE CARBONO EN AIRE AMBIENTE, MARGEN DE MEDIDA 0...300 PPM, HOMOLOGACION MINER CDM0000007, DISPUESTO PARA 20 PUNTOS DE DETECCION, CON BLOQUE DE VALVULAS DE CONMUTACION, MEDIDAS DE FLUJO CON VIGILANCIA, SENSOR DE OXIDACION ELECTROQUIMICA (DURACION APROX.3 A¥OS),MICROORDENADOR DE CONTROL CON DISPLAY, EQUIPO DE ASPIRACION, MONTADO EN ARMARIO METALICO MURAL, CON PROTECCION IP-53 ALIMENTACION 230 V 50 HZ INCLUIDOS: 20 FILTROS EXTRAPLANOS TIPO PL 1 MANUAL DE MONTAJE, USO Y MANTENIMIENTO N§ SERIE: | -2 | Articulo | 1 | 1 | 7651 |  | 1 | S3 p42 | tha | 20180105 | 19000101
6460 | 1236 | -1 | 7033 | T01KM212ND18 | KMQ-212 ND 18 TOMAS GARAJE | DETECTOR DE CO TIPO KMQ 212 ND 18 TOMAS PARA DETECCION DE MONOXIDO DE CARBONO EN AIRE AMBIENTE, MARGEN DE MEDIDA 0...300 PPM, HOMOLOGACION MINER CDM0000007, DISPUESTO PARA 18 PUNTOS DE DETECCION, CON BLOQUE DE VALVULAS DE CONMUTACION, MEDIDAS DE FLUJO CON VIGILANCIA, SENSOR DE OXIDACION ELECTROQUIMICA (DURACION APROX.3 A¥OS),MICROORDENADOR DE CONTROL CON DISPLAY, EQUIPO DE ASPIRACION, MONTADO EN ARMARIO METALICO MURAL, CON PROTECCION IP-53 ALIMENTACION 230 V 50 HZ INCLUIDOS: 18 FILTROS EXTRAPLANOS TIPO PL 1 MANUAL DE MONTAJE, USO Y MANTENIMIENTO N§ SERIE: | -2 | Articulo | 1 | 1 | 7652 |  | 1 | P1 p39 | tha | 20180105 | 19000101
6461 | 1237 | -1 | 5002 | T01OTKMQ20ND | KMQ 212 20 TOMAS ND | DETECTOR DE CO TIPO KMQ 212 ND 20 TOMAS PARA DETECCION DE MONOXIDO DE CARBONO EN AIRE AMBIENTE, MARGEN DE MEDIDA 0...300 PPM, HOMOLOGACION MINER CDM 0000007, DISPUESTO PARA 20 PUNTOS DE DETECCION, CON BLOQUE DE VALVULAS DE CONMUTACION, MEDIDAS DE FLUJO CON VIGILANCIA, SENSOR DE OXIDACION ELECTROQUIMICA (DURACION APROX.3 A¥OS),MICROORDENADOR DE CONTROL CON DISPLAY, EQUIPO DE ASPIRACION, MONTADO EN ARMARIO METALICO MURAL, CON PROTECCION IP-53 ALIMENTACION 230 V 50 HZ INCLUIDOS: 20 FILTROS EXTRAPLANOS TIPO PL 1 MANUAL DE MONTAJE, USO Y MANTENIMIENTO N§ SERIE: | -2 | Articulo | 1 | 1 | 7013 |  | 1 | P4 V9 p52 | tha | 20180105 | 19000101
6462 | 1237 | -1 | 5002 | T01OTKMQ20ND | KMQ 212 20 TOMAS ND | DETECTOR DE CO TIPO KMQ 212 ND 20 TOMAS PARA DETECCION DE MONOXIDO DE CARBONO EN AIRE AMBIENTE, MARGEN DE MEDIDA 0...300 PPM, HOMOLOGACION MINER CDM 0000007, DISPUESTO PARA 20 PUNTOS DE DETECCION, CON BLOQUE DE VALVULAS DE CONMUTACION, MEDIDAS DE FLUJO CON VIGILANCIA, SENSOR DE OXIDACION ELECTROQUIMICA (DURACION APROX.3 A¥OS),MICROORDENADOR DE CONTROL CON DISPLAY, EQUIPO DE ASPIRACION, MONTADO EN ARMARIO METALICO MURAL, CON PROTECCION IP-53 ALIMENTACION 230 V 50 HZ INCLUIDOS: 20 FILTROS EXTRAPLANOS TIPO PL 1 MANUAL DE MONTAJE, USO Y MANTENIMIENTO N§ SERIE: | -2 | Articulo | 1 | 1 | 7014 |  | 1 | P2 V5 p557 | tha | 20180105 | 19000101
6463 | 1237 | -1 | 5002 | T01OTKMQ20ND | KMQ 212 20 TOMAS ND | DETECTOR DE CO TIPO KMQ 212 ND 20 TOMAS PARA DETECCION DE MONOXIDO DE CARBONO EN AIRE AMBIENTE, MARGEN DE MEDIDA 0...300 PPM, HOMOLOGACION MINER CDM 0000007, DISPUESTO PARA 20 PUNTOS DE DETECCION, CON BLOQUE DE VALVULAS DE CONMUTACION, MEDIDAS DE FLUJO CON VIGILANCIA, SENSOR DE OXIDACION ELECTROQUIMICA (DURACION APROX.3 A¥OS),MICROORDENADOR DE CONTROL CON DISPLAY, EQUIPO DE ASPIRACION, MONTADO EN ARMARIO METALICO MURAL, CON PROTECCION IP-53 ALIMENTACION 230 V 50 HZ INCLUIDOS: 20 FILTROS EXTRAPLANOS TIPO PL 1 MANUAL DE MONTAJE, USO Y MANTENIMIENTO N§ SERIE: | -2 | Articulo | 1 | 1 | 7015 |  | 1 | P1 V11 p2 | tha | 20180105 | 19000101
6464 | 1237 | -1 | 5002 | T01OTKMQ20ND | KMQ 212 20 TOMAS ND | DETECTOR DE CO TIPO KMQ 212 ND 20 TOMAS PARA DETECCION DE MONOXIDO DE CARBONO EN AIRE AMBIENTE, MARGEN DE MEDIDA 0...300 PPM, HOMOLOGACION MINER CDM 0000007, DISPUESTO PARA 20 PUNTOS DE DETECCION, CON BLOQUE DE VALVULAS DE CONMUTACION, MEDIDAS DE FLUJO CON VIGILANCIA, SENSOR DE OXIDACION ELECTROQUIMICA (DURACION APROX.3 A¥OS),MICROORDENADOR DE CONTROL CON DISPLAY, EQUIPO DE ASPIRACION, MONTADO EN ARMARIO METALICO MURAL, CON PROTECCION IP-53 ALIMENTACION 230 V 50 HZ INCLUIDOS: 20 FILTROS EXTRAPLANOS TIPO PL 1 MANUAL DE MONTAJE, USO Y MANTENIMIENTO N§ SERIE: | -2 | Articulo | 1 | 1 | 7016 |  | 1 | P2 V11 p46 | tha | 20180105 | 19000101
6465 | 1237 | -1 | 5002 | T01OTKMQ20ND | KMQ 212 20 TOMAS ND | DETECTOR DE CO TIPO KMQ 212 ND 20 TOMAS PARA DETECCION DE MONOXIDO DE CARBONO EN AIRE AMBIENTE, MARGEN DE MEDIDA 0...300 PPM, HOMOLOGACION MINER CDM 0000007, DISPUESTO PARA 20 PUNTOS DE DETECCION, CON BLOQUE DE VALVULAS DE CONMUTACION, MEDIDAS DE FLUJO CON VIGILANCIA, SENSOR DE OXIDACION ELECTROQUIMICA (DURACION APROX.3 A¥OS),MICROORDENADOR DE CONTROL CON DISPLAY, EQUIPO DE ASPIRACION, MONTADO EN ARMARIO METALICO MURAL, CON PROTECCION IP-53 ALIMENTACION 230 V 50 HZ INCLUIDOS: 20 FILTROS EXTRAPLANOS TIPO PL 1 MANUAL DE MONTAJE, USO Y MANTENIMIENTO N§ SERIE: | -2 | Articulo | 1 | 1 | 7017 |  | 1 | P3 V11 p42 | tha | 20180105 | 19000101
6466 | 1237 | -1 | 5002 | T01OTKMQ20ND | KMQ 212 20 TOMAS ND | DETECTOR DE CO TIPO KMQ 212 ND 20 TOMAS PARA DETECCION DE MONOXIDO DE CARBONO EN AIRE AMBIENTE, MARGEN DE MEDIDA 0...300 PPM, HOMOLOGACION MINER CDM 0000007, DISPUESTO PARA 20 PUNTOS DE DETECCION, CON BLOQUE DE VALVULAS DE CONMUTACION, MEDIDAS DE FLUJO CON VIGILANCIA, SENSOR DE OXIDACION ELECTROQUIMICA (DURACION APROX.3 A¥OS),MICROORDENADOR DE CONTROL CON DISPLAY, EQUIPO DE ASPIRACION, MONTADO EN ARMARIO METALICO MURAL, CON PROTECCION IP-53 ALIMENTACION 230 V 50 HZ INCLUIDOS: 20 FILTROS EXTRAPLANOS TIPO PL 1 MANUAL DE MONTAJE, USO Y MANTENIMIENTO N§ SERIE: | -2 | Articulo | 1 | 1 | 7018 |  | 1 | P2 V1 p543 | tha | 20180105 | 19000101
6467 | 1237 | -1 | 5002 | T01OTKMQ20ND | KMQ 212 20 TOMAS ND | DETECTOR DE CO TIPO KMQ 212 ND 20 TOMAS PARA DETECCION DE MONOXIDO DE CARBONO EN AIRE AMBIENTE, MARGEN DE MEDIDA 0...300 PPM, HOMOLOGACION MINER CDM 0000007, DISPUESTO PARA 20 PUNTOS DE DETECCION, CON BLOQUE DE VALVULAS DE CONMUTACION, MEDIDAS DE FLUJO CON VIGILANCIA, SENSOR DE OXIDACION ELECTROQUIMICA (DURACION APROX.3 A¥OS),MICROORDENADOR DE CONTROL CON DISPLAY, EQUIPO DE ASPIRACION, MONTADO EN ARMARIO METALICO MURAL, CON PROTECCION IP-53 ALIMENTACION 230 V 50 HZ INCLUIDOS: 20 FILTROS EXTRAPLANOS TIPO PL 1 MANUAL DE MONTAJE, USO Y MANTENIMIENTO N§ SERIE: | -2 | Articulo | 1 | 1 | 7019 |  | 1 | P4 V1 p631 | tha | 20180105 | 19000101
6468 | 1237 | -1 | 5002 | T01OTKMQ20ND | KMQ 212 20 TOMAS ND | DETECTOR DE CO TIPO KMQ 212 ND 20 TOMAS PARA DETECCION DE MONOXIDO DE CARBONO EN AIRE AMBIENTE, MARGEN DE MEDIDA 0...300 PPM, HOMOLOGACION MINER CDM 0000007, DISPUESTO PARA 20 PUNTOS DE DETECCION, CON BLOQUE DE VALVULAS DE CONMUTACION, MEDIDAS DE FLUJO CON VIGILANCIA, SENSOR DE OXIDACION ELECTROQUIMICA (DURACION APROX.3 A¥OS),MICROORDENADOR DE CONTROL CON DISPLAY, EQUIPO DE ASPIRACION, MONTADO EN ARMARIO METALICO MURAL, CON PROTECCION IP-53 ALIMENTACION 230 V 50 HZ INCLUIDOS: 20 FILTROS EXTRAPLANOS TIPO PL 1 MANUAL DE MONTAJE, USO Y MANTENIMIENTO N§ SERIE: | -2 | Articulo | 1 | 1 | 7020 |  | 1 | P3 V3 p663 | tha | 20180105 | 19000101
6469 | 1237 | -1 | 5002 | T01OTKMQ20ND | KMQ 212 20 TOMAS ND | DETECTOR DE CO TIPO KMQ 212 ND 20 TOMAS PARA DETECCION DE MONOXIDO DE CARBONO EN AIRE AMBIENTE, MARGEN DE MEDIDA 0...300 PPM, HOMOLOGACION MINER CDM 0000007, DISPUESTO PARA 20 PUNTOS DE DETECCION, CON BLOQUE DE VALVULAS DE CONMUTACION, MEDIDAS DE FLUJO CON VIGILANCIA, SENSOR DE OXIDACION ELECTROQUIMICA (DURACION APROX.3 A¥OS),MICROORDENADOR DE CONTROL CON DISPLAY, EQUIPO DE ASPIRACION, MONTADO EN ARMARIO METALICO MURAL, CON PROTECCION IP-53 ALIMENTACION 230 V 50 HZ INCLUIDOS: 20 FILTROS EXTRAPLANOS TIPO PL 1 MANUAL DE MONTAJE, USO Y MANTENIMIENTO N§ SERIE: | -2 | Articulo | 1 | 1 | 7021 |  | 1 | P4 V5 p649 | tha | 20180105 | 19000101
6470 | 1237 | -1 | 5002 | T01OTKMQ20ND | KMQ 212 20 TOMAS ND | DETECTOR DE CO TIPO KMQ 212 ND 20 TOMAS PARA DETECCION DE MONOXIDO DE CARBONO EN AIRE AMBIENTE, MARGEN DE MEDIDA 0...300 PPM, HOMOLOGACION MINER CDM 0000007, DISPUESTO PARA 20 PUNTOS DE DETECCION, CON BLOQUE DE VALVULAS DE CONMUTACION, MEDIDAS DE FLUJO CON VIGILANCIA, SENSOR DE OXIDACION ELECTROQUIMICA (DURACION APROX.3 A¥OS),MICROORDENADOR DE CONTROL CON DISPLAY, EQUIPO DE ASPIRACION, MONTADO EN ARMARIO METALICO MURAL, CON PROTECCION IP-53 ALIMENTACION 230 V 50 HZ INCLUIDOS: 20 FILTROS EXTRAPLANOS TIPO PL 1 MANUAL DE MONTAJE, USO Y MANTENIMIENTO N§ SERIE: | -2 | Articulo | 1 | 1 | 7022 |  | 1 | P1 V7 p6 | tha | 20180105 | 19000101
6471 | 1237 | -1 | 5002 | T01OTKMQ20ND | KMQ 212 20 TOMAS ND | DETECTOR DE CO TIPO KMQ 212 ND 20 TOMAS PARA DETECCION DE MONOXIDO DE CARBONO EN AIRE AMBIENTE, MARGEN DE MEDIDA 0...300 PPM, HOMOLOGACION MINER CDM 0000007, DISPUESTO PARA 20 PUNTOS DE DETECCION, CON BLOQUE DE VALVULAS DE CONMUTACION, MEDIDAS DE FLUJO CON VIGILANCIA, SENSOR DE OXIDACION ELECTROQUIMICA (DURACION APROX.3 A¥OS),MICROORDENADOR DE CONTROL CON DISPLAY, EQUIPO DE ASPIRACION, MONTADO EN ARMARIO METALICO MURAL, CON PROTECCION IP-53 ALIMENTACION 230 V 50 HZ INCLUIDOS: 20 FILTROS EXTRAPLANOS TIPO PL 1 MANUAL DE MONTAJE, USO Y MANTENIMIENTO N§ SERIE: | -2 | Articulo | 1 | 1 | 7023 |  | 1 | P1 V1 | tha | 20180105 | 19000101
6472 | 1237 | -1 | 4553 | T01OTKMQ16ND | KMQ 212 16 TOMAS ND | DETECTOR DE CO TIPO KMQ 212 ND 16 TOMAS PARA DETECCION DE MONOXIDO DE CARBONO EN AIRE AMBIENTE, MARGEN DE MEDIDA 0...300 PPM, HOMOLOGACION MINER CDM 0000007, DISPUESTO PARA 20 PUNTOS DE DETECCION, CON BLOQUE DE VALVULAS DE CONMUTACION, MEDIDAS DE FLUJO CON VIGILANCIA, SENSOR DE OXIDACION ELECTROQUIMICA (DURACION APROX.3 A¥OS),MICROORDENADOR DE CONTROL CON DISPLAY, EQUIPO DE ASPIRACION, MONTADO EN ARMARIO METALICO MURAL, CON PROTECCION IP-53 ALIMENTACION 230 V 50 HZ INCLUIDOS: 16 FILTROS EXTRAPLANOS TIPO PL 1 MANUAL DE MONTAJE, USO Y MANTENIMIENTO | -2 | Articulo | 1 | 1 | 7024 |  | 1 | P3 V7 p55 | tha | 20180105 | 19000101
6473 | 1237 | -1 | 5000 | T01OTKMQ08ND | KMQ 212 8 TOMAS ND | DETECTOR DE CO TIPO KMQ 212 ND 8 TOMAS PARA DETECCION DE MONOXIDO DE CARBONO EN AIRE AMBIENTE, MARGEN DE MEDIDA 0...300 PPM, HOMOLOGACION MINER CDM 0004, DISPUESTO PARA 8 PUNTOS DE DETECCION, CON BLOQUE DE VALVULAS DE CONMUTACION, MEDIDAS DE FLUJO CON VIGILANCIA, SENSOR DE OXIDACION ELECTROQUIMICA (DURACION APROX.3 A¥OS),MICROORDENADOR DE CONTROL CON DISPLAY, EQUIPO DE ASPIRACION, MONTADO EN ARMARIO METALICO MURAL, CON PROTECCION IP-53 ALIMENTACION 230 V 50 HZ INCLUIDOS: 8 FILTROS EXTRAPLANOS TIPO PL 1 MANUAL DE MONTAJE, USO Y MANTENIMIENTO | -2 | Articulo | 1 | 1 | 7051 |  | 1 | Muelle | tha | 20180105 | 19000101
6474 | 1238 | -1 | 3563 | T01OTKM20312 | KM-203 CON 12 TOMAS | KM-203 CON 12 TOMAS | -2 | Articulo | 1 | 1 | 5940/9 |  | 1 |  | tha | 20180105 | 19000101
6475 | 1238 | -1 | 3563 | T01OTKM20312 | KM-203 CON 12 TOMAS | KM-203 CON 12 TOMAS | -2 | Articulo | 1 | 1 | 5940/10 |  | 1 |  | tha | 20180105 | 19000101
6476 | 1239 | -1 | 7034 | T01KM212ND20 | KMQ-212 ND 20 TOMAS GARAJE | DETECTOR DE CO TIPO KMQ 212 ND 20 TOMAS PARA DETECCION DE MONOXIDO DE CARBONO EN AIRE AMBIENTE, MARGEN DE MEDIDA 0...300 PPM, HOMOLOGACION MINER CDM0000007, DISPUESTO PARA 20 PUNTOS DE DETECCION, CON BLOQUE DE VALVULAS DE CONMUTACION, MEDIDAS DE FLUJO CON VIGILANCIA, SENSOR DE OXIDACION ELECTROQUIMICA (DURACION APROX.3 A¥OS),MICROORDENADOR DE CONTROL CON DISPLAY, EQUIPO DE ASPIRACION, MONTADO EN ARMARIO METALICO MURAL, CON PROTECCION IP-53 ALIMENTACION 230 V 50 HZ INCLUIDOS: 20 FILTROS EXTRAPLANOS TIPO PL 1 MANUAL DE MONTAJE, USO Y MANTENIMIENTO N§ SERIE: | -2 | Articulo | 1 | 1 | 7561 |  | 1 | Sotano 5 plaza 243 | tha | 20180105 | 19000101
6477 | 1239 | -1 | 7034 | T01KM212ND20 | KMQ-212 ND 20 TOMAS GARAJE | DETECTOR DE CO TIPO KMQ 212 ND 20 TOMAS PARA DETECCION DE MONOXIDO DE CARBONO EN AIRE AMBIENTE, MARGEN DE MEDIDA 0...300 PPM, HOMOLOGACION MINER CDM0000007, DISPUESTO PARA 20 PUNTOS DE DETECCION, CON BLOQUE DE VALVULAS DE CONMUTACION, MEDIDAS DE FLUJO CON VIGILANCIA, SENSOR DE OXIDACION ELECTROQUIMICA (DURACION APROX.3 A¥OS),MICROORDENADOR DE CONTROL CON DISPLAY, EQUIPO DE ASPIRACION, MONTADO EN ARMARIO METALICO MURAL, CON PROTECCION IP-53 ALIMENTACION 230 V 50 HZ INCLUIDOS: 20 FILTROS EXTRAPLANOS TIPO PL 1 MANUAL DE MONTAJE, USO Y MANTENIMIENTO N§ SERIE: | -2 | Articulo | 1 | 1 | 7562 |  | 1 | Sotano 5 plaza 128 | tha | 20180105 | 19000101
6478 | 1239 | -1 | 7034 | T01KM212ND20 | KMQ-212 ND 20 TOMAS GARAJE | DETECTOR DE CO TIPO KMQ 212 ND 20 TOMAS PARA DETECCION DE MONOXIDO DE CARBONO EN AIRE AMBIENTE, MARGEN DE MEDIDA 0...300 PPM, HOMOLOGACION MINER CDM0000007, DISPUESTO PARA 20 PUNTOS DE DETECCION, CON BLOQUE DE VALVULAS DE CONMUTACION, MEDIDAS DE FLUJO CON VIGILANCIA, SENSOR DE OXIDACION ELECTROQUIMICA (DURACION APROX.3 A¥OS),MICROORDENADOR DE CONTROL CON DISPLAY, EQUIPO DE ASPIRACION, MONTADO EN ARMARIO METALICO MURAL, CON PROTECCION IP-53 ALIMENTACION 230 V 50 HZ INCLUIDOS: 20 FILTROS EXTRAPLANOS TIPO PL 1 MANUAL DE MONTAJE, USO Y MANTENIMIENTO N§ SERIE: | -2 | Articulo | 1 | 1 | 7563 |  | 1 | Sotano 3 plaza 232 | tha | 20180105 | 19000101
6479 | 1239 | -1 | 7034 | T01KM212ND20 | KMQ-212 ND 20 TOMAS GARAJE | DETECTOR DE CO TIPO KMQ 212 ND 20 TOMAS PARA DETECCION DE MONOXIDO DE CARBONO EN AIRE AMBIENTE, MARGEN DE MEDIDA 0...300 PPM, HOMOLOGACION MINER CDM0000007, DISPUESTO PARA 20 PUNTOS DE DETECCION, CON BLOQUE DE VALVULAS DE CONMUTACION, MEDIDAS DE FLUJO CON VIGILANCIA, SENSOR DE OXIDACION ELECTROQUIMICA (DURACION APROX.3 A¥OS),MICROORDENADOR DE CONTROL CON DISPLAY, EQUIPO DE ASPIRACION, MONTADO EN ARMARIO METALICO MURAL, CON PROTECCION IP-53 ALIMENTACION 230 V 50 HZ INCLUIDOS: 20 FILTROS EXTRAPLANOS TIPO PL 1 MANUAL DE MONTAJE, USO Y MANTENIMIENTO N§ SERIE: | -2 | Articulo | 1 | 1 | 7564 |  | 1 |  | tha | 20180105 | 19000101
6480 | 1239 | -1 | 7033 | T01KM212ND18 | KMQ-212 ND 18 TOMAS GARAJE | DETECTOR DE CO TIPO KMQ 212 ND 18 TOMAS PARA DETECCION DE MONOXIDO DE CARBONO EN AIRE AMBIENTE, MARGEN DE MEDIDA 0...300 PPM, HOMOLOGACION MINER CDM0000007, DISPUESTO PARA 18 PUNTOS DE DETECCION, CON BLOQUE DE VALVULAS DE CONMUTACION, MEDIDAS DE FLUJO CON VIGILANCIA, SENSOR DE OXIDACION ELECTROQUIMICA (DURACION APROX.3 A¥OS),MICROORDENADOR DE CONTROL CON DISPLAY, EQUIPO DE ASPIRACION, MONTADO EN ARMARIO METALICO MURAL, CON PROTECCION IP-53 ALIMENTACION 230 V 50 HZ INCLUIDOS: 18 FILTROS EXTRAPLANOS TIPO PL 1 MANUAL DE MONTAJE, USO Y MANTENIMIENTO N§ SERIE: | -2 | Articulo | 1 | 1 | 7565 |  | 1 | Sotano 3 plaza 245 | tha | 20180105 | 19000101
6481 | 1239 | -1 | 7033 | T01KM212ND18 | KMQ-212 ND 18 TOMAS GARAJE | DETECTOR DE CO TIPO KMQ 212 ND 18 TOMAS PARA DETECCION DE MONOXIDO DE CARBONO EN AIRE AMBIENTE, MARGEN DE MEDIDA 0...300 PPM, HOMOLOGACION MINER CDM0000007, DISPUESTO PARA 18 PUNTOS DE DETECCION, CON BLOQUE DE VALVULAS DE CONMUTACION, MEDIDAS DE FLUJO CON VIGILANCIA, SENSOR DE OXIDACION ELECTROQUIMICA (DURACION APROX.3 A¥OS),MICROORDENADOR DE CONTROL CON DISPLAY, EQUIPO DE ASPIRACION, MONTADO EN ARMARIO METALICO MURAL, CON PROTECCION IP-53 ALIMENTACION 230 V 50 HZ INCLUIDOS: 18 FILTROS EXTRAPLANOS TIPO PL 1 MANUAL DE MONTAJE, USO Y MANTENIMIENTO N§ SERIE: | -2 | Articulo | 1 | 1 | 7566 |  | 1 | Sotano 2 plaza 140 | tha | 20180105 | 19000101
6482 | 1239 | -1 | 7032 | T01KM212ND16 | KMQ-212 ND 16 TOMAS GARAJE | DETECTOR DE CO TIPO KMQ 212 ND 16 TOMAS PARA DETECCION DE MONOXIDO DE CARBONO EN AIRE AMBIENTE, MARGEN DE MEDIDA 0...300 PPM, HOMOLOGACION MINER CDM0000007, DISPUESTO PARA 16 PUNTOS DE DETECCION, CON BLOQUE DE VALVULAS DE CONMUTACION, MEDIDAS DE FLUJO CON VIGILANCIA, SENSOR DE OXIDACION ELECTROQUIMICA (DURACION APROX.3 A¥OS),MICROORDENADOR DE CONTROL CON DISPLAY, EQUIPO DE ASPIRACION, MONTADO EN ARMARIO METALICO MURAL, CON PROTECCION IP-53 ALIMENTACION 230 V 50 HZ INCLUIDOS: 16 FILTROS EXTRAPLANOS TIPO PL 1 MANUAL DE MONTAJE, USO Y MANTENIMIENTO N§ SERIE: | -2 | Articulo | 1 | 1 | 7567 |  | 1 |  | tha | 20180105 | 19000101
6483 | 1239 | -1 | 7032 | T01KM212ND16 | KMQ-212 ND 16 TOMAS GARAJE | DETECTOR DE CO TIPO KMQ 212 ND 16 TOMAS PARA DETECCION DE MONOXIDO DE CARBONO EN AIRE AMBIENTE, MARGEN DE MEDIDA 0...300 PPM, HOMOLOGACION MINER CDM0000007, DISPUESTO PARA 16 PUNTOS DE DETECCION, CON BLOQUE DE VALVULAS DE CONMUTACION, MEDIDAS DE FLUJO CON VIGILANCIA, SENSOR DE OXIDACION ELECTROQUIMICA (DURACION APROX.3 A¥OS),MICROORDENADOR DE CONTROL CON DISPLAY, EQUIPO DE ASPIRACION, MONTADO EN ARMARIO METALICO MURAL, CON PROTECCION IP-53 ALIMENTACION 230 V 50 HZ INCLUIDOS: 16 FILTROS EXTRAPLANOS TIPO PL 1 MANUAL DE MONTAJE, USO Y MANTENIMIENTO N§ SERIE: | -2 | Articulo | 1 | 1 | 7568 |  | 1 |  | tha | 20180105 | 19000101
6484 | 1239 | -1 | 7032 | T01KM212ND16 | KMQ-212 ND 16 TOMAS GARAJE | DETECTOR DE CO TIPO KMQ 212 ND 16 TOMAS PARA DETECCION DE MONOXIDO DE CARBONO EN AIRE AMBIENTE, MARGEN DE MEDIDA 0...300 PPM, HOMOLOGACION MINER CDM0000007, DISPUESTO PARA 16 PUNTOS DE DETECCION, CON BLOQUE DE VALVULAS DE CONMUTACION, MEDIDAS DE FLUJO CON VIGILANCIA, SENSOR DE OXIDACION ELECTROQUIMICA (DURACION APROX.3 A¥OS),MICROORDENADOR DE CONTROL CON DISPLAY, EQUIPO DE ASPIRACION, MONTADO EN ARMARIO METALICO MURAL, CON PROTECCION IP-53 ALIMENTACION 230 V 50 HZ INCLUIDOS: 16 FILTROS EXTRAPLANOS TIPO PL 1 MANUAL DE MONTAJE, USO Y MANTENIMIENTO N§ SERIE: | -2 | Articulo | 1 | 1 | 7569 |  | 1 | Sotano 2 plaza 111 | tha | 20180105 | 19000101
6485 | 1239 | -1 | 7032 | T01KM212ND16 | KMQ-212 ND 16 TOMAS GARAJE | DETECTOR DE CO TIPO KMQ 212 ND 16 TOMAS PARA DETECCION DE MONOXIDO DE CARBONO EN AIRE AMBIENTE, MARGEN DE MEDIDA 0...300 PPM, HOMOLOGACION MINER CDM0000007, DISPUESTO PARA 16 PUNTOS DE DETECCION, CON BLOQUE DE VALVULAS DE CONMUTACION, MEDIDAS DE FLUJO CON VIGILANCIA, SENSOR DE OXIDACION ELECTROQUIMICA (DURACION APROX.3 A¥OS),MICROORDENADOR DE CONTROL CON DISPLAY, EQUIPO DE ASPIRACION, MONTADO EN ARMARIO METALICO MURAL, CON PROTECCION IP-53 ALIMENTACION 230 V 50 HZ INCLUIDOS: 16 FILTROS EXTRAPLANOS TIPO PL 1 MANUAL DE MONTAJE, USO Y MANTENIMIENTO N§ SERIE: | -2 | Articulo | 1 | 1 | 7570 |  | 1 | Sotano 2 plaza 38 | tha | 20180105 | 19000101
6486 | 1239 | -1 | 7025 | T01KM212ND02 | KMQ-212 ND 2 TOMAS GARAJE | DETECTOR DE CO TIPO KMQ 212 ND 2 TOMAS PARA DETECCION DE MONOXIDO DE CARBONO EN AIRE AMBIENTE, MARGEN DE MEDIDA 0...300 PPM, HOMOLOGACION MINER CDM0000007, DISPUESTO PARA 2 PUNTOS DE DETECCION, CON BLOQUE DE VALVULAS DE CONMUTACION, MEDIDAS DE FLUJO CON VIGILANCIA, SENSOR DE OXIDACION ELECTROQUIMICA (DURACION APROX.3 A¥OS),MICROORDENADOR DE CONTROL CON DISPLAY, EQUIPO DE ASPIRACION, MONTADO EN ARMARIO METALICO MURAL, CON PROTECCION IP-53 ALIMENTACION 230 V 50 HZ INCLUIDOS: 2 FILTROS EXTRAPLANOS TIPO PL 1 MANUAL DE MONTAJE, USO Y MANTENIMIENTO N§ SERIE: | -2 | Articulo | 1 | 1 | 7612 |  | 1 | Sotano 2 plaza 111 | tha | 20180105 | 19000101
6487 | 1239 | -1 | 7025 | T01KM212ND02 | KMQ-212 ND 2 TOMAS GARAJE | DETECTOR DE CO TIPO KMQ 212 ND 2 TOMAS PARA DETECCION DE MONOXIDO DE CARBONO EN AIRE AMBIENTE, MARGEN DE MEDIDA 0...300 PPM, HOMOLOGACION MINER CDM0000007, DISPUESTO PARA 2 PUNTOS DE DETECCION, CON BLOQUE DE VALVULAS DE CONMUTACION, MEDIDAS DE FLUJO CON VIGILANCIA, SENSOR DE OXIDACION ELECTROQUIMICA (DURACION APROX.3 A¥OS),MICROORDENADOR DE CONTROL CON DISPLAY, EQUIPO DE ASPIRACION, MONTADO EN ARMARIO METALICO MURAL, CON PROTECCION IP-53 ALIMENTACION 230 V 50 HZ INCLUIDOS: 2 FILTROS EXTRAPLANOS TIPO PL 1 MANUAL DE MONTAJE, USO Y MANTENIMIENTO N§ SERIE: | -2 | Articulo | 1 | 1 | 7613 |  | 1 | Sotano 2 plaza 140 | tha | 20180105 | 19000101
6488 | 1240 | -1 | 5000 | T01OTKMQ08ND | KMQ 212 8 TOMAS ND | DETECTOR DE CO TIPO KMQ 212 ND 8 TOMAS PARA DETECCION DE MONOXIDO DE CARBONO EN AIRE AMBIENTE, MARGEN DE MEDIDA 0...300 PPM, HOMOLOGACION MINER CDM 0004, DISPUESTO PARA 8 PUNTOS DE DETECCION, CON BLOQUE DE VALVULAS DE CONMUTACION, MEDIDAS DE FLUJO CON VIGILANCIA, SENSOR DE OXIDACION ELECTROQUIMICA (DURACION APROX.3 A¥OS),MICROORDENADOR DE CONTROL CON DISPLAY, EQUIPO DE ASPIRACION, MONTADO EN ARMARIO METALICO MURAL, CON PROTECCION IP-53 ALIMENTACION 230 V 50 HZ INCLUIDOS: 8 FILTROS EXTRAPLANOS TIPO PL 1 MANUAL DE MONTAJE, USO Y MANTENIMIENTO | -2 | Articulo | 1 | 1 | 7113 |  | 1 | AMARILLO 118 | tha | 20180105 | 19000101
6489 | 1240 | -1 | 5002 | T01OTKMQ20ND | KMQ 212 20 TOMAS ND | DETECTOR DE CO TIPO KMQ 212 ND 20 TOMAS PARA DETECCION DE MONOXIDO DE CARBONO EN AIRE AMBIENTE, MARGEN DE MEDIDA 0...300 PPM, HOMOLOGACION MINER CDM 0000007, DISPUESTO PARA 20 PUNTOS DE DETECCION, CON BLOQUE DE VALVULAS DE CONMUTACION, MEDIDAS DE FLUJO CON VIGILANCIA, SENSOR DE OXIDACION ELECTROQUIMICA (DURACION APROX.3 A¥OS),MICROORDENADOR DE CONTROL CON DISPLAY, EQUIPO DE ASPIRACION, MONTADO EN ARMARIO METALICO MURAL, CON PROTECCION IP-53 ALIMENTACION 230 V 50 HZ INCLUIDOS: 20 FILTROS EXTRAPLANOS TIPO PL 1 MANUAL DE MONTAJE, USO Y MANTENIMIENTO N§ SERIE: | -2 | Articulo | 1 | 1 | 7115 |  | 1 | LAVADERO | tha | 20180105 | 19000101
6490 | 1241 | -1 | 7034 | T01KM212ND20 | KMQ-212 ND 20 TOMAS GARAJE | DETECTOR DE CO TIPO KMQ 212 ND 20 TOMAS PARA DETECCION DE MONOXIDO DE CARBONO EN AIRE AMBIENTE, MARGEN DE MEDIDA 0...300 PPM, HOMOLOGACION MINER CDM0000007, DISPUESTO PARA 20 PUNTOS DE DETECCION, CON BLOQUE DE VALVULAS DE CONMUTACION, MEDIDAS DE FLUJO CON VIGILANCIA, SENSOR DE OXIDACION ELECTROQUIMICA (DURACION APROX.3 A¥OS),MICROORDENADOR DE CONTROL CON DISPLAY, EQUIPO DE ASPIRACION, MONTADO EN ARMARIO METALICO MURAL, CON PROTECCION IP-53 ALIMENTACION 230 V 50 HZ INCLUIDOS: 20 FILTROS EXTRAPLANOS TIPO PL 1 MANUAL DE MONTAJE, USO Y MANTENIMIENTO N§ SERIE: | -2 | Articulo | 1 | 1 | 7803 |  | 1 | S1 18 | tha | 20180105 | 19000101
6491 | 1241 | -1 | 7034 | T01KM212ND20 | KMQ-212 ND 20 TOMAS GARAJE | DETECTOR DE CO TIPO KMQ 212 ND 20 TOMAS PARA DETECCION DE MONOXIDO DE CARBONO EN AIRE AMBIENTE, MARGEN DE MEDIDA 0...300 PPM, HOMOLOGACION MINER CDM0000007, DISPUESTO PARA 20 PUNTOS DE DETECCION, CON BLOQUE DE VALVULAS DE CONMUTACION, MEDIDAS DE FLUJO CON VIGILANCIA, SENSOR DE OXIDACION ELECTROQUIMICA (DURACION APROX.3 A¥OS),MICROORDENADOR DE CONTROL CON DISPLAY, EQUIPO DE ASPIRACION, MONTADO EN ARMARIO METALICO MURAL, CON PROTECCION IP-53 ALIMENTACION 230 V 50 HZ INCLUIDOS: 20 FILTROS EXTRAPLANOS TIPO PL 1 MANUAL DE MONTAJE, USO Y MANTENIMIENTO N§ SERIE: | -2 | Articulo | 1 | 1 | 7804 |  | 1 | S1 193 | tha | 20180105 | 19000101
6492 | 1241 | -1 | 7033 | T01KM212ND18 | KMQ-212 ND 18 TOMAS GARAJE | DETECTOR DE CO TIPO KMQ 212 ND 18 TOMAS PARA DETECCION DE MONOXIDO DE CARBONO EN AIRE AMBIENTE, MARGEN DE MEDIDA 0...300 PPM, HOMOLOGACION MINER CDM0000007, DISPUESTO PARA 18 PUNTOS DE DETECCION, CON BLOQUE DE VALVULAS DE CONMUTACION, MEDIDAS DE FLUJO CON VIGILANCIA, SENSOR DE OXIDACION ELECTROQUIMICA (DURACION APROX.3 A¥OS),MICROORDENADOR DE CONTROL CON DISPLAY, EQUIPO DE ASPIRACION, MONTADO EN ARMARIO METALICO MURAL, CON PROTECCION IP-53 ALIMENTACION 230 V 50 HZ INCLUIDOS: 18 FILTROS EXTRAPLANOS TIPO PL 1 MANUAL DE MONTAJE, USO Y MANTENIMIENTO N§ SERIE: | -2 | Articulo | 1 | 1 | 7805 |  | 1 | MUELLE | tha | 20180105 | 19000101
6493 | 1241 | -1 | 7033 | T01KM212ND18 | KMQ-212 ND 18 TOMAS GARAJE | DETECTOR DE CO TIPO KMQ 212 ND 18 TOMAS PARA DETECCION DE MONOXIDO DE CARBONO EN AIRE AMBIENTE, MARGEN DE MEDIDA 0...300 PPM, HOMOLOGACION MINER CDM0000007, DISPUESTO PARA 18 PUNTOS DE DETECCION, CON BLOQUE DE VALVULAS DE CONMUTACION, MEDIDAS DE FLUJO CON VIGILANCIA, SENSOR DE OXIDACION ELECTROQUIMICA (DURACION APROX.3 A¥OS),MICROORDENADOR DE CONTROL CON DISPLAY, EQUIPO DE ASPIRACION, MONTADO EN ARMARIO METALICO MURAL, CON PROTECCION IP-53 ALIMENTACION 230 V 50 HZ INCLUIDOS: 18 FILTROS EXTRAPLANOS TIPO PL 1 MANUAL DE MONTAJE, USO Y MANTENIMIENTO N§ SERIE: | -2 | Articulo | 1 | 1 | 7806 |  | 1 | S2 37 | tha | 20180105 | 19000101
6494 | 1241 | -1 | 7032 | T01KM212ND16 | KMQ-212 ND 16 TOMAS GARAJE | DETECTOR DE CO TIPO KMQ 212 ND 16 TOMAS PARA DETECCION DE MONOXIDO DE CARBONO EN AIRE AMBIENTE, MARGEN DE MEDIDA 0...300 PPM, HOMOLOGACION MINER CDM0000007, DISPUESTO PARA 16 PUNTOS DE DETECCION, CON BLOQUE DE VALVULAS DE CONMUTACION, MEDIDAS DE FLUJO CON VIGILANCIA, SENSOR DE OXIDACION ELECTROQUIMICA (DURACION APROX.3 A¥OS),MICROORDENADOR DE CONTROL CON DISPLAY, EQUIPO DE ASPIRACION, MONTADO EN ARMARIO METALICO MURAL, CON PROTECCION IP-53 ALIMENTACION 230 V 50 HZ INCLUIDOS: 16 FILTROS EXTRAPLANOS TIPO PL 1 MANUAL DE MONTAJE, USO Y MANTENIMIENTO N§ SERIE: | -2 | Articulo | 1 | 1 | 7807 |  | 1 | S2 1 | tha | 20180105 | 19000101
6495 | 1241 | -1 | 7032 | T01KM212ND16 | KMQ-212 ND 16 TOMAS GARAJE | DETECTOR DE CO TIPO KMQ 212 ND 16 TOMAS PARA DETECCION DE MONOXIDO DE CARBONO EN AIRE AMBIENTE, MARGEN DE MEDIDA 0...300 PPM, HOMOLOGACION MINER CDM0000007, DISPUESTO PARA 16 PUNTOS DE DETECCION, CON BLOQUE DE VALVULAS DE CONMUTACION, MEDIDAS DE FLUJO CON VIGILANCIA, SENSOR DE OXIDACION ELECTROQUIMICA (DURACION APROX.3 A¥OS),MICROORDENADOR DE CONTROL CON DISPLAY, EQUIPO DE ASPIRACION, MONTADO EN ARMARIO METALICO MURAL, CON PROTECCION IP-53 ALIMENTACION 230 V 50 HZ INCLUIDOS: 16 FILTROS EXTRAPLANOS TIPO PL 1 MANUAL DE MONTAJE, USO Y MANTENIMIENTO N§ SERIE: | -2 | Articulo | 1 | 1 | 7808 |  | 1 | S2 269 | tha | 20180105 | 19000101
6496 | 1241 | -1 | 7032 | T01KM212ND16 | KMQ-212 ND 16 TOMAS GARAJE | DETECTOR DE CO TIPO KMQ 212 ND 16 TOMAS PARA DETECCION DE MONOXIDO DE CARBONO EN AIRE AMBIENTE, MARGEN DE MEDIDA 0...300 PPM, HOMOLOGACION MINER CDM0000007, DISPUESTO PARA 16 PUNTOS DE DETECCION, CON BLOQUE DE VALVULAS DE CONMUTACION, MEDIDAS DE FLUJO CON VIGILANCIA, SENSOR DE OXIDACION ELECTROQUIMICA (DURACION APROX.3 A¥OS),MICROORDENADOR DE CONTROL CON DISPLAY, EQUIPO DE ASPIRACION, MONTADO EN ARMARIO METALICO MURAL, CON PROTECCION IP-53 ALIMENTACION 230 V 50 HZ INCLUIDOS: 16 FILTROS EXTRAPLANOS TIPO PL 1 MANUAL DE MONTAJE, USO Y MANTENIMIENTO N§ SERIE: | -2 | Articulo | 1 | 1 | 7809 |  | 1 | S3 MINUSVALIDO | tha | 20180105 | 19000101
6497 | 1241 | -1 | 7032 | T01KM212ND16 | KMQ-212 ND 16 TOMAS GARAJE | DETECTOR DE CO TIPO KMQ 212 ND 16 TOMAS PARA DETECCION DE MONOXIDO DE CARBONO EN AIRE AMBIENTE, MARGEN DE MEDIDA 0...300 PPM, HOMOLOGACION MINER CDM0000007, DISPUESTO PARA 16 PUNTOS DE DETECCION, CON BLOQUE DE VALVULAS DE CONMUTACION, MEDIDAS DE FLUJO CON VIGILANCIA, SENSOR DE OXIDACION ELECTROQUIMICA (DURACION APROX.3 A¥OS),MICROORDENADOR DE CONTROL CON DISPLAY, EQUIPO DE ASPIRACION, MONTADO EN ARMARIO METALICO MURAL, CON PROTECCION IP-53 ALIMENTACION 230 V 50 HZ INCLUIDOS: 16 FILTROS EXTRAPLANOS TIPO PL 1 MANUAL DE MONTAJE, USO Y MANTENIMIENTO N§ SERIE: | -2 | Articulo | 1 | 1 | 7810 |  | 1 | S3 267 | tha | 20180105 | 19000101
6498 | 1241 | -1 | 7317 | T01KM613C2P6 | KMQ-212 ND 6 TOMAS PREVIO 2 CANALES | KMQ 212 ND 6 TOMAS PREVIO 2 CANALES CO + NO2 N§ SERIE: | -2 | Articulo | 1 | 1 | 7969 |  | 1 | S3 38 | tha | 20180105 | 19000101
6499 | 1241 | -1 | 6953 | T01TU0000053 | OPACIMETRO VISGUARD IS EN ARMARIO CON RPT | Opacímetro por dispersión de luz con ángulo de 30 Grados, con doble haz luminoso, sistema de medida autocalibrado con control continuo del punto cero y valor 100%, margen de medida 0 .. 0,015 /m, incluido barra de verificación, con controlador tipo RPT-ORT, con muestreo por aspirador integrado, conexión para comunicación a 2 hilos por bus ORNET, tipo VisGuard IS | -2 | Articulo | 1 | 1 | OPCR0203 |  | 1 |  | tha | 20180105 | 19000101
6500 | 1241 | -1 | 6953 | T01TU0000053 | OPACIMETRO VISGUARD IS EN ARMARIO CON RPT | Opacímetro por dispersión de luz con ángulo de 30 Grados, con doble haz luminoso, sistema de medida autocalibrado con control continuo del punto cero y valor 100%, margen de medida 0 .. 0,015 /m, incluido barra de verificación, con controlador tipo RPT-ORT, con muestreo por aspirador integrado, conexión para comunicación a 2 hilos por bus ORNET, tipo VisGuard IS | -2 | Articulo | 1 | 1 | OPCR0204 |  | 1 |  | tha | 20180105 | 19000101
6501 | 1242 | -1 | 4553 | T01OTKMQ16ND | KMQ 212 16 TOMAS ND | DETECTOR DE CO TIPO KMQ 212 ND 16 TOMAS PARA DETECCION DE MONOXIDO DE CARBONO EN AIRE AMBIENTE, MARGEN DE MEDIDA 0...300 PPM, HOMOLOGACION MINER CDM 0000007, DISPUESTO PARA 20 PUNTOS DE DETECCION, CON BLOQUE DE VALVULAS DE CONMUTACION, MEDIDAS DE FLUJO CON VIGILANCIA, SENSOR DE OXIDACION ELECTROQUIMICA (DURACION APROX.3 A¥OS),MICROORDENADOR DE CONTROL CON DISPLAY, EQUIPO DE ASPIRACION, MONTADO EN ARMARIO METALICO MURAL, CON PROTECCION IP-53 ALIMENTACION 230 V 50 HZ INCLUIDOS: 16 FILTROS EXTRAPLANOS TIPO PL 1 MANUAL DE MONTAJE, USO Y MANTENIMIENTO | -2 | Articulo | 1 | 1 | 7269 |  | 1 | S2 | tha | 20180105 | 19000101
6502 | 1242 | -1 | 5001 | T01OTKMQ14ND | KMQ 212 14 TOMAS ND | DETECTOR DE CO TIPO KMQ 212 ND 14 TOMAS PARA DETECCION DE MONOXIDO DE CARBONO EN AIRE AMBIENTE, MARGEN DE MEDIDA 0...300 PPM, HOMOLOGACION MINER CDM 0000007, DISPUESTO PARA 14 PUNTOS DE DETECCION, CON BLOQUE DE VALVULAS DE CONMUTACION, MEDIDAS DE FLUJO CON VIGILANCIA, SENSOR DE OXIDACION ELECTROQUIMICA (DURACION APROX.3 A¥OS),MICROORDENADOR DE CONTROL CON DISPLAY, EQUIPO DE ASPIRACION, MONTADO EN ARMARIO METALICO MURAL, CON PROTECCION IP-53 ALIMENTACION 230 V 50 HZ INCLUIDOS: 14 FILTROS EXTRAPLANOS TIPO PL 1 MANUAL DE MONTAJE, USO Y MANTENIMIENTO | -2 | Articulo | 1 | 1 | 7270 |  | 1 | S1 | tha | 20180105 | 19000101
6503 | 1242 | -1 | 4553 | T01OTKMQ16ND | KMQ 212 16 TOMAS ND | DETECTOR DE CO TIPO KMQ 212 ND 16 TOMAS PARA DETECCION DE MONOXIDO DE CARBONO EN AIRE AMBIENTE, MARGEN DE MEDIDA 0...300 PPM, HOMOLOGACION MINER CDM 0000007, DISPUESTO PARA 20 PUNTOS DE DETECCION, CON BLOQUE DE VALVULAS DE CONMUTACION, MEDIDAS DE FLUJO CON VIGILANCIA, SENSOR DE OXIDACION ELECTROQUIMICA (DURACION APROX.3 A¥OS),MICROORDENADOR DE CONTROL CON DISPLAY, EQUIPO DE ASPIRACION, MONTADO EN ARMARIO METALICO MURAL, CON PROTECCION IP-53 ALIMENTACION 230 V 50 HZ INCLUIDOS: 16 FILTROS EXTRAPLANOS TIPO PL 1 MANUAL DE MONTAJE, USO Y MANTENIMIENTO | -2 | Articulo | 1 | 1 | 7271 |  | 1 | S2 | tha | 20180105 | 19000101
6504 | 1243 | -1 | 3541 | T01OT0KMQ18T | KMQ-212 18 TOMAS | DETECTOR DE CO TIPO KMQ 212 CO 18 TOMAS PARA DETECCION DE MONOXIDO DE CARBONO EN AIRE AMBIENTE, MARGEN DE MEDIDA 0...300 PPM, HOMOLOGACION MINER CDM 0004, DISPUESTO PARA 18 PUNTOS DE DETECCION, CON BLOQUE DE VALVULAS DE CONMUTACION, MEDIDAS DE FLUJO CON VIGILANCIA, SENSOR DE OXIDACION ELECTROQUIMICA (DURACION APROX.3 A¥OS),MICROORDENADOR DE CONTROL CON DISPLAY, EQUIPO DE ASPIRACION, MONTADO EN ARMARIO METALICO MURAL, CON PROTECCION IP-53 ALIMENTACION A 230 V 50 HZ INCLUIDOS: 18 FILTROS EXTRAPLANOS TIPO PL 1 MANUAL DE MONTAJE, USO Y MANTENIMIENTO | -2 | Articulo | 1 | 1 | 6131 |  | 1 | P -2 Zona B | tha | 20180105 | 19000101
6505 | 1243 | -1 | 3541 | T01OT0KMQ18T | KMQ-212 18 TOMAS | DETECTOR DE CO TIPO KMQ 212 CO 18 TOMAS PARA DETECCION DE MONOXIDO DE CARBONO EN AIRE AMBIENTE, MARGEN DE MEDIDA 0...300 PPM, HOMOLOGACION MINER CDM 0004, DISPUESTO PARA 18 PUNTOS DE DETECCION, CON BLOQUE DE VALVULAS DE CONMUTACION, MEDIDAS DE FLUJO CON VIGILANCIA, SENSOR DE OXIDACION ELECTROQUIMICA (DURACION APROX.3 A¥OS),MICROORDENADOR DE CONTROL CON DISPLAY, EQUIPO DE ASPIRACION, MONTADO EN ARMARIO METALICO MURAL, CON PROTECCION IP-53 ALIMENTACION A 230 V 50 HZ INCLUIDOS: 18 FILTROS EXTRAPLANOS TIPO PL 1 MANUAL DE MONTAJE, USO Y MANTENIMIENTO | -2 | Articulo | 1 | 1 | 6132 |  | 1 | P -1 Zona C | tha | 20180105 | 19000101
6506 | 1243 | -1 | 3541 | T01OT0KMQ18T | KMQ-212 18 TOMAS | DETECTOR DE CO TIPO KMQ 212 CO 18 TOMAS PARA DETECCION DE MONOXIDO DE CARBONO EN AIRE AMBIENTE, MARGEN DE MEDIDA 0...300 PPM, HOMOLOGACION MINER CDM 0004, DISPUESTO PARA 18 PUNTOS DE DETECCION, CON BLOQUE DE VALVULAS DE CONMUTACION, MEDIDAS DE FLUJO CON VIGILANCIA, SENSOR DE OXIDACION ELECTROQUIMICA (DURACION APROX.3 A¥OS),MICROORDENADOR DE CONTROL CON DISPLAY, EQUIPO DE ASPIRACION, MONTADO EN ARMARIO METALICO MURAL, CON PROTECCION IP-53 ALIMENTACION A 230 V 50 HZ INCLUIDOS: 18 FILTROS EXTRAPLANOS TIPO PL 1 MANUAL DE MONTAJE, USO Y MANTENIMIENTO | -2 | Articulo | 1 | 1 | 6158 |  | 1 | P -1 Zona A | tha | 20180105 | 19000101
6507 | 1243 | -1 | 3541 | T01OT0KMQ18T | KMQ-212 18 TOMAS | DETECTOR DE CO TIPO KMQ 212 CO 18 TOMAS PARA DETECCION DE MONOXIDO DE CARBONO EN AIRE AMBIENTE, MARGEN DE MEDIDA 0...300 PPM, HOMOLOGACION MINER CDM 0004, DISPUESTO PARA 18 PUNTOS DE DETECCION, CON BLOQUE DE VALVULAS DE CONMUTACION, MEDIDAS DE FLUJO CON VIGILANCIA, SENSOR DE OXIDACION ELECTROQUIMICA (DURACION APROX.3 A¥OS),MICROORDENADOR DE CONTROL CON DISPLAY, EQUIPO DE ASPIRACION, MONTADO EN ARMARIO METALICO MURAL, CON PROTECCION IP-53 ALIMENTACION A 230 V 50 HZ INCLUIDOS: 18 FILTROS EXTRAPLANOS TIPO PL 1 MANUAL DE MONTAJE, USO Y MANTENIMIENTO | -2 | Articulo | 1 | 1 | 6159 |  | 1 | P -3 Zona C | tha | 20180105 | 19000101
6508 | 1243 | -1 | 3541 | T01OT0KMQ18T | KMQ-212 18 TOMAS | DETECTOR DE CO TIPO KMQ 212 CO 18 TOMAS PARA DETECCION DE MONOXIDO DE CARBONO EN AIRE AMBIENTE, MARGEN DE MEDIDA 0...300 PPM, HOMOLOGACION MINER CDM 0004, DISPUESTO PARA 18 PUNTOS DE DETECCION, CON BLOQUE DE VALVULAS DE CONMUTACION, MEDIDAS DE FLUJO CON VIGILANCIA, SENSOR DE OXIDACION ELECTROQUIMICA (DURACION APROX.3 A¥OS),MICROORDENADOR DE CONTROL CON DISPLAY, EQUIPO DE ASPIRACION, MONTADO EN ARMARIO METALICO MURAL, CON PROTECCION IP-53 ALIMENTACION A 230 V 50 HZ INCLUIDOS: 18 FILTROS EXTRAPLANOS TIPO PL 1 MANUAL DE MONTAJE, USO Y MANTENIMIENTO | -2 | Articulo | 1 | 1 | 6160 |  | 1 | P -2 Zona C | tha | 20180105 | 19000101
6509 | 1244 | -1 | 3542 | T01OT0KMQ20T | KMQ-212 20 TOMAS | DETECTOR DE CO TIPO KMQ 212 CO 20 TOMAS PARA DETECCION DE MONOXIDO DE CARBONO EN AIRE AMBIENTE, MARGEN DE MEDIDA 0...300 PPM, HOMOLOGACION MINER CDM 0004, DISPUESTO PARA 20 PUNTOS DE DETECCION, CON BLOQUE DE VALVULAS DE CONMUTACION, MEDIDAS DE FLUJO CON VIGILANCIA, SENSOR DE OXIDACION ELECTROQUIMICA (DURACION APROX.3 A¥OS),MICROORDENADOR DE CONTROL CON DISPLAY, EQUIPO DE ASPIRACION, MONTADO EN ARMARIO METALICO MURAL, CON PROTECCION IP-53 ALIMENTACION 230 V 50 HZ INCLUIDOS: 20 FILTROS EXTRAPLANOS TIPO PL 1 MANUAL DE MONTAJE, USO Y MANTENIMIENTO | -2 | Articulo | 1 | 1 | 6800 |  | 1 | P -2 | tha | 20180105 | 19000101
6510 | 1244 | -1 | 3542 | T01OT0KMQ20T | KMQ-212 20 TOMAS | DETECTOR DE CO TIPO KMQ 212 CO 20 TOMAS PARA DETECCION DE MONOXIDO DE CARBONO EN AIRE AMBIENTE, MARGEN DE MEDIDA 0...300 PPM, HOMOLOGACION MINER CDM 0004, DISPUESTO PARA 20 PUNTOS DE DETECCION, CON BLOQUE DE VALVULAS DE CONMUTACION, MEDIDAS DE FLUJO CON VIGILANCIA, SENSOR DE OXIDACION ELECTROQUIMICA (DURACION APROX.3 A¥OS),MICROORDENADOR DE CONTROL CON DISPLAY, EQUIPO DE ASPIRACION, MONTADO EN ARMARIO METALICO MURAL, CON PROTECCION IP-53 ALIMENTACION 230 V 50 HZ INCLUIDOS: 20 FILTROS EXTRAPLANOS TIPO PL 1 MANUAL DE MONTAJE, USO Y MANTENIMIENTO | -2 | Articulo | 1 | 1 | 6801 |  | 1 | P -1 | tha | 20180105 | 19000101
6511 | 1244 | -1 | 3541 | T01OT0KMQ18T | KMQ-212 18 TOMAS | DETECTOR DE CO TIPO KMQ 212 CO 18 TOMAS PARA DETECCION DE MONOXIDO DE CARBONO EN AIRE AMBIENTE, MARGEN DE MEDIDA 0...300 PPM, HOMOLOGACION MINER CDM 0004, DISPUESTO PARA 18 PUNTOS DE DETECCION, CON BLOQUE DE VALVULAS DE CONMUTACION, MEDIDAS DE FLUJO CON VIGILANCIA, SENSOR DE OXIDACION ELECTROQUIMICA (DURACION APROX.3 A¥OS),MICROORDENADOR DE CONTROL CON DISPLAY, EQUIPO DE ASPIRACION, MONTADO EN ARMARIO METALICO MURAL, CON PROTECCION IP-53 ALIMENTACION A 230 V 50 HZ INCLUIDOS: 18 FILTROS EXTRAPLANOS TIPO PL 1 MANUAL DE MONTAJE, USO Y MANTENIMIENTO | -2 | Articulo | 1 | 1 | 6802 |  | 1 | P -3 | tha | 20180105 | 19000101
6512 | 1244 | -1 | 3541 | T01OT0KMQ18T | KMQ-212 18 TOMAS | DETECTOR DE CO TIPO KMQ 212 CO 18 TOMAS PARA DETECCION DE MONOXIDO DE CARBONO EN AIRE AMBIENTE, MARGEN DE MEDIDA 0...300 PPM, HOMOLOGACION MINER CDM 0004, DISPUESTO PARA 18 PUNTOS DE DETECCION, CON BLOQUE DE VALVULAS DE CONMUTACION, MEDIDAS DE FLUJO CON VIGILANCIA, SENSOR DE OXIDACION ELECTROQUIMICA (DURACION APROX.3 A¥OS),MICROORDENADOR DE CONTROL CON DISPLAY, EQUIPO DE ASPIRACION, MONTADO EN ARMARIO METALICO MURAL, CON PROTECCION IP-53 ALIMENTACION A 230 V 50 HZ INCLUIDOS: 18 FILTROS EXTRAPLANOS TIPO PL 1 MANUAL DE MONTAJE, USO Y MANTENIMIENTO | -2 | Articulo | 1 | 1 | 6803 |  | 1 | P -4 | tha | 20180105 | 19000101
6513 | 1245 | -1 | 3542 | T01OT0KMQ20T | KMQ-212 20 TOMAS | DETECTOR DE CO TIPO KMQ 212 CO 20 TOMAS PARA DETECCION DE MONOXIDO DE CARBONO EN AIRE AMBIENTE, MARGEN DE MEDIDA 0...300 PPM, HOMOLOGACION MINER CDM 0004, DISPUESTO PARA 20 PUNTOS DE DETECCION, CON BLOQUE DE VALVULAS DE CONMUTACION, MEDIDAS DE FLUJO CON VIGILANCIA, SENSOR DE OXIDACION ELECTROQUIMICA (DURACION APROX.3 A¥OS),MICROORDENADOR DE CONTROL CON DISPLAY, EQUIPO DE ASPIRACION, MONTADO EN ARMARIO METALICO MURAL, CON PROTECCION IP-53 ALIMENTACION 230 V 50 HZ INCLUIDOS: 20 FILTROS EXTRAPLANOS TIPO PL 1 MANUAL DE MONTAJE, USO Y MANTENIMIENTO | -2 | Articulo | 1 | 1 | 7038 |  | 1 | P -1 Almacen | tha | 20180105 | 19000101
6514 | 1245 | -1 | 3542 | T01OT0KMQ20T | KMQ-212 20 TOMAS | DETECTOR DE CO TIPO KMQ 212 CO 20 TOMAS PARA DETECCION DE MONOXIDO DE CARBONO EN AIRE AMBIENTE, MARGEN DE MEDIDA 0...300 PPM, HOMOLOGACION MINER CDM 0004, DISPUESTO PARA 20 PUNTOS DE DETECCION, CON BLOQUE DE VALVULAS DE CONMUTACION, MEDIDAS DE FLUJO CON VIGILANCIA, SENSOR DE OXIDACION ELECTROQUIMICA (DURACION APROX.3 A¥OS),MICROORDENADOR DE CONTROL CON DISPLAY, EQUIPO DE ASPIRACION, MONTADO EN ARMARIO METALICO MURAL, CON PROTECCION IP-53 ALIMENTACION 230 V 50 HZ INCLUIDOS: 20 FILTROS EXTRAPLANOS TIPO PL 1 MANUAL DE MONTAJE, USO Y MANTENIMIENTO | -2 | Articulo | 1 | 1 | 7039 |  | 1 | P -1 | tha | 20180105 | 19000101
6515 | 1246 | -1 | 3542 | T01OT0KMQ20T | KMQ-212 20 TOMAS | DETECTOR DE CO TIPO KMQ 212 CO 20 TOMAS PARA DETECCION DE MONOXIDO DE CARBONO EN AIRE AMBIENTE, MARGEN DE MEDIDA 0...300 PPM, HOMOLOGACION MINER CDM 0004, DISPUESTO PARA 20 PUNTOS DE DETECCION, CON BLOQUE DE VALVULAS DE CONMUTACION, MEDIDAS DE FLUJO CON VIGILANCIA, SENSOR DE OXIDACION ELECTROQUIMICA (DURACION APROX.3 A¥OS),MICROORDENADOR DE CONTROL CON DISPLAY, EQUIPO DE ASPIRACION, MONTADO EN ARMARIO METALICO MURAL, CON PROTECCION IP-53 ALIMENTACION 230 V 50 HZ INCLUIDOS: 20 FILTROS EXTRAPLANOS TIPO PL 1 MANUAL DE MONTAJE, USO Y MANTENIMIENTO | -2 | Articulo | 1 | 1 | 0001 |  | 1 |  | tha | 20180105 | 19000101
6516 | 1246 | -1 | 3542 | T01OT0KMQ20T | KMQ-212 20 TOMAS | DETECTOR DE CO TIPO KMQ 212 CO 20 TOMAS PARA DETECCION DE MONOXIDO DE CARBONO EN AIRE AMBIENTE, MARGEN DE MEDIDA 0...300 PPM, HOMOLOGACION MINER CDM 0004, DISPUESTO PARA 20 PUNTOS DE DETECCION, CON BLOQUE DE VALVULAS DE CONMUTACION, MEDIDAS DE FLUJO CON VIGILANCIA, SENSOR DE OXIDACION ELECTROQUIMICA (DURACION APROX.3 A¥OS),MICROORDENADOR DE CONTROL CON DISPLAY, EQUIPO DE ASPIRACION, MONTADO EN ARMARIO METALICO MURAL, CON PROTECCION IP-53 ALIMENTACION 230 V 50 HZ INCLUIDOS: 20 FILTROS EXTRAPLANOS TIPO PL 1 MANUAL DE MONTAJE, USO Y MANTENIMIENTO | -2 | Articulo | 1 | 1 | 0002 |  | 1 |  | tha | 20180105 | 19000101
6517 | 1247 | -1 | 7032 | T01KM212ND16 | KMQ-212 ND 16 TOMAS GARAJE | DETECTOR DE CO TIPO KMQ 212 ND 16 TOMAS PARA DETECCION DE MONOXIDO DE CARBONO EN AIRE AMBIENTE, MARGEN DE MEDIDA 0...300 PPM, HOMOLOGACION MINER CDM0000007, DISPUESTO PARA 16 PUNTOS DE DETECCION, CON BLOQUE DE VALVULAS DE CONMUTACION, MEDIDAS DE FLUJO CON VIGILANCIA, SENSOR DE OXIDACION ELECTROQUIMICA (DURACION APROX.3 A¥OS),MICROORDENADOR DE CONTROL CON DISPLAY, EQUIPO DE ASPIRACION, MONTADO EN ARMARIO METALICO MURAL, CON PROTECCION IP-53 ALIMENTACION 230 V 50 HZ INCLUIDOS: 16 FILTROS EXTRAPLANOS TIPO PL 1 MANUAL DE MONTAJE, USO Y MANTENIMIENTO N§ SERIE: | -2 | Articulo | 1 | 1 | 7594 |  | 1 | P -6 | tha | 20180105 | 19000101
6518 | 1247 | -1 | 7034 | T01KM212ND20 | KMQ-212 ND 20 TOMAS GARAJE | DETECTOR DE CO TIPO KMQ 212 ND 20 TOMAS PARA DETECCION DE MONOXIDO DE CARBONO EN AIRE AMBIENTE, MARGEN DE MEDIDA 0...300 PPM, HOMOLOGACION MINER CDM0000007, DISPUESTO PARA 20 PUNTOS DE DETECCION, CON BLOQUE DE VALVULAS DE CONMUTACION, MEDIDAS DE FLUJO CON VIGILANCIA, SENSOR DE OXIDACION ELECTROQUIMICA (DURACION APROX.3 A¥OS),MICROORDENADOR DE CONTROL CON DISPLAY, EQUIPO DE ASPIRACION, MONTADO EN ARMARIO METALICO MURAL, CON PROTECCION IP-53 ALIMENTACION 230 V 50 HZ INCLUIDOS: 20 FILTROS EXTRAPLANOS TIPO PL 1 MANUAL DE MONTAJE, USO Y MANTENIMIENTO N§ SERIE: | -2 | Articulo | 1 | 1 | 7595 |  | 1 | P -5 | tha | 20180105 | 19000101
6519 | 1247 | -1 | 7034 | T01KM212ND20 | KMQ-212 ND 20 TOMAS GARAJE | DETECTOR DE CO TIPO KMQ 212 ND 20 TOMAS PARA DETECCION DE MONOXIDO DE CARBONO EN AIRE AMBIENTE, MARGEN DE MEDIDA 0...300 PPM, HOMOLOGACION MINER CDM0000007, DISPUESTO PARA 20 PUNTOS DE DETECCION, CON BLOQUE DE VALVULAS DE CONMUTACION, MEDIDAS DE FLUJO CON VIGILANCIA, SENSOR DE OXIDACION ELECTROQUIMICA (DURACION APROX.3 A¥OS),MICROORDENADOR DE CONTROL CON DISPLAY, EQUIPO DE ASPIRACION, MONTADO EN ARMARIO METALICO MURAL, CON PROTECCION IP-53 ALIMENTACION 230 V 50 HZ INCLUIDOS: 20 FILTROS EXTRAPLANOS TIPO PL 1 MANUAL DE MONTAJE, USO Y MANTENIMIENTO N§ SERIE: | -2 | Articulo | 1 | 1 | 7596 |  | 1 | P -4 | tha | 20180105 | 19000101
6520 | 1247 | -1 | 7034 | T01KM212ND20 | KMQ-212 ND 20 TOMAS GARAJE | DETECTOR DE CO TIPO KMQ 212 ND 20 TOMAS PARA DETECCION DE MONOXIDO DE CARBONO EN AIRE AMBIENTE, MARGEN DE MEDIDA 0...300 PPM, HOMOLOGACION MINER CDM0000007, DISPUESTO PARA 20 PUNTOS DE DETECCION, CON BLOQUE DE VALVULAS DE CONMUTACION, MEDIDAS DE FLUJO CON VIGILANCIA, SENSOR DE OXIDACION ELECTROQUIMICA (DURACION APROX.3 A¥OS),MICROORDENADOR DE CONTROL CON DISPLAY, EQUIPO DE ASPIRACION, MONTADO EN ARMARIO METALICO MURAL, CON PROTECCION IP-53 ALIMENTACION 230 V 50 HZ INCLUIDOS: 20 FILTROS EXTRAPLANOS TIPO PL 1 MANUAL DE MONTAJE, USO Y MANTENIMIENTO N§ SERIE: | -2 | Articulo | 1 | 1 | 7597 |  | 1 | P -3 | tha | 20180105 | 19000101
6521 | 1247 | -1 | 7034 | T01KM212ND20 | KMQ-212 ND 20 TOMAS GARAJE | DETECTOR DE CO TIPO KMQ 212 ND 20 TOMAS PARA DETECCION DE MONOXIDO DE CARBONO EN AIRE AMBIENTE, MARGEN DE MEDIDA 0...300 PPM, HOMOLOGACION MINER CDM0000007, DISPUESTO PARA 20 PUNTOS DE DETECCION, CON BLOQUE DE VALVULAS DE CONMUTACION, MEDIDAS DE FLUJO CON VIGILANCIA, SENSOR DE OXIDACION ELECTROQUIMICA (DURACION APROX.3 A¥OS),MICROORDENADOR DE CONTROL CON DISPLAY, EQUIPO DE ASPIRACION, MONTADO EN ARMARIO METALICO MURAL, CON PROTECCION IP-53 ALIMENTACION 230 V 50 HZ INCLUIDOS: 20 FILTROS EXTRAPLANOS TIPO PL 1 MANUAL DE MONTAJE, USO Y MANTENIMIENTO N§ SERIE: | -2 | Articulo | 1 | 1 | 7598 |  | 1 | P -2 | tha | 20180105 | 19000101
6522 | 1247 | -1 | 7026 | T01KM212ND04 | KMQ-212 ND 4 TOMAS GARAJE | DETECTOR DE CO TIPO KMQ 212 ND 4 TOMAS PARA DETECCION DE MONOXIDO DE CARBONO EN AIRE AMBIENTE, MARGEN DE MEDIDA 0...300 PPM, HOMOLOGACION MINER CDM0000007, DISPUESTO PARA 4 PUNTOS DE DETECCION, CON BLOQUE DE VALVULAS DE CONMUTACION, MEDIDAS DE FLUJO CON VIGILANCIA, SENSOR DE OXIDACION ELECTROQUIMICA (DURACION APROX.3 A¥OS),MICROORDENADOR DE CONTROL CON DISPLAY, EQUIPO DE ASPIRACION, MONTADO EN ARMARIO METALICO MURAL, CON PROTECCION IP-53 ALIMENTACION 230 V 50 HZ INCLUIDOS: 4 FILTROS EXTRAPLANOS TIPO PL 1 MANUAL DE MONTAJE, USO Y MANTENIMIENTO N§ SERIE: | -2 | Articulo | 1 | 1 | 7614 |  | 1 | P -2 | tha | 20180105 | 19000101
6523 | 1247 | -1 | 7026 | T01KM212ND04 | KMQ-212 ND 4 TOMAS GARAJE | DETECTOR DE CO TIPO KMQ 212 ND 4 TOMAS PARA DETECCION DE MONOXIDO DE CARBONO EN AIRE AMBIENTE, MARGEN DE MEDIDA 0...300 PPM, HOMOLOGACION MINER CDM0000007, DISPUESTO PARA 4 PUNTOS DE DETECCION, CON BLOQUE DE VALVULAS DE CONMUTACION, MEDIDAS DE FLUJO CON VIGILANCIA, SENSOR DE OXIDACION ELECTROQUIMICA (DURACION APROX.3 A¥OS),MICROORDENADOR DE CONTROL CON DISPLAY, EQUIPO DE ASPIRACION, MONTADO EN ARMARIO METALICO MURAL, CON PROTECCION IP-53 ALIMENTACION 230 V 50 HZ INCLUIDOS: 4 FILTROS EXTRAPLANOS TIPO PL 1 MANUAL DE MONTAJE, USO Y MANTENIMIENTO N§ SERIE: | -2 | Articulo | 1 | 1 | 7615 |  | 1 | P -3 | tha | 20180105 | 19000101
6524 | 1247 | -1 | 9511 | T01KM613C208 | KMQ-212 ND 2 CANALES 8 TOMAS | KMQ212 ND 6 TOMAS CO+CO2 N§:SERIE | -2 | Articulo | 1 | 1 | 7616 |  | 1 | Muelle | tha | 20180105 | 19000101
6525 | 1248 | -1 | 3537 | T01OT0KMQ10T | KMQ-212 10 TOMAS | DETECTOR DE CO TIPO KMQ 212 CO 10 TOMAS PARA DETECCION DE MONOXIDO DE CARBONO EN AIRE AMBIENTE, MARGEN DE MEDIDA 0...300 PPM, HOMOLOGACION MINER CDM 0004, DISPUESTO PARA 10 PUNTOS DE DETECCION, CON BLOQUE DE VALVULAS DE CONMUTACION, MEDIDAS DE FLUJO CON VIGILANCIA, SENSOR DE OXIDACION ELECTROQUIMICA (DURACION APROX.3 A¥OS),MICROORDENADOR DE CONTROL CON DISPLAY, EQUIPO DE ASPIRACION, MONTADO EN ARMARIO METALICO MURAL, CON PROTECCION IP-53 ALIMENTACION 230 V 50 HZ INCLUIDOS: 10 FILTROS EXTRAPLANOS TIPO PL 1 MANUAL DE MONTAJE, USO Y MANTENIMIENTO | -2 | Articulo | 1 | 1 | 6115 |  | 1 | S3 | tha | 20180105 | 19000101
6526 | 1248 | -1 | 3537 | T01OT0KMQ10T | KMQ-212 10 TOMAS | DETECTOR DE CO TIPO KMQ 212 CO 10 TOMAS PARA DETECCION DE MONOXIDO DE CARBONO EN AIRE AMBIENTE, MARGEN DE MEDIDA 0...300 PPM, HOMOLOGACION MINER CDM 0004, DISPUESTO PARA 10 PUNTOS DE DETECCION, CON BLOQUE DE VALVULAS DE CONMUTACION, MEDIDAS DE FLUJO CON VIGILANCIA, SENSOR DE OXIDACION ELECTROQUIMICA (DURACION APROX.3 A¥OS),MICROORDENADOR DE CONTROL CON DISPLAY, EQUIPO DE ASPIRACION, MONTADO EN ARMARIO METALICO MURAL, CON PROTECCION IP-53 ALIMENTACION 230 V 50 HZ INCLUIDOS: 10 FILTROS EXTRAPLANOS TIPO PL 1 MANUAL DE MONTAJE, USO Y MANTENIMIENTO | -2 | Articulo | 1 | 1 | 6116 |  | 1 | S1 | tha | 20180105 | 19000101
6527 | 1248 | -1 | 3537 | T01OT0KMQ10T | KMQ-212 10 TOMAS | DETECTOR DE CO TIPO KMQ 212 CO 10 TOMAS PARA DETECCION DE MONOXIDO DE CARBONO EN AIRE AMBIENTE, MARGEN DE MEDIDA 0...300 PPM, HOMOLOGACION MINER CDM 0004, DISPUESTO PARA 10 PUNTOS DE DETECCION, CON BLOQUE DE VALVULAS DE CONMUTACION, MEDIDAS DE FLUJO CON VIGILANCIA, SENSOR DE OXIDACION ELECTROQUIMICA (DURACION APROX.3 A¥OS),MICROORDENADOR DE CONTROL CON DISPLAY, EQUIPO DE ASPIRACION, MONTADO EN ARMARIO METALICO MURAL, CON PROTECCION IP-53 ALIMENTACION 230 V 50 HZ INCLUIDOS: 10 FILTROS EXTRAPLANOS TIPO PL 1 MANUAL DE MONTAJE, USO Y MANTENIMIENTO | -2 | Articulo | 1 | 1 | 6117 |  | 1 | S2 | tha | 20180105 | 19000101
6528 | 1249 | -1 | 7031 | T01KM212ND14 | KMQ-212 ND 14 TOMAS GARAJE | DETECTOR DE CO TIPO KMQ 212 ND 14 TOMAS PARA DETECCION DE MONOXIDO DE CARBONO EN AIRE AMBIENTE, MARGEN DE MEDIDA 0...300 PPM, HOMOLOGACION MINER CDM0000007, DISPUESTO PARA 14 PUNTOS DE DETECCION, CON BLOQUE DE VALVULAS DE CONMUTACION, MEDIDAS DE FLUJO CON VIGILANCIA, SENSOR DE OXIDACION ELECTROQUIMICA (DURACION APROX.3 A¥OS),MICROORDENADOR DE CONTROL CON DISPLAY, EQUIPO DE ASPIRACION, MONTADO EN ARMARIO METALICO MURAL, CON PROTECCION IP-53 ALIMENTACION 230 V 50 HZ INCLUIDOS: 14 FILTROS EXTRAPLANOS TIPO PL 1 MANUAL DE MONTAJE, USO Y MANTENIMIENTO N§ SERIE: | -2 | Articulo | 1 | 1 | 7190 |  | 1 | S2 | tha | 20180105 | 19000101
6529 | 1249 | -1 | 7031 | T01KM212ND14 | KMQ-212 ND 14 TOMAS GARAJE | DETECTOR DE CO TIPO KMQ 212 ND 14 TOMAS PARA DETECCION DE MONOXIDO DE CARBONO EN AIRE AMBIENTE, MARGEN DE MEDIDA 0...300 PPM, HOMOLOGACION MINER CDM0000007, DISPUESTO PARA 14 PUNTOS DE DETECCION, CON BLOQUE DE VALVULAS DE CONMUTACION, MEDIDAS DE FLUJO CON VIGILANCIA, SENSOR DE OXIDACION ELECTROQUIMICA (DURACION APROX.3 A¥OS),MICROORDENADOR DE CONTROL CON DISPLAY, EQUIPO DE ASPIRACION, MONTADO EN ARMARIO METALICO MURAL, CON PROTECCION IP-53 ALIMENTACION 230 V 50 HZ INCLUIDOS: 14 FILTROS EXTRAPLANOS TIPO PL 1 MANUAL DE MONTAJE, USO Y MANTENIMIENTO N§ SERIE: | -2 | Articulo | 1 | 1 | 7191 |  | 1 | S1 | tha | 20180105 | 19000101
6530 | 1249 | -1 | 7031 | T01KM212ND14 | KMQ-212 ND 14 TOMAS GARAJE | DETECTOR DE CO TIPO KMQ 212 ND 14 TOMAS PARA DETECCION DE MONOXIDO DE CARBONO EN AIRE AMBIENTE, MARGEN DE MEDIDA 0...300 PPM, HOMOLOGACION MINER CDM0000007, DISPUESTO PARA 14 PUNTOS DE DETECCION, CON BLOQUE DE VALVULAS DE CONMUTACION, MEDIDAS DE FLUJO CON VIGILANCIA, SENSOR DE OXIDACION ELECTROQUIMICA (DURACION APROX.3 A¥OS),MICROORDENADOR DE CONTROL CON DISPLAY, EQUIPO DE ASPIRACION, MONTADO EN ARMARIO METALICO MURAL, CON PROTECCION IP-53 ALIMENTACION 230 V 50 HZ INCLUIDOS: 14 FILTROS EXTRAPLANOS TIPO PL 1 MANUAL DE MONTAJE, USO Y MANTENIMIENTO N§ SERIE: | -2 | Articulo | 1 | 1 | 7192 |  | 1 | S2 | tha | 20180105 | 19000101
6531 | 1249 | -1 | 7031 | T01KM212ND14 | KMQ-212 ND 14 TOMAS GARAJE | DETECTOR DE CO TIPO KMQ 212 ND 14 TOMAS PARA DETECCION DE MONOXIDO DE CARBONO EN AIRE AMBIENTE, MARGEN DE MEDIDA 0...300 PPM, HOMOLOGACION MINER CDM0000007, DISPUESTO PARA 14 PUNTOS DE DETECCION, CON BLOQUE DE VALVULAS DE CONMUTACION, MEDIDAS DE FLUJO CON VIGILANCIA, SENSOR DE OXIDACION ELECTROQUIMICA (DURACION APROX.3 A¥OS),MICROORDENADOR DE CONTROL CON DISPLAY, EQUIPO DE ASPIRACION, MONTADO EN ARMARIO METALICO MURAL, CON PROTECCION IP-53 ALIMENTACION 230 V 50 HZ INCLUIDOS: 14 FILTROS EXTRAPLANOS TIPO PL 1 MANUAL DE MONTAJE, USO Y MANTENIMIENTO N§ SERIE: | -2 | Articulo | 1 | 1 | 7195 |  | 1 | S1 | tha | 20180105 | 19000101
6532 | 1250 | -1 | 7034 | T01KM212ND20 | KMQ-212 ND 20 TOMAS GARAJE | DETECTOR DE CO TIPO KMQ 212 ND 20 TOMAS PARA DETECCION DE MONOXIDO DE CARBONO EN AIRE AMBIENTE, MARGEN DE MEDIDA 0...300 PPM, HOMOLOGACION MINER CDM0000007, DISPUESTO PARA 20 PUNTOS DE DETECCION, CON BLOQUE DE VALVULAS DE CONMUTACION, MEDIDAS DE FLUJO CON VIGILANCIA, SENSOR DE OXIDACION ELECTROQUIMICA (DURACION APROX.3 A¥OS),MICROORDENADOR DE CONTROL CON DISPLAY, EQUIPO DE ASPIRACION, MONTADO EN ARMARIO METALICO MURAL, CON PROTECCION IP-53 ALIMENTACION 230 V 50 HZ INCLUIDOS: 20 FILTROS EXTRAPLANOS TIPO PL 1 MANUAL DE MONTAJE, USO Y MANTENIMIENTO N§ SERIE: | -2 | Articulo | 1 | 1 | 7418 |  | 1 | P2 C | tha | 20180105 | 19000101
6533 | 1250 | -1 | 7034 | T01KM212ND20 | KMQ-212 ND 20 TOMAS GARAJE | DETECTOR DE CO TIPO KMQ 212 ND 20 TOMAS PARA DETECCION DE MONOXIDO DE CARBONO EN AIRE AMBIENTE, MARGEN DE MEDIDA 0...300 PPM, HOMOLOGACION MINER CDM0000007, DISPUESTO PARA 20 PUNTOS DE DETECCION, CON BLOQUE DE VALVULAS DE CONMUTACION, MEDIDAS DE FLUJO CON VIGILANCIA, SENSOR DE OXIDACION ELECTROQUIMICA (DURACION APROX.3 A¥OS),MICROORDENADOR DE CONTROL CON DISPLAY, EQUIPO DE ASPIRACION, MONTADO EN ARMARIO METALICO MURAL, CON PROTECCION IP-53 ALIMENTACION 230 V 50 HZ INCLUIDOS: 20 FILTROS EXTRAPLANOS TIPO PL 1 MANUAL DE MONTAJE, USO Y MANTENIMIENTO N§ SERIE: | -2 | Articulo | 1 | 1 | 7419 |  | 1 | P3 8 | tha | 20180105 | 19000101
6534 | 1250 | -1 | 7034 | T01KM212ND20 | KMQ-212 ND 20 TOMAS GARAJE | DETECTOR DE CO TIPO KMQ 212 ND 20 TOMAS PARA DETECCION DE MONOXIDO DE CARBONO EN AIRE AMBIENTE, MARGEN DE MEDIDA 0...300 PPM, HOMOLOGACION MINER CDM0000007, DISPUESTO PARA 20 PUNTOS DE DETECCION, CON BLOQUE DE VALVULAS DE CONMUTACION, MEDIDAS DE FLUJO CON VIGILANCIA, SENSOR DE OXIDACION ELECTROQUIMICA (DURACION APROX.3 A¥OS),MICROORDENADOR DE CONTROL CON DISPLAY, EQUIPO DE ASPIRACION, MONTADO EN ARMARIO METALICO MURAL, CON PROTECCION IP-53 ALIMENTACION 230 V 50 HZ INCLUIDOS: 20 FILTROS EXTRAPLANOS TIPO PL 1 MANUAL DE MONTAJE, USO Y MANTENIMIENTO N§ SERIE: | -2 | Articulo | 1 | 1 | 7420 |  | 1 | S-S | tha | 20180105 | 19000101
6535 | 1250 | -1 | 7034 | T01KM212ND20 | KMQ-212 ND 20 TOMAS GARAJE | DETECTOR DE CO TIPO KMQ 212 ND 20 TOMAS PARA DETECCION DE MONOXIDO DE CARBONO EN AIRE AMBIENTE, MARGEN DE MEDIDA 0...300 PPM, HOMOLOGACION MINER CDM0000007, DISPUESTO PARA 20 PUNTOS DE DETECCION, CON BLOQUE DE VALVULAS DE CONMUTACION, MEDIDAS DE FLUJO CON VIGILANCIA, SENSOR DE OXIDACION ELECTROQUIMICA (DURACION APROX.3 A¥OS),MICROORDENADOR DE CONTROL CON DISPLAY, EQUIPO DE ASPIRACION, MONTADO EN ARMARIO METALICO MURAL, CON PROTECCION IP-53 ALIMENTACION 230 V 50 HZ INCLUIDOS: 20 FILTROS EXTRAPLANOS TIPO PL 1 MANUAL DE MONTAJE, USO Y MANTENIMIENTO N§ SERIE: | -2 | Articulo | 1 | 1 | 7421 |  | 1 | P3 216 | tha | 20180105 | 19000101
6536 | 1250 | -1 | 7034 | T01KM212ND20 | KMQ-212 ND 20 TOMAS GARAJE | DETECTOR DE CO TIPO KMQ 212 ND 20 TOMAS PARA DETECCION DE MONOXIDO DE CARBONO EN AIRE AMBIENTE, MARGEN DE MEDIDA 0...300 PPM, HOMOLOGACION MINER CDM0000007, DISPUESTO PARA 20 PUNTOS DE DETECCION, CON BLOQUE DE VALVULAS DE CONMUTACION, MEDIDAS DE FLUJO CON VIGILANCIA, SENSOR DE OXIDACION ELECTROQUIMICA (DURACION APROX.3 A¥OS),MICROORDENADOR DE CONTROL CON DISPLAY, EQUIPO DE ASPIRACION, MONTADO EN ARMARIO METALICO MURAL, CON PROTECCION IP-53 ALIMENTACION 230 V 50 HZ INCLUIDOS: 20 FILTROS EXTRAPLANOS TIPO PL 1 MANUAL DE MONTAJE, USO Y MANTENIMIENTO N§ SERIE: | -2 | Articulo | 1 | 1 | 7422 |  | 1 | S5 | tha | 20180105 | 19000101
6537 | 1250 | -1 | 7034 | T01KM212ND20 | KMQ-212 ND 20 TOMAS GARAJE | DETECTOR DE CO TIPO KMQ 212 ND 20 TOMAS PARA DETECCION DE MONOXIDO DE CARBONO EN AIRE AMBIENTE, MARGEN DE MEDIDA 0...300 PPM, HOMOLOGACION MINER CDM0000007, DISPUESTO PARA 20 PUNTOS DE DETECCION, CON BLOQUE DE VALVULAS DE CONMUTACION, MEDIDAS DE FLUJO CON VIGILANCIA, SENSOR DE OXIDACION ELECTROQUIMICA (DURACION APROX.3 A¥OS),MICROORDENADOR DE CONTROL CON DISPLAY, EQUIPO DE ASPIRACION, MONTADO EN ARMARIO METALICO MURAL, CON PROTECCION IP-53 ALIMENTACION 230 V 50 HZ INCLUIDOS: 20 FILTROS EXTRAPLANOS TIPO PL 1 MANUAL DE MONTAJE, USO Y MANTENIMIENTO N§ SERIE: | -2 | Articulo | 1 | 1 | 7423 |  | 1 | P2 108 | tha | 20180105 | 19000101
6538 | 1251 | -1 | 7034 | T01KM212ND20 | KMQ-212 ND 20 TOMAS GARAJE | DETECTOR DE CO TIPO KMQ 212 ND 20 TOMAS PARA DETECCION DE MONOXIDO DE CARBONO EN AIRE AMBIENTE, MARGEN DE MEDIDA 0...300 PPM, HOMOLOGACION MINER CDM0000007, DISPUESTO PARA 20 PUNTOS DE DETECCION, CON BLOQUE DE VALVULAS DE CONMUTACION, MEDIDAS DE FLUJO CON VIGILANCIA, SENSOR DE OXIDACION ELECTROQUIMICA (DURACION APROX.3 A¥OS),MICROORDENADOR DE CONTROL CON DISPLAY, EQUIPO DE ASPIRACION, MONTADO EN ARMARIO METALICO MURAL, CON PROTECCION IP-53 ALIMENTACION 230 V 50 HZ INCLUIDOS: 20 FILTROS EXTRAPLANOS TIPO PL 1 MANUAL DE MONTAJE, USO Y MANTENIMIENTO N§ SERIE: | -2 | Articulo | 1 | 1 | 7889 |  | 1 | S1 365 | tha | 20180105 | 19000101
6539 | 1251 | -1 | 7034 | T01KM212ND20 | KMQ-212 ND 20 TOMAS GARAJE | DETECTOR DE CO TIPO KMQ 212 ND 20 TOMAS PARA DETECCION DE MONOXIDO DE CARBONO EN AIRE AMBIENTE, MARGEN DE MEDIDA 0...300 PPM, HOMOLOGACION MINER CDM0000007, DISPUESTO PARA 20 PUNTOS DE DETECCION, CON BLOQUE DE VALVULAS DE CONMUTACION, MEDIDAS DE FLUJO CON VIGILANCIA, SENSOR DE OXIDACION ELECTROQUIMICA (DURACION APROX.3 A¥OS),MICROORDENADOR DE CONTROL CON DISPLAY, EQUIPO DE ASPIRACION, MONTADO EN ARMARIO METALICO MURAL, CON PROTECCION IP-53 ALIMENTACION 230 V 50 HZ INCLUIDOS: 20 FILTROS EXTRAPLANOS TIPO PL 1 MANUAL DE MONTAJE, USO Y MANTENIMIENTO N§ SERIE: | -2 | Articulo | 1 | 1 | 7890 |  | 1 | S1 448 | tha | 20180105 | 19000101
6540 | 1251 | -1 | 7034 | T01KM212ND20 | KMQ-212 ND 20 TOMAS GARAJE | DETECTOR DE CO TIPO KMQ 212 ND 20 TOMAS PARA DETECCION DE MONOXIDO DE CARBONO EN AIRE AMBIENTE, MARGEN DE MEDIDA 0...300 PPM, HOMOLOGACION MINER CDM0000007, DISPUESTO PARA 20 PUNTOS DE DETECCION, CON BLOQUE DE VALVULAS DE CONMUTACION, MEDIDAS DE FLUJO CON VIGILANCIA, SENSOR DE OXIDACION ELECTROQUIMICA (DURACION APROX.3 A¥OS),MICROORDENADOR DE CONTROL CON DISPLAY, EQUIPO DE ASPIRACION, MONTADO EN ARMARIO METALICO MURAL, CON PROTECCION IP-53 ALIMENTACION 230 V 50 HZ INCLUIDOS: 20 FILTROS EXTRAPLANOS TIPO PL 1 MANUAL DE MONTAJE, USO Y MANTENIMIENTO N§ SERIE: | -2 | Articulo | 1 | 1 | 7891 |  | 1 | S1 3 | tha | 20180105 | 19000101
6541 | 1251 | -1 | 7034 | T01KM212ND20 | KMQ-212 ND 20 TOMAS GARAJE | DETECTOR DE CO TIPO KMQ 212 ND 20 TOMAS PARA DETECCION DE MONOXIDO DE CARBONO EN AIRE AMBIENTE, MARGEN DE MEDIDA 0...300 PPM, HOMOLOGACION MINER CDM0000007, DISPUESTO PARA 20 PUNTOS DE DETECCION, CON BLOQUE DE VALVULAS DE CONMUTACION, MEDIDAS DE FLUJO CON VIGILANCIA, SENSOR DE OXIDACION ELECTROQUIMICA (DURACION APROX.3 A¥OS),MICROORDENADOR DE CONTROL CON DISPLAY, EQUIPO DE ASPIRACION, MONTADO EN ARMARIO METALICO MURAL, CON PROTECCION IP-53 ALIMENTACION 230 V 50 HZ INCLUIDOS: 20 FILTROS EXTRAPLANOS TIPO PL 1 MANUAL DE MONTAJE, USO Y MANTENIMIENTO N§ SERIE: | -2 | Articulo | 1 | 1 | 7892 |  | 1 | S1 147 | tha | 20180105 | 19000101
6542 | 1251 | -1 | 7034 | T01KM212ND20 | KMQ-212 ND 20 TOMAS GARAJE | DETECTOR DE CO TIPO KMQ 212 ND 20 TOMAS PARA DETECCION DE MONOXIDO DE CARBONO EN AIRE AMBIENTE, MARGEN DE MEDIDA 0...300 PPM, HOMOLOGACION MINER CDM0000007, DISPUESTO PARA 20 PUNTOS DE DETECCION, CON BLOQUE DE VALVULAS DE CONMUTACION, MEDIDAS DE FLUJO CON VIGILANCIA, SENSOR DE OXIDACION ELECTROQUIMICA (DURACION APROX.3 A¥OS),MICROORDENADOR DE CONTROL CON DISPLAY, EQUIPO DE ASPIRACION, MONTADO EN ARMARIO METALICO MURAL, CON PROTECCION IP-53 ALIMENTACION 230 V 50 HZ INCLUIDOS: 20 FILTROS EXTRAPLANOS TIPO PL 1 MANUAL DE MONTAJE, USO Y MANTENIMIENTO N§ SERIE: | -2 | Articulo | 1 | 1 | 7893 |  | 1 | S2 553 | tha | 20180105 | 19000101
6543 | 1251 | -1 | 7034 | T01KM212ND20 | KMQ-212 ND 20 TOMAS GARAJE | DETECTOR DE CO TIPO KMQ 212 ND 20 TOMAS PARA DETECCION DE MONOXIDO DE CARBONO EN AIRE AMBIENTE, MARGEN DE MEDIDA 0...300 PPM, HOMOLOGACION MINER CDM0000007, DISPUESTO PARA 20 PUNTOS DE DETECCION, CON BLOQUE DE VALVULAS DE CONMUTACION, MEDIDAS DE FLUJO CON VIGILANCIA, SENSOR DE OXIDACION ELECTROQUIMICA (DURACION APROX.3 A¥OS),MICROORDENADOR DE CONTROL CON DISPLAY, EQUIPO DE ASPIRACION, MONTADO EN ARMARIO METALICO MURAL, CON PROTECCION IP-53 ALIMENTACION 230 V 50 HZ INCLUIDOS: 20 FILTROS EXTRAPLANOS TIPO PL 1 MANUAL DE MONTAJE, USO Y MANTENIMIENTO N§ SERIE: | -2 | Articulo | 1 | 1 | 7894 |  | 1 | S2 612 | tha | 20180105 | 19000101
6544 | 1251 | -1 | 7034 | T01KM212ND20 | KMQ-212 ND 20 TOMAS GARAJE | DETECTOR DE CO TIPO KMQ 212 ND 20 TOMAS PARA DETECCION DE MONOXIDO DE CARBONO EN AIRE AMBIENTE, MARGEN DE MEDIDA 0...300 PPM, HOMOLOGACION MINER CDM0000007, DISPUESTO PARA 20 PUNTOS DE DETECCION, CON BLOQUE DE VALVULAS DE CONMUTACION, MEDIDAS DE FLUJO CON VIGILANCIA, SENSOR DE OXIDACION ELECTROQUIMICA (DURACION APROX.3 A¥OS),MICROORDENADOR DE CONTROL CON DISPLAY, EQUIPO DE ASPIRACION, MONTADO EN ARMARIO METALICO MURAL, CON PROTECCION IP-53 ALIMENTACION 230 V 50 HZ INCLUIDOS: 20 FILTROS EXTRAPLANOS TIPO PL 1 MANUAL DE MONTAJE, USO Y MANTENIMIENTO N§ SERIE: | -2 | Articulo | 1 | 1 | 7895 |  | 1 | S2 327 | tha | 20180105 | 19000101
6545 | 1251 | -1 | 7034 | T01KM212ND20 | KMQ-212 ND 20 TOMAS GARAJE | DETECTOR DE CO TIPO KMQ 212 ND 20 TOMAS PARA DETECCION DE MONOXIDO DE CARBONO EN AIRE AMBIENTE, MARGEN DE MEDIDA 0...300 PPM, HOMOLOGACION MINER CDM0000007, DISPUESTO PARA 20 PUNTOS DE DETECCION, CON BLOQUE DE VALVULAS DE CONMUTACION, MEDIDAS DE FLUJO CON VIGILANCIA, SENSOR DE OXIDACION ELECTROQUIMICA (DURACION APROX.3 A¥OS),MICROORDENADOR DE CONTROL CON DISPLAY, EQUIPO DE ASPIRACION, MONTADO EN ARMARIO METALICO MURAL, CON PROTECCION IP-53 ALIMENTACION 230 V 50 HZ INCLUIDOS: 20 FILTROS EXTRAPLANOS TIPO PL 1 MANUAL DE MONTAJE, USO Y MANTENIMIENTO N§ SERIE: | -2 | Articulo | 1 | 1 | 7896 |  | 1 | S2 17 | tha | 20180105 | 19000101
6546 | 1251 | -1 | 7034 | T01KM212ND20 | KMQ-212 ND 20 TOMAS GARAJE | DETECTOR DE CO TIPO KMQ 212 ND 20 TOMAS PARA DETECCION DE MONOXIDO DE CARBONO EN AIRE AMBIENTE, MARGEN DE MEDIDA 0...300 PPM, HOMOLOGACION MINER CDM0000007, DISPUESTO PARA 20 PUNTOS DE DETECCION, CON BLOQUE DE VALVULAS DE CONMUTACION, MEDIDAS DE FLUJO CON VIGILANCIA, SENSOR DE OXIDACION ELECTROQUIMICA (DURACION APROX.3 A¥OS),MICROORDENADOR DE CONTROL CON DISPLAY, EQUIPO DE ASPIRACION, MONTADO EN ARMARIO METALICO MURAL, CON PROTECCION IP-53 ALIMENTACION 230 V 50 HZ INCLUIDOS: 20 FILTROS EXTRAPLANOS TIPO PL 1 MANUAL DE MONTAJE, USO Y MANTENIMIENTO N§ SERIE: | -2 | Articulo | 1 | 1 | 7897 |  | 1 | S2 14 | tha | 20180105 | 19000101
6547 | 1251 | -1 | 7033 | T01KM212ND18 | KMQ-212 ND 18 TOMAS GARAJE | DETECTOR DE CO TIPO KMQ 212 ND 18 TOMAS PARA DETECCION DE MONOXIDO DE CARBONO EN AIRE AMBIENTE, MARGEN DE MEDIDA 0...300 PPM, HOMOLOGACION MINER CDM0000007, DISPUESTO PARA 18 PUNTOS DE DETECCION, CON BLOQUE DE VALVULAS DE CONMUTACION, MEDIDAS DE FLUJO CON VIGILANCIA, SENSOR DE OXIDACION ELECTROQUIMICA (DURACION APROX.3 A¥OS),MICROORDENADOR DE CONTROL CON DISPLAY, EQUIPO DE ASPIRACION, MONTADO EN ARMARIO METALICO MURAL, CON PROTECCION IP-53 ALIMENTACION 230 V 50 HZ INCLUIDOS: 18 FILTROS EXTRAPLANOS TIPO PL 1 MANUAL DE MONTAJE, USO Y MANTENIMIENTO N§ SERIE: | -2 | Articulo | 1 | 1 | 7898 |  | 1 | S3 531 | tha | 20180105 | 19000101
6548 | 1251 | -1 | 7033 | T01KM212ND18 | KMQ-212 ND 18 TOMAS GARAJE | DETECTOR DE CO TIPO KMQ 212 ND 18 TOMAS PARA DETECCION DE MONOXIDO DE CARBONO EN AIRE AMBIENTE, MARGEN DE MEDIDA 0...300 PPM, HOMOLOGACION MINER CDM0000007, DISPUESTO PARA 18 PUNTOS DE DETECCION, CON BLOQUE DE VALVULAS DE CONMUTACION, MEDIDAS DE FLUJO CON VIGILANCIA, SENSOR DE OXIDACION ELECTROQUIMICA (DURACION APROX.3 A¥OS),MICROORDENADOR DE CONTROL CON DISPLAY, EQUIPO DE ASPIRACION, MONTADO EN ARMARIO METALICO MURAL, CON PROTECCION IP-53 ALIMENTACION 230 V 50 HZ INCLUIDOS: 18 FILTROS EXTRAPLANOS TIPO PL 1 MANUAL DE MONTAJE, USO Y MANTENIMIENTO N§ SERIE: | -2 | Articulo | 1 | 1 | 7899 |  | 1 | S3 595 | tha | 20180105 | 19000101
6549 | 1251 | -1 | 7033 | T01KM212ND18 | KMQ-212 ND 18 TOMAS GARAJE | DETECTOR DE CO TIPO KMQ 212 ND 18 TOMAS PARA DETECCION DE MONOXIDO DE CARBONO EN AIRE AMBIENTE, MARGEN DE MEDIDA 0...300 PPM, HOMOLOGACION MINER CDM0000007, DISPUESTO PARA 18 PUNTOS DE DETECCION, CON BLOQUE DE VALVULAS DE CONMUTACION, MEDIDAS DE FLUJO CON VIGILANCIA, SENSOR DE OXIDACION ELECTROQUIMICA (DURACION APROX.3 A¥OS),MICROORDENADOR DE CONTROL CON DISPLAY, EQUIPO DE ASPIRACION, MONTADO EN ARMARIO METALICO MURAL, CON PROTECCION IP-53 ALIMENTACION 230 V 50 HZ INCLUIDOS: 18 FILTROS EXTRAPLANOS TIPO PL 1 MANUAL DE MONTAJE, USO Y MANTENIMIENTO N§ SERIE: | -2 | Articulo | 1 | 1 | 7900 |  | 1 | S3 303 | tha | 20180105 | 19000101
6550 | 1251 | -1 | 7033 | T01KM212ND18 | KMQ-212 ND 18 TOMAS GARAJE | DETECTOR DE CO TIPO KMQ 212 ND 18 TOMAS PARA DETECCION DE MONOXIDO DE CARBONO EN AIRE AMBIENTE, MARGEN DE MEDIDA 0...300 PPM, HOMOLOGACION MINER CDM0000007, DISPUESTO PARA 18 PUNTOS DE DETECCION, CON BLOQUE DE VALVULAS DE CONMUTACION, MEDIDAS DE FLUJO CON VIGILANCIA, SENSOR DE OXIDACION ELECTROQUIMICA (DURACION APROX.3 A¥OS),MICROORDENADOR DE CONTROL CON DISPLAY, EQUIPO DE ASPIRACION, MONTADO EN ARMARIO METALICO MURAL, CON PROTECCION IP-53 ALIMENTACION 230 V 50 HZ INCLUIDOS: 18 FILTROS EXTRAPLANOS TIPO PL 1 MANUAL DE MONTAJE, USO Y MANTENIMIENTO N§ SERIE: | -2 | Articulo | 1 | 1 | 7901 |  | 1 | S3 18 | tha | 20180105 | 19000101
6551 | 1251 | -1 | 7033 | T01KM212ND18 | KMQ-212 ND 18 TOMAS GARAJE | DETECTOR DE CO TIPO KMQ 212 ND 18 TOMAS PARA DETECCION DE MONOXIDO DE CARBONO EN AIRE AMBIENTE, MARGEN DE MEDIDA 0...300 PPM, HOMOLOGACION MINER CDM0000007, DISPUESTO PARA 18 PUNTOS DE DETECCION, CON BLOQUE DE VALVULAS DE CONMUTACION, MEDIDAS DE FLUJO CON VIGILANCIA, SENSOR DE OXIDACION ELECTROQUIMICA (DURACION APROX.3 A¥OS),MICROORDENADOR DE CONTROL CON DISPLAY, EQUIPO DE ASPIRACION, MONTADO EN ARMARIO METALICO MURAL, CON PROTECCION IP-53 ALIMENTACION 230 V 50 HZ INCLUIDOS: 18 FILTROS EXTRAPLANOS TIPO PL 1 MANUAL DE MONTAJE, USO Y MANTENIMIENTO N§ SERIE: | -2 | Articulo | 1 | 1 | 7902 |  | 1 | S3 14 | tha | 20180105 | 19000101
6552 | 1251 | -1 | 7033 | T01KM212ND18 | KMQ-212 ND 18 TOMAS GARAJE | DETECTOR DE CO TIPO KMQ 212 ND 18 TOMAS PARA DETECCION DE MONOXIDO DE CARBONO EN AIRE AMBIENTE, MARGEN DE MEDIDA 0...300 PPM, HOMOLOGACION MINER CDM0000007, DISPUESTO PARA 18 PUNTOS DE DETECCION, CON BLOQUE DE VALVULAS DE CONMUTACION, MEDIDAS DE FLUJO CON VIGILANCIA, SENSOR DE OXIDACION ELECTROQUIMICA (DURACION APROX.3 A¥OS),MICROORDENADOR DE CONTROL CON DISPLAY, EQUIPO DE ASPIRACION, MONTADO EN ARMARIO METALICO MURAL, CON PROTECCION IP-53 ALIMENTACION 230 V 50 HZ INCLUIDOS: 18 FILTROS EXTRAPLANOS TIPO PL 1 MANUAL DE MONTAJE, USO Y MANTENIMIENTO N§ SERIE: | -2 | Articulo | 1 | 1 | 7903 |  | 1 |  | tha | 20180105 | 19000101
6553 | 1251 | -1 | 7033 | T01KM212ND18 | KMQ-212 ND 18 TOMAS GARAJE | DETECTOR DE CO TIPO KMQ 212 ND 18 TOMAS PARA DETECCION DE MONOXIDO DE CARBONO EN AIRE AMBIENTE, MARGEN DE MEDIDA 0...300 PPM, HOMOLOGACION MINER CDM0000007, DISPUESTO PARA 18 PUNTOS DE DETECCION, CON BLOQUE DE VALVULAS DE CONMUTACION, MEDIDAS DE FLUJO CON VIGILANCIA, SENSOR DE OXIDACION ELECTROQUIMICA (DURACION APROX.3 A¥OS),MICROORDENADOR DE CONTROL CON DISPLAY, EQUIPO DE ASPIRACION, MONTADO EN ARMARIO METALICO MURAL, CON PROTECCION IP-53 ALIMENTACION 230 V 50 HZ INCLUIDOS: 18 FILTROS EXTRAPLANOS TIPO PL 1 MANUAL DE MONTAJE, USO Y MANTENIMIENTO N§ SERIE: | -2 | Articulo | 1 | 1 | 7904 |  | 1 | S4 595 | tha | 20180105 | 19000101
6554 | 1251 | -1 | 7033 | T01KM212ND18 | KMQ-212 ND 18 TOMAS GARAJE | DETECTOR DE CO TIPO KMQ 212 ND 18 TOMAS PARA DETECCION DE MONOXIDO DE CARBONO EN AIRE AMBIENTE, MARGEN DE MEDIDA 0...300 PPM, HOMOLOGACION MINER CDM0000007, DISPUESTO PARA 18 PUNTOS DE DETECCION, CON BLOQUE DE VALVULAS DE CONMUTACION, MEDIDAS DE FLUJO CON VIGILANCIA, SENSOR DE OXIDACION ELECTROQUIMICA (DURACION APROX.3 A¥OS),MICROORDENADOR DE CONTROL CON DISPLAY, EQUIPO DE ASPIRACION, MONTADO EN ARMARIO METALICO MURAL, CON PROTECCION IP-53 ALIMENTACION 230 V 50 HZ INCLUIDOS: 18 FILTROS EXTRAPLANOS TIPO PL 1 MANUAL DE MONTAJE, USO Y MANTENIMIENTO N§ SERIE: | -2 | Articulo | 1 | 1 | 7905 |  | 1 | S4 307 | tha | 20180105 | 19000101
6555 | 1251 | -1 | 7033 | T01KM212ND18 | KMQ-212 ND 18 TOMAS GARAJE | DETECTOR DE CO TIPO KMQ 212 ND 18 TOMAS PARA DETECCION DE MONOXIDO DE CARBONO EN AIRE AMBIENTE, MARGEN DE MEDIDA 0...300 PPM, HOMOLOGACION MINER CDM0000007, DISPUESTO PARA 18 PUNTOS DE DETECCION, CON BLOQUE DE VALVULAS DE CONMUTACION, MEDIDAS DE FLUJO CON VIGILANCIA, SENSOR DE OXIDACION ELECTROQUIMICA (DURACION APROX.3 A¥OS),MICROORDENADOR DE CONTROL CON DISPLAY, EQUIPO DE ASPIRACION, MONTADO EN ARMARIO METALICO MURAL, CON PROTECCION IP-53 ALIMENTACION 230 V 50 HZ INCLUIDOS: 18 FILTROS EXTRAPLANOS TIPO PL 1 MANUAL DE MONTAJE, USO Y MANTENIMIENTO N§ SERIE: | -2 | Articulo | 1 | 1 | 7906 |  | 1 | S4 18 | tha | 20180105 | 19000101
6556 | 1251 | -1 | 7033 | T01KM212ND18 | KMQ-212 ND 18 TOMAS GARAJE | DETECTOR DE CO TIPO KMQ 212 ND 18 TOMAS PARA DETECCION DE MONOXIDO DE CARBONO EN AIRE AMBIENTE, MARGEN DE MEDIDA 0...300 PPM, HOMOLOGACION MINER CDM0000007, DISPUESTO PARA 18 PUNTOS DE DETECCION, CON BLOQUE DE VALVULAS DE CONMUTACION, MEDIDAS DE FLUJO CON VIGILANCIA, SENSOR DE OXIDACION ELECTROQUIMICA (DURACION APROX.3 A¥OS),MICROORDENADOR DE CONTROL CON DISPLAY, EQUIPO DE ASPIRACION, MONTADO EN ARMARIO METALICO MURAL, CON PROTECCION IP-53 ALIMENTACION 230 V 50 HZ INCLUIDOS: 18 FILTROS EXTRAPLANOS TIPO PL 1 MANUAL DE MONTAJE, USO Y MANTENIMIENTO N§ SERIE: | -2 | Articulo | 1 | 1 | 7907 |  | 1 | S4 14 | tha | 20180105 | 19000101
6557 | 1251 | -1 | 7026 | T01KM212ND04 | KMQ-212 ND 4 TOMAS GARAJE | DETECTOR DE CO TIPO KMQ 212 ND 4 TOMAS PARA DETECCION DE MONOXIDO DE CARBONO EN AIRE AMBIENTE, MARGEN DE MEDIDA 0...300 PPM, HOMOLOGACION MINER CDM0000007, DISPUESTO PARA 4 PUNTOS DE DETECCION, CON BLOQUE DE VALVULAS DE CONMUTACION, MEDIDAS DE FLUJO CON VIGILANCIA, SENSOR DE OXIDACION ELECTROQUIMICA (DURACION APROX.3 A¥OS),MICROORDENADOR DE CONTROL CON DISPLAY, EQUIPO DE ASPIRACION, MONTADO EN ARMARIO METALICO MURAL, CON PROTECCION IP-53 ALIMENTACION 230 V 50 HZ INCLUIDOS: 4 FILTROS EXTRAPLANOS TIPO PL 1 MANUAL DE MONTAJE, USO Y MANTENIMIENTO N§ SERIE: | -2 | Articulo | 1 | 1 | 7994 |  | 1 | S1 | tha | 20180105 | 19000101
6558 | 1252 | -1 | 3539 | T01OT0KMQ14T | KMQ-212 14 TOMAS | DETECTOR DE CO TIPO KMQ 212 CO 14 TOMAS PARA DETECCION DE MONOXIDO DE CARBONO EN AIRE AMBIENTE, MARGEN DE MEDIDA 0...300 PPM, HOMOLOGACION MINER CDM 0004, DISPUESTO PARA 14 PUNTOS DE DETECCION, CON BLOQUE DE VALVULAS DE CONMUTACION, MEDIDAS DE FLUJO CON VIGILANCIA, SENSOR DE OXIDACION ELECTROQUIMICA (DURACION APROX.3 A¥OS),MICROORDENADOR DE CONTROL CON DISPLAY, EQUIPO DE ASPIRACION, MONTADO EN ARMARIO METALICO MURAL, CON PROTECCION IP-53 ALIMENTACION 230 V 50 HZ INCLUIDOS: 14 FILTROS EXTRAPLANOS TIPO PL 1 MANUAL DE MONTAJE, USO Y MANTENIMIENTO | -2 | Articulo | 1 | 1 | 6686 |  | 1 |  | tha | 20180105 | 19000101
6559 | 1252 | -1 | 3541 | T01OT0KMQ18T | KMQ-212 18 TOMAS | DETECTOR DE CO TIPO KMQ 212 CO 18 TOMAS PARA DETECCION DE MONOXIDO DE CARBONO EN AIRE AMBIENTE, MARGEN DE MEDIDA 0...300 PPM, HOMOLOGACION MINER CDM 0004, DISPUESTO PARA 18 PUNTOS DE DETECCION, CON BLOQUE DE VALVULAS DE CONMUTACION, MEDIDAS DE FLUJO CON VIGILANCIA, SENSOR DE OXIDACION ELECTROQUIMICA (DURACION APROX.3 A¥OS),MICROORDENADOR DE CONTROL CON DISPLAY, EQUIPO DE ASPIRACION, MONTADO EN ARMARIO METALICO MURAL, CON PROTECCION IP-53 ALIMENTACION A 230 V 50 HZ INCLUIDOS: 18 FILTROS EXTRAPLANOS TIPO PL 1 MANUAL DE MONTAJE, USO Y MANTENIMIENTO | -2 | Articulo | 1 | 1 | 6687 |  | 1 |  | tha | 20180105 | 19000101
6560 | 1252 | -1 | 3541 | T01OT0KMQ18T | KMQ-212 18 TOMAS | DETECTOR DE CO TIPO KMQ 212 CO 18 TOMAS PARA DETECCION DE MONOXIDO DE CARBONO EN AIRE AMBIENTE, MARGEN DE MEDIDA 0...300 PPM, HOMOLOGACION MINER CDM 0004, DISPUESTO PARA 18 PUNTOS DE DETECCION, CON BLOQUE DE VALVULAS DE CONMUTACION, MEDIDAS DE FLUJO CON VIGILANCIA, SENSOR DE OXIDACION ELECTROQUIMICA (DURACION APROX.3 A¥OS),MICROORDENADOR DE CONTROL CON DISPLAY, EQUIPO DE ASPIRACION, MONTADO EN ARMARIO METALICO MURAL, CON PROTECCION IP-53 ALIMENTACION A 230 V 50 HZ INCLUIDOS: 18 FILTROS EXTRAPLANOS TIPO PL 1 MANUAL DE MONTAJE, USO Y MANTENIMIENTO | -2 | Articulo | 1 | 1 | 6924 |  | 1 |  | tha | 20180105 | 19000101
6561 | 1252 | -1 | 7034 | T01KM212ND20 | KMQ-212 ND 20 TOMAS GARAJE | DETECTOR DE CO TIPO KMQ 212 ND 20 TOMAS PARA DETECCION DE MONOXIDO DE CARBONO EN AIRE AMBIENTE, MARGEN DE MEDIDA 0...300 PPM, HOMOLOGACION MINER CDM0000007, DISPUESTO PARA 20 PUNTOS DE DETECCION, CON BLOQUE DE VALVULAS DE CONMUTACION, MEDIDAS DE FLUJO CON VIGILANCIA, SENSOR DE OXIDACION ELECTROQUIMICA (DURACION APROX.3 A¥OS),MICROORDENADOR DE CONTROL CON DISPLAY, EQUIPO DE ASPIRACION, MONTADO EN ARMARIO METALICO MURAL, CON PROTECCION IP-53 ALIMENTACION 230 V 50 HZ INCLUIDOS: 20 FILTROS EXTRAPLANOS TIPO PL 1 MANUAL DE MONTAJE, USO Y MANTENIMIENTO N§ SERIE: | -2 | Articulo | 1 | 1 | 7773 |  | 1 |  | tha | 20180105 | 19000101
6562 | 1252 | -1 | 7030 | T01KM212ND12 | KMQ-212 ND 12 TOMAS GARAJE | DETECTOR DE CO TIPO KMQ 212 ND 12 TOMAS PARA DETECCION DE MONOXIDO DE CARBONO EN AIRE AMBIENTE, MARGEN DE MEDIDA 0...300 PPM, HOMOLOGACION MINER CDM0000007, DISPUESTO PARA 12 PUNTOS DE DETECCION, CON BLOQUE DE VALVULAS DE CONMUTACION, MEDIDAS DE FLUJO CON VIGILANCIA, SENSOR DE OXIDACION ELECTROQUIMICA (DURACION APROX.3 A¥OS),MICROORDENADOR DE CONTROL CON DISPLAY, EQUIPO DE ASPIRACION, MONTADO EN ARMARIO METALICO MURAL, CON PROTECCION IP-53 ALIMENTACION 230 V 50 HZ INCLUIDOS: 12 FILTROS EXTRAPLANOS TIPO PL 1 MANUAL DE MONTAJE, USO Y MANTENIMIENTO N§ SERIE: | -2 | Articulo | 1 | 1 | 7774 |  | 1 |  | tha | 20180105 | 19000101
6563 | 1252 | -1 | 7030 | T01KM212ND12 | KMQ-212 ND 12 TOMAS GARAJE | DETECTOR DE CO TIPO KMQ 212 ND 12 TOMAS PARA DETECCION DE MONOXIDO DE CARBONO EN AIRE AMBIENTE, MARGEN DE MEDIDA 0...300 PPM, HOMOLOGACION MINER CDM0000007, DISPUESTO PARA 12 PUNTOS DE DETECCION, CON BLOQUE DE VALVULAS DE CONMUTACION, MEDIDAS DE FLUJO CON VIGILANCIA, SENSOR DE OXIDACION ELECTROQUIMICA (DURACION APROX.3 A¥OS),MICROORDENADOR DE CONTROL CON DISPLAY, EQUIPO DE ASPIRACION, MONTADO EN ARMARIO METALICO MURAL, CON PROTECCION IP-53 ALIMENTACION 230 V 50 HZ INCLUIDOS: 12 FILTROS EXTRAPLANOS TIPO PL 1 MANUAL DE MONTAJE, USO Y MANTENIMIENTO N§ SERIE: | -2 | Articulo | 1 | 1 | 7775 |  | 1 |  | tha | 20180105 | 19000101
6564 | 1252 | -1 | 7028 | T01KM212ND08 | KMQ-212 ND 8 TOMAS GARAJE | DETECTOR DE CO TIPO KMQ 212 ND 8 TOMAS PARA DETECCION DE MONOXIDO DE CARBONO EN AIRE AMBIENTE, MARGEN DE MEDIDA 0...300 PPM, HOMOLOGACION MINER CDM0000007, DISPUESTO PARA 8 PUNTOS DE DETECCION, CON BLOQUE DE VALVULAS DE CONMUTACION, MEDIDAS DE FLUJO CON VIGILANCIA, SENSOR DE OXIDACION ELECTROQUIMICA (DURACION APROX.3 A¥OS),MICROORDENADOR DE CONTROL CON DISPLAY, EQUIPO DE ASPIRACION, MONTADO EN ARMARIO METALICO MURAL, CON PROTECCION IP-53 ALIMENTACION 230 V 50 HZ INCLUIDOS: 8 FILTROS EXTRAPLANOS TIPO PL 1 MANUAL DE MONTAJE, USO Y MANTENIMIENTO N§ SERIE: | -2 | Articulo | 1 | 1 | 7776 |  | 1 |  | tha | 20180105 | 19000101
6565 | 1253 | -1 | 3542 | T01OT0KMQ20T | KMQ-212 20 TOMAS | DETECTOR DE CO TIPO KMQ 212 CO 20 TOMAS PARA DETECCION DE MONOXIDO DE CARBONO EN AIRE AMBIENTE, MARGEN DE MEDIDA 0...300 PPM, HOMOLOGACION MINER CDM 0004, DISPUESTO PARA 20 PUNTOS DE DETECCION, CON BLOQUE DE VALVULAS DE CONMUTACION, MEDIDAS DE FLUJO CON VIGILANCIA, SENSOR DE OXIDACION ELECTROQUIMICA (DURACION APROX.3 A¥OS),MICROORDENADOR DE CONTROL CON DISPLAY, EQUIPO DE ASPIRACION, MONTADO EN ARMARIO METALICO MURAL, CON PROTECCION IP-53 ALIMENTACION 230 V 50 HZ INCLUIDOS: 20 FILTROS EXTRAPLANOS TIPO PL 1 MANUAL DE MONTAJE, USO Y MANTENIMIENTO | -2 | Articulo | 1 | 1 | 6830 |  | 1 | Sotano-1 Plaza-1100 | tha | 20180105 | 19000101
6566 | 1253 | -1 | 3542 | T01OT0KMQ20T | KMQ-212 20 TOMAS | DETECTOR DE CO TIPO KMQ 212 CO 20 TOMAS PARA DETECCION DE MONOXIDO DE CARBONO EN AIRE AMBIENTE, MARGEN DE MEDIDA 0...300 PPM, HOMOLOGACION MINER CDM 0004, DISPUESTO PARA 20 PUNTOS DE DETECCION, CON BLOQUE DE VALVULAS DE CONMUTACION, MEDIDAS DE FLUJO CON VIGILANCIA, SENSOR DE OXIDACION ELECTROQUIMICA (DURACION APROX.3 A¥OS),MICROORDENADOR DE CONTROL CON DISPLAY, EQUIPO DE ASPIRACION, MONTADO EN ARMARIO METALICO MURAL, CON PROTECCION IP-53 ALIMENTACION 230 V 50 HZ INCLUIDOS: 20 FILTROS EXTRAPLANOS TIPO PL 1 MANUAL DE MONTAJE, USO Y MANTENIMIENTO | -2 | Articulo | 1 | 1 | 6831 |  | 1 | Sotano-2 Plaza-1299 | tha | 20180105 | 19000101
6567 | 1253 | -1 | 3541 | T01OT0KMQ18T | KMQ-212 18 TOMAS | DETECTOR DE CO TIPO KMQ 212 CO 18 TOMAS PARA DETECCION DE MONOXIDO DE CARBONO EN AIRE AMBIENTE, MARGEN DE MEDIDA 0...300 PPM, HOMOLOGACION MINER CDM 0004, DISPUESTO PARA 18 PUNTOS DE DETECCION, CON BLOQUE DE VALVULAS DE CONMUTACION, MEDIDAS DE FLUJO CON VIGILANCIA, SENSOR DE OXIDACION ELECTROQUIMICA (DURACION APROX.3 A¥OS),MICROORDENADOR DE CONTROL CON DISPLAY, EQUIPO DE ASPIRACION, MONTADO EN ARMARIO METALICO MURAL, CON PROTECCION IP-53 ALIMENTACION A 230 V 50 HZ INCLUIDOS: 18 FILTROS EXTRAPLANOS TIPO PL 1 MANUAL DE MONTAJE, USO Y MANTENIMIENTO | -2 | Articulo | 1 | 1 | 6859 |  | 1 | Sotano-4 Plaza-746 | tha | 20180105 | 19000101
6568 | 1253 | -1 | 3541 | T01OT0KMQ18T | KMQ-212 18 TOMAS | DETECTOR DE CO TIPO KMQ 212 CO 18 TOMAS PARA DETECCION DE MONOXIDO DE CARBONO EN AIRE AMBIENTE, MARGEN DE MEDIDA 0...300 PPM, HOMOLOGACION MINER CDM 0004, DISPUESTO PARA 18 PUNTOS DE DETECCION, CON BLOQUE DE VALVULAS DE CONMUTACION, MEDIDAS DE FLUJO CON VIGILANCIA, SENSOR DE OXIDACION ELECTROQUIMICA (DURACION APROX.3 A¥OS),MICROORDENADOR DE CONTROL CON DISPLAY, EQUIPO DE ASPIRACION, MONTADO EN ARMARIO METALICO MURAL, CON PROTECCION IP-53 ALIMENTACION A 230 V 50 HZ INCLUIDOS: 18 FILTROS EXTRAPLANOS TIPO PL 1 MANUAL DE MONTAJE, USO Y MANTENIMIENTO | -2 | Articulo | 1 | 1 | 6860 |  | 1 | Sotano-3 Plaza-528 | tha | 20180105 | 19000101
6569 | 1253 | -1 | 3541 | T01OT0KMQ18T | KMQ-212 18 TOMAS | DETECTOR DE CO TIPO KMQ 212 CO 18 TOMAS PARA DETECCION DE MONOXIDO DE CARBONO EN AIRE AMBIENTE, MARGEN DE MEDIDA 0...300 PPM, HOMOLOGACION MINER CDM 0004, DISPUESTO PARA 18 PUNTOS DE DETECCION, CON BLOQUE DE VALVULAS DE CONMUTACION, MEDIDAS DE FLUJO CON VIGILANCIA, SENSOR DE OXIDACION ELECTROQUIMICA (DURACION APROX.3 A¥OS),MICROORDENADOR DE CONTROL CON DISPLAY, EQUIPO DE ASPIRACION, MONTADO EN ARMARIO METALICO MURAL, CON PROTECCION IP-53 ALIMENTACION A 230 V 50 HZ INCLUIDOS: 18 FILTROS EXTRAPLANOS TIPO PL 1 MANUAL DE MONTAJE, USO Y MANTENIMIENTO | -2 | Articulo | 1 | 1 | 6861 |  | 1 | Sotano-2 Plaza-319 | tha | 20180105 | 19000101
6570 | 1253 | -1 | 3541 | T01OT0KMQ18T | KMQ-212 18 TOMAS | DETECTOR DE CO TIPO KMQ 212 CO 18 TOMAS PARA DETECCION DE MONOXIDO DE CARBONO EN AIRE AMBIENTE, MARGEN DE MEDIDA 0...300 PPM, HOMOLOGACION MINER CDM 0004, DISPUESTO PARA 18 PUNTOS DE DETECCION, CON BLOQUE DE VALVULAS DE CONMUTACION, MEDIDAS DE FLUJO CON VIGILANCIA, SENSOR DE OXIDACION ELECTROQUIMICA (DURACION APROX.3 A¥OS),MICROORDENADOR DE CONTROL CON DISPLAY, EQUIPO DE ASPIRACION, MONTADO EN ARMARIO METALICO MURAL, CON PROTECCION IP-53 ALIMENTACION A 230 V 50 HZ INCLUIDOS: 18 FILTROS EXTRAPLANOS TIPO PL 1 MANUAL DE MONTAJE, USO Y MANTENIMIENTO | -2 | Articulo | 1 | 1 | 6862 |  | 1 | Sotano-1 Plaza-129 | tha | 20180105 | 19000101
6571 | 1254 | -1 | 7034 | T01KM212ND20 | KMQ-212 ND 20 TOMAS GARAJE | DETECTOR DE CO TIPO KMQ 212 ND 20 TOMAS PARA DETECCION DE MONOXIDO DE CARBONO EN AIRE AMBIENTE, MARGEN DE MEDIDA 0...300 PPM, HOMOLOGACION MINER CDM0000007, DISPUESTO PARA 20 PUNTOS DE DETECCION, CON BLOQUE DE VALVULAS DE CONMUTACION, MEDIDAS DE FLUJO CON VIGILANCIA, SENSOR DE OXIDACION ELECTROQUIMICA (DURACION APROX.3 A¥OS),MICROORDENADOR DE CONTROL CON DISPLAY, EQUIPO DE ASPIRACION, MONTADO EN ARMARIO METALICO MURAL, CON PROTECCION IP-53 ALIMENTACION 230 V 50 HZ INCLUIDOS: 20 FILTROS EXTRAPLANOS TIPO PL 1 MANUAL DE MONTAJE, USO Y MANTENIMIENTO N§ SERIE: | -2 | Articulo | 1 | 1 | 7424 |  | 1 | SS P-5366 | tha | 20180105 | 19000101
6572 | 1254 | -1 | 7034 | T01KM212ND20 | KMQ-212 ND 20 TOMAS GARAJE | DETECTOR DE CO TIPO KMQ 212 ND 20 TOMAS PARA DETECCION DE MONOXIDO DE CARBONO EN AIRE AMBIENTE, MARGEN DE MEDIDA 0...300 PPM, HOMOLOGACION MINER CDM0000007, DISPUESTO PARA 20 PUNTOS DE DETECCION, CON BLOQUE DE VALVULAS DE CONMUTACION, MEDIDAS DE FLUJO CON VIGILANCIA, SENSOR DE OXIDACION ELECTROQUIMICA (DURACION APROX.3 A¥OS),MICROORDENADOR DE CONTROL CON DISPLAY, EQUIPO DE ASPIRACION, MONTADO EN ARMARIO METALICO MURAL, CON PROTECCION IP-53 ALIMENTACION 230 V 50 HZ INCLUIDOS: 20 FILTROS EXTRAPLANOS TIPO PL 1 MANUAL DE MONTAJE, USO Y MANTENIMIENTO N§ SERIE: | -2 | Articulo | 1 | 1 | 7425 |  | 1 | SS P-5008 | tha | 20180105 | 19000101
6573 | 1254 | -1 | 7028 | T01KM212ND08 | KMQ-212 ND 8 TOMAS GARAJE | DETECTOR DE CO TIPO KMQ 212 ND 8 TOMAS PARA DETECCION DE MONOXIDO DE CARBONO EN AIRE AMBIENTE, MARGEN DE MEDIDA 0...300 PPM, HOMOLOGACION MINER CDM0000007, DISPUESTO PARA 8 PUNTOS DE DETECCION, CON BLOQUE DE VALVULAS DE CONMUTACION, MEDIDAS DE FLUJO CON VIGILANCIA, SENSOR DE OXIDACION ELECTROQUIMICA (DURACION APROX.3 A¥OS),MICROORDENADOR DE CONTROL CON DISPLAY, EQUIPO DE ASPIRACION, MONTADO EN ARMARIO METALICO MURAL, CON PROTECCION IP-53 ALIMENTACION 230 V 50 HZ INCLUIDOS: 8 FILTROS EXTRAPLANOS TIPO PL 1 MANUAL DE MONTAJE, USO Y MANTENIMIENTO N§ SERIE: | -2 | Articulo | 1 | 1 | 7426 |  | 1 | SS P-5058 | tha | 20180105 | 19000101
6574 | 1254 | -1 | 7028 | T01KM212ND08 | KMQ-212 ND 8 TOMAS GARAJE | DETECTOR DE CO TIPO KMQ 212 ND 8 TOMAS PARA DETECCION DE MONOXIDO DE CARBONO EN AIRE AMBIENTE, MARGEN DE MEDIDA 0...300 PPM, HOMOLOGACION MINER CDM0000007, DISPUESTO PARA 8 PUNTOS DE DETECCION, CON BLOQUE DE VALVULAS DE CONMUTACION, MEDIDAS DE FLUJO CON VIGILANCIA, SENSOR DE OXIDACION ELECTROQUIMICA (DURACION APROX.3 A¥OS),MICROORDENADOR DE CONTROL CON DISPLAY, EQUIPO DE ASPIRACION, MONTADO EN ARMARIO METALICO MURAL, CON PROTECCION IP-53 ALIMENTACION 230 V 50 HZ INCLUIDOS: 8 FILTROS EXTRAPLANOS TIPO PL 1 MANUAL DE MONTAJE, USO Y MANTENIMIENTO N§ SERIE: | -2 | Articulo | 1 | 1 | 7427 |  | 1 | SS P-5127 | tha | 20180105 | 19000101
6575 | 1254 | -1 | 7034 | T01KM212ND20 | KMQ-212 ND 20 TOMAS GARAJE | DETECTOR DE CO TIPO KMQ 212 ND 20 TOMAS PARA DETECCION DE MONOXIDO DE CARBONO EN AIRE AMBIENTE, MARGEN DE MEDIDA 0...300 PPM, HOMOLOGACION MINER CDM0000007, DISPUESTO PARA 20 PUNTOS DE DETECCION, CON BLOQUE DE VALVULAS DE CONMUTACION, MEDIDAS DE FLUJO CON VIGILANCIA, SENSOR DE OXIDACION ELECTROQUIMICA (DURACION APROX.3 A¥OS),MICROORDENADOR DE CONTROL CON DISPLAY, EQUIPO DE ASPIRACION, MONTADO EN ARMARIO METALICO MURAL, CON PROTECCION IP-53 ALIMENTACION 230 V 50 HZ INCLUIDOS: 20 FILTROS EXTRAPLANOS TIPO PL 1 MANUAL DE MONTAJE, USO Y MANTENIMIENTO N§ SERIE: | -2 | Articulo | 1 | 1 | 7433 |  | 1 | S4 P-4007 | tha | 20180105 | 19000101
6576 | 1254 | -1 | 7034 | T01KM212ND20 | KMQ-212 ND 20 TOMAS GARAJE | DETECTOR DE CO TIPO KMQ 212 ND 20 TOMAS PARA DETECCION DE MONOXIDO DE CARBONO EN AIRE AMBIENTE, MARGEN DE MEDIDA 0...300 PPM, HOMOLOGACION MINER CDM0000007, DISPUESTO PARA 20 PUNTOS DE DETECCION, CON BLOQUE DE VALVULAS DE CONMUTACION, MEDIDAS DE FLUJO CON VIGILANCIA, SENSOR DE OXIDACION ELECTROQUIMICA (DURACION APROX.3 A¥OS),MICROORDENADOR DE CONTROL CON DISPLAY, EQUIPO DE ASPIRACION, MONTADO EN ARMARIO METALICO MURAL, CON PROTECCION IP-53 ALIMENTACION 230 V 50 HZ INCLUIDOS: 20 FILTROS EXTRAPLANOS TIPO PL 1 MANUAL DE MONTAJE, USO Y MANTENIMIENTO N§ SERIE: | -2 | Articulo | 1 | 1 | 7434 |  | 1 | S4 P-4317 | tha | 20180105 | 19000101
6577 | 1254 | -1 | 7028 | T01KM212ND08 | KMQ-212 ND 8 TOMAS GARAJE | DETECTOR DE CO TIPO KMQ 212 ND 8 TOMAS PARA DETECCION DE MONOXIDO DE CARBONO EN AIRE AMBIENTE, MARGEN DE MEDIDA 0...300 PPM, HOMOLOGACION MINER CDM0000007, DISPUESTO PARA 8 PUNTOS DE DETECCION, CON BLOQUE DE VALVULAS DE CONMUTACION, MEDIDAS DE FLUJO CON VIGILANCIA, SENSOR DE OXIDACION ELECTROQUIMICA (DURACION APROX.3 A¥OS),MICROORDENADOR DE CONTROL CON DISPLAY, EQUIPO DE ASPIRACION, MONTADO EN ARMARIO METALICO MURAL, CON PROTECCION IP-53 ALIMENTACION 230 V 50 HZ INCLUIDOS: 8 FILTROS EXTRAPLANOS TIPO PL 1 MANUAL DE MONTAJE, USO Y MANTENIMIENTO N§ SERIE: | -2 | Articulo | 1 | 1 | 7435 |  | 1 | S4 P-4049 | tha | 20180105 | 19000101
6578 | 1254 | -1 | 7028 | T01KM212ND08 | KMQ-212 ND 8 TOMAS GARAJE | DETECTOR DE CO TIPO KMQ 212 ND 8 TOMAS PARA DETECCION DE MONOXIDO DE CARBONO EN AIRE AMBIENTE, MARGEN DE MEDIDA 0...300 PPM, HOMOLOGACION MINER CDM0000007, DISPUESTO PARA 8 PUNTOS DE DETECCION, CON BLOQUE DE VALVULAS DE CONMUTACION, MEDIDAS DE FLUJO CON VIGILANCIA, SENSOR DE OXIDACION ELECTROQUIMICA (DURACION APROX.3 A¥OS),MICROORDENADOR DE CONTROL CON DISPLAY, EQUIPO DE ASPIRACION, MONTADO EN ARMARIO METALICO MURAL, CON PROTECCION IP-53 ALIMENTACION 230 V 50 HZ INCLUIDOS: 8 FILTROS EXTRAPLANOS TIPO PL 1 MANUAL DE MONTAJE, USO Y MANTENIMIENTO N§ SERIE: | -2 | Articulo | 1 | 1 | 7436 |  | 1 | S4 P-4117 | tha | 20180105 | 19000101
6579 | 1254 | -1 | 7034 | T01KM212ND20 | KMQ-212 ND 20 TOMAS GARAJE | DETECTOR DE CO TIPO KMQ 212 ND 20 TOMAS PARA DETECCION DE MONOXIDO DE CARBONO EN AIRE AMBIENTE, MARGEN DE MEDIDA 0...300 PPM, HOMOLOGACION MINER CDM0000007, DISPUESTO PARA 20 PUNTOS DE DETECCION, CON BLOQUE DE VALVULAS DE CONMUTACION, MEDIDAS DE FLUJO CON VIGILANCIA, SENSOR DE OXIDACION ELECTROQUIMICA (DURACION APROX.3 A¥OS),MICROORDENADOR DE CONTROL CON DISPLAY, EQUIPO DE ASPIRACION, MONTADO EN ARMARIO METALICO MURAL, CON PROTECCION IP-53 ALIMENTACION 230 V 50 HZ INCLUIDOS: 20 FILTROS EXTRAPLANOS TIPO PL 1 MANUAL DE MONTAJE, USO Y MANTENIMIENTO N§ SERIE: | -2 | Articulo | 1 | 1 | 7438 |  | 1 | S3 P-3383 | tha | 20180105 | 19000101
6580 | 1254 | -1 | 7034 | T01KM212ND20 | KMQ-212 ND 20 TOMAS GARAJE | DETECTOR DE CO TIPO KMQ 212 ND 20 TOMAS PARA DETECCION DE MONOXIDO DE CARBONO EN AIRE AMBIENTE, MARGEN DE MEDIDA 0...300 PPM, HOMOLOGACION MINER CDM0000007, DISPUESTO PARA 20 PUNTOS DE DETECCION, CON BLOQUE DE VALVULAS DE CONMUTACION, MEDIDAS DE FLUJO CON VIGILANCIA, SENSOR DE OXIDACION ELECTROQUIMICA (DURACION APROX.3 A¥OS),MICROORDENADOR DE CONTROL CON DISPLAY, EQUIPO DE ASPIRACION, MONTADO EN ARMARIO METALICO MURAL, CON PROTECCION IP-53 ALIMENTACION 230 V 50 HZ INCLUIDOS: 20 FILTROS EXTRAPLANOS TIPO PL 1 MANUAL DE MONTAJE, USO Y MANTENIMIENTO N§ SERIE: | -2 | Articulo | 1 | 1 | 7439 |  | 1 | S3 P-3330 | tha | 20180105 | 19000101
6581 | 1254 | -1 | 7034 | T01KM212ND20 | KMQ-212 ND 20 TOMAS GARAJE | DETECTOR DE CO TIPO KMQ 212 ND 20 TOMAS PARA DETECCION DE MONOXIDO DE CARBONO EN AIRE AMBIENTE, MARGEN DE MEDIDA 0...300 PPM, HOMOLOGACION MINER CDM0000007, DISPUESTO PARA 20 PUNTOS DE DETECCION, CON BLOQUE DE VALVULAS DE CONMUTACION, MEDIDAS DE FLUJO CON VIGILANCIA, SENSOR DE OXIDACION ELECTROQUIMICA (DURACION APROX.3 A¥OS),MICROORDENADOR DE CONTROL CON DISPLAY, EQUIPO DE ASPIRACION, MONTADO EN ARMARIO METALICO MURAL, CON PROTECCION IP-53 ALIMENTACION 230 V 50 HZ INCLUIDOS: 20 FILTROS EXTRAPLANOS TIPO PL 1 MANUAL DE MONTAJE, USO Y MANTENIMIENTO N§ SERIE: | -2 | Articulo | 1 | 1 | 7440 |  | 1 | S3 P-3072 | tha | 20180105 | 19000101
6582 | 1254 | -1 | 7028 | T01KM212ND08 | KMQ-212 ND 8 TOMAS GARAJE | DETECTOR DE CO TIPO KMQ 212 ND 8 TOMAS PARA DETECCION DE MONOXIDO DE CARBONO EN AIRE AMBIENTE, MARGEN DE MEDIDA 0...300 PPM, HOMOLOGACION MINER CDM0000007, DISPUESTO PARA 8 PUNTOS DE DETECCION, CON BLOQUE DE VALVULAS DE CONMUTACION, MEDIDAS DE FLUJO CON VIGILANCIA, SENSOR DE OXIDACION ELECTROQUIMICA (DURACION APROX.3 A¥OS),MICROORDENADOR DE CONTROL CON DISPLAY, EQUIPO DE ASPIRACION, MONTADO EN ARMARIO METALICO MURAL, CON PROTECCION IP-53 ALIMENTACION 230 V 50 HZ INCLUIDOS: 8 FILTROS EXTRAPLANOS TIPO PL 1 MANUAL DE MONTAJE, USO Y MANTENIMIENTO N§ SERIE: | -2 | Articulo | 1 | 1 | 7441 |  | 1 | S3 P-3163 | tha | 20180105 | 19000101
6583 | 1254 | -1 | 7034 | T01KM212ND20 | KMQ-212 ND 20 TOMAS GARAJE | DETECTOR DE CO TIPO KMQ 212 ND 20 TOMAS PARA DETECCION DE MONOXIDO DE CARBONO EN AIRE AMBIENTE, MARGEN DE MEDIDA 0...300 PPM, HOMOLOGACION MINER CDM0000007, DISPUESTO PARA 20 PUNTOS DE DETECCION, CON BLOQUE DE VALVULAS DE CONMUTACION, MEDIDAS DE FLUJO CON VIGILANCIA, SENSOR DE OXIDACION ELECTROQUIMICA (DURACION APROX.3 A¥OS),MICROORDENADOR DE CONTROL CON DISPLAY, EQUIPO DE ASPIRACION, MONTADO EN ARMARIO METALICO MURAL, CON PROTECCION IP-53 ALIMENTACION 230 V 50 HZ INCLUIDOS: 20 FILTROS EXTRAPLANOS TIPO PL 1 MANUAL DE MONTAJE, USO Y MANTENIMIENTO N§ SERIE: | -2 | Articulo | 1 | 1 | 7443 |  | 1 | S2 P-2319 | tha | 20180105 | 19000101
6584 | 1254 | -1 | 7034 | T01KM212ND20 | KMQ-212 ND 20 TOMAS GARAJE | DETECTOR DE CO TIPO KMQ 212 ND 20 TOMAS PARA DETECCION DE MONOXIDO DE CARBONO EN AIRE AMBIENTE, MARGEN DE MEDIDA 0...300 PPM, HOMOLOGACION MINER CDM0000007, DISPUESTO PARA 20 PUNTOS DE DETECCION, CON BLOQUE DE VALVULAS DE CONMUTACION, MEDIDAS DE FLUJO CON VIGILANCIA, SENSOR DE OXIDACION ELECTROQUIMICA (DURACION APROX.3 A¥OS),MICROORDENADOR DE CONTROL CON DISPLAY, EQUIPO DE ASPIRACION, MONTADO EN ARMARIO METALICO MURAL, CON PROTECCION IP-53 ALIMENTACION 230 V 50 HZ INCLUIDOS: 20 FILTROS EXTRAPLANOS TIPO PL 1 MANUAL DE MONTAJE, USO Y MANTENIMIENTO N§ SERIE: | -2 | Articulo | 1 | 1 | 7444 |  | 1 | S2 P-2072 | tha | 20180105 | 19000101
6585 | 1254 | -1 | 7034 | T01KM212ND20 | KMQ-212 ND 20 TOMAS GARAJE | DETECTOR DE CO TIPO KMQ 212 ND 20 TOMAS PARA DETECCION DE MONOXIDO DE CARBONO EN AIRE AMBIENTE, MARGEN DE MEDIDA 0...300 PPM, HOMOLOGACION MINER CDM0000007, DISPUESTO PARA 20 PUNTOS DE DETECCION, CON BLOQUE DE VALVULAS DE CONMUTACION, MEDIDAS DE FLUJO CON VIGILANCIA, SENSOR DE OXIDACION ELECTROQUIMICA (DURACION APROX.3 A¥OS),MICROORDENADOR DE CONTROL CON DISPLAY, EQUIPO DE ASPIRACION, MONTADO EN ARMARIO METALICO MURAL, CON PROTECCION IP-53 ALIMENTACION 230 V 50 HZ INCLUIDOS: 20 FILTROS EXTRAPLANOS TIPO PL 1 MANUAL DE MONTAJE, USO Y MANTENIMIENTO N§ SERIE: | -2 | Articulo | 1 | 1 | 7445 |  | 1 | S2 P-2368 | tha | 20180105 | 19000101
6586 | 1254 | -1 | 7028 | T01KM212ND08 | KMQ-212 ND 8 TOMAS GARAJE | DETECTOR DE CO TIPO KMQ 212 ND 8 TOMAS PARA DETECCION DE MONOXIDO DE CARBONO EN AIRE AMBIENTE, MARGEN DE MEDIDA 0...300 PPM, HOMOLOGACION MINER CDM0000007, DISPUESTO PARA 8 PUNTOS DE DETECCION, CON BLOQUE DE VALVULAS DE CONMUTACION, MEDIDAS DE FLUJO CON VIGILANCIA, SENSOR DE OXIDACION ELECTROQUIMICA (DURACION APROX.3 A¥OS),MICROORDENADOR DE CONTROL CON DISPLAY, EQUIPO DE ASPIRACION, MONTADO EN ARMARIO METALICO MURAL, CON PROTECCION IP-53 ALIMENTACION 230 V 50 HZ INCLUIDOS: 8 FILTROS EXTRAPLANOS TIPO PL 1 MANUAL DE MONTAJE, USO Y MANTENIMIENTO N§ SERIE: | -2 | Articulo | 1 | 1 | 7446 |  | 1 | S2 P-2164 | tha | 20180105 | 19000101
6587 | 1254 | -1 | 7034 | T01KM212ND20 | KMQ-212 ND 20 TOMAS GARAJE | DETECTOR DE CO TIPO KMQ 212 ND 20 TOMAS PARA DETECCION DE MONOXIDO DE CARBONO EN AIRE AMBIENTE, MARGEN DE MEDIDA 0...300 PPM, HOMOLOGACION MINER CDM0000007, DISPUESTO PARA 20 PUNTOS DE DETECCION, CON BLOQUE DE VALVULAS DE CONMUTACION, MEDIDAS DE FLUJO CON VIGILANCIA, SENSOR DE OXIDACION ELECTROQUIMICA (DURACION APROX.3 A¥OS),MICROORDENADOR DE CONTROL CON DISPLAY, EQUIPO DE ASPIRACION, MONTADO EN ARMARIO METALICO MURAL, CON PROTECCION IP-53 ALIMENTACION 230 V 50 HZ INCLUIDOS: 20 FILTROS EXTRAPLANOS TIPO PL 1 MANUAL DE MONTAJE, USO Y MANTENIMIENTO N§ SERIE: | -2 | Articulo | 1 | 1 | 7447 |  | 1 | S1 P-1156 | tha | 20180105 | 19000101
6588 | 1254 | -1 | 7034 | T01KM212ND20 | KMQ-212 ND 20 TOMAS GARAJE | DETECTOR DE CO TIPO KMQ 212 ND 20 TOMAS PARA DETECCION DE MONOXIDO DE CARBONO EN AIRE AMBIENTE, MARGEN DE MEDIDA 0...300 PPM, HOMOLOGACION MINER CDM0000007, DISPUESTO PARA 20 PUNTOS DE DETECCION, CON BLOQUE DE VALVULAS DE CONMUTACION, MEDIDAS DE FLUJO CON VIGILANCIA, SENSOR DE OXIDACION ELECTROQUIMICA (DURACION APROX.3 A¥OS),MICROORDENADOR DE CONTROL CON DISPLAY, EQUIPO DE ASPIRACION, MONTADO EN ARMARIO METALICO MURAL, CON PROTECCION IP-53 ALIMENTACION 230 V 50 HZ INCLUIDOS: 20 FILTROS EXTRAPLANOS TIPO PL 1 MANUAL DE MONTAJE, USO Y MANTENIMIENTO N§ SERIE: | -2 | Articulo | 1 | 1 | 7448 |  | 1 | S1 P-1224 B | tha | 20180105 | 19000101
6589 | 1254 | -1 | 7027 | T01KM212ND06 | KMQ-212 ND 6 TOMAS GARAJE | DETECTOR DE CO TIPO KMQ 212 ND 6 TOMAS PARA DETECCION DE MONOXIDO DE CARBONO EN AIRE AMBIENTE, MARGEN DE MEDIDA 0...300 PPM, HOMOLOGACION MINER CDM0000007, DISPUESTO PARA 6 PUNTOS DE DETECCION, CON BLOQUE DE VALVULAS DE CONMUTACION, MEDIDAS DE FLUJO CON VIGILANCIA, SENSOR DE OXIDACION ELECTROQUIMICA (DURACION APROX.3 A¥OS),MICROORDENADOR DE CONTROL CON DISPLAY, EQUIPO DE ASPIRACION, MONTADO EN ARMARIO METALICO MURAL, CON PROTECCION IP-53 ALIMENTACION 230 V 50 HZ INCLUIDOS: 6 FILTROS EXTRAPLANOS TIPO PL 1 MANUAL DE MONTAJE, USO Y MANTENIMIENTO N§ SERIE: | -2 | Articulo | 1 | 1 | 7449 |  | 1 | S1 P-1012 | tha | 20180105 | 19000101
6590 | 1254 | -1 | 7028 | T01KM212ND08 | KMQ-212 ND 8 TOMAS GARAJE | DETECTOR DE CO TIPO KMQ 212 ND 8 TOMAS PARA DETECCION DE MONOXIDO DE CARBONO EN AIRE AMBIENTE, MARGEN DE MEDIDA 0...300 PPM, HOMOLOGACION MINER CDM0000007, DISPUESTO PARA 8 PUNTOS DE DETECCION, CON BLOQUE DE VALVULAS DE CONMUTACION, MEDIDAS DE FLUJO CON VIGILANCIA, SENSOR DE OXIDACION ELECTROQUIMICA (DURACION APROX.3 A¥OS),MICROORDENADOR DE CONTROL CON DISPLAY, EQUIPO DE ASPIRACION, MONTADO EN ARMARIO METALICO MURAL, CON PROTECCION IP-53 ALIMENTACION 230 V 50 HZ INCLUIDOS: 8 FILTROS EXTRAPLANOS TIPO PL 1 MANUAL DE MONTAJE, USO Y MANTENIMIENTO N§ SERIE: | -2 | Articulo | 1 | 1 | 7450 |  | 1 | S1 P-1141 | tha | 20180105 | 19000101
6591 | 1254 | -1 | 7031 | T01KM212ND14 | KMQ-212 ND 14 TOMAS GARAJE | DETECTOR DE CO TIPO KMQ 212 ND 14 TOMAS PARA DETECCION DE MONOXIDO DE CARBONO EN AIRE AMBIENTE, MARGEN DE MEDIDA 0...300 PPM, HOMOLOGACION MINER CDM0000007, DISPUESTO PARA 14 PUNTOS DE DETECCION, CON BLOQUE DE VALVULAS DE CONMUTACION, MEDIDAS DE FLUJO CON VIGILANCIA, SENSOR DE OXIDACION ELECTROQUIMICA (DURACION APROX.3 A¥OS),MICROORDENADOR DE CONTROL CON DISPLAY, EQUIPO DE ASPIRACION, MONTADO EN ARMARIO METALICO MURAL, CON PROTECCION IP-53 ALIMENTACION 230 V 50 HZ INCLUIDOS: 14 FILTROS EXTRAPLANOS TIPO PL 1 MANUAL DE MONTAJE, USO Y MANTENIMIENTO N§ SERIE: | -2 | Articulo | 1 | 1 | 7451 |  | 1 | SS P-8013 | tha | 20180105 | 19000101
6592 | 1254 | -1 | 7031 | T01KM212ND14 | KMQ-212 ND 14 TOMAS GARAJE | DETECTOR DE CO TIPO KMQ 212 ND 14 TOMAS PARA DETECCION DE MONOXIDO DE CARBONO EN AIRE AMBIENTE, MARGEN DE MEDIDA 0...300 PPM, HOMOLOGACION MINER CDM0000007, DISPUESTO PARA 14 PUNTOS DE DETECCION, CON BLOQUE DE VALVULAS DE CONMUTACION, MEDIDAS DE FLUJO CON VIGILANCIA, SENSOR DE OXIDACION ELECTROQUIMICA (DURACION APROX.3 A¥OS),MICROORDENADOR DE CONTROL CON DISPLAY, EQUIPO DE ASPIRACION, MONTADO EN ARMARIO METALICO MURAL, CON PROTECCION IP-53 ALIMENTACION 230 V 50 HZ INCLUIDOS: 14 FILTROS EXTRAPLANOS TIPO PL 1 MANUAL DE MONTAJE, USO Y MANTENIMIENTO N§ SERIE: | -2 | Articulo | 1 | 1 | 7452 |  | 1 | SS ENTRADA PARKING | tha | 20180105 | 19000101
6593 | 1254 | -1 | 7028 | T01KM212ND08 | KMQ-212 ND 8 TOMAS GARAJE | DETECTOR DE CO TIPO KMQ 212 ND 8 TOMAS PARA DETECCION DE MONOXIDO DE CARBONO EN AIRE AMBIENTE, MARGEN DE MEDIDA 0...300 PPM, HOMOLOGACION MINER CDM0000007, DISPUESTO PARA 8 PUNTOS DE DETECCION, CON BLOQUE DE VALVULAS DE CONMUTACION, MEDIDAS DE FLUJO CON VIGILANCIA, SENSOR DE OXIDACION ELECTROQUIMICA (DURACION APROX.3 A¥OS),MICROORDENADOR DE CONTROL CON DISPLAY, EQUIPO DE ASPIRACION, MONTADO EN ARMARIO METALICO MURAL, CON PROTECCION IP-53 ALIMENTACION 230 V 50 HZ INCLUIDOS: 8 FILTROS EXTRAPLANOS TIPO PL 1 MANUAL DE MONTAJE, USO Y MANTENIMIENTO N§ SERIE: | -2 | Articulo | 1 | 1 | 7453 |  | 1 | MUELLE | tha | 20180105 | 19000101
6594 | 1255 | -1 | 7034 | T01KM212ND20 | KMQ-212 ND 20 TOMAS GARAJE | DETECTOR DE CO TIPO KMQ 212 ND 20 TOMAS PARA DETECCION DE MONOXIDO DE CARBONO EN AIRE AMBIENTE, MARGEN DE MEDIDA 0...300 PPM, HOMOLOGACION MINER CDM0000007, DISPUESTO PARA 20 PUNTOS DE DETECCION, CON BLOQUE DE VALVULAS DE CONMUTACION, MEDIDAS DE FLUJO CON VIGILANCIA, SENSOR DE OXIDACION ELECTROQUIMICA (DURACION APROX.3 A¥OS),MICROORDENADOR DE CONTROL CON DISPLAY, EQUIPO DE ASPIRACION, MONTADO EN ARMARIO METALICO MURAL, CON PROTECCION IP-53 ALIMENTACION 230 V 50 HZ INCLUIDOS: 20 FILTROS EXTRAPLANOS TIPO PL 1 MANUAL DE MONTAJE, USO Y MANTENIMIENTO N§ SERIE: | -2 | Articulo | 1 | 1 | 7606 |  | 1 |  | tha | 20180105 | 19000101
6595 | 1255 | -1 | 7034 | T01KM212ND20 | KMQ-212 ND 20 TOMAS GARAJE | DETECTOR DE CO TIPO KMQ 212 ND 20 TOMAS PARA DETECCION DE MONOXIDO DE CARBONO EN AIRE AMBIENTE, MARGEN DE MEDIDA 0...300 PPM, HOMOLOGACION MINER CDM0000007, DISPUESTO PARA 20 PUNTOS DE DETECCION, CON BLOQUE DE VALVULAS DE CONMUTACION, MEDIDAS DE FLUJO CON VIGILANCIA, SENSOR DE OXIDACION ELECTROQUIMICA (DURACION APROX.3 A¥OS),MICROORDENADOR DE CONTROL CON DISPLAY, EQUIPO DE ASPIRACION, MONTADO EN ARMARIO METALICO MURAL, CON PROTECCION IP-53 ALIMENTACION 230 V 50 HZ INCLUIDOS: 20 FILTROS EXTRAPLANOS TIPO PL 1 MANUAL DE MONTAJE, USO Y MANTENIMIENTO N§ SERIE: | -2 | Articulo | 1 | 1 | 7607 |  | 1 |  | tha | 20180105 | 19000101
6596 | 1255 | -1 | 7034 | T01KM212ND20 | KMQ-212 ND 20 TOMAS GARAJE | DETECTOR DE CO TIPO KMQ 212 ND 20 TOMAS PARA DETECCION DE MONOXIDO DE CARBONO EN AIRE AMBIENTE, MARGEN DE MEDIDA 0...300 PPM, HOMOLOGACION MINER CDM0000007, DISPUESTO PARA 20 PUNTOS DE DETECCION, CON BLOQUE DE VALVULAS DE CONMUTACION, MEDIDAS DE FLUJO CON VIGILANCIA, SENSOR DE OXIDACION ELECTROQUIMICA (DURACION APROX.3 A¥OS),MICROORDENADOR DE CONTROL CON DISPLAY, EQUIPO DE ASPIRACION, MONTADO EN ARMARIO METALICO MURAL, CON PROTECCION IP-53 ALIMENTACION 230 V 50 HZ INCLUIDOS: 20 FILTROS EXTRAPLANOS TIPO PL 1 MANUAL DE MONTAJE, USO Y MANTENIMIENTO N§ SERIE: | -2 | Articulo | 1 | 1 | 7608 |  | 1 |  | tha | 20180105 | 19000101
6597 | 1255 | -1 | 7034 | T01KM212ND20 | KMQ-212 ND 20 TOMAS GARAJE | DETECTOR DE CO TIPO KMQ 212 ND 20 TOMAS PARA DETECCION DE MONOXIDO DE CARBONO EN AIRE AMBIENTE, MARGEN DE MEDIDA 0...300 PPM, HOMOLOGACION MINER CDM0000007, DISPUESTO PARA 20 PUNTOS DE DETECCION, CON BLOQUE DE VALVULAS DE CONMUTACION, MEDIDAS DE FLUJO CON VIGILANCIA, SENSOR DE OXIDACION ELECTROQUIMICA (DURACION APROX.3 A¥OS),MICROORDENADOR DE CONTROL CON DISPLAY, EQUIPO DE ASPIRACION, MONTADO EN ARMARIO METALICO MURAL, CON PROTECCION IP-53 ALIMENTACION 230 V 50 HZ INCLUIDOS: 20 FILTROS EXTRAPLANOS TIPO PL 1 MANUAL DE MONTAJE, USO Y MANTENIMIENTO N§ SERIE: | -2 | Articulo | 1 | 1 | 7609 |  | 1 |  | tha | 20180105 | 19000101
6598 | 1255 | -1 | 7031 | T01KM212ND14 | KMQ-212 ND 14 TOMAS GARAJE | DETECTOR DE CO TIPO KMQ 212 ND 14 TOMAS PARA DETECCION DE MONOXIDO DE CARBONO EN AIRE AMBIENTE, MARGEN DE MEDIDA 0...300 PPM, HOMOLOGACION MINER CDM0000007, DISPUESTO PARA 14 PUNTOS DE DETECCION, CON BLOQUE DE VALVULAS DE CONMUTACION, MEDIDAS DE FLUJO CON VIGILANCIA, SENSOR DE OXIDACION ELECTROQUIMICA (DURACION APROX.3 A¥OS),MICROORDENADOR DE CONTROL CON DISPLAY, EQUIPO DE ASPIRACION, MONTADO EN ARMARIO METALICO MURAL, CON PROTECCION IP-53 ALIMENTACION 230 V 50 HZ INCLUIDOS: 14 FILTROS EXTRAPLANOS TIPO PL 1 MANUAL DE MONTAJE, USO Y MANTENIMIENTO N§ SERIE: | -2 | Articulo | 1 | 1 | 7610 |  | 1 |  | tha | 20180105 | 19000101
6599 | 1255 | -1 | 7030 | T01KM212ND12 | KMQ-212 ND 12 TOMAS GARAJE | DETECTOR DE CO TIPO KMQ 212 ND 12 TOMAS PARA DETECCION DE MONOXIDO DE CARBONO EN AIRE AMBIENTE, MARGEN DE MEDIDA 0...300 PPM, HOMOLOGACION MINER CDM0000007, DISPUESTO PARA 12 PUNTOS DE DETECCION, CON BLOQUE DE VALVULAS DE CONMUTACION, MEDIDAS DE FLUJO CON VIGILANCIA, SENSOR DE OXIDACION ELECTROQUIMICA (DURACION APROX.3 A¥OS),MICROORDENADOR DE CONTROL CON DISPLAY, EQUIPO DE ASPIRACION, MONTADO EN ARMARIO METALICO MURAL, CON PROTECCION IP-53 ALIMENTACION 230 V 50 HZ INCLUIDOS: 12 FILTROS EXTRAPLANOS TIPO PL 1 MANUAL DE MONTAJE, USO Y MANTENIMIENTO N§ SERIE: | -2 | Articulo | 1 | 1 | 7611 |  | 1 |  | tha | 20180105 | 19000101
6600 | 1256 | -1 | 5001 | T01OTKMQ14ND | KMQ 212 14 TOMAS ND | DETECTOR DE CO TIPO KMQ 212 ND 14 TOMAS PARA DETECCION DE MONOXIDO DE CARBONO EN AIRE AMBIENTE, MARGEN DE MEDIDA 0...300 PPM, HOMOLOGACION MINER CDM 0000007, DISPUESTO PARA 14 PUNTOS DE DETECCION, CON BLOQUE DE VALVULAS DE CONMUTACION, MEDIDAS DE FLUJO CON VIGILANCIA, SENSOR DE OXIDACION ELECTROQUIMICA (DURACION APROX.3 A¥OS),MICROORDENADOR DE CONTROL CON DISPLAY, EQUIPO DE ASPIRACION, MONTADO EN ARMARIO METALICO MURAL, CON PROTECCION IP-53 ALIMENTACION 230 V 50 HZ INCLUIDOS: 14 FILTROS EXTRAPLANOS TIPO PL 1 MANUAL DE MONTAJE, USO Y MANTENIMIENTO | -2 | Articulo | 1 | 1 | 7155 |  | 1 | Sotano-3 | tha | 20180105 | 19000101
6601 | 1256 | -1 | 5082 | T01OTKMQ10ND | KMQ 212 10 TOMAS ND | DETECTOR DE CO TIPO KMQ 212 ND 10 TOMAS PARA DETECCION DE MONOXIDO DE CARBONO EN AIRE AMBIENTE, MARGEN DE MEDIDA 0...300 PPM, HOMOLOGACION MINER CDM 0000007, DISPUESTO PARA 10 PUNTOS DE DETECCION, CON BLOQUE DE VALVULAS DE CONMUTACION, MEDIDAS DE FLUJO CON VIGILANCIA, SENSOR DE OXIDACION ELECTROQUIMICA (DURACION APROX.3 A¥OS),MICROORDENADOR DE CONTROL CON DISPLAY, EQUIPO DE ASPIRACION, MONTADO EN ARMARIO METALICO MURAL, CON PROTECCION IP-53 ALIMENTACION 230 V 50 HZ INCLUIDOS: 10 FILTROS EXTRAPLANOS TIPO PL 1 MANUAL DE MONTAJE, USO Y MANTENIMIENTO | -2 | Articulo | 1 | 1 | 7156 |  | 1 | Sotano-4 | tha | 20180105 | 19000101
6602 | 1257 | -1 | 5081 | T01OTKMQ12ND | KMQ 212 12 TOMAS ND | DETECTOR DE CO TIPO KMQ 212 ND 12 TOMAS PARA DETECCION DE MONOXIDO DE CARBONO EN AIRE AMBIENTE, MARGEN DE MEDIDA 0...300 PPM, HOMOLOGACION MINE CDM 0000007, DISPUESTO PARA 12 PUNTOS DE DETECCION, CON BLOQUE DE VALVULAS DE CONMUTACION, MEDIDAS DE FLUJO CON VIGILANCIA, SENSOR DE OXIDACION ELECTROQUIMICA (DURACION APROX.3 A¥OS),MICROORDENADOR DE CONTROL CON DISPLAY, EQUIPO DE ASPIRACION, MONTADO EN ARMARIO METALICO MURAL, CON PROTECCION IP-53 ALIMENTACION 230 V 50 HZ INCLUIDOS: 12 FILTROS EXTRAPLANOS TIPO PL 1 MANUAL DE MONTAJE, USO Y MANTENIMIENTO | -2 | Articulo | 1 | 1 | 7117 |  | 1 | Sotano-2 Junto a la barrera | tha | 20180105 | 19000101
6603 | 1258 | -1 | 7034 | T01KM212ND20 | KMQ-212 ND 20 TOMAS GARAJE | DETECTOR DE CO TIPO KMQ 212 ND 20 TOMAS PARA DETECCION DE MONOXIDO DE CARBONO EN AIRE AMBIENTE, MARGEN DE MEDIDA 0...300 PPM, HOMOLOGACION MINER CDM0000007, DISPUESTO PARA 20 PUNTOS DE DETECCION, CON BLOQUE DE VALVULAS DE CONMUTACION, MEDIDAS DE FLUJO CON VIGILANCIA, SENSOR DE OXIDACION ELECTROQUIMICA (DURACION APROX.3 A¥OS),MICROORDENADOR DE CONTROL CON DISPLAY, EQUIPO DE ASPIRACION, MONTADO EN ARMARIO METALICO MURAL, CON PROTECCION IP-53 ALIMENTACION 230 V 50 HZ INCLUIDOS: 20 FILTROS EXTRAPLANOS TIPO PL 1 MANUAL DE MONTAJE, USO Y MANTENIMIENTO N§ SERIE: | -2 | Articulo | 1 | 1 | 7663 |  | 1 | S-2 P-755 | tha | 20180105 | 19000101
6604 | 1258 | -1 | 7034 | T01KM212ND20 | KMQ-212 ND 20 TOMAS GARAJE | DETECTOR DE CO TIPO KMQ 212 ND 20 TOMAS PARA DETECCION DE MONOXIDO DE CARBONO EN AIRE AMBIENTE, MARGEN DE MEDIDA 0...300 PPM, HOMOLOGACION MINER CDM0000007, DISPUESTO PARA 20 PUNTOS DE DETECCION, CON BLOQUE DE VALVULAS DE CONMUTACION, MEDIDAS DE FLUJO CON VIGILANCIA, SENSOR DE OXIDACION ELECTROQUIMICA (DURACION APROX.3 A¥OS),MICROORDENADOR DE CONTROL CON DISPLAY, EQUIPO DE ASPIRACION, MONTADO EN ARMARIO METALICO MURAL, CON PROTECCION IP-53 ALIMENTACION 230 V 50 HZ INCLUIDOS: 20 FILTROS EXTRAPLANOS TIPO PL 1 MANUAL DE MONTAJE, USO Y MANTENIMIENTO N§ SERIE: | -2 | Articulo | 1 | 1 | 7664 |  | 1 | S-4 (S-21) P-477 | tha | 20180105 | 19000101
6605 | 1258 | -1 | 7033 | T01KM212ND18 | KMQ-212 ND 18 TOMAS GARAJE | DETECTOR DE CO TIPO KMQ 212 ND 18 TOMAS PARA DETECCION DE MONOXIDO DE CARBONO EN AIRE AMBIENTE, MARGEN DE MEDIDA 0...300 PPM, HOMOLOGACION MINER CDM0000007, DISPUESTO PARA 18 PUNTOS DE DETECCION, CON BLOQUE DE VALVULAS DE CONMUTACION, MEDIDAS DE FLUJO CON VIGILANCIA, SENSOR DE OXIDACION ELECTROQUIMICA (DURACION APROX.3 A¥OS),MICROORDENADOR DE CONTROL CON DISPLAY, EQUIPO DE ASPIRACION, MONTADO EN ARMARIO METALICO MURAL, CON PROTECCION IP-53 ALIMENTACION 230 V 50 HZ INCLUIDOS: 18 FILTROS EXTRAPLANOS TIPO PL 1 MANUAL DE MONTAJE, USO Y MANTENIMIENTO N§ SERIE: | -2 | Articulo | 1 | 1 | 7665 |  | 1 | P-1 (S-21) G P-486 | tha | 20180105 | 19000101
6606 | 1259 | -1 | 5002 | T01OTKMQ20ND | KMQ 212 20 TOMAS ND | DETECTOR DE CO TIPO KMQ 212 ND 20 TOMAS PARA DETECCION DE MONOXIDO DE CARBONO EN AIRE AMBIENTE, MARGEN DE MEDIDA 0...300 PPM, HOMOLOGACION MINER CDM 0000007, DISPUESTO PARA 20 PUNTOS DE DETECCION, CON BLOQUE DE VALVULAS DE CONMUTACION, MEDIDAS DE FLUJO CON VIGILANCIA, SENSOR DE OXIDACION ELECTROQUIMICA (DURACION APROX.3 A¥OS),MICROORDENADOR DE CONTROL CON DISPLAY, EQUIPO DE ASPIRACION, MONTADO EN ARMARIO METALICO MURAL, CON PROTECCION IP-53 ALIMENTACION 230 V 50 HZ INCLUIDOS: 20 FILTROS EXTRAPLANOS TIPO PL 1 MANUAL DE MONTAJE, USO Y MANTENIMIENTO N§ SERIE: | -2 | Articulo | 1 | 1 | 7052 |  | 1 | S-4 Puerta C-38 | tha | 20180105 | 19000101
6607 | 1259 | -1 | 5002 | T01OTKMQ20ND | KMQ 212 20 TOMAS ND | DETECTOR DE CO TIPO KMQ 212 ND 20 TOMAS PARA DETECCION DE MONOXIDO DE CARBONO EN AIRE AMBIENTE, MARGEN DE MEDIDA 0...300 PPM, HOMOLOGACION MINER CDM 0000007, DISPUESTO PARA 20 PUNTOS DE DETECCION, CON BLOQUE DE VALVULAS DE CONMUTACION, MEDIDAS DE FLUJO CON VIGILANCIA, SENSOR DE OXIDACION ELECTROQUIMICA (DURACION APROX.3 A¥OS),MICROORDENADOR DE CONTROL CON DISPLAY, EQUIPO DE ASPIRACION, MONTADO EN ARMARIO METALICO MURAL, CON PROTECCION IP-53 ALIMENTACION 230 V 50 HZ INCLUIDOS: 20 FILTROS EXTRAPLANOS TIPO PL 1 MANUAL DE MONTAJE, USO Y MANTENIMIENTO N§ SERIE: | -2 | Articulo | 1 | 1 | 7053 |  | 1 | S-4 Cuarto de bombero. | tha | 20180105 | 19000101
6608 | 1259 | -1 | 5002 | T01OTKMQ20ND | KMQ 212 20 TOMAS ND | DETECTOR DE CO TIPO KMQ 212 ND 20 TOMAS PARA DETECCION DE MONOXIDO DE CARBONO EN AIRE AMBIENTE, MARGEN DE MEDIDA 0...300 PPM, HOMOLOGACION MINER CDM 0000007, DISPUESTO PARA 20 PUNTOS DE DETECCION, CON BLOQUE DE VALVULAS DE CONMUTACION, MEDIDAS DE FLUJO CON VIGILANCIA, SENSOR DE OXIDACION ELECTROQUIMICA (DURACION APROX.3 A¥OS),MICROORDENADOR DE CONTROL CON DISPLAY, EQUIPO DE ASPIRACION, MONTADO EN ARMARIO METALICO MURAL, CON PROTECCION IP-53 ALIMENTACION 230 V 50 HZ INCLUIDOS: 20 FILTROS EXTRAPLANOS TIPO PL 1 MANUAL DE MONTAJE, USO Y MANTENIMIENTO N§ SERIE: | -2 | Articulo | 1 | 1 | 7054 |  | 1 | S-2 Plaza 505-c | tha | 20180105 | 19000101
6609 | 1259 | -1 | 5002 | T01OTKMQ20ND | KMQ 212 20 TOMAS ND | DETECTOR DE CO TIPO KMQ 212 ND 20 TOMAS PARA DETECCION DE MONOXIDO DE CARBONO EN AIRE AMBIENTE, MARGEN DE MEDIDA 0...300 PPM, HOMOLOGACION MINER CDM 0000007, DISPUESTO PARA 20 PUNTOS DE DETECCION, CON BLOQUE DE VALVULAS DE CONMUTACION, MEDIDAS DE FLUJO CON VIGILANCIA, SENSOR DE OXIDACION ELECTROQUIMICA (DURACION APROX.3 A¥OS),MICROORDENADOR DE CONTROL CON DISPLAY, EQUIPO DE ASPIRACION, MONTADO EN ARMARIO METALICO MURAL, CON PROTECCION IP-53 ALIMENTACION 230 V 50 HZ INCLUIDOS: 20 FILTROS EXTRAPLANOS TIPO PL 1 MANUAL DE MONTAJE, USO Y MANTENIMIENTO N§ SERIE: | -2 | Articulo | 1 | 1 | 7055 |  | 1 | S-2 Plaza 656-D | tha | 20180105 | 19000101
6610 | 1259 | -1 | 5002 | T01OTKMQ20ND | KMQ 212 20 TOMAS ND | DETECTOR DE CO TIPO KMQ 212 ND 20 TOMAS PARA DETECCION DE MONOXIDO DE CARBONO EN AIRE AMBIENTE, MARGEN DE MEDIDA 0...300 PPM, HOMOLOGACION MINER CDM 0000007, DISPUESTO PARA 20 PUNTOS DE DETECCION, CON BLOQUE DE VALVULAS DE CONMUTACION, MEDIDAS DE FLUJO CON VIGILANCIA, SENSOR DE OXIDACION ELECTROQUIMICA (DURACION APROX.3 A¥OS),MICROORDENADOR DE CONTROL CON DISPLAY, EQUIPO DE ASPIRACION, MONTADO EN ARMARIO METALICO MURAL, CON PROTECCION IP-53 ALIMENTACION 230 V 50 HZ INCLUIDOS: 20 FILTROS EXTRAPLANOS TIPO PL 1 MANUAL DE MONTAJE, USO Y MANTENIMIENTO N§ SERIE: | -2 | Articulo | 1 | 1 | 7056 |  | 1 | S-2 Puerta C-12 | tha | 20180105 | 19000101
6611 | 1259 | -1 | 5002 | T01OTKMQ20ND | KMQ 212 20 TOMAS ND | DETECTOR DE CO TIPO KMQ 212 ND 20 TOMAS PARA DETECCION DE MONOXIDO DE CARBONO EN AIRE AMBIENTE, MARGEN DE MEDIDA 0...300 PPM, HOMOLOGACION MINER CDM 0000007, DISPUESTO PARA 20 PUNTOS DE DETECCION, CON BLOQUE DE VALVULAS DE CONMUTACION, MEDIDAS DE FLUJO CON VIGILANCIA, SENSOR DE OXIDACION ELECTROQUIMICA (DURACION APROX.3 A¥OS),MICROORDENADOR DE CONTROL CON DISPLAY, EQUIPO DE ASPIRACION, MONTADO EN ARMARIO METALICO MURAL, CON PROTECCION IP-53 ALIMENTACION 230 V 50 HZ INCLUIDOS: 20 FILTROS EXTRAPLANOS TIPO PL 1 MANUAL DE MONTAJE, USO Y MANTENIMIENTO N§ SERIE: | -2 | Articulo | 1 | 1 | 7057 |  | 1 | S-2 Puerta 656 | tha | 20180105 | 19000101
6612 | 1260 | -1 | 5002 | T01OTKMQ20ND | KMQ 212 20 TOMAS ND | DETECTOR DE CO TIPO KMQ 212 ND 20 TOMAS PARA DETECCION DE MONOXIDO DE CARBONO EN AIRE AMBIENTE, MARGEN DE MEDIDA 0...300 PPM, HOMOLOGACION MINER CDM 0000007, DISPUESTO PARA 20 PUNTOS DE DETECCION, CON BLOQUE DE VALVULAS DE CONMUTACION, MEDIDAS DE FLUJO CON VIGILANCIA, SENSOR DE OXIDACION ELECTROQUIMICA (DURACION APROX.3 A¥OS),MICROORDENADOR DE CONTROL CON DISPLAY, EQUIPO DE ASPIRACION, MONTADO EN ARMARIO METALICO MURAL, CON PROTECCION IP-53 ALIMENTACION 230 V 50 HZ INCLUIDOS: 20 FILTROS EXTRAPLANOS TIPO PL 1 MANUAL DE MONTAJE, USO Y MANTENIMIENTO N§ SERIE: | -2 | Articulo | 1 | 1 | 7068 |  | 1 | S3 Plaza 82 | tha | 20180105 | 19000101
6613 | 1260 | -1 | 5002 | T01OTKMQ20ND | KMQ 212 20 TOMAS ND | DETECTOR DE CO TIPO KMQ 212 ND 20 TOMAS PARA DETECCION DE MONOXIDO DE CARBONO EN AIRE AMBIENTE, MARGEN DE MEDIDA 0...300 PPM, HOMOLOGACION MINER CDM 0000007, DISPUESTO PARA 20 PUNTOS DE DETECCION, CON BLOQUE DE VALVULAS DE CONMUTACION, MEDIDAS DE FLUJO CON VIGILANCIA, SENSOR DE OXIDACION ELECTROQUIMICA (DURACION APROX.3 A¥OS),MICROORDENADOR DE CONTROL CON DISPLAY, EQUIPO DE ASPIRACION, MONTADO EN ARMARIO METALICO MURAL, CON PROTECCION IP-53 ALIMENTACION 230 V 50 HZ INCLUIDOS: 20 FILTROS EXTRAPLANOS TIPO PL 1 MANUAL DE MONTAJE, USO Y MANTENIMIENTO N§ SERIE: | -2 | Articulo | 1 | 1 | 7069 |  | 1 | S3 Plaza 40 | tha | 20180105 | 19000101
6614 | 1260 | -1 | 5002 | T01OTKMQ20ND | KMQ 212 20 TOMAS ND | DETECTOR DE CO TIPO KMQ 212 ND 20 TOMAS PARA DETECCION DE MONOXIDO DE CARBONO EN AIRE AMBIENTE, MARGEN DE MEDIDA 0...300 PPM, HOMOLOGACION MINER CDM 0000007, DISPUESTO PARA 20 PUNTOS DE DETECCION, CON BLOQUE DE VALVULAS DE CONMUTACION, MEDIDAS DE FLUJO CON VIGILANCIA, SENSOR DE OXIDACION ELECTROQUIMICA (DURACION APROX.3 A¥OS),MICROORDENADOR DE CONTROL CON DISPLAY, EQUIPO DE ASPIRACION, MONTADO EN ARMARIO METALICO MURAL, CON PROTECCION IP-53 ALIMENTACION 230 V 50 HZ INCLUIDOS: 20 FILTROS EXTRAPLANOS TIPO PL 1 MANUAL DE MONTAJE, USO Y MANTENIMIENTO N§ SERIE: | -2 | Articulo | 1 | 1 | 7070 |  | 1 | S2 Plaza 77 | tha | 20180105 | 19000101
6615 | 1260 | -1 | 5002 | T01OTKMQ20ND | KMQ 212 20 TOMAS ND | DETECTOR DE CO TIPO KMQ 212 ND 20 TOMAS PARA DETECCION DE MONOXIDO DE CARBONO EN AIRE AMBIENTE, MARGEN DE MEDIDA 0...300 PPM, HOMOLOGACION MINER CDM 0000007, DISPUESTO PARA 20 PUNTOS DE DETECCION, CON BLOQUE DE VALVULAS DE CONMUTACION, MEDIDAS DE FLUJO CON VIGILANCIA, SENSOR DE OXIDACION ELECTROQUIMICA (DURACION APROX.3 A¥OS),MICROORDENADOR DE CONTROL CON DISPLAY, EQUIPO DE ASPIRACION, MONTADO EN ARMARIO METALICO MURAL, CON PROTECCION IP-53 ALIMENTACION 230 V 50 HZ INCLUIDOS: 20 FILTROS EXTRAPLANOS TIPO PL 1 MANUAL DE MONTAJE, USO Y MANTENIMIENTO N§ SERIE: | -2 | Articulo | 1 | 1 | 7163 |  | 1 | S2 Plaza 240 anexo | tha | 20180105 | 19000101
6616 | 1260 | -1 | 5002 | T01OTKMQ20ND | KMQ 212 20 TOMAS ND | DETECTOR DE CO TIPO KMQ 212 ND 20 TOMAS PARA DETECCION DE MONOXIDO DE CARBONO EN AIRE AMBIENTE, MARGEN DE MEDIDA 0...300 PPM, HOMOLOGACION MINER CDM 0000007, DISPUESTO PARA 20 PUNTOS DE DETECCION, CON BLOQUE DE VALVULAS DE CONMUTACION, MEDIDAS DE FLUJO CON VIGILANCIA, SENSOR DE OXIDACION ELECTROQUIMICA (DURACION APROX.3 A¥OS),MICROORDENADOR DE CONTROL CON DISPLAY, EQUIPO DE ASPIRACION, MONTADO EN ARMARIO METALICO MURAL, CON PROTECCION IP-53 ALIMENTACION 230 V 50 HZ INCLUIDOS: 20 FILTROS EXTRAPLANOS TIPO PL 1 MANUAL DE MONTAJE, USO Y MANTENIMIENTO N§ SERIE: | -2 | Articulo | 1 | 1 | 7164 |  | 1 | S1 Plaza 107 anexo | tha | 20180105 | 19000101
6617 | 1260 | -1 | 5002 | T01OTKMQ20ND | KMQ 212 20 TOMAS ND | DETECTOR DE CO TIPO KMQ 212 ND 20 TOMAS PARA DETECCION DE MONOXIDO DE CARBONO EN AIRE AMBIENTE, MARGEN DE MEDIDA 0...300 PPM, HOMOLOGACION MINER CDM 0000007, DISPUESTO PARA 20 PUNTOS DE DETECCION, CON BLOQUE DE VALVULAS DE CONMUTACION, MEDIDAS DE FLUJO CON VIGILANCIA, SENSOR DE OXIDACION ELECTROQUIMICA (DURACION APROX.3 A¥OS),MICROORDENADOR DE CONTROL CON DISPLAY, EQUIPO DE ASPIRACION, MONTADO EN ARMARIO METALICO MURAL, CON PROTECCION IP-53 ALIMENTACION 230 V 50 HZ INCLUIDOS: 20 FILTROS EXTRAPLANOS TIPO PL 1 MANUAL DE MONTAJE, USO Y MANTENIMIENTO N§ SERIE: | -2 | Articulo | 1 | 1 | 7165 |  | 1 | S2 Plaza 258 anexo | tha | 20180105 | 19000101
6618 | 1260 | -1 | 5002 | T01OTKMQ20ND | KMQ 212 20 TOMAS ND | DETECTOR DE CO TIPO KMQ 212 ND 20 TOMAS PARA DETECCION DE MONOXIDO DE CARBONO EN AIRE AMBIENTE, MARGEN DE MEDIDA 0...300 PPM, HOMOLOGACION MINER CDM 0000007, DISPUESTO PARA 20 PUNTOS DE DETECCION, CON BLOQUE DE VALVULAS DE CONMUTACION, MEDIDAS DE FLUJO CON VIGILANCIA, SENSOR DE OXIDACION ELECTROQUIMICA (DURACION APROX.3 A¥OS),MICROORDENADOR DE CONTROL CON DISPLAY, EQUIPO DE ASPIRACION, MONTADO EN ARMARIO METALICO MURAL, CON PROTECCION IP-53 ALIMENTACION 230 V 50 HZ INCLUIDOS: 20 FILTROS EXTRAPLANOS TIPO PL 1 MANUAL DE MONTAJE, USO Y MANTENIMIENTO N§ SERIE: | -2 | Articulo | 1 | 1 | 7166 |  | 1 | S1 Plaza 90 anexo | tha | 20180105 | 19000101
6619 | 1261 | -1 | 3542 | T01OT0KMQ20T | KMQ-212 20 TOMAS | DETECTOR DE CO TIPO KMQ 212 CO 20 TOMAS PARA DETECCION DE MONOXIDO DE CARBONO EN AIRE AMBIENTE, MARGEN DE MEDIDA 0...300 PPM, HOMOLOGACION MINER CDM 0004, DISPUESTO PARA 20 PUNTOS DE DETECCION, CON BLOQUE DE VALVULAS DE CONMUTACION, MEDIDAS DE FLUJO CON VIGILANCIA, SENSOR DE OXIDACION ELECTROQUIMICA (DURACION APROX.3 A¥OS),MICROORDENADOR DE CONTROL CON DISPLAY, EQUIPO DE ASPIRACION, MONTADO EN ARMARIO METALICO MURAL, CON PROTECCION IP-53 ALIMENTACION 230 V 50 HZ INCLUIDOS: 20 FILTROS EXTRAPLANOS TIPO PL 1 MANUAL DE MONTAJE, USO Y MANTENIMIENTO | -2 | Articulo | 1 | 1 | 6842 |  | 1 | S3 | tha | 20180105 | 19000101
6620 | 1261 | -1 | 3542 | T01OT0KMQ20T | KMQ-212 20 TOMAS | DETECTOR DE CO TIPO KMQ 212 CO 20 TOMAS PARA DETECCION DE MONOXIDO DE CARBONO EN AIRE AMBIENTE, MARGEN DE MEDIDA 0...300 PPM, HOMOLOGACION MINER CDM 0004, DISPUESTO PARA 20 PUNTOS DE DETECCION, CON BLOQUE DE VALVULAS DE CONMUTACION, MEDIDAS DE FLUJO CON VIGILANCIA, SENSOR DE OXIDACION ELECTROQUIMICA (DURACION APROX.3 A¥OS),MICROORDENADOR DE CONTROL CON DISPLAY, EQUIPO DE ASPIRACION, MONTADO EN ARMARIO METALICO MURAL, CON PROTECCION IP-53 ALIMENTACION 230 V 50 HZ INCLUIDOS: 20 FILTROS EXTRAPLANOS TIPO PL 1 MANUAL DE MONTAJE, USO Y MANTENIMIENTO | -2 | Articulo | 1 | 1 | 6843 |  | 1 | S3 | tha | 20180105 | 19000101
6621 | 1261 | -1 | 3542 | T01OT0KMQ20T | KMQ-212 20 TOMAS | DETECTOR DE CO TIPO KMQ 212 CO 20 TOMAS PARA DETECCION DE MONOXIDO DE CARBONO EN AIRE AMBIENTE, MARGEN DE MEDIDA 0...300 PPM, HOMOLOGACION MINER CDM 0004, DISPUESTO PARA 20 PUNTOS DE DETECCION, CON BLOQUE DE VALVULAS DE CONMUTACION, MEDIDAS DE FLUJO CON VIGILANCIA, SENSOR DE OXIDACION ELECTROQUIMICA (DURACION APROX.3 A¥OS),MICROORDENADOR DE CONTROL CON DISPLAY, EQUIPO DE ASPIRACION, MONTADO EN ARMARIO METALICO MURAL, CON PROTECCION IP-53 ALIMENTACION 230 V 50 HZ INCLUIDOS: 20 FILTROS EXTRAPLANOS TIPO PL 1 MANUAL DE MONTAJE, USO Y MANTENIMIENTO | -2 | Articulo | 1 | 1 | 6844 |  | 1 | S2 | tha | 20180105 | 19000101
6622 | 1261 | -1 | 3540 | T01OT0KMQ16T | KMQ-212 16 TOMAS | DETECTOR DE CO TIPO KMQ 212 CO 16 TOMAS PARA DETECCION DE MONOXIDO DE CARBONO EN AIRE AMBIENTE, MARGEN DE MEDIDA 0...300 PPM, HOMOLOGACION MINER CDM 0004, DISPUESTO PARA 16 PUNTOS DE DETECCION CON BLOQUE DE VALVULAS DE CONMUTACION, MEDIDAS DE FLUJO CON VIGILANCIA, SENSOR DE OXIDACION ELECTROQUIMICA (DURACION APROX.3 A¥OS),MICROORDENADOR DE CONTROL CON DISPLAY, EQUIPO DE ASPIRACION, MONTADO EN ARMARIO METALICO MURAL, CON PROTECCION IP-53 ALIMENTACION A 230 V 50 HZ INCLUIDOS: 16 FILTROS EXTRAPLANOS TIPO PL 1 MANUAL DE MONTAJE, USO Y MANTENIMIENTO | -2 | Articulo | 1 | 1 | 6857 |  | 1 |  | tha | 20180105 | 19000101
6623 | 1262 | -1 | 5000 | T01OTKMQ08ND | KMQ 212 8 TOMAS ND | DETECTOR DE CO TIPO KMQ 212 ND 8 TOMAS PARA DETECCION DE MONOXIDO DE CARBONO EN AIRE AMBIENTE, MARGEN DE MEDIDA 0...300 PPM, HOMOLOGACION MINER CDM 0004, DISPUESTO PARA 8 PUNTOS DE DETECCION, CON BLOQUE DE VALVULAS DE CONMUTACION, MEDIDAS DE FLUJO CON VIGILANCIA, SENSOR DE OXIDACION ELECTROQUIMICA (DURACION APROX.3 A¥OS),MICROORDENADOR DE CONTROL CON DISPLAY, EQUIPO DE ASPIRACION, MONTADO EN ARMARIO METALICO MURAL, CON PROTECCION IP-53 ALIMENTACION 230 V 50 HZ INCLUIDOS: 8 FILTROS EXTRAPLANOS TIPO PL 1 MANUAL DE MONTAJE, USO Y MANTENIMIENTO | -2 | Articulo | 1 | 1 | 7009 |  | 1 | Anexo | tha | 20180105 | 19000101
6624 | 1262 | -1 | 5082 | T01OTKMQ10ND | KMQ 212 10 TOMAS ND | DETECTOR DE CO TIPO KMQ 212 ND 10 TOMAS PARA DETECCION DE MONOXIDO DE CARBONO EN AIRE AMBIENTE, MARGEN DE MEDIDA 0...300 PPM, HOMOLOGACION MINER CDM 0000007, DISPUESTO PARA 10 PUNTOS DE DETECCION, CON BLOQUE DE VALVULAS DE CONMUTACION, MEDIDAS DE FLUJO CON VIGILANCIA, SENSOR DE OXIDACION ELECTROQUIMICA (DURACION APROX.3 A¥OS),MICROORDENADOR DE CONTROL CON DISPLAY, EQUIPO DE ASPIRACION, MONTADO EN ARMARIO METALICO MURAL, CON PROTECCION IP-53 ALIMENTACION 230 V 50 HZ INCLUIDOS: 10 FILTROS EXTRAPLANOS TIPO PL 1 MANUAL DE MONTAJE, USO Y MANTENIMIENTO | -2 | Articulo | 1 | 1 | 7008 |  | 1 | Verde -2 | tha | 20180105 | 19000101
6625 | 1262 | -1 | 13242 | T01KM613C218 | KMQ-212 ND 2 CANALES 18 TOMAS | DETECTOR combinado de CO y NO2 tipo KMQ 212 CO ND por célula electroquímica de oxidación homologado por el MINER de acuerdo con UNE 23-300-84, margen de medida 0 .. 300 ppm CO y 0 .. 5 ppm para NO2, de 18 puntos de detección consecutiva, control por microordenador, salida a bus ORNET | -2 | Articulo | 1 | 1 | 7007 |  | 1 | Verde -2 | tha | 20180105 | 19000101
6626 | 1262 | -1 | 5002 | T01OTKMQ20ND | KMQ 212 20 TOMAS ND | DETECTOR DE CO TIPO KMQ 212 ND 20 TOMAS PARA DETECCION DE MONOXIDO DE CARBONO EN AIRE AMBIENTE, MARGEN DE MEDIDA 0...300 PPM, HOMOLOGACION MINER CDM 0000007, DISPUESTO PARA 20 PUNTOS DE DETECCION, CON BLOQUE DE VALVULAS DE CONMUTACION, MEDIDAS DE FLUJO CON VIGILANCIA, SENSOR DE OXIDACION ELECTROQUIMICA (DURACION APROX.3 A¥OS),MICROORDENADOR DE CONTROL CON DISPLAY, EQUIPO DE ASPIRACION, MONTADO EN ARMARIO METALICO MURAL, CON PROTECCION IP-53 ALIMENTACION 230 V 50 HZ INCLUIDOS: 20 FILTROS EXTRAPLANOS TIPO PL 1 MANUAL DE MONTAJE, USO Y MANTENIMIENTO N§ SERIE: | -2 | Articulo | 1 | 1 | 7005 |  | 1 | Amarillo -3 | tha | 20180105 | 19000101
6627 | 1262 | -1 | 5002 | T01OTKMQ20ND | KMQ 212 20 TOMAS ND | DETECTOR DE CO TIPO KMQ 212 ND 20 TOMAS PARA DETECCION DE MONOXIDO DE CARBONO EN AIRE AMBIENTE, MARGEN DE MEDIDA 0...300 PPM, HOMOLOGACION MINER CDM 0000007, DISPUESTO PARA 20 PUNTOS DE DETECCION, CON BLOQUE DE VALVULAS DE CONMUTACION, MEDIDAS DE FLUJO CON VIGILANCIA, SENSOR DE OXIDACION ELECTROQUIMICA (DURACION APROX.3 A¥OS),MICROORDENADOR DE CONTROL CON DISPLAY, EQUIPO DE ASPIRACION, MONTADO EN ARMARIO METALICO MURAL, CON PROTECCION IP-53 ALIMENTACION 230 V 50 HZ INCLUIDOS: 20 FILTROS EXTRAPLANOS TIPO PL 1 MANUAL DE MONTAJE, USO Y MANTENIMIENTO N§ SERIE: | -2 | Articulo | 1 | 1 | 7006 |  | 1 | Amarillo -1 | tha | 20180105 | 20130411
6628 | 1262 | -1 | 11207 | T01TU0000109 | OPACIMETRO VISGUARD IS EN ARMARIO CON OAC | Opacímetro por dispersión de luz con ángulo de 30 Grados, con doble haz luminoso, sistema de medida autocalibrado con control continuo del punto cero y valor 100%, margen de medida 0 .. 0,015 /m, incluido barra de verificación, con controlador tipo OAC 8+8, con muestreo por aspirador integrado, conexión para comunicación a 2 hilos por bus ORNET, tipo VisGuard IS | -2 | Articulo | 1 | 1 | OPCO0282 |  | 1 | Muelle verde | tha | 20180105 | 20130411
6629 | 1262 | -1 | 11207 | T01TU0000109 | OPACIMETRO VISGUARD IS EN ARMARIO CON OAC | Opacímetro por dispersión de luz con ángulo de 30 Grados, con doble haz luminoso, sistema de medida autocalibrado con control continuo del punto cero y valor 100%, margen de medida 0 .. 0,015 /m, incluido barra de verificación, con controlador tipo OAC 8+8, con muestreo por aspirador integrado, conexión para comunicación a 2 hilos por bus ORNET, tipo VisGuard IS | -2 | Articulo | 1 | 1 | OPCO0283 |  | 1 | Muelle verde | tha | 20180105 | 20130411
6630 | 1262 | -1 | 11777 | T01KM613C203 | KMQ-212 ND 3 TOMAS GARAJE 2 CANALES | DETECTOR combinado de CO y NO2 tipo KMQ 212 CO ND por célula electroquímica de oxidación homologado por el MINER de acuerdo con UNE 23-300-84, margen de medida 0 .. 300 ppm CO y 0 .. 5 ppm para NO2, de 3 puntos de detección consecutiva, control por microordenador, salida a bus ORNET | -2 | Articulo | 1 | 1 | 8265 |  | 1 | Muelle Verde | tha | 20180105 | 20130411
6631 | 1263 | -1 | 3542 | T01OT0KMQ20T | KMQ-212 20 TOMAS | DETECTOR DE CO TIPO KMQ 212 CO 20 TOMAS PARA DETECCION DE MONOXIDO DE CARBONO EN AIRE AMBIENTE, MARGEN DE MEDIDA 0...300 PPM, HOMOLOGACION MINER CDM 0004, DISPUESTO PARA 20 PUNTOS DE DETECCION, CON BLOQUE DE VALVULAS DE CONMUTACION, MEDIDAS DE FLUJO CON VIGILANCIA, SENSOR DE OXIDACION ELECTROQUIMICA (DURACION APROX.3 A¥OS),MICROORDENADOR DE CONTROL CON DISPLAY, EQUIPO DE ASPIRACION, MONTADO EN ARMARIO METALICO MURAL, CON PROTECCION IP-53 ALIMENTACION 230 V 50 HZ INCLUIDOS: 20 FILTROS EXTRAPLANOS TIPO PL 1 MANUAL DE MONTAJE, USO Y MANTENIMIENTO | -2 | Articulo | 1 | 1 | 6928 |  | 1 | Planta -3 | tha | 20180105 | 19000101
6632 | 1264 | -1 | 5002 | T01OTKMQ20ND | KMQ 212 20 TOMAS ND | DETECTOR DE CO TIPO KMQ 212 ND 20 TOMAS PARA DETECCION DE MONOXIDO DE CARBONO EN AIRE AMBIENTE, MARGEN DE MEDIDA 0...300 PPM, HOMOLOGACION MINER CDM 0000007, DISPUESTO PARA 20 PUNTOS DE DETECCION, CON BLOQUE DE VALVULAS DE CONMUTACION, MEDIDAS DE FLUJO CON VIGILANCIA, SENSOR DE OXIDACION ELECTROQUIMICA (DURACION APROX.3 A¥OS),MICROORDENADOR DE CONTROL CON DISPLAY, EQUIPO DE ASPIRACION, MONTADO EN ARMARIO METALICO MURAL, CON PROTECCION IP-53 ALIMENTACION 230 V 50 HZ INCLUIDOS: 20 FILTROS EXTRAPLANOS TIPO PL 1 MANUAL DE MONTAJE, USO Y MANTENIMIENTO N§ SERIE: | -2 | Articulo | 1 | 1 | 7137 |  | 1 | Planta -2 | tha | 20180105 | 19000101
6633 | 1264 | -1 | 5081 | T01OTKMQ12ND | KMQ 212 12 TOMAS ND | DETECTOR DE CO TIPO KMQ 212 ND 12 TOMAS PARA DETECCION DE MONOXIDO DE CARBONO EN AIRE AMBIENTE, MARGEN DE MEDIDA 0...300 PPM, HOMOLOGACION MINE CDM 0000007, DISPUESTO PARA 12 PUNTOS DE DETECCION, CON BLOQUE DE VALVULAS DE CONMUTACION, MEDIDAS DE FLUJO CON VIGILANCIA, SENSOR DE OXIDACION ELECTROQUIMICA (DURACION APROX.3 A¥OS),MICROORDENADOR DE CONTROL CON DISPLAY, EQUIPO DE ASPIRACION, MONTADO EN ARMARIO METALICO MURAL, CON PROTECCION IP-53 ALIMENTACION 230 V 50 HZ INCLUIDOS: 12 FILTROS EXTRAPLANOS TIPO PL 1 MANUAL DE MONTAJE, USO Y MANTENIMIENTO | -2 | Articulo | 1 | 1 | 7140 |  | 1 | Planta -3 anexo | tha | 20180105 | 19000101
6634 | 1264 | -1 | 5081 | T01OTKMQ12ND | KMQ 212 12 TOMAS ND | DETECTOR DE CO TIPO KMQ 212 ND 12 TOMAS PARA DETECCION DE MONOXIDO DE CARBONO EN AIRE AMBIENTE, MARGEN DE MEDIDA 0...300 PPM, HOMOLOGACION MINE CDM 0000007, DISPUESTO PARA 12 PUNTOS DE DETECCION, CON BLOQUE DE VALVULAS DE CONMUTACION, MEDIDAS DE FLUJO CON VIGILANCIA, SENSOR DE OXIDACION ELECTROQUIMICA (DURACION APROX.3 A¥OS),MICROORDENADOR DE CONTROL CON DISPLAY, EQUIPO DE ASPIRACION, MONTADO EN ARMARIO METALICO MURAL, CON PROTECCION IP-53 ALIMENTACION 230 V 50 HZ INCLUIDOS: 12 FILTROS EXTRAPLANOS TIPO PL 1 MANUAL DE MONTAJE, USO Y MANTENIMIENTO | -2 | Articulo | 1 | 1 | 7141 |  | 1 | Planta -3 | tha | 20180105 | 19000101
6635 | 1264 | -1 | 5081 | T01OTKMQ12ND | KMQ 212 12 TOMAS ND | DETECTOR DE CO TIPO KMQ 212 ND 12 TOMAS PARA DETECCION DE MONOXIDO DE CARBONO EN AIRE AMBIENTE, MARGEN DE MEDIDA 0...300 PPM, HOMOLOGACION MINE CDM 0000007, DISPUESTO PARA 12 PUNTOS DE DETECCION, CON BLOQUE DE VALVULAS DE CONMUTACION, MEDIDAS DE FLUJO CON VIGILANCIA, SENSOR DE OXIDACION ELECTROQUIMICA (DURACION APROX.3 A¥OS),MICROORDENADOR DE CONTROL CON DISPLAY, EQUIPO DE ASPIRACION, MONTADO EN ARMARIO METALICO MURAL, CON PROTECCION IP-53 ALIMENTACION 230 V 50 HZ INCLUIDOS: 12 FILTROS EXTRAPLANOS TIPO PL 1 MANUAL DE MONTAJE, USO Y MANTENIMIENTO | -2 | Articulo | 1 | 1 | 7152 |  | 1 | planta -4 | tha | 20180105 | 19000101
6636 | 1265 | -1 | 3538 | T01OT0KMQ12T | KMQ-212 12 TOMAS | DETECTOR DE CO TIPO KMQ 212 CO 12 TOMAS PARA DETECCION DE MONOXIDO DE CARBONO EN AIRE AMBIENTE, MARGEN DE MEDIDA 0...300 PPM, HOMOLOGACION MINER CDM 0004, DISPUESTO PARA 12 PUNTOS DE DETECCION, CON BLOQUE DE VALVULAS DE CONMUTACION, MEDIDAS DE FLUJO CON VIGILANCIA, SENSOR DE OXIDACION ELECTROQUIMICA (DURACION APROX.3 A¥OS), MICROORDENADOR DE CONTROL CON DISPLAY, EQUIPO DE ASPIRACION, MONTADO EN ARMARIO METALICO MURAL, CON PROTECCION IP-53 ALIMENTACION 230 V 50 HZ INCLUIDOS: 12 FILTROS EXTRAPLANOS TIPO PL 1 MANUAL DE MONTAJE, USO Y MANTENIMIENTO | -2 | Articulo | 1 | 1 | 6106 |  | 1 | P3 p93 Azul | tha | 20180105 | 19000101
6637 | 1265 | -1 | 3538 | T01OT0KMQ12T | KMQ-212 12 TOMAS | DETECTOR DE CO TIPO KMQ 212 CO 12 TOMAS PARA DETECCION DE MONOXIDO DE CARBONO EN AIRE AMBIENTE, MARGEN DE MEDIDA 0...300 PPM, HOMOLOGACION MINER CDM 0004, DISPUESTO PARA 12 PUNTOS DE DETECCION, CON BLOQUE DE VALVULAS DE CONMUTACION, MEDIDAS DE FLUJO CON VIGILANCIA, SENSOR DE OXIDACION ELECTROQUIMICA (DURACION APROX.3 A¥OS), MICROORDENADOR DE CONTROL CON DISPLAY, EQUIPO DE ASPIRACION, MONTADO EN ARMARIO METALICO MURAL, CON PROTECCION IP-53 ALIMENTACION 230 V 50 HZ INCLUIDOS: 12 FILTROS EXTRAPLANOS TIPO PL 1 MANUAL DE MONTAJE, USO Y MANTENIMIENTO | -2 | Articulo | 1 | 1 | 6107 |  | 1 | P4 p 222 Verde. | tha | 20180105 | 19000101
6638 | 1265 | -1 | 3538 | T01OT0KMQ12T | KMQ-212 12 TOMAS | DETECTOR DE CO TIPO KMQ 212 CO 12 TOMAS PARA DETECCION DE MONOXIDO DE CARBONO EN AIRE AMBIENTE, MARGEN DE MEDIDA 0...300 PPM, HOMOLOGACION MINER CDM 0004, DISPUESTO PARA 12 PUNTOS DE DETECCION, CON BLOQUE DE VALVULAS DE CONMUTACION, MEDIDAS DE FLUJO CON VIGILANCIA, SENSOR DE OXIDACION ELECTROQUIMICA (DURACION APROX.3 A¥OS), MICROORDENADOR DE CONTROL CON DISPLAY, EQUIPO DE ASPIRACION, MONTADO EN ARMARIO METALICO MURAL, CON PROTECCION IP-53 ALIMENTACION 230 V 50 HZ INCLUIDOS: 12 FILTROS EXTRAPLANOS TIPO PL 1 MANUAL DE MONTAJE, USO Y MANTENIMIENTO | -2 | Articulo | 1 | 1 | 6108 |  | 1 | P1 p143 Amarillo | tha | 20180105 | 19000101
6639 | 1265 | -1 | 3537 | T01OT0KMQ10T | KMQ-212 10 TOMAS | DETECTOR DE CO TIPO KMQ 212 CO 10 TOMAS PARA DETECCION DE MONOXIDO DE CARBONO EN AIRE AMBIENTE, MARGEN DE MEDIDA 0...300 PPM, HOMOLOGACION MINER CDM 0004, DISPUESTO PARA 10 PUNTOS DE DETECCION, CON BLOQUE DE VALVULAS DE CONMUTACION, MEDIDAS DE FLUJO CON VIGILANCIA, SENSOR DE OXIDACION ELECTROQUIMICA (DURACION APROX.3 A¥OS),MICROORDENADOR DE CONTROL CON DISPLAY, EQUIPO DE ASPIRACION, MONTADO EN ARMARIO METALICO MURAL, CON PROTECCION IP-53 ALIMENTACION 230 V 50 HZ INCLUIDOS: 10 FILTROS EXTRAPLANOS TIPO PL 1 MANUAL DE MONTAJE, USO Y MANTENIMIENTO | -2 | Articulo | 1 | 1 | 6109 |  | 1 | P4 p96 Verde | tha | 20180105 | 19000101
6640 | 1265 | -1 | 3537 | T01OT0KMQ10T | KMQ-212 10 TOMAS | DETECTOR DE CO TIPO KMQ 212 CO 10 TOMAS PARA DETECCION DE MONOXIDO DE CARBONO EN AIRE AMBIENTE, MARGEN DE MEDIDA 0...300 PPM, HOMOLOGACION MINER CDM 0004, DISPUESTO PARA 10 PUNTOS DE DETECCION, CON BLOQUE DE VALVULAS DE CONMUTACION, MEDIDAS DE FLUJO CON VIGILANCIA, SENSOR DE OXIDACION ELECTROQUIMICA (DURACION APROX.3 A¥OS),MICROORDENADOR DE CONTROL CON DISPLAY, EQUIPO DE ASPIRACION, MONTADO EN ARMARIO METALICO MURAL, CON PROTECCION IP-53 ALIMENTACION 230 V 50 HZ INCLUIDOS: 10 FILTROS EXTRAPLANOS TIPO PL 1 MANUAL DE MONTAJE, USO Y MANTENIMIENTO | -2 | Articulo | 1 | 1 | 6110 |  | 1 | P1 p147 Amarillo | tha | 20180105 | 19000101
6641 | 1265 | -1 | 3537 | T01OT0KMQ10T | KMQ-212 10 TOMAS | DETECTOR DE CO TIPO KMQ 212 CO 10 TOMAS PARA DETECCION DE MONOXIDO DE CARBONO EN AIRE AMBIENTE, MARGEN DE MEDIDA 0...300 PPM, HOMOLOGACION MINER CDM 0004, DISPUESTO PARA 10 PUNTOS DE DETECCION, CON BLOQUE DE VALVULAS DE CONMUTACION, MEDIDAS DE FLUJO CON VIGILANCIA, SENSOR DE OXIDACION ELECTROQUIMICA (DURACION APROX.3 A¥OS),MICROORDENADOR DE CONTROL CON DISPLAY, EQUIPO DE ASPIRACION, MONTADO EN ARMARIO METALICO MURAL, CON PROTECCION IP-53 ALIMENTACION 230 V 50 HZ INCLUIDOS: 10 FILTROS EXTRAPLANOS TIPO PL 1 MANUAL DE MONTAJE, USO Y MANTENIMIENTO | -2 | Articulo | 1 | 1 | 6111 |  | 1 | P2 p1 Naranja | tha | 20180105 | 19000101
6642 | 1265 | -1 | 3537 | T01OT0KMQ10T | KMQ-212 10 TOMAS | DETECTOR DE CO TIPO KMQ 212 CO 10 TOMAS PARA DETECCION DE MONOXIDO DE CARBONO EN AIRE AMBIENTE, MARGEN DE MEDIDA 0...300 PPM, HOMOLOGACION MINER CDM 0004, DISPUESTO PARA 10 PUNTOS DE DETECCION, CON BLOQUE DE VALVULAS DE CONMUTACION, MEDIDAS DE FLUJO CON VIGILANCIA, SENSOR DE OXIDACION ELECTROQUIMICA (DURACION APROX.3 A¥OS),MICROORDENADOR DE CONTROL CON DISPLAY, EQUIPO DE ASPIRACION, MONTADO EN ARMARIO METALICO MURAL, CON PROTECCION IP-53 ALIMENTACION 230 V 50 HZ INCLUIDOS: 10 FILTROS EXTRAPLANOS TIPO PL 1 MANUAL DE MONTAJE, USO Y MANTENIMIENTO | -2 | Articulo | 1 | 1 | 6112 |  | 1 | P2 p39 Naranja. | tha | 20180105 | 19000101
6643 | 1265 | -1 | 7034 | T01KM212ND20 | KMQ-212 ND 20 TOMAS GARAJE | DETECTOR DE CO TIPO KMQ 212 ND 20 TOMAS PARA DETECCION DE MONOXIDO DE CARBONO EN AIRE AMBIENTE, MARGEN DE MEDIDA 0...300 PPM, HOMOLOGACION MINER CDM0000007, DISPUESTO PARA 20 PUNTOS DE DETECCION, CON BLOQUE DE VALVULAS DE CONMUTACION, MEDIDAS DE FLUJO CON VIGILANCIA, SENSOR DE OXIDACION ELECTROQUIMICA (DURACION APROX.3 A¥OS),MICROORDENADOR DE CONTROL CON DISPLAY, EQUIPO DE ASPIRACION, MONTADO EN ARMARIO METALICO MURAL, CON PROTECCION IP-53 ALIMENTACION 230 V 50 HZ INCLUIDOS: 20 FILTROS EXTRAPLANOS TIPO PL 1 MANUAL DE MONTAJE, USO Y MANTENIMIENTO N§ SERIE: | -2 | Articulo | 1 | 1 | 8291 |  | 1 | P5 p212 Violeta. | tha | 20180105 | 20180228
6644 | 1265 | -1 | 7031 | T01KM212ND14 | KMQ-212 ND 14 TOMAS GARAJE | DETECTOR DE CO TIPO KMQ 212 ND 14 TOMAS PARA DETECCION DE MONOXIDO DE CARBONO EN AIRE AMBIENTE, MARGEN DE MEDIDA 0...300 PPM, HOMOLOGACION MINER CDM0000007, DISPUESTO PARA 14 PUNTOS DE DETECCION, CON BLOQUE DE VALVULAS DE CONMUTACION, MEDIDAS DE FLUJO CON VIGILANCIA, SENSOR DE OXIDACION ELECTROQUIMICA (DURACION APROX.3 A¥OS),MICROORDENADOR DE CONTROL CON DISPLAY, EQUIPO DE ASPIRACION, MONTADO EN ARMARIO METALICO MURAL, CON PROTECCION IP-53 ALIMENTACION 230 V 50 HZ INCLUIDOS: 14 FILTROS EXTRAPLANOS TIPO PL 1 MANUAL DE MONTAJE, USO Y MANTENIMIENTO N§ SERIE: | -2 | Articulo | 1 | 1 | 6140 |  | 1 | P5 p170 Violeta | tha | 20180105 | 19000101
6645 | 1265 | -1 | 3539 | T01OT0KMQ14T | KMQ-212 14 TOMAS | DETECTOR DE CO TIPO KMQ 212 CO 14 TOMAS PARA DETECCION DE MONOXIDO DE CARBONO EN AIRE AMBIENTE, MARGEN DE MEDIDA 0...300 PPM, HOMOLOGACION MINER CDM 0004, DISPUESTO PARA 14 PUNTOS DE DETECCION, CON BLOQUE DE VALVULAS DE CONMUTACION, MEDIDAS DE FLUJO CON VIGILANCIA, SENSOR DE OXIDACION ELECTROQUIMICA (DURACION APROX.3 A¥OS),MICROORDENADOR DE CONTROL CON DISPLAY, EQUIPO DE ASPIRACION, MONTADO EN ARMARIO METALICO MURAL, CON PROTECCION IP-53 ALIMENTACION 230 V 50 HZ INCLUIDOS: 14 FILTROS EXTRAPLANOS TIPO PL 1 MANUAL DE MONTAJE, USO Y MANTENIMIENTO | -2 | Articulo | 1 | 1 | 6139 |  | 1 | P6 p1 Rojo | tha | 20180105 | 19000101
6646 | 1265 | -1 | 3542 | T01OT0KMQ20T | KMQ-212 20 TOMAS | DETECTOR DE CO TIPO KMQ 212 CO 20 TOMAS PARA DETECCION DE MONOXIDO DE CARBONO EN AIRE AMBIENTE, MARGEN DE MEDIDA 0...300 PPM, HOMOLOGACION MINER CDM 0004, DISPUESTO PARA 20 PUNTOS DE DETECCION, CON BLOQUE DE VALVULAS DE CONMUTACION, MEDIDAS DE FLUJO CON VIGILANCIA, SENSOR DE OXIDACION ELECTROQUIMICA (DURACION APROX.3 A¥OS),MICROORDENADOR DE CONTROL CON DISPLAY, EQUIPO DE ASPIRACION, MONTADO EN ARMARIO METALICO MURAL, CON PROTECCION IP-53 ALIMENTACION 230 V 50 HZ INCLUIDOS: 20 FILTROS EXTRAPLANOS TIPO PL 1 MANUAL DE MONTAJE, USO Y MANTENIMIENTO | -2 | Articulo | 1 | 1 | 6816 |  | 1 | S2 p84 Verde | tha | 20180105 | 19000101
6647 | 1265 | -1 | 3542 | T01OT0KMQ20T | KMQ-212 20 TOMAS | DETECTOR DE CO TIPO KMQ 212 CO 20 TOMAS PARA DETECCION DE MONOXIDO DE CARBONO EN AIRE AMBIENTE, MARGEN DE MEDIDA 0...300 PPM, HOMOLOGACION MINER CDM 0004, DISPUESTO PARA 20 PUNTOS DE DETECCION, CON BLOQUE DE VALVULAS DE CONMUTACION, MEDIDAS DE FLUJO CON VIGILANCIA, SENSOR DE OXIDACION ELECTROQUIMICA (DURACION APROX.3 A¥OS),MICROORDENADOR DE CONTROL CON DISPLAY, EQUIPO DE ASPIRACION, MONTADO EN ARMARIO METALICO MURAL, CON PROTECCION IP-53 ALIMENTACION 230 V 50 HZ INCLUIDOS: 20 FILTROS EXTRAPLANOS TIPO PL 1 MANUAL DE MONTAJE, USO Y MANTENIMIENTO | -2 | Articulo | 1 | 1 | 6817 |  | 1 | S3 p84 Amarillo | tha | 20180105 | 19000101
6648 | 1265 | -1 | 3542 | T01OT0KMQ20T | KMQ-212 20 TOMAS | DETECTOR DE CO TIPO KMQ 212 CO 20 TOMAS PARA DETECCION DE MONOXIDO DE CARBONO EN AIRE AMBIENTE, MARGEN DE MEDIDA 0...300 PPM, HOMOLOGACION MINER CDM 0004, DISPUESTO PARA 20 PUNTOS DE DETECCION, CON BLOQUE DE VALVULAS DE CONMUTACION, MEDIDAS DE FLUJO CON VIGILANCIA, SENSOR DE OXIDACION ELECTROQUIMICA (DURACION APROX.3 A¥OS),MICROORDENADOR DE CONTROL CON DISPLAY, EQUIPO DE ASPIRACION, MONTADO EN ARMARIO METALICO MURAL, CON PROTECCION IP-53 ALIMENTACION 230 V 50 HZ INCLUIDOS: 20 FILTROS EXTRAPLANOS TIPO PL 1 MANUAL DE MONTAJE, USO Y MANTENIMIENTO | -2 | Articulo | 1 | 1 | 6818 |  | 1 | S1 p84 Naranja | tha | 20180105 | 19000101
6649 | 1265 | -1 | 3542 | T01OT0KMQ20T | KMQ-212 20 TOMAS | DETECTOR DE CO TIPO KMQ 212 CO 20 TOMAS PARA DETECCION DE MONOXIDO DE CARBONO EN AIRE AMBIENTE, MARGEN DE MEDIDA 0...300 PPM, HOMOLOGACION MINER CDM 0004, DISPUESTO PARA 20 PUNTOS DE DETECCION, CON BLOQUE DE VALVULAS DE CONMUTACION, MEDIDAS DE FLUJO CON VIGILANCIA, SENSOR DE OXIDACION ELECTROQUIMICA (DURACION APROX.3 A¥OS),MICROORDENADOR DE CONTROL CON DISPLAY, EQUIPO DE ASPIRACION, MONTADO EN ARMARIO METALICO MURAL, CON PROTECCION IP-53 ALIMENTACION 230 V 50 HZ INCLUIDOS: 20 FILTROS EXTRAPLANOS TIPO PL 1 MANUAL DE MONTAJE, USO Y MANTENIMIENTO | -2 | Articulo | 1 | 1 | 6819 |  | 1 | S4 p84 Azul | tha | 20180105 | 19000101
6650 | 1265 | -1 | 13394 | T01KM613C204 | KMQ-212 ND 4 TOMAS GARAJE 2 CANALES | DETECTOR combinado de CO y NO2 tipo KMQ 212 CO ND por célula electroquímica de oxidación homologado por el MINER de acuerdo con UNE 23-300-84, margen de medida 0 .. 300 ppm CO y 0 .. 5 ppm para NO2, de 4 puntos de detección consecutiva, control por microordenador, salida a bus ORNET | -2 | Articulo | 1 | 1 | 8295 |  | 1 | Taller Mecánico | tha | 20180105 | 20181231
6651 | 1266 | -1 | 5002 | T01OTKMQ20ND | KMQ 212 20 TOMAS ND | DETECTOR DE CO TIPO KMQ 212 ND 20 TOMAS PARA DETECCION DE MONOXIDO DE CARBONO EN AIRE AMBIENTE, MARGEN DE MEDIDA 0...300 PPM, HOMOLOGACION MINER CDM 0000007, DISPUESTO PARA 20 PUNTOS DE DETECCION, CON BLOQUE DE VALVULAS DE CONMUTACION, MEDIDAS DE FLUJO CON VIGILANCIA, SENSOR DE OXIDACION ELECTROQUIMICA (DURACION APROX.3 A¥OS),MICROORDENADOR DE CONTROL CON DISPLAY, EQUIPO DE ASPIRACION, MONTADO EN ARMARIO METALICO MURAL, CON PROTECCION IP-53 ALIMENTACION 230 V 50 HZ INCLUIDOS: 20 FILTROS EXTRAPLANOS TIPO PL 1 MANUAL DE MONTAJE, USO Y MANTENIMIENTO N§ SERIE: | -2 | Articulo | 1 | 1 | 7239 |  | 1 | P1 P170 | tha | 20180105 | 19000101
6652 | 1266 | -1 | 5002 | T01OTKMQ20ND | KMQ 212 20 TOMAS ND | DETECTOR DE CO TIPO KMQ 212 ND 20 TOMAS PARA DETECCION DE MONOXIDO DE CARBONO EN AIRE AMBIENTE, MARGEN DE MEDIDA 0...300 PPM, HOMOLOGACION MINER CDM 0000007, DISPUESTO PARA 20 PUNTOS DE DETECCION, CON BLOQUE DE VALVULAS DE CONMUTACION, MEDIDAS DE FLUJO CON VIGILANCIA, SENSOR DE OXIDACION ELECTROQUIMICA (DURACION APROX.3 A¥OS),MICROORDENADOR DE CONTROL CON DISPLAY, EQUIPO DE ASPIRACION, MONTADO EN ARMARIO METALICO MURAL, CON PROTECCION IP-53 ALIMENTACION 230 V 50 HZ INCLUIDOS: 20 FILTROS EXTRAPLANOS TIPO PL 1 MANUAL DE MONTAJE, USO Y MANTENIMIENTO N§ SERIE: | -2 | Articulo | 1 | 1 | 7240 |  | 1 | P1 p201 | tha | 20180105 | 19000101
6653 | 1266 | -1 | 4553 | T01OTKMQ16ND | KMQ 212 16 TOMAS ND | DETECTOR DE CO TIPO KMQ 212 ND 16 TOMAS PARA DETECCION DE MONOXIDO DE CARBONO EN AIRE AMBIENTE, MARGEN DE MEDIDA 0...300 PPM, HOMOLOGACION MINER CDM 0000007, DISPUESTO PARA 20 PUNTOS DE DETECCION, CON BLOQUE DE VALVULAS DE CONMUTACION, MEDIDAS DE FLUJO CON VIGILANCIA, SENSOR DE OXIDACION ELECTROQUIMICA (DURACION APROX.3 A¥OS),MICROORDENADOR DE CONTROL CON DISPLAY, EQUIPO DE ASPIRACION, MONTADO EN ARMARIO METALICO MURAL, CON PROTECCION IP-53 ALIMENTACION 230 V 50 HZ INCLUIDOS: 16 FILTROS EXTRAPLANOS TIPO PL 1 MANUAL DE MONTAJE, USO Y MANTENIMIENTO | -2 | Articulo | 1 | 1 | 7241 |  | 1 | P1 p44 | tha | 20180105 | 19000101
6654 | 1267 | -1 | 5002 | T01OTKMQ20ND | KMQ 212 20 TOMAS ND | DETECTOR DE CO TIPO KMQ 212 ND 20 TOMAS PARA DETECCION DE MONOXIDO DE CARBONO EN AIRE AMBIENTE, MARGEN DE MEDIDA 0...300 PPM, HOMOLOGACION MINER CDM 0000007, DISPUESTO PARA 20 PUNTOS DE DETECCION, CON BLOQUE DE VALVULAS DE CONMUTACION, MEDIDAS DE FLUJO CON VIGILANCIA, SENSOR DE OXIDACION ELECTROQUIMICA (DURACION APROX.3 A¥OS),MICROORDENADOR DE CONTROL CON DISPLAY, EQUIPO DE ASPIRACION, MONTADO EN ARMARIO METALICO MURAL, CON PROTECCION IP-53 ALIMENTACION 230 V 50 HZ INCLUIDOS: 20 FILTROS EXTRAPLANOS TIPO PL 1 MANUAL DE MONTAJE, USO Y MANTENIMIENTO N§ SERIE: | -2 | Articulo | 1 | 1 | 7058 |  | 1 | Sotano 2 P49 | tha | 20180105 | 19000101
6655 | 1267 | -1 | 5002 | T01OTKMQ20ND | KMQ 212 20 TOMAS ND | DETECTOR DE CO TIPO KMQ 212 ND 20 TOMAS PARA DETECCION DE MONOXIDO DE CARBONO EN AIRE AMBIENTE, MARGEN DE MEDIDA 0...300 PPM, HOMOLOGACION MINER CDM 0000007, DISPUESTO PARA 20 PUNTOS DE DETECCION, CON BLOQUE DE VALVULAS DE CONMUTACION, MEDIDAS DE FLUJO CON VIGILANCIA, SENSOR DE OXIDACION ELECTROQUIMICA (DURACION APROX.3 A¥OS),MICROORDENADOR DE CONTROL CON DISPLAY, EQUIPO DE ASPIRACION, MONTADO EN ARMARIO METALICO MURAL, CON PROTECCION IP-53 ALIMENTACION 230 V 50 HZ INCLUIDOS: 20 FILTROS EXTRAPLANOS TIPO PL 1 MANUAL DE MONTAJE, USO Y MANTENIMIENTO N§ SERIE: | -2 | Articulo | 1 | 1 | 7059 |  | 1 | Sotano 1 frente al ascensor | tha | 20180105 | 19000101
6656 | 1267 | -1 | 5080 | T01OTKMQ18ND | KMQ 212 18 TOMAS ND | DETECTOR DE CO TIPO KMQ 212 ND 18 TOMAS PARA DETECCION DE MONOXIDO DE CARBONO EN AIRE AMBIENTE, MARGEN DE MEDIDA 0...300 PPM, HOMOLOGACION MINER CDM 0000007, DISPUESTO PARA 18 PUNTOS DE DETECCION, CON BLOQUE DE VALVULAS DE CONMUTACION, MEDIDAS DE FLUJO CON VIGILANCIA, SENSOR DE OXIDACION ELECTROQUIMICA (DURACION APROX.3 A¥OS),MICROORDENADOR DE CONTROL CON DISPLAY, EQUIPO DE ASPIRACION, MONTADO EN ARMARIO METALICO MURAL, CON PROTECCION IP-53 ALIMENTACION 230 V 50 HZ INCLUIDOS: 18 FILTROS EXTRAPLANOS TIPO PL 1 MANUAL DE MONTAJE, USO Y MANTENIMIENTO | -2 | Articulo | 1 | 1 | 7060 |  | 1 | Sotano 3 P47 | tha | 20180105 | 19000101
6657 | 1267 | -1 | 4553 | T01OTKMQ16ND | KMQ 212 16 TOMAS ND | DETECTOR DE CO TIPO KMQ 212 ND 16 TOMAS PARA DETECCION DE MONOXIDO DE CARBONO EN AIRE AMBIENTE, MARGEN DE MEDIDA 0...300 PPM, HOMOLOGACION MINER CDM 0000007, DISPUESTO PARA 20 PUNTOS DE DETECCION, CON BLOQUE DE VALVULAS DE CONMUTACION, MEDIDAS DE FLUJO CON VIGILANCIA, SENSOR DE OXIDACION ELECTROQUIMICA (DURACION APROX.3 A¥OS),MICROORDENADOR DE CONTROL CON DISPLAY, EQUIPO DE ASPIRACION, MONTADO EN ARMARIO METALICO MURAL, CON PROTECCION IP-53 ALIMENTACION 230 V 50 HZ INCLUIDOS: 16 FILTROS EXTRAPLANOS TIPO PL 1 MANUAL DE MONTAJE, USO Y MANTENIMIENTO | -2 | Articulo | 1 | 1 | 7061 |  | 1 | S4 P5 Dentro de la jaula. | tha | 20180105 | 19000101
6658 | 1267 | -1 | 4553 | T01OTKMQ16ND | KMQ 212 16 TOMAS ND | DETECTOR DE CO TIPO KMQ 212 ND 16 TOMAS PARA DETECCION DE MONOXIDO DE CARBONO EN AIRE AMBIENTE, MARGEN DE MEDIDA 0...300 PPM, HOMOLOGACION MINER CDM 0000007, DISPUESTO PARA 20 PUNTOS DE DETECCION, CON BLOQUE DE VALVULAS DE CONMUTACION, MEDIDAS DE FLUJO CON VIGILANCIA, SENSOR DE OXIDACION ELECTROQUIMICA (DURACION APROX.3 A¥OS),MICROORDENADOR DE CONTROL CON DISPLAY, EQUIPO DE ASPIRACION, MONTADO EN ARMARIO METALICO MURAL, CON PROTECCION IP-53 ALIMENTACION 230 V 50 HZ INCLUIDOS: 16 FILTROS EXTRAPLANOS TIPO PL 1 MANUAL DE MONTAJE, USO Y MANTENIMIENTO | -2 | Articulo | 1 | 1 | 7062 |  | 1 | Ssotano 3 P117 | tha | 20180105 | 19000101
6659 | 1267 | -1 | 4553 | T01OTKMQ16ND | KMQ 212 16 TOMAS ND | DETECTOR DE CO TIPO KMQ 212 ND 16 TOMAS PARA DETECCION DE MONOXIDO DE CARBONO EN AIRE AMBIENTE, MARGEN DE MEDIDA 0...300 PPM, HOMOLOGACION MINER CDM 0000007, DISPUESTO PARA 20 PUNTOS DE DETECCION, CON BLOQUE DE VALVULAS DE CONMUTACION, MEDIDAS DE FLUJO CON VIGILANCIA, SENSOR DE OXIDACION ELECTROQUIMICA (DURACION APROX.3 A¥OS),MICROORDENADOR DE CONTROL CON DISPLAY, EQUIPO DE ASPIRACION, MONTADO EN ARMARIO METALICO MURAL, CON PROTECCION IP-53 ALIMENTACION 230 V 50 HZ INCLUIDOS: 16 FILTROS EXTRAPLANOS TIPO PL 1 MANUAL DE MONTAJE, USO Y MANTENIMIENTO | -2 | Articulo | 1 | 1 | 7063 |  | 1 | Sotano 5 p121 | tha | 20180105 | 19000101
6660 | 1268 | -1 | 7034 | T01KM212ND20 | KMQ-212 ND 20 TOMAS GARAJE | DETECTOR DE CO TIPO KMQ 212 ND 20 TOMAS PARA DETECCION DE MONOXIDO DE CARBONO EN AIRE AMBIENTE, MARGEN DE MEDIDA 0...300 PPM, HOMOLOGACION MINER CDM0000007, DISPUESTO PARA 20 PUNTOS DE DETECCION, CON BLOQUE DE VALVULAS DE CONMUTACION, MEDIDAS DE FLUJO CON VIGILANCIA, SENSOR DE OXIDACION ELECTROQUIMICA (DURACION APROX.3 A¥OS),MICROORDENADOR DE CONTROL CON DISPLAY, EQUIPO DE ASPIRACION, MONTADO EN ARMARIO METALICO MURAL, CON PROTECCION IP-53 ALIMENTACION 230 V 50 HZ INCLUIDOS: 20 FILTROS EXTRAPLANOS TIPO PL 1 MANUAL DE MONTAJE, USO Y MANTENIMIENTO N§ SERIE: | -2 | Articulo | 1 | 1 | 7621 |  | 1 | P -2 (214) | tha | 20180105 | 19000101
6661 | 1268 | -1 | 7034 | T01KM212ND20 | KMQ-212 ND 20 TOMAS GARAJE | DETECTOR DE CO TIPO KMQ 212 ND 20 TOMAS PARA DETECCION DE MONOXIDO DE CARBONO EN AIRE AMBIENTE, MARGEN DE MEDIDA 0...300 PPM, HOMOLOGACION MINER CDM0000007, DISPUESTO PARA 20 PUNTOS DE DETECCION, CON BLOQUE DE VALVULAS DE CONMUTACION, MEDIDAS DE FLUJO CON VIGILANCIA, SENSOR DE OXIDACION ELECTROQUIMICA (DURACION APROX.3 A¥OS),MICROORDENADOR DE CONTROL CON DISPLAY, EQUIPO DE ASPIRACION, MONTADO EN ARMARIO METALICO MURAL, CON PROTECCION IP-53 ALIMENTACION 230 V 50 HZ INCLUIDOS: 20 FILTROS EXTRAPLANOS TIPO PL 1 MANUAL DE MONTAJE, USO Y MANTENIMIENTO N§ SERIE: | -2 | Articulo | 1 | 1 | 7622 |  | 1 | P -2 (516) | tha | 20180105 | 19000101
6662 | 1268 | -1 | 7034 | T01KM212ND20 | KMQ-212 ND 20 TOMAS GARAJE | DETECTOR DE CO TIPO KMQ 212 ND 20 TOMAS PARA DETECCION DE MONOXIDO DE CARBONO EN AIRE AMBIENTE, MARGEN DE MEDIDA 0...300 PPM, HOMOLOGACION MINER CDM0000007, DISPUESTO PARA 20 PUNTOS DE DETECCION, CON BLOQUE DE VALVULAS DE CONMUTACION, MEDIDAS DE FLUJO CON VIGILANCIA, SENSOR DE OXIDACION ELECTROQUIMICA (DURACION APROX.3 A¥OS),MICROORDENADOR DE CONTROL CON DISPLAY, EQUIPO DE ASPIRACION, MONTADO EN ARMARIO METALICO MURAL, CON PROTECCION IP-53 ALIMENTACION 230 V 50 HZ INCLUIDOS: 20 FILTROS EXTRAPLANOS TIPO PL 1 MANUAL DE MONTAJE, USO Y MANTENIMIENTO N§ SERIE: | -2 | Articulo | 1 | 1 | 7623 |  | 1 | P -2 (431) | tha | 20180105 | 19000101
6663 | 1268 | -1 | 7034 | T01KM212ND20 | KMQ-212 ND 20 TOMAS GARAJE | DETECTOR DE CO TIPO KMQ 212 ND 20 TOMAS PARA DETECCION DE MONOXIDO DE CARBONO EN AIRE AMBIENTE, MARGEN DE MEDIDA 0...300 PPM, HOMOLOGACION MINER CDM0000007, DISPUESTO PARA 20 PUNTOS DE DETECCION, CON BLOQUE DE VALVULAS DE CONMUTACION, MEDIDAS DE FLUJO CON VIGILANCIA, SENSOR DE OXIDACION ELECTROQUIMICA (DURACION APROX.3 A¥OS),MICROORDENADOR DE CONTROL CON DISPLAY, EQUIPO DE ASPIRACION, MONTADO EN ARMARIO METALICO MURAL, CON PROTECCION IP-53 ALIMENTACION 230 V 50 HZ INCLUIDOS: 20 FILTROS EXTRAPLANOS TIPO PL 1 MANUAL DE MONTAJE, USO Y MANTENIMIENTO N§ SERIE: | -2 | Articulo | 1 | 1 | 7624 |  | 1 | P -2 (75) | tha | 20180105 | 19000101
6664 | 1268 | -1 | 7034 | T01KM212ND20 | KMQ-212 ND 20 TOMAS GARAJE | DETECTOR DE CO TIPO KMQ 212 ND 20 TOMAS PARA DETECCION DE MONOXIDO DE CARBONO EN AIRE AMBIENTE, MARGEN DE MEDIDA 0...300 PPM, HOMOLOGACION MINER CDM0000007, DISPUESTO PARA 20 PUNTOS DE DETECCION, CON BLOQUE DE VALVULAS DE CONMUTACION, MEDIDAS DE FLUJO CON VIGILANCIA, SENSOR DE OXIDACION ELECTROQUIMICA (DURACION APROX.3 A¥OS),MICROORDENADOR DE CONTROL CON DISPLAY, EQUIPO DE ASPIRACION, MONTADO EN ARMARIO METALICO MURAL, CON PROTECCION IP-53 ALIMENTACION 230 V 50 HZ INCLUIDOS: 20 FILTROS EXTRAPLANOS TIPO PL 1 MANUAL DE MONTAJE, USO Y MANTENIMIENTO N§ SERIE: | -2 | Articulo | 1 | 1 | 7625 |  | 1 | P -2 (607) | tha | 20180105 | 19000101
6665 | 1268 | -1 | 7034 | T01KM212ND20 | KMQ-212 ND 20 TOMAS GARAJE | DETECTOR DE CO TIPO KMQ 212 ND 20 TOMAS PARA DETECCION DE MONOXIDO DE CARBONO EN AIRE AMBIENTE, MARGEN DE MEDIDA 0...300 PPM, HOMOLOGACION MINER CDM0000007, DISPUESTO PARA 20 PUNTOS DE DETECCION, CON BLOQUE DE VALVULAS DE CONMUTACION, MEDIDAS DE FLUJO CON VIGILANCIA, SENSOR DE OXIDACION ELECTROQUIMICA (DURACION APROX.3 A¥OS),MICROORDENADOR DE CONTROL CON DISPLAY, EQUIPO DE ASPIRACION, MONTADO EN ARMARIO METALICO MURAL, CON PROTECCION IP-53 ALIMENTACION 230 V 50 HZ INCLUIDOS: 20 FILTROS EXTRAPLANOS TIPO PL 1 MANUAL DE MONTAJE, USO Y MANTENIMIENTO N§ SERIE: | -2 | Articulo | 1 | 1 | 7626 |  | 1 | P -2 (887) | tha | 20180105 | 19000101
6666 | 1268 | -1 | 7034 | T01KM212ND20 | KMQ-212 ND 20 TOMAS GARAJE | DETECTOR DE CO TIPO KMQ 212 ND 20 TOMAS PARA DETECCION DE MONOXIDO DE CARBONO EN AIRE AMBIENTE, MARGEN DE MEDIDA 0...300 PPM, HOMOLOGACION MINER CDM0000007, DISPUESTO PARA 20 PUNTOS DE DETECCION, CON BLOQUE DE VALVULAS DE CONMUTACION, MEDIDAS DE FLUJO CON VIGILANCIA, SENSOR DE OXIDACION ELECTROQUIMICA (DURACION APROX.3 A¥OS),MICROORDENADOR DE CONTROL CON DISPLAY, EQUIPO DE ASPIRACION, MONTADO EN ARMARIO METALICO MURAL, CON PROTECCION IP-53 ALIMENTACION 230 V 50 HZ INCLUIDOS: 20 FILTROS EXTRAPLANOS TIPO PL 1 MANUAL DE MONTAJE, USO Y MANTENIMIENTO N§ SERIE: | -2 | Articulo | 1 | 1 | 7627 |  | 1 | P -2 | tha | 20180105 | 19000101
6667 | 1268 | -1 | 7034 | T01KM212ND20 | KMQ-212 ND 20 TOMAS GARAJE | DETECTOR DE CO TIPO KMQ 212 ND 20 TOMAS PARA DETECCION DE MONOXIDO DE CARBONO EN AIRE AMBIENTE, MARGEN DE MEDIDA 0...300 PPM, HOMOLOGACION MINER CDM0000007, DISPUESTO PARA 20 PUNTOS DE DETECCION, CON BLOQUE DE VALVULAS DE CONMUTACION, MEDIDAS DE FLUJO CON VIGILANCIA, SENSOR DE OXIDACION ELECTROQUIMICA (DURACION APROX.3 A¥OS),MICROORDENADOR DE CONTROL CON DISPLAY, EQUIPO DE ASPIRACION, MONTADO EN ARMARIO METALICO MURAL, CON PROTECCION IP-53 ALIMENTACION 230 V 50 HZ INCLUIDOS: 20 FILTROS EXTRAPLANOS TIPO PL 1 MANUAL DE MONTAJE, USO Y MANTENIMIENTO N§ SERIE: | -2 | Articulo | 1 | 1 | 7628 |  | 1 | P -1 (335) | tha | 20180105 | 19000101
6668 | 1268 | -1 | 7034 | T01KM212ND20 | KMQ-212 ND 20 TOMAS GARAJE | DETECTOR DE CO TIPO KMQ 212 ND 20 TOMAS PARA DETECCION DE MONOXIDO DE CARBONO EN AIRE AMBIENTE, MARGEN DE MEDIDA 0...300 PPM, HOMOLOGACION MINER CDM0000007, DISPUESTO PARA 20 PUNTOS DE DETECCION, CON BLOQUE DE VALVULAS DE CONMUTACION, MEDIDAS DE FLUJO CON VIGILANCIA, SENSOR DE OXIDACION ELECTROQUIMICA (DURACION APROX.3 A¥OS),MICROORDENADOR DE CONTROL CON DISPLAY, EQUIPO DE ASPIRACION, MONTADO EN ARMARIO METALICO MURAL, CON PROTECCION IP-53 ALIMENTACION 230 V 50 HZ INCLUIDOS: 20 FILTROS EXTRAPLANOS TIPO PL 1 MANUAL DE MONTAJE, USO Y MANTENIMIENTO N§ SERIE: | -2 | Articulo | 1 | 1 | 7629 |  | 1 | P -1 (224) | tha | 20180105 | 19000101
6669 | 1268 | -1 | 7034 | T01KM212ND20 | KMQ-212 ND 20 TOMAS GARAJE | DETECTOR DE CO TIPO KMQ 212 ND 20 TOMAS PARA DETECCION DE MONOXIDO DE CARBONO EN AIRE AMBIENTE, MARGEN DE MEDIDA 0...300 PPM, HOMOLOGACION MINER CDM0000007, DISPUESTO PARA 20 PUNTOS DE DETECCION, CON BLOQUE DE VALVULAS DE CONMUTACION, MEDIDAS DE FLUJO CON VIGILANCIA, SENSOR DE OXIDACION ELECTROQUIMICA (DURACION APROX.3 A¥OS),MICROORDENADOR DE CONTROL CON DISPLAY, EQUIPO DE ASPIRACION, MONTADO EN ARMARIO METALICO MURAL, CON PROTECCION IP-53 ALIMENTACION 230 V 50 HZ INCLUIDOS: 20 FILTROS EXTRAPLANOS TIPO PL 1 MANUAL DE MONTAJE, USO Y MANTENIMIENTO N§ SERIE: | -2 | Articulo | 1 | 1 | 7630 |  | 1 | P -1 (526) | tha | 20180105 | 19000101
6670 | 1268 | -1 | 7034 | T01KM212ND20 | KMQ-212 ND 20 TOMAS GARAJE | DETECTOR DE CO TIPO KMQ 212 ND 20 TOMAS PARA DETECCION DE MONOXIDO DE CARBONO EN AIRE AMBIENTE, MARGEN DE MEDIDA 0...300 PPM, HOMOLOGACION MINER CDM0000007, DISPUESTO PARA 20 PUNTOS DE DETECCION, CON BLOQUE DE VALVULAS DE CONMUTACION, MEDIDAS DE FLUJO CON VIGILANCIA, SENSOR DE OXIDACION ELECTROQUIMICA (DURACION APROX.3 A¥OS),MICROORDENADOR DE CONTROL CON DISPLAY, EQUIPO DE ASPIRACION, MONTADO EN ARMARIO METALICO MURAL, CON PROTECCION IP-53 ALIMENTACION 230 V 50 HZ INCLUIDOS: 20 FILTROS EXTRAPLANOS TIPO PL 1 MANUAL DE MONTAJE, USO Y MANTENIMIENTO N§ SERIE: | -2 | Articulo | 1 | 1 | 7631 |  | 1 | P -1 (1017) | tha | 20180105 | 19000101
6671 | 1268 | -1 | 7034 | T01KM212ND20 | KMQ-212 ND 20 TOMAS GARAJE | DETECTOR DE CO TIPO KMQ 212 ND 20 TOMAS PARA DETECCION DE MONOXIDO DE CARBONO EN AIRE AMBIENTE, MARGEN DE MEDIDA 0...300 PPM, HOMOLOGACION MINER CDM0000007, DISPUESTO PARA 20 PUNTOS DE DETECCION, CON BLOQUE DE VALVULAS DE CONMUTACION, MEDIDAS DE FLUJO CON VIGILANCIA, SENSOR DE OXIDACION ELECTROQUIMICA (DURACION APROX.3 A¥OS),MICROORDENADOR DE CONTROL CON DISPLAY, EQUIPO DE ASPIRACION, MONTADO EN ARMARIO METALICO MURAL, CON PROTECCION IP-53 ALIMENTACION 230 V 50 HZ INCLUIDOS: 20 FILTROS EXTRAPLANOS TIPO PL 1 MANUAL DE MONTAJE, USO Y MANTENIMIENTO N§ SERIE: | -2 | Articulo | 1 | 1 | 7632 |  | 1 | p -1 (921) | tha | 20180105 | 19000101
6672 | 1268 | -1 | 7034 | T01KM212ND20 | KMQ-212 ND 20 TOMAS GARAJE | DETECTOR DE CO TIPO KMQ 212 ND 20 TOMAS PARA DETECCION DE MONOXIDO DE CARBONO EN AIRE AMBIENTE, MARGEN DE MEDIDA 0...300 PPM, HOMOLOGACION MINER CDM0000007, DISPUESTO PARA 20 PUNTOS DE DETECCION, CON BLOQUE DE VALVULAS DE CONMUTACION, MEDIDAS DE FLUJO CON VIGILANCIA, SENSOR DE OXIDACION ELECTROQUIMICA (DURACION APROX.3 A¥OS),MICROORDENADOR DE CONTROL CON DISPLAY, EQUIPO DE ASPIRACION, MONTADO EN ARMARIO METALICO MURAL, CON PROTECCION IP-53 ALIMENTACION 230 V 50 HZ INCLUIDOS: 20 FILTROS EXTRAPLANOS TIPO PL 1 MANUAL DE MONTAJE, USO Y MANTENIMIENTO N§ SERIE: | -2 | Articulo | 1 | 1 | 7633 |  | 1 | P -1 (75) | tha | 20180105 | 19000101
6673 | 1268 | -1 | 7034 | T01KM212ND20 | KMQ-212 ND 20 TOMAS GARAJE | DETECTOR DE CO TIPO KMQ 212 ND 20 TOMAS PARA DETECCION DE MONOXIDO DE CARBONO EN AIRE AMBIENTE, MARGEN DE MEDIDA 0...300 PPM, HOMOLOGACION MINER CDM0000007, DISPUESTO PARA 20 PUNTOS DE DETECCION, CON BLOQUE DE VALVULAS DE CONMUTACION, MEDIDAS DE FLUJO CON VIGILANCIA, SENSOR DE OXIDACION ELECTROQUIMICA (DURACION APROX.3 A¥OS),MICROORDENADOR DE CONTROL CON DISPLAY, EQUIPO DE ASPIRACION, MONTADO EN ARMARIO METALICO MURAL, CON PROTECCION IP-53 ALIMENTACION 230 V 50 HZ INCLUIDOS: 20 FILTROS EXTRAPLANOS TIPO PL 1 MANUAL DE MONTAJE, USO Y MANTENIMIENTO N§ SERIE: | -2 | Articulo | 1 | 1 | 7634 |  | 1 | P -1 (703) | tha | 20180105 | 19000101
6674 | 1268 | -1 | 7034 | T01KM212ND20 | KMQ-212 ND 20 TOMAS GARAJE | DETECTOR DE CO TIPO KMQ 212 ND 20 TOMAS PARA DETECCION DE MONOXIDO DE CARBONO EN AIRE AMBIENTE, MARGEN DE MEDIDA 0...300 PPM, HOMOLOGACION MINER CDM0000007, DISPUESTO PARA 20 PUNTOS DE DETECCION, CON BLOQUE DE VALVULAS DE CONMUTACION, MEDIDAS DE FLUJO CON VIGILANCIA, SENSOR DE OXIDACION ELECTROQUIMICA (DURACION APROX.3 A¥OS),MICROORDENADOR DE CONTROL CON DISPLAY, EQUIPO DE ASPIRACION, MONTADO EN ARMARIO METALICO MURAL, CON PROTECCION IP-53 ALIMENTACION 230 V 50 HZ INCLUIDOS: 20 FILTROS EXTRAPLANOS TIPO PL 1 MANUAL DE MONTAJE, USO Y MANTENIMIENTO N§ SERIE: | -2 | Articulo | 1 | 1 | 7635 |  | 1 | P -1 (839) | tha | 20180105 | 19000101
6675 | 1268 | -1 | 7034 | T01KM212ND20 | KMQ-212 ND 20 TOMAS GARAJE | DETECTOR DE CO TIPO KMQ 212 ND 20 TOMAS PARA DETECCION DE MONOXIDO DE CARBONO EN AIRE AMBIENTE, MARGEN DE MEDIDA 0...300 PPM, HOMOLOGACION MINER CDM0000007, DISPUESTO PARA 20 PUNTOS DE DETECCION, CON BLOQUE DE VALVULAS DE CONMUTACION, MEDIDAS DE FLUJO CON VIGILANCIA, SENSOR DE OXIDACION ELECTROQUIMICA (DURACION APROX.3 A¥OS),MICROORDENADOR DE CONTROL CON DISPLAY, EQUIPO DE ASPIRACION, MONTADO EN ARMARIO METALICO MURAL, CON PROTECCION IP-53 ALIMENTACION 230 V 50 HZ INCLUIDOS: 20 FILTROS EXTRAPLANOS TIPO PL 1 MANUAL DE MONTAJE, USO Y MANTENIMIENTO N§ SERIE: | -2 | Articulo | 1 | 1 | 7636 |  | 1 | P -3 (352) | tha | 20180105 | 19000101
6676 | 1268 | -1 | 7034 | T01KM212ND20 | KMQ-212 ND 20 TOMAS GARAJE | DETECTOR DE CO TIPO KMQ 212 ND 20 TOMAS PARA DETECCION DE MONOXIDO DE CARBONO EN AIRE AMBIENTE, MARGEN DE MEDIDA 0...300 PPM, HOMOLOGACION MINER CDM0000007, DISPUESTO PARA 20 PUNTOS DE DETECCION, CON BLOQUE DE VALVULAS DE CONMUTACION, MEDIDAS DE FLUJO CON VIGILANCIA, SENSOR DE OXIDACION ELECTROQUIMICA (DURACION APROX.3 A¥OS),MICROORDENADOR DE CONTROL CON DISPLAY, EQUIPO DE ASPIRACION, MONTADO EN ARMARIO METALICO MURAL, CON PROTECCION IP-53 ALIMENTACION 230 V 50 HZ INCLUIDOS: 20 FILTROS EXTRAPLANOS TIPO PL 1 MANUAL DE MONTAJE, USO Y MANTENIMIENTO N§ SERIE: | -2 | Articulo | 1 | 1 | 7637 |  | 1 | P -3 (256) | tha | 20180105 | 19000101
6677 | 1268 | -1 | 7034 | T01KM212ND20 | KMQ-212 ND 20 TOMAS GARAJE | DETECTOR DE CO TIPO KMQ 212 ND 20 TOMAS PARA DETECCION DE MONOXIDO DE CARBONO EN AIRE AMBIENTE, MARGEN DE MEDIDA 0...300 PPM, HOMOLOGACION MINER CDM0000007, DISPUESTO PARA 20 PUNTOS DE DETECCION, CON BLOQUE DE VALVULAS DE CONMUTACION, MEDIDAS DE FLUJO CON VIGILANCIA, SENSOR DE OXIDACION ELECTROQUIMICA (DURACION APROX.3 A¥OS),MICROORDENADOR DE CONTROL CON DISPLAY, EQUIPO DE ASPIRACION, MONTADO EN ARMARIO METALICO MURAL, CON PROTECCION IP-53 ALIMENTACION 230 V 50 HZ INCLUIDOS: 20 FILTROS EXTRAPLANOS TIPO PL 1 MANUAL DE MONTAJE, USO Y MANTENIMIENTO N§ SERIE: | -2 | Articulo | 1 | 1 | 7638 |  | 1 | P -3 (524) | tha | 20180105 | 19000101
6678 | 1268 | -1 | 7034 | T01KM212ND20 | KMQ-212 ND 20 TOMAS GARAJE | DETECTOR DE CO TIPO KMQ 212 ND 20 TOMAS PARA DETECCION DE MONOXIDO DE CARBONO EN AIRE AMBIENTE, MARGEN DE MEDIDA 0...300 PPM, HOMOLOGACION MINER CDM0000007, DISPUESTO PARA 20 PUNTOS DE DETECCION, CON BLOQUE DE VALVULAS DE CONMUTACION, MEDIDAS DE FLUJO CON VIGILANCIA, SENSOR DE OXIDACION ELECTROQUIMICA (DURACION APROX.3 A¥OS),MICROORDENADOR DE CONTROL CON DISPLAY, EQUIPO DE ASPIRACION, MONTADO EN ARMARIO METALICO MURAL, CON PROTECCION IP-53 ALIMENTACION 230 V 50 HZ INCLUIDOS: 20 FILTROS EXTRAPLANOS TIPO PL 1 MANUAL DE MONTAJE, USO Y MANTENIMIENTO N§ SERIE: | -2 | Articulo | 1 | 1 | 7639 |  | 1 | P -3 (489) | tha | 20180105 | 19000101
6679 | 1268 | -1 | 7034 | T01KM212ND20 | KMQ-212 ND 20 TOMAS GARAJE | DETECTOR DE CO TIPO KMQ 212 ND 20 TOMAS PARA DETECCION DE MONOXIDO DE CARBONO EN AIRE AMBIENTE, MARGEN DE MEDIDA 0...300 PPM, HOMOLOGACION MINER CDM0000007, DISPUESTO PARA 20 PUNTOS DE DETECCION, CON BLOQUE DE VALVULAS DE CONMUTACION, MEDIDAS DE FLUJO CON VIGILANCIA, SENSOR DE OXIDACION ELECTROQUIMICA (DURACION APROX.3 A¥OS),MICROORDENADOR DE CONTROL CON DISPLAY, EQUIPO DE ASPIRACION, MONTADO EN ARMARIO METALICO MURAL, CON PROTECCION IP-53 ALIMENTACION 230 V 50 HZ INCLUIDOS: 20 FILTROS EXTRAPLANOS TIPO PL 1 MANUAL DE MONTAJE, USO Y MANTENIMIENTO N§ SERIE: | -2 | Articulo | 1 | 1 | 7640 |  | 1 | P-3 (77) | tha | 20180105 | 19000101
6680 | 1268 | -1 | 7034 | T01KM212ND20 | KMQ-212 ND 20 TOMAS GARAJE | DETECTOR DE CO TIPO KMQ 212 ND 20 TOMAS PARA DETECCION DE MONOXIDO DE CARBONO EN AIRE AMBIENTE, MARGEN DE MEDIDA 0...300 PPM, HOMOLOGACION MINER CDM0000007, DISPUESTO PARA 20 PUNTOS DE DETECCION, CON BLOQUE DE VALVULAS DE CONMUTACION, MEDIDAS DE FLUJO CON VIGILANCIA, SENSOR DE OXIDACION ELECTROQUIMICA (DURACION APROX.3 A¥OS),MICROORDENADOR DE CONTROL CON DISPLAY, EQUIPO DE ASPIRACION, MONTADO EN ARMARIO METALICO MURAL, CON PROTECCION IP-53 ALIMENTACION 230 V 50 HZ INCLUIDOS: 20 FILTROS EXTRAPLANOS TIPO PL 1 MANUAL DE MONTAJE, USO Y MANTENIMIENTO N§ SERIE: | -2 | Articulo | 1 | 1 | 7641 |  | 1 | P -3 (608) | tha | 20180105 | 19000101
6681 | 1268 | -1 | 7034 | T01KM212ND20 | KMQ-212 ND 20 TOMAS GARAJE | DETECTOR DE CO TIPO KMQ 212 ND 20 TOMAS PARA DETECCION DE MONOXIDO DE CARBONO EN AIRE AMBIENTE, MARGEN DE MEDIDA 0...300 PPM, HOMOLOGACION MINER CDM0000007, DISPUESTO PARA 20 PUNTOS DE DETECCION, CON BLOQUE DE VALVULAS DE CONMUTACION, MEDIDAS DE FLUJO CON VIGILANCIA, SENSOR DE OXIDACION ELECTROQUIMICA (DURACION APROX.3 A¥OS),MICROORDENADOR DE CONTROL CON DISPLAY, EQUIPO DE ASPIRACION, MONTADO EN ARMARIO METALICO MURAL, CON PROTECCION IP-53 ALIMENTACION 230 V 50 HZ INCLUIDOS: 20 FILTROS EXTRAPLANOS TIPO PL 1 MANUAL DE MONTAJE, USO Y MANTENIMIENTO N§ SERIE: | -2 | Articulo | 1 | 1 | 7642 |  | 1 | P -3 (893) | tha | 20180105 | 19000101
6682 | 1268 | -1 | 7034 | T01KM212ND20 | KMQ-212 ND 20 TOMAS GARAJE | DETECTOR DE CO TIPO KMQ 212 ND 20 TOMAS PARA DETECCION DE MONOXIDO DE CARBONO EN AIRE AMBIENTE, MARGEN DE MEDIDA 0...300 PPM, HOMOLOGACION MINER CDM0000007, DISPUESTO PARA 20 PUNTOS DE DETECCION, CON BLOQUE DE VALVULAS DE CONMUTACION, MEDIDAS DE FLUJO CON VIGILANCIA, SENSOR DE OXIDACION ELECTROQUIMICA (DURACION APROX.3 A¥OS),MICROORDENADOR DE CONTROL CON DISPLAY, EQUIPO DE ASPIRACION, MONTADO EN ARMARIO METALICO MURAL, CON PROTECCION IP-53 ALIMENTACION 230 V 50 HZ INCLUIDOS: 20 FILTROS EXTRAPLANOS TIPO PL 1 MANUAL DE MONTAJE, USO Y MANTENIMIENTO N§ SERIE: | -2 | Articulo | 1 | 1 | 7643 |  | 1 | P -3 (889) | tha | 20180105 | 19000101
6683 | 1268 | -1 | 7034 | T01KM212ND20 | KMQ-212 ND 20 TOMAS GARAJE | DETECTOR DE CO TIPO KMQ 212 ND 20 TOMAS PARA DETECCION DE MONOXIDO DE CARBONO EN AIRE AMBIENTE, MARGEN DE MEDIDA 0...300 PPM, HOMOLOGACION MINER CDM0000007, DISPUESTO PARA 20 PUNTOS DE DETECCION, CON BLOQUE DE VALVULAS DE CONMUTACION, MEDIDAS DE FLUJO CON VIGILANCIA, SENSOR DE OXIDACION ELECTROQUIMICA (DURACION APROX.3 A¥OS),MICROORDENADOR DE CONTROL CON DISPLAY, EQUIPO DE ASPIRACION, MONTADO EN ARMARIO METALICO MURAL, CON PROTECCION IP-53 ALIMENTACION 230 V 50 HZ INCLUIDOS: 20 FILTROS EXTRAPLANOS TIPO PL 1 MANUAL DE MONTAJE, USO Y MANTENIMIENTO N§ SERIE: | -2 | Articulo | 1 | 1 | 7644 |  | 1 | P -2 (351) | tha | 20180105 | 19000101
6684 | 1268 | -1 | 7031 | T01KM212ND14 | KMQ-212 ND 14 TOMAS GARAJE | DETECTOR DE CO TIPO KMQ 212 ND 14 TOMAS PARA DETECCION DE MONOXIDO DE CARBONO EN AIRE AMBIENTE, MARGEN DE MEDIDA 0...300 PPM, HOMOLOGACION MINER CDM0000007, DISPUESTO PARA 14 PUNTOS DE DETECCION, CON BLOQUE DE VALVULAS DE CONMUTACION, MEDIDAS DE FLUJO CON VIGILANCIA, SENSOR DE OXIDACION ELECTROQUIMICA (DURACION APROX.3 A¥OS),MICROORDENADOR DE CONTROL CON DISPLAY, EQUIPO DE ASPIRACION, MONTADO EN ARMARIO METALICO MURAL, CON PROTECCION IP-53 ALIMENTACION 230 V 50 HZ INCLUIDOS: 14 FILTROS EXTRAPLANOS TIPO PL 1 MANUAL DE MONTAJE, USO Y MANTENIMIENTO N§ SERIE: | -2 | Articulo | 1 | 1 | 7645 |  | 1 | P -3 (969) | tha | 20180105 | 19000101
6685 | 1268 | -1 | 7031 | T01KM212ND14 | KMQ-212 ND 14 TOMAS GARAJE | DETECTOR DE CO TIPO KMQ 212 ND 14 TOMAS PARA DETECCION DE MONOXIDO DE CARBONO EN AIRE AMBIENTE, MARGEN DE MEDIDA 0...300 PPM, HOMOLOGACION MINER CDM0000007, DISPUESTO PARA 14 PUNTOS DE DETECCION, CON BLOQUE DE VALVULAS DE CONMUTACION, MEDIDAS DE FLUJO CON VIGILANCIA, SENSOR DE OXIDACION ELECTROQUIMICA (DURACION APROX.3 A¥OS),MICROORDENADOR DE CONTROL CON DISPLAY, EQUIPO DE ASPIRACION, MONTADO EN ARMARIO METALICO MURAL, CON PROTECCION IP-53 ALIMENTACION 230 V 50 HZ INCLUIDOS: 14 FILTROS EXTRAPLANOS TIPO PL 1 MANUAL DE MONTAJE, USO Y MANTENIMIENTO N§ SERIE: | -2 | Articulo | 1 | 1 | 7646 |  | 1 | p -2 (958) | tha | 20180105 | 19000101
6686 | 1269 | -1 | 3542 | T01OT0KMQ20T | KMQ-212 20 TOMAS | DETECTOR DE CO TIPO KMQ 212 CO 20 TOMAS PARA DETECCION DE MONOXIDO DE CARBONO EN AIRE AMBIENTE, MARGEN DE MEDIDA 0...300 PPM, HOMOLOGACION MINER CDM 0004, DISPUESTO PARA 20 PUNTOS DE DETECCION, CON BLOQUE DE VALVULAS DE CONMUTACION, MEDIDAS DE FLUJO CON VIGILANCIA, SENSOR DE OXIDACION ELECTROQUIMICA (DURACION APROX.3 A¥OS),MICROORDENADOR DE CONTROL CON DISPLAY, EQUIPO DE ASPIRACION, MONTADO EN ARMARIO METALICO MURAL, CON PROTECCION IP-53 ALIMENTACION 230 V 50 HZ INCLUIDOS: 20 FILTROS EXTRAPLANOS TIPO PL 1 MANUAL DE MONTAJE, USO Y MANTENIMIENTO | -2 | Articulo | 1 | 1 | 6937 |  | 1 | MUELLE | tha | 20180105 | 19000101
6687 | 1269 | -1 | 3542 | T01OT0KMQ20T | KMQ-212 20 TOMAS | DETECTOR DE CO TIPO KMQ 212 CO 20 TOMAS PARA DETECCION DE MONOXIDO DE CARBONO EN AIRE AMBIENTE, MARGEN DE MEDIDA 0...300 PPM, HOMOLOGACION MINER CDM 0004, DISPUESTO PARA 20 PUNTOS DE DETECCION, CON BLOQUE DE VALVULAS DE CONMUTACION, MEDIDAS DE FLUJO CON VIGILANCIA, SENSOR DE OXIDACION ELECTROQUIMICA (DURACION APROX.3 A¥OS),MICROORDENADOR DE CONTROL CON DISPLAY, EQUIPO DE ASPIRACION, MONTADO EN ARMARIO METALICO MURAL, CON PROTECCION IP-53 ALIMENTACION 230 V 50 HZ INCLUIDOS: 20 FILTROS EXTRAPLANOS TIPO PL 1 MANUAL DE MONTAJE, USO Y MANTENIMIENTO | -2 | Articulo | 1 | 1 | 6938 |  | 1 | MUELLE | tha | 20180105 | 19000101
6688 | 1269 | -1 | 3542 | T01OT0KMQ20T | KMQ-212 20 TOMAS | DETECTOR DE CO TIPO KMQ 212 CO 20 TOMAS PARA DETECCION DE MONOXIDO DE CARBONO EN AIRE AMBIENTE, MARGEN DE MEDIDA 0...300 PPM, HOMOLOGACION MINER CDM 0004, DISPUESTO PARA 20 PUNTOS DE DETECCION, CON BLOQUE DE VALVULAS DE CONMUTACION, MEDIDAS DE FLUJO CON VIGILANCIA, SENSOR DE OXIDACION ELECTROQUIMICA (DURACION APROX.3 A¥OS),MICROORDENADOR DE CONTROL CON DISPLAY, EQUIPO DE ASPIRACION, MONTADO EN ARMARIO METALICO MURAL, CON PROTECCION IP-53 ALIMENTACION 230 V 50 HZ INCLUIDOS: 20 FILTROS EXTRAPLANOS TIPO PL 1 MANUAL DE MONTAJE, USO Y MANTENIMIENTO | -2 | Articulo | 1 | 1 | 6939 |  | 1 | S3 328 | tha | 20180105 | 19000101
6689 | 1269 | -1 | 3542 | T01OT0KMQ20T | KMQ-212 20 TOMAS | DETECTOR DE CO TIPO KMQ 212 CO 20 TOMAS PARA DETECCION DE MONOXIDO DE CARBONO EN AIRE AMBIENTE, MARGEN DE MEDIDA 0...300 PPM, HOMOLOGACION MINER CDM 0004, DISPUESTO PARA 20 PUNTOS DE DETECCION, CON BLOQUE DE VALVULAS DE CONMUTACION, MEDIDAS DE FLUJO CON VIGILANCIA, SENSOR DE OXIDACION ELECTROQUIMICA (DURACION APROX.3 A¥OS),MICROORDENADOR DE CONTROL CON DISPLAY, EQUIPO DE ASPIRACION, MONTADO EN ARMARIO METALICO MURAL, CON PROTECCION IP-53 ALIMENTACION 230 V 50 HZ INCLUIDOS: 20 FILTROS EXTRAPLANOS TIPO PL 1 MANUAL DE MONTAJE, USO Y MANTENIMIENTO | -2 | Articulo | 1 | 1 | 6940 |  | 1 | S2 157 | tha | 20180105 | 19000101
6690 | 1269 | -1 | 3542 | T01OT0KMQ20T | KMQ-212 20 TOMAS | DETECTOR DE CO TIPO KMQ 212 CO 20 TOMAS PARA DETECCION DE MONOXIDO DE CARBONO EN AIRE AMBIENTE, MARGEN DE MEDIDA 0...300 PPM, HOMOLOGACION MINER CDM 0004, DISPUESTO PARA 20 PUNTOS DE DETECCION, CON BLOQUE DE VALVULAS DE CONMUTACION, MEDIDAS DE FLUJO CON VIGILANCIA, SENSOR DE OXIDACION ELECTROQUIMICA (DURACION APROX.3 A¥OS),MICROORDENADOR DE CONTROL CON DISPLAY, EQUIPO DE ASPIRACION, MONTADO EN ARMARIO METALICO MURAL, CON PROTECCION IP-53 ALIMENTACION 230 V 50 HZ INCLUIDOS: 20 FILTROS EXTRAPLANOS TIPO PL 1 MANUAL DE MONTAJE, USO Y MANTENIMIENTO | -2 | Articulo | 1 | 1 | 6941 |  | 1 | S2 152 | tha | 20180105 | 19000101
6691 | 1269 | -1 | 3542 | T01OT0KMQ20T | KMQ-212 20 TOMAS | DETECTOR DE CO TIPO KMQ 212 CO 20 TOMAS PARA DETECCION DE MONOXIDO DE CARBONO EN AIRE AMBIENTE, MARGEN DE MEDIDA 0...300 PPM, HOMOLOGACION MINER CDM 0004, DISPUESTO PARA 20 PUNTOS DE DETECCION, CON BLOQUE DE VALVULAS DE CONMUTACION, MEDIDAS DE FLUJO CON VIGILANCIA, SENSOR DE OXIDACION ELECTROQUIMICA (DURACION APROX.3 A¥OS),MICROORDENADOR DE CONTROL CON DISPLAY, EQUIPO DE ASPIRACION, MONTADO EN ARMARIO METALICO MURAL, CON PROTECCION IP-53 ALIMENTACION 230 V 50 HZ INCLUIDOS: 20 FILTROS EXTRAPLANOS TIPO PL 1 MANUAL DE MONTAJE, USO Y MANTENIMIENTO | -2 | Articulo | 1 | 1 | 6942 |  | 1 | S3 313 | tha | 20180105 | 19000101
6692 | 1269 | -1 | 3542 | T01OT0KMQ20T | KMQ-212 20 TOMAS | DETECTOR DE CO TIPO KMQ 212 CO 20 TOMAS PARA DETECCION DE MONOXIDO DE CARBONO EN AIRE AMBIENTE, MARGEN DE MEDIDA 0...300 PPM, HOMOLOGACION MINER CDM 0004, DISPUESTO PARA 20 PUNTOS DE DETECCION, CON BLOQUE DE VALVULAS DE CONMUTACION, MEDIDAS DE FLUJO CON VIGILANCIA, SENSOR DE OXIDACION ELECTROQUIMICA (DURACION APROX.3 A¥OS),MICROORDENADOR DE CONTROL CON DISPLAY, EQUIPO DE ASPIRACION, MONTADO EN ARMARIO METALICO MURAL, CON PROTECCION IP-53 ALIMENTACION 230 V 50 HZ INCLUIDOS: 20 FILTROS EXTRAPLANOS TIPO PL 1 MANUAL DE MONTAJE, USO Y MANTENIMIENTO | -2 | Articulo | 1 | 1 | 6943 |  | 1 | S3 101 | tha | 20180105 | 19000101
6693 | 1269 | -1 | 3542 | T01OT0KMQ20T | KMQ-212 20 TOMAS | DETECTOR DE CO TIPO KMQ 212 CO 20 TOMAS PARA DETECCION DE MONOXIDO DE CARBONO EN AIRE AMBIENTE, MARGEN DE MEDIDA 0...300 PPM, HOMOLOGACION MINER CDM 0004, DISPUESTO PARA 20 PUNTOS DE DETECCION, CON BLOQUE DE VALVULAS DE CONMUTACION, MEDIDAS DE FLUJO CON VIGILANCIA, SENSOR DE OXIDACION ELECTROQUIMICA (DURACION APROX.3 A¥OS),MICROORDENADOR DE CONTROL CON DISPLAY, EQUIPO DE ASPIRACION, MONTADO EN ARMARIO METALICO MURAL, CON PROTECCION IP-53 ALIMENTACION 230 V 50 HZ INCLUIDOS: 20 FILTROS EXTRAPLANOS TIPO PL 1 MANUAL DE MONTAJE, USO Y MANTENIMIENTO | -2 | Articulo | 1 | 1 | 6944 |  | 1 | S3 292 | tha | 20180105 | 19000101
6694 | 1269 | -1 | 3542 | T01OT0KMQ20T | KMQ-212 20 TOMAS | DETECTOR DE CO TIPO KMQ 212 CO 20 TOMAS PARA DETECCION DE MONOXIDO DE CARBONO EN AIRE AMBIENTE, MARGEN DE MEDIDA 0...300 PPM, HOMOLOGACION MINER CDM 0004, DISPUESTO PARA 20 PUNTOS DE DETECCION, CON BLOQUE DE VALVULAS DE CONMUTACION, MEDIDAS DE FLUJO CON VIGILANCIA, SENSOR DE OXIDACION ELECTROQUIMICA (DURACION APROX.3 A¥OS),MICROORDENADOR DE CONTROL CON DISPLAY, EQUIPO DE ASPIRACION, MONTADO EN ARMARIO METALICO MURAL, CON PROTECCION IP-53 ALIMENTACION 230 V 50 HZ INCLUIDOS: 20 FILTROS EXTRAPLANOS TIPO PL 1 MANUAL DE MONTAJE, USO Y MANTENIMIENTO | -2 | Articulo | 1 | 1 | 6945 |  | 1 | S4 496 | tha | 20180105 | 19000101
6695 | 1269 | -1 | 3532 | T01OT0KMQ02T | KMQ-212 2 TOMAS | DETECTOR DE CO TIPO KMQ 212 CO 2 TOMAS PARA DETECCION DE MONOXIDO DE CARBONO EN AIRE AMBIENTE, MARGEN DE MEDIDA 0...300 PPM, HOMOLOGACION MINER CDM 0004, DISPUESTO PARA 2 PUNTOS DE DETECCION, CON BLOQUE DE VALVULAS DE CONMUTACION, MEDIDAS DE FLUJO CON VIGILANCIA, SENSOR DE OXIDACION ELECTROQUIMICA (DURACION APROX.3 A¥OS),MICROORDENADOR DE CONTROL CON DISPLAY, EQUIPO DE ASPIRACION, MONTADO EN ARMARIO METALICO MURAL, CON PROTECCION IP-53 ALIMENTACION A 230 V 50 HZ INCLUIDOS: 2 FILTROS EXTRAPLANOS TIPO PL 1 MANUAL DE MONTAJE, USO Y MANTENIMIENTO | -2 | Articulo | 1 | 1 | 6977 |  | 1 | S2 7 | tha | 20180105 | 19000101
6696 | 1269 | -1 | 3532 | T01OT0KMQ02T | KMQ-212 2 TOMAS | DETECTOR DE CO TIPO KMQ 212 CO 2 TOMAS PARA DETECCION DE MONOXIDO DE CARBONO EN AIRE AMBIENTE, MARGEN DE MEDIDA 0...300 PPM, HOMOLOGACION MINER CDM 0004, DISPUESTO PARA 2 PUNTOS DE DETECCION, CON BLOQUE DE VALVULAS DE CONMUTACION, MEDIDAS DE FLUJO CON VIGILANCIA, SENSOR DE OXIDACION ELECTROQUIMICA (DURACION APROX.3 A¥OS),MICROORDENADOR DE CONTROL CON DISPLAY, EQUIPO DE ASPIRACION, MONTADO EN ARMARIO METALICO MURAL, CON PROTECCION IP-53 ALIMENTACION A 230 V 50 HZ INCLUIDOS: 2 FILTROS EXTRAPLANOS TIPO PL 1 MANUAL DE MONTAJE, USO Y MANTENIMIENTO | -2 | Articulo | 1 | 1 | 6978 |  | 1 | S3 328 | tha | 20180105 | 19000101
6697 | 1269 | -1 | 3532 | T01OT0KMQ02T | KMQ-212 2 TOMAS | DETECTOR DE CO TIPO KMQ 212 CO 2 TOMAS PARA DETECCION DE MONOXIDO DE CARBONO EN AIRE AMBIENTE, MARGEN DE MEDIDA 0...300 PPM, HOMOLOGACION MINER CDM 0004, DISPUESTO PARA 2 PUNTOS DE DETECCION, CON BLOQUE DE VALVULAS DE CONMUTACION, MEDIDAS DE FLUJO CON VIGILANCIA, SENSOR DE OXIDACION ELECTROQUIMICA (DURACION APROX.3 A¥OS),MICROORDENADOR DE CONTROL CON DISPLAY, EQUIPO DE ASPIRACION, MONTADO EN ARMARIO METALICO MURAL, CON PROTECCION IP-53 ALIMENTACION A 230 V 50 HZ INCLUIDOS: 2 FILTROS EXTRAPLANOS TIPO PL 1 MANUAL DE MONTAJE, USO Y MANTENIMIENTO | -2 | Articulo | 1 | 1 | 6979 |  | 1 | S3 184 | tha | 20180105 | 19000101
6698 | 1269 | -1 | 5002 | T01OTKMQ20ND | KMQ 212 20 TOMAS ND | DETECTOR DE CO TIPO KMQ 212 ND 20 TOMAS PARA DETECCION DE MONOXIDO DE CARBONO EN AIRE AMBIENTE, MARGEN DE MEDIDA 0...300 PPM, HOMOLOGACION MINER CDM 0000007, DISPUESTO PARA 20 PUNTOS DE DETECCION, CON BLOQUE DE VALVULAS DE CONMUTACION, MEDIDAS DE FLUJO CON VIGILANCIA, SENSOR DE OXIDACION ELECTROQUIMICA (DURACION APROX.3 A¥OS),MICROORDENADOR DE CONTROL CON DISPLAY, EQUIPO DE ASPIRACION, MONTADO EN ARMARIO METALICO MURAL, CON PROTECCION IP-53 ALIMENTACION 230 V 50 HZ INCLUIDOS: 20 FILTROS EXTRAPLANOS TIPO PL 1 MANUAL DE MONTAJE, USO Y MANTENIMIENTO N§ SERIE: | -2 | Articulo | 1 | 1 | 7291 |  | 1 | Anexo | tha | 20180105 | 19000101
6699 | 1269 | -1 | 5002 | T01OTKMQ20ND | KMQ 212 20 TOMAS ND | DETECTOR DE CO TIPO KMQ 212 ND 20 TOMAS PARA DETECCION DE MONOXIDO DE CARBONO EN AIRE AMBIENTE, MARGEN DE MEDIDA 0...300 PPM, HOMOLOGACION MINER CDM 0000007, DISPUESTO PARA 20 PUNTOS DE DETECCION, CON BLOQUE DE VALVULAS DE CONMUTACION, MEDIDAS DE FLUJO CON VIGILANCIA, SENSOR DE OXIDACION ELECTROQUIMICA (DURACION APROX.3 A¥OS),MICROORDENADOR DE CONTROL CON DISPLAY, EQUIPO DE ASPIRACION, MONTADO EN ARMARIO METALICO MURAL, CON PROTECCION IP-53 ALIMENTACION 230 V 50 HZ INCLUIDOS: 20 FILTROS EXTRAPLANOS TIPO PL 1 MANUAL DE MONTAJE, USO Y MANTENIMIENTO N§ SERIE: | -2 | Articulo | 1 | 1 | 7292 |  | 1 | Anexo | tha | 20180105 | 19000101
6700 | 1269 | -1 | 5002 | T01OTKMQ20ND | KMQ 212 20 TOMAS ND | DETECTOR DE CO TIPO KMQ 212 ND 20 TOMAS PARA DETECCION DE MONOXIDO DE CARBONO EN AIRE AMBIENTE, MARGEN DE MEDIDA 0...300 PPM, HOMOLOGACION MINER CDM 0000007, DISPUESTO PARA 20 PUNTOS DE DETECCION, CON BLOQUE DE VALVULAS DE CONMUTACION, MEDIDAS DE FLUJO CON VIGILANCIA, SENSOR DE OXIDACION ELECTROQUIMICA (DURACION APROX.3 A¥OS),MICROORDENADOR DE CONTROL CON DISPLAY, EQUIPO DE ASPIRACION, MONTADO EN ARMARIO METALICO MURAL, CON PROTECCION IP-53 ALIMENTACION 230 V 50 HZ INCLUIDOS: 20 FILTROS EXTRAPLANOS TIPO PL 1 MANUAL DE MONTAJE, USO Y MANTENIMIENTO N§ SERIE: | -2 | Articulo | 1 | 1 | 7293 |  | 1 | Anexo | tha | 20180105 | 19000101
6701 | 1269 | -1 | 5002 | T01OTKMQ20ND | KMQ 212 20 TOMAS ND | DETECTOR DE CO TIPO KMQ 212 ND 20 TOMAS PARA DETECCION DE MONOXIDO DE CARBONO EN AIRE AMBIENTE, MARGEN DE MEDIDA 0...300 PPM, HOMOLOGACION MINER CDM 0000007, DISPUESTO PARA 20 PUNTOS DE DETECCION, CON BLOQUE DE VALVULAS DE CONMUTACION, MEDIDAS DE FLUJO CON VIGILANCIA, SENSOR DE OXIDACION ELECTROQUIMICA (DURACION APROX.3 A¥OS),MICROORDENADOR DE CONTROL CON DISPLAY, EQUIPO DE ASPIRACION, MONTADO EN ARMARIO METALICO MURAL, CON PROTECCION IP-53 ALIMENTACION 230 V 50 HZ INCLUIDOS: 20 FILTROS EXTRAPLANOS TIPO PL 1 MANUAL DE MONTAJE, USO Y MANTENIMIENTO N§ SERIE: | -2 | Articulo | 1 | 1 | 7294 |  | 1 | Anexo | tha | 20180105 | 19000101
6702 | 1270 | -1 | 5002 | T01OTKMQ20ND | KMQ 212 20 TOMAS ND | DETECTOR DE CO TIPO KMQ 212 ND 20 TOMAS PARA DETECCION DE MONOXIDO DE CARBONO EN AIRE AMBIENTE, MARGEN DE MEDIDA 0...300 PPM, HOMOLOGACION MINER CDM 0000007, DISPUESTO PARA 20 PUNTOS DE DETECCION, CON BLOQUE DE VALVULAS DE CONMUTACION, MEDIDAS DE FLUJO CON VIGILANCIA, SENSOR DE OXIDACION ELECTROQUIMICA (DURACION APROX.3 A¥OS),MICROORDENADOR DE CONTROL CON DISPLAY, EQUIPO DE ASPIRACION, MONTADO EN ARMARIO METALICO MURAL, CON PROTECCION IP-53 ALIMENTACION 230 V 50 HZ INCLUIDOS: 20 FILTROS EXTRAPLANOS TIPO PL 1 MANUAL DE MONTAJE, USO Y MANTENIMIENTO N§ SERIE: | -2 | Articulo | 1 | 1 | 7077 |  | 1 |  | tha | 20180105 | 19000101
6703 | 1271 | -1 | 3537 | T01OT0KMQ10T | KMQ-212 10 TOMAS | DETECTOR DE CO TIPO KMQ 212 CO 10 TOMAS PARA DETECCION DE MONOXIDO DE CARBONO EN AIRE AMBIENTE, MARGEN DE MEDIDA 0...300 PPM, HOMOLOGACION MINER CDM 0004, DISPUESTO PARA 10 PUNTOS DE DETECCION, CON BLOQUE DE VALVULAS DE CONMUTACION, MEDIDAS DE FLUJO CON VIGILANCIA, SENSOR DE OXIDACION ELECTROQUIMICA (DURACION APROX.3 A¥OS),MICROORDENADOR DE CONTROL CON DISPLAY, EQUIPO DE ASPIRACION, MONTADO EN ARMARIO METALICO MURAL, CON PROTECCION IP-53 ALIMENTACION 230 V 50 HZ INCLUIDOS: 10 FILTROS EXTRAPLANOS TIPO PL 1 MANUAL DE MONTAJE, USO Y MANTENIMIENTO | -2 | Articulo | 1 | 1 | 6144 |  | 1 |  | tha | 20180105 | 19000101
6704 | 1271 | -1 | 3537 | T01OT0KMQ10T | KMQ-212 10 TOMAS | DETECTOR DE CO TIPO KMQ 212 CO 10 TOMAS PARA DETECCION DE MONOXIDO DE CARBONO EN AIRE AMBIENTE, MARGEN DE MEDIDA 0...300 PPM, HOMOLOGACION MINER CDM 0004, DISPUESTO PARA 10 PUNTOS DE DETECCION, CON BLOQUE DE VALVULAS DE CONMUTACION, MEDIDAS DE FLUJO CON VIGILANCIA, SENSOR DE OXIDACION ELECTROQUIMICA (DURACION APROX.3 A¥OS),MICROORDENADOR DE CONTROL CON DISPLAY, EQUIPO DE ASPIRACION, MONTADO EN ARMARIO METALICO MURAL, CON PROTECCION IP-53 ALIMENTACION 230 V 50 HZ INCLUIDOS: 10 FILTROS EXTRAPLANOS TIPO PL 1 MANUAL DE MONTAJE, USO Y MANTENIMIENTO | -2 | Articulo | 1 | 1 | 6145 |  | 1 |  | tha | 20180105 | 19000101
6705 | 1272 | -1 | 3542 | T01OT0KMQ20T | KMQ-212 20 TOMAS | DETECTOR DE CO TIPO KMQ 212 CO 20 TOMAS PARA DETECCION DE MONOXIDO DE CARBONO EN AIRE AMBIENTE, MARGEN DE MEDIDA 0...300 PPM, HOMOLOGACION MINER CDM 0004, DISPUESTO PARA 20 PUNTOS DE DETECCION, CON BLOQUE DE VALVULAS DE CONMUTACION, MEDIDAS DE FLUJO CON VIGILANCIA, SENSOR DE OXIDACION ELECTROQUIMICA (DURACION APROX.3 A¥OS),MICROORDENADOR DE CONTROL CON DISPLAY, EQUIPO DE ASPIRACION, MONTADO EN ARMARIO METALICO MURAL, CON PROTECCION IP-53 ALIMENTACION 230 V 50 HZ INCLUIDOS: 20 FILTROS EXTRAPLANOS TIPO PL 1 MANUAL DE MONTAJE, USO Y MANTENIMIENTO | -2 | Articulo | 1 | 1 | 6912 |  | 1 |  | tha | 20180105 | 19000101
6706 | 1272 | -1 | 3542 | T01OT0KMQ20T | KMQ-212 20 TOMAS | DETECTOR DE CO TIPO KMQ 212 CO 20 TOMAS PARA DETECCION DE MONOXIDO DE CARBONO EN AIRE AMBIENTE, MARGEN DE MEDIDA 0...300 PPM, HOMOLOGACION MINER CDM 0004, DISPUESTO PARA 20 PUNTOS DE DETECCION, CON BLOQUE DE VALVULAS DE CONMUTACION, MEDIDAS DE FLUJO CON VIGILANCIA, SENSOR DE OXIDACION ELECTROQUIMICA (DURACION APROX.3 A¥OS),MICROORDENADOR DE CONTROL CON DISPLAY, EQUIPO DE ASPIRACION, MONTADO EN ARMARIO METALICO MURAL, CON PROTECCION IP-53 ALIMENTACION 230 V 50 HZ INCLUIDOS: 20 FILTROS EXTRAPLANOS TIPO PL 1 MANUAL DE MONTAJE, USO Y MANTENIMIENTO | -2 | Articulo | 1 | 1 | 6913 |  | 1 |  | tha | 20180105 | 19000101
6707 | 1272 | -1 | 3542 | T01OT0KMQ20T | KMQ-212 20 TOMAS | DETECTOR DE CO TIPO KMQ 212 CO 20 TOMAS PARA DETECCION DE MONOXIDO DE CARBONO EN AIRE AMBIENTE, MARGEN DE MEDIDA 0...300 PPM, HOMOLOGACION MINER CDM 0004, DISPUESTO PARA 20 PUNTOS DE DETECCION, CON BLOQUE DE VALVULAS DE CONMUTACION, MEDIDAS DE FLUJO CON VIGILANCIA, SENSOR DE OXIDACION ELECTROQUIMICA (DURACION APROX.3 A¥OS),MICROORDENADOR DE CONTROL CON DISPLAY, EQUIPO DE ASPIRACION, MONTADO EN ARMARIO METALICO MURAL, CON PROTECCION IP-53 ALIMENTACION 230 V 50 HZ INCLUIDOS: 20 FILTROS EXTRAPLANOS TIPO PL 1 MANUAL DE MONTAJE, USO Y MANTENIMIENTO | -2 | Articulo | 1 | 1 | 6914 |  | 1 |  | tha | 20180105 | 19000101
6708 | 1273 | -1 | 3540 | T01OT0KMQ16T | KMQ-212 16 TOMAS | DETECTOR DE CO TIPO KMQ 212 CO 16 TOMAS PARA DETECCION DE MONOXIDO DE CARBONO EN AIRE AMBIENTE, MARGEN DE MEDIDA 0...300 PPM, HOMOLOGACION MINER CDM 0004, DISPUESTO PARA 16 PUNTOS DE DETECCION CON BLOQUE DE VALVULAS DE CONMUTACION, MEDIDAS DE FLUJO CON VIGILANCIA, SENSOR DE OXIDACION ELECTROQUIMICA (DURACION APROX.3 A¥OS),MICROORDENADOR DE CONTROL CON DISPLAY, EQUIPO DE ASPIRACION, MONTADO EN ARMARIO METALICO MURAL, CON PROTECCION IP-53 ALIMENTACION A 230 V 50 HZ INCLUIDOS: 16 FILTROS EXTRAPLANOS TIPO PL 1 MANUAL DE MONTAJE, USO Y MANTENIMIENTO | -2 | Articulo | 1 | 1 | 6621 |  | 1 | PB | tha | 20180105 | 19000101
6709 | 1273 | -1 | 3540 | T01OT0KMQ16T | KMQ-212 16 TOMAS | DETECTOR DE CO TIPO KMQ 212 CO 16 TOMAS PARA DETECCION DE MONOXIDO DE CARBONO EN AIRE AMBIENTE, MARGEN DE MEDIDA 0...300 PPM, HOMOLOGACION MINER CDM 0004, DISPUESTO PARA 16 PUNTOS DE DETECCION CON BLOQUE DE VALVULAS DE CONMUTACION, MEDIDAS DE FLUJO CON VIGILANCIA, SENSOR DE OXIDACION ELECTROQUIMICA (DURACION APROX.3 A¥OS),MICROORDENADOR DE CONTROL CON DISPLAY, EQUIPO DE ASPIRACION, MONTADO EN ARMARIO METALICO MURAL, CON PROTECCION IP-53 ALIMENTACION A 230 V 50 HZ INCLUIDOS: 16 FILTROS EXTRAPLANOS TIPO PL 1 MANUAL DE MONTAJE, USO Y MANTENIMIENTO | -2 | Articulo | 1 | 1 | 6657 |  | 1 | P2 | tha | 20180105 | 19000101
6710 | 1273 | -1 | 3541 | T01OT0KMQ18T | KMQ-212 18 TOMAS | DETECTOR DE CO TIPO KMQ 212 CO 18 TOMAS PARA DETECCION DE MONOXIDO DE CARBONO EN AIRE AMBIENTE, MARGEN DE MEDIDA 0...300 PPM, HOMOLOGACION MINER CDM 0004, DISPUESTO PARA 18 PUNTOS DE DETECCION, CON BLOQUE DE VALVULAS DE CONMUTACION, MEDIDAS DE FLUJO CON VIGILANCIA, SENSOR DE OXIDACION ELECTROQUIMICA (DURACION APROX.3 A¥OS),MICROORDENADOR DE CONTROL CON DISPLAY, EQUIPO DE ASPIRACION, MONTADO EN ARMARIO METALICO MURAL, CON PROTECCION IP-53 ALIMENTACION A 230 V 50 HZ INCLUIDOS: 18 FILTROS EXTRAPLANOS TIPO PL 1 MANUAL DE MONTAJE, USO Y MANTENIMIENTO | -2 | Articulo | 1 | 1 | 6658 |  | 1 | S3 | tha | 20180105 | 19000101
6711 | 1273 | -1 | 3541 | T01OT0KMQ18T | KMQ-212 18 TOMAS | DETECTOR DE CO TIPO KMQ 212 CO 18 TOMAS PARA DETECCION DE MONOXIDO DE CARBONO EN AIRE AMBIENTE, MARGEN DE MEDIDA 0...300 PPM, HOMOLOGACION MINER CDM 0004, DISPUESTO PARA 18 PUNTOS DE DETECCION, CON BLOQUE DE VALVULAS DE CONMUTACION, MEDIDAS DE FLUJO CON VIGILANCIA, SENSOR DE OXIDACION ELECTROQUIMICA (DURACION APROX.3 A¥OS),MICROORDENADOR DE CONTROL CON DISPLAY, EQUIPO DE ASPIRACION, MONTADO EN ARMARIO METALICO MURAL, CON PROTECCION IP-53 ALIMENTACION A 230 V 50 HZ INCLUIDOS: 18 FILTROS EXTRAPLANOS TIPO PL 1 MANUAL DE MONTAJE, USO Y MANTENIMIENTO | -2 | Articulo | 1 | 1 | 6639 |  | 1 | S3 | tha | 20180105 | 19000101
6712 | 1273 | -1 | 3542 | T01OT0KMQ20T | KMQ-212 20 TOMAS | DETECTOR DE CO TIPO KMQ 212 CO 20 TOMAS PARA DETECCION DE MONOXIDO DE CARBONO EN AIRE AMBIENTE, MARGEN DE MEDIDA 0...300 PPM, HOMOLOGACION MINER CDM 0004, DISPUESTO PARA 20 PUNTOS DE DETECCION, CON BLOQUE DE VALVULAS DE CONMUTACION, MEDIDAS DE FLUJO CON VIGILANCIA, SENSOR DE OXIDACION ELECTROQUIMICA (DURACION APROX.3 A¥OS),MICROORDENADOR DE CONTROL CON DISPLAY, EQUIPO DE ASPIRACION, MONTADO EN ARMARIO METALICO MURAL, CON PROTECCION IP-53 ALIMENTACION 230 V 50 HZ INCLUIDOS: 20 FILTROS EXTRAPLANOS TIPO PL 1 MANUAL DE MONTAJE, USO Y MANTENIMIENTO | -2 | Articulo | 1 | 1 | 6559 |  | 1 | S2 | tha | 20180105 | 19000101
6713 | 1273 | -1 | 3542 | T01OT0KMQ20T | KMQ-212 20 TOMAS | DETECTOR DE CO TIPO KMQ 212 CO 20 TOMAS PARA DETECCION DE MONOXIDO DE CARBONO EN AIRE AMBIENTE, MARGEN DE MEDIDA 0...300 PPM, HOMOLOGACION MINER CDM 0004, DISPUESTO PARA 20 PUNTOS DE DETECCION, CON BLOQUE DE VALVULAS DE CONMUTACION, MEDIDAS DE FLUJO CON VIGILANCIA, SENSOR DE OXIDACION ELECTROQUIMICA (DURACION APROX.3 A¥OS),MICROORDENADOR DE CONTROL CON DISPLAY, EQUIPO DE ASPIRACION, MONTADO EN ARMARIO METALICO MURAL, CON PROTECCION IP-53 ALIMENTACION 230 V 50 HZ INCLUIDOS: 20 FILTROS EXTRAPLANOS TIPO PL 1 MANUAL DE MONTAJE, USO Y MANTENIMIENTO | -2 | Articulo | 1 | 1 | 6556 |  | 1 | S3 | tha | 20180105 | 19000101
6714 | 1273 | -1 | 3542 | T01OT0KMQ20T | KMQ-212 20 TOMAS | DETECTOR DE CO TIPO KMQ 212 CO 20 TOMAS PARA DETECCION DE MONOXIDO DE CARBONO EN AIRE AMBIENTE, MARGEN DE MEDIDA 0...300 PPM, HOMOLOGACION MINER CDM 0004, DISPUESTO PARA 20 PUNTOS DE DETECCION, CON BLOQUE DE VALVULAS DE CONMUTACION, MEDIDAS DE FLUJO CON VIGILANCIA, SENSOR DE OXIDACION ELECTROQUIMICA (DURACION APROX.3 A¥OS),MICROORDENADOR DE CONTROL CON DISPLAY, EQUIPO DE ASPIRACION, MONTADO EN ARMARIO METALICO MURAL, CON PROTECCION IP-53 ALIMENTACION 230 V 50 HZ INCLUIDOS: 20 FILTROS EXTRAPLANOS TIPO PL 1 MANUAL DE MONTAJE, USO Y MANTENIMIENTO | -2 | Articulo | 1 | 1 | 6670 |  | 1 | P4 | tha | 20180105 | 19000101
6715 | 1273 | -1 | 3542 | T01OT0KMQ20T | KMQ-212 20 TOMAS | DETECTOR DE CO TIPO KMQ 212 CO 20 TOMAS PARA DETECCION DE MONOXIDO DE CARBONO EN AIRE AMBIENTE, MARGEN DE MEDIDA 0...300 PPM, HOMOLOGACION MINER CDM 0004, DISPUESTO PARA 20 PUNTOS DE DETECCION, CON BLOQUE DE VALVULAS DE CONMUTACION, MEDIDAS DE FLUJO CON VIGILANCIA, SENSOR DE OXIDACION ELECTROQUIMICA (DURACION APROX.3 A¥OS),MICROORDENADOR DE CONTROL CON DISPLAY, EQUIPO DE ASPIRACION, MONTADO EN ARMARIO METALICO MURAL, CON PROTECCION IP-53 ALIMENTACION 230 V 50 HZ INCLUIDOS: 20 FILTROS EXTRAPLANOS TIPO PL 1 MANUAL DE MONTAJE, USO Y MANTENIMIENTO | -2 | Articulo | 1 | 1 | 6671 |  | 1 | P4 | tha | 20180105 | 19000101
6716 | 1273 | -1 | 3542 | T01OT0KMQ20T | KMQ-212 20 TOMAS | DETECTOR DE CO TIPO KMQ 212 CO 20 TOMAS PARA DETECCION DE MONOXIDO DE CARBONO EN AIRE AMBIENTE, MARGEN DE MEDIDA 0...300 PPM, HOMOLOGACION MINER CDM 0004, DISPUESTO PARA 20 PUNTOS DE DETECCION, CON BLOQUE DE VALVULAS DE CONMUTACION, MEDIDAS DE FLUJO CON VIGILANCIA, SENSOR DE OXIDACION ELECTROQUIMICA (DURACION APROX.3 A¥OS),MICROORDENADOR DE CONTROL CON DISPLAY, EQUIPO DE ASPIRACION, MONTADO EN ARMARIO METALICO MURAL, CON PROTECCION IP-53 ALIMENTACION 230 V 50 HZ INCLUIDOS: 20 FILTROS EXTRAPLANOS TIPO PL 1 MANUAL DE MONTAJE, USO Y MANTENIMIENTO | -2 | Articulo | 1 | 1 | 6672 |  | 1 | P5 | tha | 20180105 | 19000101
6717 | 1274 | -1 | 5081 | T01OTKMQ12ND | KMQ 212 12 TOMAS ND | DETECTOR DE CO TIPO KMQ 212 ND 12 TOMAS PARA DETECCION DE MONOXIDO DE CARBONO EN AIRE AMBIENTE, MARGEN DE MEDIDA 0...300 PPM, HOMOLOGACION MINE CDM 0000007, DISPUESTO PARA 12 PUNTOS DE DETECCION, CON BLOQUE DE VALVULAS DE CONMUTACION, MEDIDAS DE FLUJO CON VIGILANCIA, SENSOR DE OXIDACION ELECTROQUIMICA (DURACION APROX.3 A¥OS),MICROORDENADOR DE CONTROL CON DISPLAY, EQUIPO DE ASPIRACION, MONTADO EN ARMARIO METALICO MURAL, CON PROTECCION IP-53 ALIMENTACION 230 V 50 HZ INCLUIDOS: 12 FILTROS EXTRAPLANOS TIPO PL 1 MANUAL DE MONTAJE, USO Y MANTENIMIENTO | -2 | Articulo | 1 | 1 | 7124 |  | 1 |  | tha | 20180105 | 19000101
6718 | 1274 | -1 | 5001 | T01OTKMQ14ND | KMQ 212 14 TOMAS ND | DETECTOR DE CO TIPO KMQ 212 ND 14 TOMAS PARA DETECCION DE MONOXIDO DE CARBONO EN AIRE AMBIENTE, MARGEN DE MEDIDA 0...300 PPM, HOMOLOGACION MINER CDM 0000007, DISPUESTO PARA 14 PUNTOS DE DETECCION, CON BLOQUE DE VALVULAS DE CONMUTACION, MEDIDAS DE FLUJO CON VIGILANCIA, SENSOR DE OXIDACION ELECTROQUIMICA (DURACION APROX.3 A¥OS),MICROORDENADOR DE CONTROL CON DISPLAY, EQUIPO DE ASPIRACION, MONTADO EN ARMARIO METALICO MURAL, CON PROTECCION IP-53 ALIMENTACION 230 V 50 HZ INCLUIDOS: 14 FILTROS EXTRAPLANOS TIPO PL 1 MANUAL DE MONTAJE, USO Y MANTENIMIENTO | -2 | Articulo | 1 | 1 | 7123 |  | 1 |  | tha | 20180105 | 19000101
6719 | 1275 | -1 | 3538 | T01OT0KMQ12T | KMQ-212 12 TOMAS | DETECTOR DE CO TIPO KMQ 212 CO 12 TOMAS PARA DETECCION DE MONOXIDO DE CARBONO EN AIRE AMBIENTE, MARGEN DE MEDIDA 0...300 PPM, HOMOLOGACION MINER CDM 0004, DISPUESTO PARA 12 PUNTOS DE DETECCION, CON BLOQUE DE VALVULAS DE CONMUTACION, MEDIDAS DE FLUJO CON VIGILANCIA, SENSOR DE OXIDACION ELECTROQUIMICA (DURACION APROX.3 A¥OS), MICROORDENADOR DE CONTROL CON DISPLAY, EQUIPO DE ASPIRACION, MONTADO EN ARMARIO METALICO MURAL, CON PROTECCION IP-53 ALIMENTACION 230 V 50 HZ INCLUIDOS: 12 FILTROS EXTRAPLANOS TIPO PL 1 MANUAL DE MONTAJE, USO Y MANTENIMIENTO | -2 | Articulo | 1 | 1 | 6915 |  | 1 |  | tha | 20180105 | 19000101
6720 | 1276 | -1 | 3535 | T01OT0KMQ06T | KMQ-212 6 TOMAS | DETECTOR DE CO TIPO KMQ 212 CO 6 TOMAS PARA DETECCION DE MONOXIDO DE CARBONO EN AIRE AMBIENTE, MARGEN DE MEDIDA 0...300 PPM, HOMOLOGACION MINER CDM 004, DISPUESTO PARA 6 PUNTOS DE DETECCION, CON BLOQUE DE VALVULAS DE CONMUTACION, MEDIDAS DE FLUJO CON VIGILANCIA, SENSOR DE OXIDACION ELECTROQUIMICA (DURACION APROXX.3 A¥OS),MICROORDENADOR DE CONTROL CON DISPLAY, EQUIPO DE ASPIRACION, MONTADO EN ARMARIO METALICO MURAL, CON PROTECCION IP-53 ALIMENTACION A 230 V 50 HZ INCLUIDOS: 6 FILTROS EXTRAPLANOS TIPO PL 1 MANUAL DE MONTAJE, USO Y MANTENIMIENTO | -2 | Articulo | 1 | 1 | 6959 |  | 1 |  | tha | 20180105 | 19000101
6721 | 1277 | -1 | 7030 | T01KM212ND12 | KMQ-212 ND 12 TOMAS GARAJE | DETECTOR DE CO TIPO KMQ 212 ND 12 TOMAS PARA DETECCION DE MONOXIDO DE CARBONO EN AIRE AMBIENTE, MARGEN DE MEDIDA 0...300 PPM, HOMOLOGACION MINER CDM0000007, DISPUESTO PARA 12 PUNTOS DE DETECCION, CON BLOQUE DE VALVULAS DE CONMUTACION, MEDIDAS DE FLUJO CON VIGILANCIA, SENSOR DE OXIDACION ELECTROQUIMICA (DURACION APROX.3 A¥OS),MICROORDENADOR DE CONTROL CON DISPLAY, EQUIPO DE ASPIRACION, MONTADO EN ARMARIO METALICO MURAL, CON PROTECCION IP-53 ALIMENTACION 230 V 50 HZ INCLUIDOS: 12 FILTROS EXTRAPLANOS TIPO PL 1 MANUAL DE MONTAJE, USO Y MANTENIMIENTO N§ SERIE: | -2 | Articulo | 1 | 1 | 7360 |  | 1 | S3 P-31 | tha | 20180105 | 19000101
6722 | 1277 | -1 | 7030 | T01KM212ND12 | KMQ-212 ND 12 TOMAS GARAJE | DETECTOR DE CO TIPO KMQ 212 ND 12 TOMAS PARA DETECCION DE MONOXIDO DE CARBONO EN AIRE AMBIENTE, MARGEN DE MEDIDA 0...300 PPM, HOMOLOGACION MINER CDM0000007, DISPUESTO PARA 12 PUNTOS DE DETECCION, CON BLOQUE DE VALVULAS DE CONMUTACION, MEDIDAS DE FLUJO CON VIGILANCIA, SENSOR DE OXIDACION ELECTROQUIMICA (DURACION APROX.3 A¥OS),MICROORDENADOR DE CONTROL CON DISPLAY, EQUIPO DE ASPIRACION, MONTADO EN ARMARIO METALICO MURAL, CON PROTECCION IP-53 ALIMENTACION 230 V 50 HZ INCLUIDOS: 12 FILTROS EXTRAPLANOS TIPO PL 1 MANUAL DE MONTAJE, USO Y MANTENIMIENTO N§ SERIE: | -2 | Articulo | 1 | 1 | 7361 |  | 1 | S3 P-211 | tha | 20180105 | 19000101
6723 | 1277 | -1 | 7030 | T01KM212ND12 | KMQ-212 ND 12 TOMAS GARAJE | DETECTOR DE CO TIPO KMQ 212 ND 12 TOMAS PARA DETECCION DE MONOXIDO DE CARBONO EN AIRE AMBIENTE, MARGEN DE MEDIDA 0...300 PPM, HOMOLOGACION MINER CDM0000007, DISPUESTO PARA 12 PUNTOS DE DETECCION, CON BLOQUE DE VALVULAS DE CONMUTACION, MEDIDAS DE FLUJO CON VIGILANCIA, SENSOR DE OXIDACION ELECTROQUIMICA (DURACION APROX.3 A¥OS),MICROORDENADOR DE CONTROL CON DISPLAY, EQUIPO DE ASPIRACION, MONTADO EN ARMARIO METALICO MURAL, CON PROTECCION IP-53 ALIMENTACION 230 V 50 HZ INCLUIDOS: 12 FILTROS EXTRAPLANOS TIPO PL 1 MANUAL DE MONTAJE, USO Y MANTENIMIENTO N§ SERIE: | -2 | Articulo | 1 | 1 | 7362 |  | 1 | S3 P-371 | tha | 20180105 | 19000101
6724 | 1277 | -1 | 7030 | T01KM212ND12 | KMQ-212 ND 12 TOMAS GARAJE | DETECTOR DE CO TIPO KMQ 212 ND 12 TOMAS PARA DETECCION DE MONOXIDO DE CARBONO EN AIRE AMBIENTE, MARGEN DE MEDIDA 0...300 PPM, HOMOLOGACION MINER CDM0000007, DISPUESTO PARA 12 PUNTOS DE DETECCION, CON BLOQUE DE VALVULAS DE CONMUTACION, MEDIDAS DE FLUJO CON VIGILANCIA, SENSOR DE OXIDACION ELECTROQUIMICA (DURACION APROX.3 A¥OS),MICROORDENADOR DE CONTROL CON DISPLAY, EQUIPO DE ASPIRACION, MONTADO EN ARMARIO METALICO MURAL, CON PROTECCION IP-53 ALIMENTACION 230 V 50 HZ INCLUIDOS: 12 FILTROS EXTRAPLANOS TIPO PL 1 MANUAL DE MONTAJE, USO Y MANTENIMIENTO N§ SERIE: | -2 | Articulo | 1 | 1 | 7363 |  | 1 | S3 P-410 | tha | 20180105 | 19000101
6725 | 1277 | -1 | 7032 | T01KM212ND16 | KMQ-212 ND 16 TOMAS GARAJE | DETECTOR DE CO TIPO KMQ 212 ND 16 TOMAS PARA DETECCION DE MONOXIDO DE CARBONO EN AIRE AMBIENTE, MARGEN DE MEDIDA 0...300 PPM, HOMOLOGACION MINER CDM0000007, DISPUESTO PARA 16 PUNTOS DE DETECCION, CON BLOQUE DE VALVULAS DE CONMUTACION, MEDIDAS DE FLUJO CON VIGILANCIA, SENSOR DE OXIDACION ELECTROQUIMICA (DURACION APROX.3 A¥OS),MICROORDENADOR DE CONTROL CON DISPLAY, EQUIPO DE ASPIRACION, MONTADO EN ARMARIO METALICO MURAL, CON PROTECCION IP-53 ALIMENTACION 230 V 50 HZ INCLUIDOS: 16 FILTROS EXTRAPLANOS TIPO PL 1 MANUAL DE MONTAJE, USO Y MANTENIMIENTO N§ SERIE: | -2 | Articulo | 1 | 1 | 7364 |  | 1 | S3 P-246 | tha | 20180105 | 19000101
6726 | 1277 | -1 | 7032 | T01KM212ND16 | KMQ-212 ND 16 TOMAS GARAJE | DETECTOR DE CO TIPO KMQ 212 ND 16 TOMAS PARA DETECCION DE MONOXIDO DE CARBONO EN AIRE AMBIENTE, MARGEN DE MEDIDA 0...300 PPM, HOMOLOGACION MINER CDM0000007, DISPUESTO PARA 16 PUNTOS DE DETECCION, CON BLOQUE DE VALVULAS DE CONMUTACION, MEDIDAS DE FLUJO CON VIGILANCIA, SENSOR DE OXIDACION ELECTROQUIMICA (DURACION APROX.3 A¥OS),MICROORDENADOR DE CONTROL CON DISPLAY, EQUIPO DE ASPIRACION, MONTADO EN ARMARIO METALICO MURAL, CON PROTECCION IP-53 ALIMENTACION 230 V 50 HZ INCLUIDOS: 16 FILTROS EXTRAPLANOS TIPO PL 1 MANUAL DE MONTAJE, USO Y MANTENIMIENTO N§ SERIE: | -2 | Articulo | 1 | 1 | 7365 |  | 1 | S3 P-11 | tha | 20180105 | 19000101
6727 | 1277 | -1 | 7034 | T01KM212ND20 | KMQ-212 ND 20 TOMAS GARAJE | DETECTOR DE CO TIPO KMQ 212 ND 20 TOMAS PARA DETECCION DE MONOXIDO DE CARBONO EN AIRE AMBIENTE, MARGEN DE MEDIDA 0...300 PPM, HOMOLOGACION MINER CDM0000007, DISPUESTO PARA 20 PUNTOS DE DETECCION, CON BLOQUE DE VALVULAS DE CONMUTACION, MEDIDAS DE FLUJO CON VIGILANCIA, SENSOR DE OXIDACION ELECTROQUIMICA (DURACION APROX.3 A¥OS),MICROORDENADOR DE CONTROL CON DISPLAY, EQUIPO DE ASPIRACION, MONTADO EN ARMARIO METALICO MURAL, CON PROTECCION IP-53 ALIMENTACION 230 V 50 HZ INCLUIDOS: 20 FILTROS EXTRAPLANOS TIPO PL 1 MANUAL DE MONTAJE, USO Y MANTENIMIENTO N§ SERIE: | -2 | Articulo | 1 | 1 | 7366 |  | 1 | S3 P-770 | tha | 20180105 | 19000101
6728 | 1277 | -1 | 7034 | T01KM212ND20 | KMQ-212 ND 20 TOMAS GARAJE | DETECTOR DE CO TIPO KMQ 212 ND 20 TOMAS PARA DETECCION DE MONOXIDO DE CARBONO EN AIRE AMBIENTE, MARGEN DE MEDIDA 0...300 PPM, HOMOLOGACION MINER CDM0000007, DISPUESTO PARA 20 PUNTOS DE DETECCION, CON BLOQUE DE VALVULAS DE CONMUTACION, MEDIDAS DE FLUJO CON VIGILANCIA, SENSOR DE OXIDACION ELECTROQUIMICA (DURACION APROX.3 A¥OS),MICROORDENADOR DE CONTROL CON DISPLAY, EQUIPO DE ASPIRACION, MONTADO EN ARMARIO METALICO MURAL, CON PROTECCION IP-53 ALIMENTACION 230 V 50 HZ INCLUIDOS: 20 FILTROS EXTRAPLANOS TIPO PL 1 MANUAL DE MONTAJE, USO Y MANTENIMIENTO N§ SERIE: | -2 | Articulo | 1 | 1 | 7367 |  | 1 | S3 P-782 | tha | 20180105 | 19000101
6729 | 1277 | -1 | 7030 | T01KM212ND12 | KMQ-212 ND 12 TOMAS GARAJE | DETECTOR DE CO TIPO KMQ 212 ND 12 TOMAS PARA DETECCION DE MONOXIDO DE CARBONO EN AIRE AMBIENTE, MARGEN DE MEDIDA 0...300 PPM, HOMOLOGACION MINER CDM0000007, DISPUESTO PARA 12 PUNTOS DE DETECCION, CON BLOQUE DE VALVULAS DE CONMUTACION, MEDIDAS DE FLUJO CON VIGILANCIA, SENSOR DE OXIDACION ELECTROQUIMICA (DURACION APROX.3 A¥OS),MICROORDENADOR DE CONTROL CON DISPLAY, EQUIPO DE ASPIRACION, MONTADO EN ARMARIO METALICO MURAL, CON PROTECCION IP-53 ALIMENTACION 230 V 50 HZ INCLUIDOS: 12 FILTROS EXTRAPLANOS TIPO PL 1 MANUAL DE MONTAJE, USO Y MANTENIMIENTO N§ SERIE: | -2 | Articulo | 1 | 1 | 7371 |  | 1 | S2 P-28 | tha | 20180105 | 19000101
6730 | 1277 | -1 | 7030 | T01KM212ND12 | KMQ-212 ND 12 TOMAS GARAJE | DETECTOR DE CO TIPO KMQ 212 ND 12 TOMAS PARA DETECCION DE MONOXIDO DE CARBONO EN AIRE AMBIENTE, MARGEN DE MEDIDA 0...300 PPM, HOMOLOGACION MINER CDM0000007, DISPUESTO PARA 12 PUNTOS DE DETECCION, CON BLOQUE DE VALVULAS DE CONMUTACION, MEDIDAS DE FLUJO CON VIGILANCIA, SENSOR DE OXIDACION ELECTROQUIMICA (DURACION APROX.3 A¥OS),MICROORDENADOR DE CONTROL CON DISPLAY, EQUIPO DE ASPIRACION, MONTADO EN ARMARIO METALICO MURAL, CON PROTECCION IP-53 ALIMENTACION 230 V 50 HZ INCLUIDOS: 12 FILTROS EXTRAPLANOS TIPO PL 1 MANUAL DE MONTAJE, USO Y MANTENIMIENTO N§ SERIE: | -2 | Articulo | 1 | 1 | 7372 |  | 1 | S2 P-228 | tha | 20180105 | 19000101
6731 | 1277 | -1 | 7025 | T01KM212ND02 | KMQ-212 ND 2 TOMAS GARAJE | DETECTOR DE CO TIPO KMQ 212 ND 2 TOMAS PARA DETECCION DE MONOXIDO DE CARBONO EN AIRE AMBIENTE, MARGEN DE MEDIDA 0...300 PPM, HOMOLOGACION MINER CDM0000007, DISPUESTO PARA 2 PUNTOS DE DETECCION, CON BLOQUE DE VALVULAS DE CONMUTACION, MEDIDAS DE FLUJO CON VIGILANCIA, SENSOR DE OXIDACION ELECTROQUIMICA (DURACION APROX.3 A¥OS),MICROORDENADOR DE CONTROL CON DISPLAY, EQUIPO DE ASPIRACION, MONTADO EN ARMARIO METALICO MURAL, CON PROTECCION IP-53 ALIMENTACION 230 V 50 HZ INCLUIDOS: 2 FILTROS EXTRAPLANOS TIPO PL 1 MANUAL DE MONTAJE, USO Y MANTENIMIENTO N§ SERIE: | -2 | Articulo | 1 | 1 | 7373 |  | 1 | S2 P392 | tha | 20180105 | 19000101
6732 | 1277 | -1 | 7030 | T01KM212ND12 | KMQ-212 ND 12 TOMAS GARAJE | DETECTOR DE CO TIPO KMQ 212 ND 12 TOMAS PARA DETECCION DE MONOXIDO DE CARBONO EN AIRE AMBIENTE, MARGEN DE MEDIDA 0...300 PPM, HOMOLOGACION MINER CDM0000007, DISPUESTO PARA 12 PUNTOS DE DETECCION, CON BLOQUE DE VALVULAS DE CONMUTACION, MEDIDAS DE FLUJO CON VIGILANCIA, SENSOR DE OXIDACION ELECTROQUIMICA (DURACION APROX.3 A¥OS),MICROORDENADOR DE CONTROL CON DISPLAY, EQUIPO DE ASPIRACION, MONTADO EN ARMARIO METALICO MURAL, CON PROTECCION IP-53 ALIMENTACION 230 V 50 HZ INCLUIDOS: 12 FILTROS EXTRAPLANOS TIPO PL 1 MANUAL DE MONTAJE, USO Y MANTENIMIENTO N§ SERIE: | -2 | Articulo | 1 | 1 | 7374 |  | 1 | S2 P-353 | tha | 20180105 | 19000101
6733 | 1277 | -1 | 7031 | T01KM212ND14 | KMQ-212 ND 14 TOMAS GARAJE | DETECTOR DE CO TIPO KMQ 212 ND 14 TOMAS PARA DETECCION DE MONOXIDO DE CARBONO EN AIRE AMBIENTE, MARGEN DE MEDIDA 0...300 PPM, HOMOLOGACION MINER CDM0000007, DISPUESTO PARA 14 PUNTOS DE DETECCION, CON BLOQUE DE VALVULAS DE CONMUTACION, MEDIDAS DE FLUJO CON VIGILANCIA, SENSOR DE OXIDACION ELECTROQUIMICA (DURACION APROX.3 A¥OS),MICROORDENADOR DE CONTROL CON DISPLAY, EQUIPO DE ASPIRACION, MONTADO EN ARMARIO METALICO MURAL, CON PROTECCION IP-53 ALIMENTACION 230 V 50 HZ INCLUIDOS: 14 FILTROS EXTRAPLANOS TIPO PL 1 MANUAL DE MONTAJE, USO Y MANTENIMIENTO N§ SERIE: | -2 | Articulo | 1 | 1 | 7375 |  | 1 | S2 P-103 | tha | 20180105 | 19000101
6734 | 1277 | -1 | 7032 | T01KM212ND16 | KMQ-212 ND 16 TOMAS GARAJE | DETECTOR DE CO TIPO KMQ 212 ND 16 TOMAS PARA DETECCION DE MONOXIDO DE CARBONO EN AIRE AMBIENTE, MARGEN DE MEDIDA 0...300 PPM, HOMOLOGACION MINER CDM0000007, DISPUESTO PARA 16 PUNTOS DE DETECCION, CON BLOQUE DE VALVULAS DE CONMUTACION, MEDIDAS DE FLUJO CON VIGILANCIA, SENSOR DE OXIDACION ELECTROQUIMICA (DURACION APROX.3 A¥OS),MICROORDENADOR DE CONTROL CON DISPLAY, EQUIPO DE ASPIRACION, MONTADO EN ARMARIO METALICO MURAL, CON PROTECCION IP-53 ALIMENTACION 230 V 50 HZ INCLUIDOS: 16 FILTROS EXTRAPLANOS TIPO PL 1 MANUAL DE MONTAJE, USO Y MANTENIMIENTO N§ SERIE: | -2 | Articulo | 1 | 1 | 7376 |  | 1 | S2 P-193 | tha | 20180105 | 19000101
6735 | 1277 | -1 | 7034 | T01KM212ND20 | KMQ-212 ND 20 TOMAS GARAJE | DETECTOR DE CO TIPO KMQ 212 ND 20 TOMAS PARA DETECCION DE MONOXIDO DE CARBONO EN AIRE AMBIENTE, MARGEN DE MEDIDA 0...300 PPM, HOMOLOGACION MINER CDM0000007, DISPUESTO PARA 20 PUNTOS DE DETECCION, CON BLOQUE DE VALVULAS DE CONMUTACION, MEDIDAS DE FLUJO CON VIGILANCIA, SENSOR DE OXIDACION ELECTROQUIMICA (DURACION APROX.3 A¥OS),MICROORDENADOR DE CONTROL CON DISPLAY, EQUIPO DE ASPIRACION, MONTADO EN ARMARIO METALICO MURAL, CON PROTECCION IP-53 ALIMENTACION 230 V 50 HZ INCLUIDOS: 20 FILTROS EXTRAPLANOS TIPO PL 1 MANUAL DE MONTAJE, USO Y MANTENIMIENTO N§ SERIE: | -2 | Articulo | 1 | 1 | 7377 |  | 1 | S2 P-746 | tha | 20180105 | 19000101
6736 | 1277 | -1 | 7034 | T01KM212ND20 | KMQ-212 ND 20 TOMAS GARAJE | DETECTOR DE CO TIPO KMQ 212 ND 20 TOMAS PARA DETECCION DE MONOXIDO DE CARBONO EN AIRE AMBIENTE, MARGEN DE MEDIDA 0...300 PPM, HOMOLOGACION MINER CDM0000007, DISPUESTO PARA 20 PUNTOS DE DETECCION, CON BLOQUE DE VALVULAS DE CONMUTACION, MEDIDAS DE FLUJO CON VIGILANCIA, SENSOR DE OXIDACION ELECTROQUIMICA (DURACION APROX.3 A¥OS),MICROORDENADOR DE CONTROL CON DISPLAY, EQUIPO DE ASPIRACION, MONTADO EN ARMARIO METALICO MURAL, CON PROTECCION IP-53 ALIMENTACION 230 V 50 HZ INCLUIDOS: 20 FILTROS EXTRAPLANOS TIPO PL 1 MANUAL DE MONTAJE, USO Y MANTENIMIENTO N§ SERIE: | -2 | Articulo | 1 | 1 | 7378 |  | 1 | S2 P-764 | tha | 20180105 | 19000101
6737 | 1277 | -1 | 7030 | T01KM212ND12 | KMQ-212 ND 12 TOMAS GARAJE | DETECTOR DE CO TIPO KMQ 212 ND 12 TOMAS PARA DETECCION DE MONOXIDO DE CARBONO EN AIRE AMBIENTE, MARGEN DE MEDIDA 0...300 PPM, HOMOLOGACION MINER CDM0000007, DISPUESTO PARA 12 PUNTOS DE DETECCION, CON BLOQUE DE VALVULAS DE CONMUTACION, MEDIDAS DE FLUJO CON VIGILANCIA, SENSOR DE OXIDACION ELECTROQUIMICA (DURACION APROX.3 A¥OS),MICROORDENADOR DE CONTROL CON DISPLAY, EQUIPO DE ASPIRACION, MONTADO EN ARMARIO METALICO MURAL, CON PROTECCION IP-53 ALIMENTACION 230 V 50 HZ INCLUIDOS: 12 FILTROS EXTRAPLANOS TIPO PL 1 MANUAL DE MONTAJE, USO Y MANTENIMIENTO N§ SERIE: | -2 | Articulo | 1 | 1 | 7389 |  | 1 | S1 LAVADO DE COCHES | tha | 20180105 | 19000101
6738 | 1277 | -1 | 7030 | T01KM212ND12 | KMQ-212 ND 12 TOMAS GARAJE | DETECTOR DE CO TIPO KMQ 212 ND 12 TOMAS PARA DETECCION DE MONOXIDO DE CARBONO EN AIRE AMBIENTE, MARGEN DE MEDIDA 0...300 PPM, HOMOLOGACION MINER CDM0000007, DISPUESTO PARA 12 PUNTOS DE DETECCION, CON BLOQUE DE VALVULAS DE CONMUTACION, MEDIDAS DE FLUJO CON VIGILANCIA, SENSOR DE OXIDACION ELECTROQUIMICA (DURACION APROX.3 A¥OS),MICROORDENADOR DE CONTROL CON DISPLAY, EQUIPO DE ASPIRACION, MONTADO EN ARMARIO METALICO MURAL, CON PROTECCION IP-53 ALIMENTACION 230 V 50 HZ INCLUIDOS: 12 FILTROS EXTRAPLANOS TIPO PL 1 MANUAL DE MONTAJE, USO Y MANTENIMIENTO N§ SERIE: | -2 | Articulo | 1 | 1 | 7390 |  | 1 | S1 P-268 PEDIR LA LLAVE PRESSTO | tha | 20180105 | 19000101
6739 | 1277 | -1 | 7025 | T01KM212ND02 | KMQ-212 ND 2 TOMAS GARAJE | DETECTOR DE CO TIPO KMQ 212 ND 2 TOMAS PARA DETECCION DE MONOXIDO DE CARBONO EN AIRE AMBIENTE, MARGEN DE MEDIDA 0...300 PPM, HOMOLOGACION MINER CDM0000007, DISPUESTO PARA 2 PUNTOS DE DETECCION, CON BLOQUE DE VALVULAS DE CONMUTACION, MEDIDAS DE FLUJO CON VIGILANCIA, SENSOR DE OXIDACION ELECTROQUIMICA (DURACION APROX.3 A¥OS),MICROORDENADOR DE CONTROL CON DISPLAY, EQUIPO DE ASPIRACION, MONTADO EN ARMARIO METALICO MURAL, CON PROTECCION IP-53 ALIMENTACION 230 V 50 HZ INCLUIDOS: 2 FILTROS EXTRAPLANOS TIPO PL 1 MANUAL DE MONTAJE, USO Y MANTENIMIENTO N§ SERIE: | -2 | Articulo | 1 | 1 | 7391 |  | 1 | S1 P-307 | tha | 20180105 | 19000101
6740 | 1277 | -1 | 7030 | T01KM212ND12 | KMQ-212 ND 12 TOMAS GARAJE | DETECTOR DE CO TIPO KMQ 212 ND 12 TOMAS PARA DETECCION DE MONOXIDO DE CARBONO EN AIRE AMBIENTE, MARGEN DE MEDIDA 0...300 PPM, HOMOLOGACION MINER CDM0000007, DISPUESTO PARA 12 PUNTOS DE DETECCION, CON BLOQUE DE VALVULAS DE CONMUTACION, MEDIDAS DE FLUJO CON VIGILANCIA, SENSOR DE OXIDACION ELECTROQUIMICA (DURACION APROX.3 A¥OS),MICROORDENADOR DE CONTROL CON DISPLAY, EQUIPO DE ASPIRACION, MONTADO EN ARMARIO METALICO MURAL, CON PROTECCION IP-53 ALIMENTACION 230 V 50 HZ INCLUIDOS: 12 FILTROS EXTRAPLANOS TIPO PL 1 MANUAL DE MONTAJE, USO Y MANTENIMIENTO N§ SERIE: | -2 | Articulo | 1 | 1 | 7392 |  | 1 | S1 V-3 | tha | 20180105 | 19000101
6741 | 1277 | -1 | 7032 | T01KM212ND16 | KMQ-212 ND 16 TOMAS GARAJE | DETECTOR DE CO TIPO KMQ 212 ND 16 TOMAS PARA DETECCION DE MONOXIDO DE CARBONO EN AIRE AMBIENTE, MARGEN DE MEDIDA 0...300 PPM, HOMOLOGACION MINER CDM0000007, DISPUESTO PARA 16 PUNTOS DE DETECCION, CON BLOQUE DE VALVULAS DE CONMUTACION, MEDIDAS DE FLUJO CON VIGILANCIA, SENSOR DE OXIDACION ELECTROQUIMICA (DURACION APROX.3 A¥OS),MICROORDENADOR DE CONTROL CON DISPLAY, EQUIPO DE ASPIRACION, MONTADO EN ARMARIO METALICO MURAL, CON PROTECCION IP-53 ALIMENTACION 230 V 50 HZ INCLUIDOS: 16 FILTROS EXTRAPLANOS TIPO PL 1 MANUAL DE MONTAJE, USO Y MANTENIMIENTO N§ SERIE: | -2 | Articulo | 1 | 1 | 7393 |  | 1 | S1 P-143 | tha | 20180105 | 19000101
6742 | 1277 | -1 | 7033 | T01KM212ND18 | KMQ-212 ND 18 TOMAS GARAJE | DETECTOR DE CO TIPO KMQ 212 ND 18 TOMAS PARA DETECCION DE MONOXIDO DE CARBONO EN AIRE AMBIENTE, MARGEN DE MEDIDA 0...300 PPM, HOMOLOGACION MINER CDM0000007, DISPUESTO PARA 18 PUNTOS DE DETECCION, CON BLOQUE DE VALVULAS DE CONMUTACION, MEDIDAS DE FLUJO CON VIGILANCIA, SENSOR DE OXIDACION ELECTROQUIMICA (DURACION APROX.3 A¥OS),MICROORDENADOR DE CONTROL CON DISPLAY, EQUIPO DE ASPIRACION, MONTADO EN ARMARIO METALICO MURAL, CON PROTECCION IP-53 ALIMENTACION 230 V 50 HZ INCLUIDOS: 18 FILTROS EXTRAPLANOS TIPO PL 1 MANUAL DE MONTAJE, USO Y MANTENIMIENTO N§ SERIE: | -2 | Articulo | 1 | 1 | 7394 |  | 1 | S1 P-628 | tha | 20180105 | 19000101
6743 | 1277 | -1 | 7033 | T01KM212ND18 | KMQ-212 ND 18 TOMAS GARAJE | DETECTOR DE CO TIPO KMQ 212 ND 18 TOMAS PARA DETECCION DE MONOXIDO DE CARBONO EN AIRE AMBIENTE, MARGEN DE MEDIDA 0...300 PPM, HOMOLOGACION MINER CDM0000007, DISPUESTO PARA 18 PUNTOS DE DETECCION, CON BLOQUE DE VALVULAS DE CONMUTACION, MEDIDAS DE FLUJO CON VIGILANCIA, SENSOR DE OXIDACION ELECTROQUIMICA (DURACION APROX.3 A¥OS),MICROORDENADOR DE CONTROL CON DISPLAY, EQUIPO DE ASPIRACION, MONTADO EN ARMARIO METALICO MURAL, CON PROTECCION IP-53 ALIMENTACION 230 V 50 HZ INCLUIDOS: 18 FILTROS EXTRAPLANOS TIPO PL 1 MANUAL DE MONTAJE, USO Y MANTENIMIENTO N§ SERIE: | -2 | Articulo | 1 | 1 | 7395 |  | 1 | S1 P-654 | tha | 20180105 | 19000101
6744 | 1277 | -1 | 7030 | T01KM212ND12 | KMQ-212 ND 12 TOMAS GARAJE | DETECTOR DE CO TIPO KMQ 212 ND 12 TOMAS PARA DETECCION DE MONOXIDO DE CARBONO EN AIRE AMBIENTE, MARGEN DE MEDIDA 0...300 PPM, HOMOLOGACION MINER CDM0000007, DISPUESTO PARA 12 PUNTOS DE DETECCION, CON BLOQUE DE VALVULAS DE CONMUTACION, MEDIDAS DE FLUJO CON VIGILANCIA, SENSOR DE OXIDACION ELECTROQUIMICA (DURACION APROX.3 A¥OS),MICROORDENADOR DE CONTROL CON DISPLAY, EQUIPO DE ASPIRACION, MONTADO EN ARMARIO METALICO MURAL, CON PROTECCION IP-53 ALIMENTACION 230 V 50 HZ INCLUIDOS: 12 FILTROS EXTRAPLANOS TIPO PL 1 MANUAL DE MONTAJE, USO Y MANTENIMIENTO N§ SERIE: | -2 | Articulo | 1 | 1 | 7396 |  | 1 | S1 P-24 | tha | 20180105 | 19000101
6745 | 1277 | -1 | 7030 | T01KM212ND12 | KMQ-212 ND 12 TOMAS GARAJE | DETECTOR DE CO TIPO KMQ 212 ND 12 TOMAS PARA DETECCION DE MONOXIDO DE CARBONO EN AIRE AMBIENTE, MARGEN DE MEDIDA 0...300 PPM, HOMOLOGACION MINER CDM0000007, DISPUESTO PARA 12 PUNTOS DE DETECCION, CON BLOQUE DE VALVULAS DE CONMUTACION, MEDIDAS DE FLUJO CON VIGILANCIA, SENSOR DE OXIDACION ELECTROQUIMICA (DURACION APROX.3 A¥OS),MICROORDENADOR DE CONTROL CON DISPLAY, EQUIPO DE ASPIRACION, MONTADO EN ARMARIO METALICO MURAL, CON PROTECCION IP-53 ALIMENTACION 230 V 50 HZ INCLUIDOS: 12 FILTROS EXTRAPLANOS TIPO PL 1 MANUAL DE MONTAJE, USO Y MANTENIMIENTO N§ SERIE: | -2 | Articulo | 1 | 1 | 7397 |  | 1 | S1 P-175 | tha | 20180105 | 19000101
6746 | 1277 | -1 | 7025 | T01KM212ND02 | KMQ-212 ND 2 TOMAS GARAJE | DETECTOR DE CO TIPO KMQ 212 ND 2 TOMAS PARA DETECCION DE MONOXIDO DE CARBONO EN AIRE AMBIENTE, MARGEN DE MEDIDA 0...300 PPM, HOMOLOGACION MINER CDM0000007, DISPUESTO PARA 2 PUNTOS DE DETECCION, CON BLOQUE DE VALVULAS DE CONMUTACION, MEDIDAS DE FLUJO CON VIGILANCIA, SENSOR DE OXIDACION ELECTROQUIMICA (DURACION APROX.3 A¥OS),MICROORDENADOR DE CONTROL CON DISPLAY, EQUIPO DE ASPIRACION, MONTADO EN ARMARIO METALICO MURAL, CON PROTECCION IP-53 ALIMENTACION 230 V 50 HZ INCLUIDOS: 2 FILTROS EXTRAPLANOS TIPO PL 1 MANUAL DE MONTAJE, USO Y MANTENIMIENTO N§ SERIE: | -2 | Articulo | 1 | 1 | 7398 |  | 1 | S1 P-217 | tha | 20180105 | 19000101
6747 | 1277 | -1 | 7030 | T01KM212ND12 | KMQ-212 ND 12 TOMAS GARAJE | DETECTOR DE CO TIPO KMQ 212 ND 12 TOMAS PARA DETECCION DE MONOXIDO DE CARBONO EN AIRE AMBIENTE, MARGEN DE MEDIDA 0...300 PPM, HOMOLOGACION MINER CDM0000007, DISPUESTO PARA 12 PUNTOS DE DETECCION, CON BLOQUE DE VALVULAS DE CONMUTACION, MEDIDAS DE FLUJO CON VIGILANCIA, SENSOR DE OXIDACION ELECTROQUIMICA (DURACION APROX.3 A¥OS),MICROORDENADOR DE CONTROL CON DISPLAY, EQUIPO DE ASPIRACION, MONTADO EN ARMARIO METALICO MURAL, CON PROTECCION IP-53 ALIMENTACION 230 V 50 HZ INCLUIDOS: 12 FILTROS EXTRAPLANOS TIPO PL 1 MANUAL DE MONTAJE, USO Y MANTENIMIENTO N§ SERIE: | -2 | Articulo | 1 | 1 | 7399 |  | 1 | S1 P-52 | tha | 20180105 | 19000101
6748 | 1277 | -1 | 7033 | T01KM212ND18 | KMQ-212 ND 18 TOMAS GARAJE | DETECTOR DE CO TIPO KMQ 212 ND 18 TOMAS PARA DETECCION DE MONOXIDO DE CARBONO EN AIRE AMBIENTE, MARGEN DE MEDIDA 0...300 PPM, HOMOLOGACION MINER CDM0000007, DISPUESTO PARA 18 PUNTOS DE DETECCION, CON BLOQUE DE VALVULAS DE CONMUTACION, MEDIDAS DE FLUJO CON VIGILANCIA, SENSOR DE OXIDACION ELECTROQUIMICA (DURACION APROX.3 A¥OS),MICROORDENADOR DE CONTROL CON DISPLAY, EQUIPO DE ASPIRACION, MONTADO EN ARMARIO METALICO MURAL, CON PROTECCION IP-53 ALIMENTACION 230 V 50 HZ INCLUIDOS: 18 FILTROS EXTRAPLANOS TIPO PL 1 MANUAL DE MONTAJE, USO Y MANTENIMIENTO N§ SERIE: | -2 | Articulo | 1 | 1 | 7400 |  | 1 | S1 P-534 | tha | 20180105 | 19000101
6749 | 1277 | -1 | 7033 | T01KM212ND18 | KMQ-212 ND 18 TOMAS GARAJE | DETECTOR DE CO TIPO KMQ 212 ND 18 TOMAS PARA DETECCION DE MONOXIDO DE CARBONO EN AIRE AMBIENTE, MARGEN DE MEDIDA 0...300 PPM, HOMOLOGACION MINER CDM0000007, DISPUESTO PARA 18 PUNTOS DE DETECCION, CON BLOQUE DE VALVULAS DE CONMUTACION, MEDIDAS DE FLUJO CON VIGILANCIA, SENSOR DE OXIDACION ELECTROQUIMICA (DURACION APROX.3 A¥OS),MICROORDENADOR DE CONTROL CON DISPLAY, EQUIPO DE ASPIRACION, MONTADO EN ARMARIO METALICO MURAL, CON PROTECCION IP-53 ALIMENTACION 230 V 50 HZ INCLUIDOS: 18 FILTROS EXTRAPLANOS TIPO PL 1 MANUAL DE MONTAJE, USO Y MANTENIMIENTO N§ SERIE: | -2 | Articulo | 1 | 1 | 7401 |  | 1 | S1 P-336 | tha | 20180105 | 19000101
6750 | 1277 | -1 | 7030 | T01KM212ND12 | KMQ-212 ND 12 TOMAS GARAJE | DETECTOR DE CO TIPO KMQ 212 ND 12 TOMAS PARA DETECCION DE MONOXIDO DE CARBONO EN AIRE AMBIENTE, MARGEN DE MEDIDA 0...300 PPM, HOMOLOGACION MINER CDM0000007, DISPUESTO PARA 12 PUNTOS DE DETECCION, CON BLOQUE DE VALVULAS DE CONMUTACION, MEDIDAS DE FLUJO CON VIGILANCIA, SENSOR DE OXIDACION ELECTROQUIMICA (DURACION APROX.3 A¥OS),MICROORDENADOR DE CONTROL CON DISPLAY, EQUIPO DE ASPIRACION, MONTADO EN ARMARIO METALICO MURAL, CON PROTECCION IP-53 ALIMENTACION 230 V 50 HZ INCLUIDOS: 12 FILTROS EXTRAPLANOS TIPO PL 1 MANUAL DE MONTAJE, USO Y MANTENIMIENTO N§ SERIE: | -2 | Articulo | 1 | 1 | 7402 |  | 1 | S2 P-11 | tha | 20180105 | 19000101
6751 | 1277 | -1 | 7030 | T01KM212ND12 | KMQ-212 ND 12 TOMAS GARAJE | DETECTOR DE CO TIPO KMQ 212 ND 12 TOMAS PARA DETECCION DE MONOXIDO DE CARBONO EN AIRE AMBIENTE, MARGEN DE MEDIDA 0...300 PPM, HOMOLOGACION MINER CDM0000007, DISPUESTO PARA 12 PUNTOS DE DETECCION, CON BLOQUE DE VALVULAS DE CONMUTACION, MEDIDAS DE FLUJO CON VIGILANCIA, SENSOR DE OXIDACION ELECTROQUIMICA (DURACION APROX.3 A¥OS),MICROORDENADOR DE CONTROL CON DISPLAY, EQUIPO DE ASPIRACION, MONTADO EN ARMARIO METALICO MURAL, CON PROTECCION IP-53 ALIMENTACION 230 V 50 HZ INCLUIDOS: 12 FILTROS EXTRAPLANOS TIPO PL 1 MANUAL DE MONTAJE, USO Y MANTENIMIENTO N§ SERIE: | -2 | Articulo | 1 | 1 | 7403 |  | 1 | S2 P-136 | tha | 20180105 | 19000101
6752 | 1277 | -1 | 7025 | T01KM212ND02 | KMQ-212 ND 2 TOMAS GARAJE | DETECTOR DE CO TIPO KMQ 212 ND 2 TOMAS PARA DETECCION DE MONOXIDO DE CARBONO EN AIRE AMBIENTE, MARGEN DE MEDIDA 0...300 PPM, HOMOLOGACION MINER CDM0000007, DISPUESTO PARA 2 PUNTOS DE DETECCION, CON BLOQUE DE VALVULAS DE CONMUTACION, MEDIDAS DE FLUJO CON VIGILANCIA, SENSOR DE OXIDACION ELECTROQUIMICA (DURACION APROX.3 A¥OS),MICROORDENADOR DE CONTROL CON DISPLAY, EQUIPO DE ASPIRACION, MONTADO EN ARMARIO METALICO MURAL, CON PROTECCION IP-53 ALIMENTACION 230 V 50 HZ INCLUIDOS: 2 FILTROS EXTRAPLANOS TIPO PL 1 MANUAL DE MONTAJE, USO Y MANTENIMIENTO N§ SERIE: | -2 | Articulo | 1 | 1 | 7404 |  | 1 | S2 P-175 | tha | 20180105 | 19000101
6753 | 1277 | -1 | 7030 | T01KM212ND12 | KMQ-212 ND 12 TOMAS GARAJE | DETECTOR DE CO TIPO KMQ 212 ND 12 TOMAS PARA DETECCION DE MONOXIDO DE CARBONO EN AIRE AMBIENTE, MARGEN DE MEDIDA 0...300 PPM, HOMOLOGACION MINER CDM0000007, DISPUESTO PARA 12 PUNTOS DE DETECCION, CON BLOQUE DE VALVULAS DE CONMUTACION, MEDIDAS DE FLUJO CON VIGILANCIA, SENSOR DE OXIDACION ELECTROQUIMICA (DURACION APROX.3 A¥OS),MICROORDENADOR DE CONTROL CON DISPLAY, EQUIPO DE ASPIRACION, MONTADO EN ARMARIO METALICO MURAL, CON PROTECCION IP-53 ALIMENTACION 230 V 50 HZ INCLUIDOS: 12 FILTROS EXTRAPLANOS TIPO PL 1 MANUAL DE MONTAJE, USO Y MANTENIMIENTO N§ SERIE: | -2 | Articulo | 1 | 1 | 7405 |  | 1 | S2 P-30 | tha | 20180105 | 19000101
6754 | 1277 | -1 | 7033 | T01KM212ND18 | KMQ-212 ND 18 TOMAS GARAJE | DETECTOR DE CO TIPO KMQ 212 ND 18 TOMAS PARA DETECCION DE MONOXIDO DE CARBONO EN AIRE AMBIENTE, MARGEN DE MEDIDA 0...300 PPM, HOMOLOGACION MINER CDM0000007, DISPUESTO PARA 18 PUNTOS DE DETECCION, CON BLOQUE DE VALVULAS DE CONMUTACION, MEDIDAS DE FLUJO CON VIGILANCIA, SENSOR DE OXIDACION ELECTROQUIMICA (DURACION APROX.3 A¥OS),MICROORDENADOR DE CONTROL CON DISPLAY, EQUIPO DE ASPIRACION, MONTADO EN ARMARIO METALICO MURAL, CON PROTECCION IP-53 ALIMENTACION 230 V 50 HZ INCLUIDOS: 18 FILTROS EXTRAPLANOS TIPO PL 1 MANUAL DE MONTAJE, USO Y MANTENIMIENTO N§ SERIE: | -2 | Articulo | 1 | 1 | 7406 |  | 1 | S2 P-499 | tha | 20180105 | 19000101
6755 | 1277 | -1 | 7033 | T01KM212ND18 | KMQ-212 ND 18 TOMAS GARAJE | DETECTOR DE CO TIPO KMQ 212 ND 18 TOMAS PARA DETECCION DE MONOXIDO DE CARBONO EN AIRE AMBIENTE, MARGEN DE MEDIDA 0...300 PPM, HOMOLOGACION MINER CDM0000007, DISPUESTO PARA 18 PUNTOS DE DETECCION, CON BLOQUE DE VALVULAS DE CONMUTACION, MEDIDAS DE FLUJO CON VIGILANCIA, SENSOR DE OXIDACION ELECTROQUIMICA (DURACION APROX.3 A¥OS),MICROORDENADOR DE CONTROL CON DISPLAY, EQUIPO DE ASPIRACION, MONTADO EN ARMARIO METALICO MURAL, CON PROTECCION IP-53 ALIMENTACION 230 V 50 HZ INCLUIDOS: 18 FILTROS EXTRAPLANOS TIPO PL 1 MANUAL DE MONTAJE, USO Y MANTENIMIENTO N§ SERIE: | -2 | Articulo | 1 | 1 | 7407 |  | 1 | S2 P-520 | tha | 20180105 | 19000101
6756 | 1277 | -1 | 7030 | T01KM212ND12 | KMQ-212 ND 12 TOMAS GARAJE | DETECTOR DE CO TIPO KMQ 212 ND 12 TOMAS PARA DETECCION DE MONOXIDO DE CARBONO EN AIRE AMBIENTE, MARGEN DE MEDIDA 0...300 PPM, HOMOLOGACION MINER CDM0000007, DISPUESTO PARA 12 PUNTOS DE DETECCION, CON BLOQUE DE VALVULAS DE CONMUTACION, MEDIDAS DE FLUJO CON VIGILANCIA, SENSOR DE OXIDACION ELECTROQUIMICA (DURACION APROX.3 A¥OS),MICROORDENADOR DE CONTROL CON DISPLAY, EQUIPO DE ASPIRACION, MONTADO EN ARMARIO METALICO MURAL, CON PROTECCION IP-53 ALIMENTACION 230 V 50 HZ INCLUIDOS: 12 FILTROS EXTRAPLANOS TIPO PL 1 MANUAL DE MONTAJE, USO Y MANTENIMIENTO N§ SERIE: | -2 | Articulo | 1 | 1 | 7408 |  | 1 | S3 P-879 ANEXO | tha | 20180105 | 19000101
6757 | 1277 | -1 | 7030 | T01KM212ND12 | KMQ-212 ND 12 TOMAS GARAJE | DETECTOR DE CO TIPO KMQ 212 ND 12 TOMAS PARA DETECCION DE MONOXIDO DE CARBONO EN AIRE AMBIENTE, MARGEN DE MEDIDA 0...300 PPM, HOMOLOGACION MINER CDM0000007, DISPUESTO PARA 12 PUNTOS DE DETECCION, CON BLOQUE DE VALVULAS DE CONMUTACION, MEDIDAS DE FLUJO CON VIGILANCIA, SENSOR DE OXIDACION ELECTROQUIMICA (DURACION APROX.3 A¥OS),MICROORDENADOR DE CONTROL CON DISPLAY, EQUIPO DE ASPIRACION, MONTADO EN ARMARIO METALICO MURAL, CON PROTECCION IP-53 ALIMENTACION 230 V 50 HZ INCLUIDOS: 12 FILTROS EXTRAPLANOS TIPO PL 1 MANUAL DE MONTAJE, USO Y MANTENIMIENTO N§ SERIE: | -2 | Articulo | 1 | 1 | 7409 |  | 1 | S3 P-952 ANEXO | tha | 20180105 | 19000101
6758 | 1277 | -1 | 7025 | T01KM212ND02 | KMQ-212 ND 2 TOMAS GARAJE | DETECTOR DE CO TIPO KMQ 212 ND 2 TOMAS PARA DETECCION DE MONOXIDO DE CARBONO EN AIRE AMBIENTE, MARGEN DE MEDIDA 0...300 PPM, HOMOLOGACION MINER CDM0000007, DISPUESTO PARA 2 PUNTOS DE DETECCION, CON BLOQUE DE VALVULAS DE CONMUTACION, MEDIDAS DE FLUJO CON VIGILANCIA, SENSOR DE OXIDACION ELECTROQUIMICA (DURACION APROX.3 A¥OS),MICROORDENADOR DE CONTROL CON DISPLAY, EQUIPO DE ASPIRACION, MONTADO EN ARMARIO METALICO MURAL, CON PROTECCION IP-53 ALIMENTACION 230 V 50 HZ INCLUIDOS: 2 FILTROS EXTRAPLANOS TIPO PL 1 MANUAL DE MONTAJE, USO Y MANTENIMIENTO N§ SERIE: | -2 | Articulo | 1 | 1 | 7410 |  | 1 | S2 P-928 ANEXO | tha | 20180105 | 19000101
6759 | 1277 | -1 | 7030 | T01KM212ND12 | KMQ-212 ND 12 TOMAS GARAJE | DETECTOR DE CO TIPO KMQ 212 ND 12 TOMAS PARA DETECCION DE MONOXIDO DE CARBONO EN AIRE AMBIENTE, MARGEN DE MEDIDA 0...300 PPM, HOMOLOGACION MINER CDM0000007, DISPUESTO PARA 12 PUNTOS DE DETECCION, CON BLOQUE DE VALVULAS DE CONMUTACION, MEDIDAS DE FLUJO CON VIGILANCIA, SENSOR DE OXIDACION ELECTROQUIMICA (DURACION APROX.3 A¥OS),MICROORDENADOR DE CONTROL CON DISPLAY, EQUIPO DE ASPIRACION, MONTADO EN ARMARIO METALICO MURAL, CON PROTECCION IP-53 ALIMENTACION 230 V 50 HZ INCLUIDOS: 12 FILTROS EXTRAPLANOS TIPO PL 1 MANUAL DE MONTAJE, USO Y MANTENIMIENTO N§ SERIE: | -2 | Articulo | 1 | 1 | 7411 |  | 1 | S2 P-862 ANEXO | tha | 20180105 | 19000101
6760 | 1277 | -1 | 7025 | T01KM212ND02 | KMQ-212 ND 2 TOMAS GARAJE | DETECTOR DE CO TIPO KMQ 212 ND 2 TOMAS PARA DETECCION DE MONOXIDO DE CARBONO EN AIRE AMBIENTE, MARGEN DE MEDIDA 0...300 PPM, HOMOLOGACION MINER CDM0000007, DISPUESTO PARA 2 PUNTOS DE DETECCION, CON BLOQUE DE VALVULAS DE CONMUTACION, MEDIDAS DE FLUJO CON VIGILANCIA, SENSOR DE OXIDACION ELECTROQUIMICA (DURACION APROX.3 A¥OS),MICROORDENADOR DE CONTROL CON DISPLAY, EQUIPO DE ASPIRACION, MONTADO EN ARMARIO METALICO MURAL, CON PROTECCION IP-53 ALIMENTACION 230 V 50 HZ INCLUIDOS: 2 FILTROS EXTRAPLANOS TIPO PL 1 MANUAL DE MONTAJE, USO Y MANTENIMIENTO N§ SERIE: | -2 | Articulo | 1 | 1 | 7412 |  | 1 | S1 P-775 ANEXO | tha | 20180105 | 19000101
6761 | 1277 | -1 | 7030 | T01KM212ND12 | KMQ-212 ND 12 TOMAS GARAJE | DETECTOR DE CO TIPO KMQ 212 ND 12 TOMAS PARA DETECCION DE MONOXIDO DE CARBONO EN AIRE AMBIENTE, MARGEN DE MEDIDA 0...300 PPM, HOMOLOGACION MINER CDM0000007, DISPUESTO PARA 12 PUNTOS DE DETECCION, CON BLOQUE DE VALVULAS DE CONMUTACION, MEDIDAS DE FLUJO CON VIGILANCIA, SENSOR DE OXIDACION ELECTROQUIMICA (DURACION APROX.3 A¥OS),MICROORDENADOR DE CONTROL CON DISPLAY, EQUIPO DE ASPIRACION, MONTADO EN ARMARIO METALICO MURAL, CON PROTECCION IP-53 ALIMENTACION 230 V 50 HZ INCLUIDOS: 12 FILTROS EXTRAPLANOS TIPO PL 1 MANUAL DE MONTAJE, USO Y MANTENIMIENTO N§ SERIE: | -2 | Articulo | 1 | 1 | 7413 |  | 1 | S1 P-818 ANEXO | tha | 20180105 | 19000101
6762 | 1278 | -1 | 7027 | T01KM212ND06 | KMQ-212 ND 6 TOMAS GARAJE | DETECTOR DE CO TIPO KMQ 212 ND 6 TOMAS PARA DETECCION DE MONOXIDO DE CARBONO EN AIRE AMBIENTE, MARGEN DE MEDIDA 0...300 PPM, HOMOLOGACION MINER CDM0000007, DISPUESTO PARA 6 PUNTOS DE DETECCION, CON BLOQUE DE VALVULAS DE CONMUTACION, MEDIDAS DE FLUJO CON VIGILANCIA, SENSOR DE OXIDACION ELECTROQUIMICA (DURACION APROX.3 A¥OS),MICROORDENADOR DE CONTROL CON DISPLAY, EQUIPO DE ASPIRACION, MONTADO EN ARMARIO METALICO MURAL, CON PROTECCION IP-53 ALIMENTACION 230 V 50 HZ INCLUIDOS: 6 FILTROS EXTRAPLANOS TIPO PL 1 MANUAL DE MONTAJE, USO Y MANTENIMIENTO N§ SERIE: | -2 | Articulo | 1 | 1 | 7442 |  | 1 |  | tha | 20180105 | 19000101
6763 | 1278 | -1 | 7034 | T01KM212ND20 | KMQ-212 ND 20 TOMAS GARAJE | DETECTOR DE CO TIPO KMQ 212 ND 20 TOMAS PARA DETECCION DE MONOXIDO DE CARBONO EN AIRE AMBIENTE, MARGEN DE MEDIDA 0...300 PPM, HOMOLOGACION MINER CDM0000007, DISPUESTO PARA 20 PUNTOS DE DETECCION, CON BLOQUE DE VALVULAS DE CONMUTACION, MEDIDAS DE FLUJO CON VIGILANCIA, SENSOR DE OXIDACION ELECTROQUIMICA (DURACION APROX.3 A¥OS),MICROORDENADOR DE CONTROL CON DISPLAY, EQUIPO DE ASPIRACION, MONTADO EN ARMARIO METALICO MURAL, CON PROTECCION IP-53 ALIMENTACION 230 V 50 HZ INCLUIDOS: 20 FILTROS EXTRAPLANOS TIPO PL 1 MANUAL DE MONTAJE, USO Y MANTENIMIENTO N§ SERIE: | -2 | Articulo | 1 | 1 | 7684 |  | 1 |  | tha | 20180105 | 19000101
6764 | 1278 | -1 | 7034 | T01KM212ND20 | KMQ-212 ND 20 TOMAS GARAJE | DETECTOR DE CO TIPO KMQ 212 ND 20 TOMAS PARA DETECCION DE MONOXIDO DE CARBONO EN AIRE AMBIENTE, MARGEN DE MEDIDA 0...300 PPM, HOMOLOGACION MINER CDM0000007, DISPUESTO PARA 20 PUNTOS DE DETECCION, CON BLOQUE DE VALVULAS DE CONMUTACION, MEDIDAS DE FLUJO CON VIGILANCIA, SENSOR DE OXIDACION ELECTROQUIMICA (DURACION APROX.3 A¥OS),MICROORDENADOR DE CONTROL CON DISPLAY, EQUIPO DE ASPIRACION, MONTADO EN ARMARIO METALICO MURAL, CON PROTECCION IP-53 ALIMENTACION 230 V 50 HZ INCLUIDOS: 20 FILTROS EXTRAPLANOS TIPO PL 1 MANUAL DE MONTAJE, USO Y MANTENIMIENTO N§ SERIE: | -2 | Articulo | 1 | 1 | 7685 |  | 1 |  | tha | 20180105 | 19000101
6765 | 1278 | -1 | 7034 | T01KM212ND20 | KMQ-212 ND 20 TOMAS GARAJE | DETECTOR DE CO TIPO KMQ 212 ND 20 TOMAS PARA DETECCION DE MONOXIDO DE CARBONO EN AIRE AMBIENTE, MARGEN DE MEDIDA 0...300 PPM, HOMOLOGACION MINER CDM0000007, DISPUESTO PARA 20 PUNTOS DE DETECCION, CON BLOQUE DE VALVULAS DE CONMUTACION, MEDIDAS DE FLUJO CON VIGILANCIA, SENSOR DE OXIDACION ELECTROQUIMICA (DURACION APROX.3 A¥OS),MICROORDENADOR DE CONTROL CON DISPLAY, EQUIPO DE ASPIRACION, MONTADO EN ARMARIO METALICO MURAL, CON PROTECCION IP-53 ALIMENTACION 230 V 50 HZ INCLUIDOS: 20 FILTROS EXTRAPLANOS TIPO PL 1 MANUAL DE MONTAJE, USO Y MANTENIMIENTO N§ SERIE: | -2 | Articulo | 1 | 1 | 7686 |  | 1 |  | tha | 20180105 | 19000101
6766 | 1278 | -1 | 7034 | T01KM212ND20 | KMQ-212 ND 20 TOMAS GARAJE | DETECTOR DE CO TIPO KMQ 212 ND 20 TOMAS PARA DETECCION DE MONOXIDO DE CARBONO EN AIRE AMBIENTE, MARGEN DE MEDIDA 0...300 PPM, HOMOLOGACION MINER CDM0000007, DISPUESTO PARA 20 PUNTOS DE DETECCION, CON BLOQUE DE VALVULAS DE CONMUTACION, MEDIDAS DE FLUJO CON VIGILANCIA, SENSOR DE OXIDACION ELECTROQUIMICA (DURACION APROX.3 A¥OS),MICROORDENADOR DE CONTROL CON DISPLAY, EQUIPO DE ASPIRACION, MONTADO EN ARMARIO METALICO MURAL, CON PROTECCION IP-53 ALIMENTACION 230 V 50 HZ INCLUIDOS: 20 FILTROS EXTRAPLANOS TIPO PL 1 MANUAL DE MONTAJE, USO Y MANTENIMIENTO N§ SERIE: | -2 | Articulo | 1 | 1 | 7687 |  | 1 |  | tha | 20180105 | 19000101
6767 | 1278 | -1 | 7034 | T01KM212ND20 | KMQ-212 ND 20 TOMAS GARAJE | DETECTOR DE CO TIPO KMQ 212 ND 20 TOMAS PARA DETECCION DE MONOXIDO DE CARBONO EN AIRE AMBIENTE, MARGEN DE MEDIDA 0...300 PPM, HOMOLOGACION MINER CDM0000007, DISPUESTO PARA 20 PUNTOS DE DETECCION, CON BLOQUE DE VALVULAS DE CONMUTACION, MEDIDAS DE FLUJO CON VIGILANCIA, SENSOR DE OXIDACION ELECTROQUIMICA (DURACION APROX.3 A¥OS),MICROORDENADOR DE CONTROL CON DISPLAY, EQUIPO DE ASPIRACION, MONTADO EN ARMARIO METALICO MURAL, CON PROTECCION IP-53 ALIMENTACION 230 V 50 HZ INCLUIDOS: 20 FILTROS EXTRAPLANOS TIPO PL 1 MANUAL DE MONTAJE, USO Y MANTENIMIENTO N§ SERIE: | -2 | Articulo | 1 | 1 | 7688 |  | 1 |  | tha | 20180105 | 19000101
6768 | 1278 | -1 | 7034 | T01KM212ND20 | KMQ-212 ND 20 TOMAS GARAJE | DETECTOR DE CO TIPO KMQ 212 ND 20 TOMAS PARA DETECCION DE MONOXIDO DE CARBONO EN AIRE AMBIENTE, MARGEN DE MEDIDA 0...300 PPM, HOMOLOGACION MINER CDM0000007, DISPUESTO PARA 20 PUNTOS DE DETECCION, CON BLOQUE DE VALVULAS DE CONMUTACION, MEDIDAS DE FLUJO CON VIGILANCIA, SENSOR DE OXIDACION ELECTROQUIMICA (DURACION APROX.3 A¥OS),MICROORDENADOR DE CONTROL CON DISPLAY, EQUIPO DE ASPIRACION, MONTADO EN ARMARIO METALICO MURAL, CON PROTECCION IP-53 ALIMENTACION 230 V 50 HZ INCLUIDOS: 20 FILTROS EXTRAPLANOS TIPO PL 1 MANUAL DE MONTAJE, USO Y MANTENIMIENTO N§ SERIE: | -2 | Articulo | 1 | 1 | 7689 |  | 1 |  | tha | 20180105 | 19000101
6769 | 1278 | -1 | 7032 | T01KM212ND16 | KMQ-212 ND 16 TOMAS GARAJE | DETECTOR DE CO TIPO KMQ 212 ND 16 TOMAS PARA DETECCION DE MONOXIDO DE CARBONO EN AIRE AMBIENTE, MARGEN DE MEDIDA 0...300 PPM, HOMOLOGACION MINER CDM0000007, DISPUESTO PARA 16 PUNTOS DE DETECCION, CON BLOQUE DE VALVULAS DE CONMUTACION, MEDIDAS DE FLUJO CON VIGILANCIA, SENSOR DE OXIDACION ELECTROQUIMICA (DURACION APROX.3 A¥OS),MICROORDENADOR DE CONTROL CON DISPLAY, EQUIPO DE ASPIRACION, MONTADO EN ARMARIO METALICO MURAL, CON PROTECCION IP-53 ALIMENTACION 230 V 50 HZ INCLUIDOS: 16 FILTROS EXTRAPLANOS TIPO PL 1 MANUAL DE MONTAJE, USO Y MANTENIMIENTO N§ SERIE: | -2 | Articulo | 1 | 1 | 7690 |  | 1 |  | tha | 20180105 | 19000101
6770 | 1278 | -1 | 7032 | T01KM212ND16 | KMQ-212 ND 16 TOMAS GARAJE | DETECTOR DE CO TIPO KMQ 212 ND 16 TOMAS PARA DETECCION DE MONOXIDO DE CARBONO EN AIRE AMBIENTE, MARGEN DE MEDIDA 0...300 PPM, HOMOLOGACION MINER CDM0000007, DISPUESTO PARA 16 PUNTOS DE DETECCION, CON BLOQUE DE VALVULAS DE CONMUTACION, MEDIDAS DE FLUJO CON VIGILANCIA, SENSOR DE OXIDACION ELECTROQUIMICA (DURACION APROX.3 A¥OS),MICROORDENADOR DE CONTROL CON DISPLAY, EQUIPO DE ASPIRACION, MONTADO EN ARMARIO METALICO MURAL, CON PROTECCION IP-53 ALIMENTACION 230 V 50 HZ INCLUIDOS: 16 FILTROS EXTRAPLANOS TIPO PL 1 MANUAL DE MONTAJE, USO Y MANTENIMIENTO N§ SERIE: | -2 | Articulo | 1 | 1 | 7691 |  | 1 |  | tha | 20180105 | 19000101
6771 | 1278 | -1 | 7032 | T01KM212ND16 | KMQ-212 ND 16 TOMAS GARAJE | DETECTOR DE CO TIPO KMQ 212 ND 16 TOMAS PARA DETECCION DE MONOXIDO DE CARBONO EN AIRE AMBIENTE, MARGEN DE MEDIDA 0...300 PPM, HOMOLOGACION MINER CDM0000007, DISPUESTO PARA 16 PUNTOS DE DETECCION, CON BLOQUE DE VALVULAS DE CONMUTACION, MEDIDAS DE FLUJO CON VIGILANCIA, SENSOR DE OXIDACION ELECTROQUIMICA (DURACION APROX.3 A¥OS),MICROORDENADOR DE CONTROL CON DISPLAY, EQUIPO DE ASPIRACION, MONTADO EN ARMARIO METALICO MURAL, CON PROTECCION IP-53 ALIMENTACION 230 V 50 HZ INCLUIDOS: 16 FILTROS EXTRAPLANOS TIPO PL 1 MANUAL DE MONTAJE, USO Y MANTENIMIENTO N§ SERIE: | -2 | Articulo | 1 | 1 | 7692 |  | 1 |  | tha | 20180105 | 19000101
6772 | 1279 | -1 | 7026 | T01KM212ND04 | KMQ-212 ND 4 TOMAS GARAJE | DETECTOR DE CO TIPO KMQ 212 ND 4 TOMAS PARA DETECCION DE MONOXIDO DE CARBONO EN AIRE AMBIENTE, MARGEN DE MEDIDA 0...300 PPM, HOMOLOGACION MINER CDM0000007, DISPUESTO PARA 4 PUNTOS DE DETECCION, CON BLOQUE DE VALVULAS DE CONMUTACION, MEDIDAS DE FLUJO CON VIGILANCIA, SENSOR DE OXIDACION ELECTROQUIMICA (DURACION APROX.3 A¥OS),MICROORDENADOR DE CONTROL CON DISPLAY, EQUIPO DE ASPIRACION, MONTADO EN ARMARIO METALICO MURAL, CON PROTECCION IP-53 ALIMENTACION 230 V 50 HZ INCLUIDOS: 4 FILTROS EXTRAPLANOS TIPO PL 1 MANUAL DE MONTAJE, USO Y MANTENIMIENTO N§ SERIE: | -2 | Articulo | 1 | 1 | 7913 |  | 1 |  | tha | 20180105 | 19000101
6773 | 1280 | -1 | 4553 | T01OTKMQ16ND | KMQ 212 16 TOMAS ND | DETECTOR DE CO TIPO KMQ 212 ND 16 TOMAS PARA DETECCION DE MONOXIDO DE CARBONO EN AIRE AMBIENTE, MARGEN DE MEDIDA 0...300 PPM, HOMOLOGACION MINER CDM 0000007, DISPUESTO PARA 20 PUNTOS DE DETECCION, CON BLOQUE DE VALVULAS DE CONMUTACION, MEDIDAS DE FLUJO CON VIGILANCIA, SENSOR DE OXIDACION ELECTROQUIMICA (DURACION APROX.3 A¥OS),MICROORDENADOR DE CONTROL CON DISPLAY, EQUIPO DE ASPIRACION, MONTADO EN ARMARIO METALICO MURAL, CON PROTECCION IP-53 ALIMENTACION 230 V 50 HZ INCLUIDOS: 16 FILTROS EXTRAPLANOS TIPO PL 1 MANUAL DE MONTAJE, USO Y MANTENIMIENTO | -2 | Articulo | 1 | 1 | 7186 |  | 1 |  | tha | 20180105 | 19000101
6774 | 1281 | -1 | 7034 | T01KM212ND20 | KMQ-212 ND 20 TOMAS GARAJE | DETECTOR DE CO TIPO KMQ 212 ND 20 TOMAS PARA DETECCION DE MONOXIDO DE CARBONO EN AIRE AMBIENTE, MARGEN DE MEDIDA 0...300 PPM, HOMOLOGACION MINER CDM0000007, DISPUESTO PARA 20 PUNTOS DE DETECCION, CON BLOQUE DE VALVULAS DE CONMUTACION, MEDIDAS DE FLUJO CON VIGILANCIA, SENSOR DE OXIDACION ELECTROQUIMICA (DURACION APROX.3 A¥OS),MICROORDENADOR DE CONTROL CON DISPLAY, EQUIPO DE ASPIRACION, MONTADO EN ARMARIO METALICO MURAL, CON PROTECCION IP-53 ALIMENTACION 230 V 50 HZ INCLUIDOS: 20 FILTROS EXTRAPLANOS TIPO PL 1 MANUAL DE MONTAJE, USO Y MANTENIMIENTO N§ SERIE: | -2 | Articulo | 1 | 1 | 8101 |  | 1 | S-2 plaza 57 zona B | tha | 20180105 | 20111216
6775 | 1281 | -1 | 7034 | T01KM212ND20 | KMQ-212 ND 20 TOMAS GARAJE | DETECTOR DE CO TIPO KMQ 212 ND 20 TOMAS PARA DETECCION DE MONOXIDO DE CARBONO EN AIRE AMBIENTE, MARGEN DE MEDIDA 0...300 PPM, HOMOLOGACION MINER CDM0000007, DISPUESTO PARA 20 PUNTOS DE DETECCION, CON BLOQUE DE VALVULAS DE CONMUTACION, MEDIDAS DE FLUJO CON VIGILANCIA, SENSOR DE OXIDACION ELECTROQUIMICA (DURACION APROX.3 A¥OS),MICROORDENADOR DE CONTROL CON DISPLAY, EQUIPO DE ASPIRACION, MONTADO EN ARMARIO METALICO MURAL, CON PROTECCION IP-53 ALIMENTACION 230 V 50 HZ INCLUIDOS: 20 FILTROS EXTRAPLANOS TIPO PL 1 MANUAL DE MONTAJE, USO Y MANTENIMIENTO N§ SERIE: | -2 | Articulo | 1 | 1 | 8102 |  | 1 | S-2 plaza 2 zona A | tha | 20180105 | 20111216
6776 | 1281 | -1 | 7034 | T01KM212ND20 | KMQ-212 ND 20 TOMAS GARAJE | DETECTOR DE CO TIPO KMQ 212 ND 20 TOMAS PARA DETECCION DE MONOXIDO DE CARBONO EN AIRE AMBIENTE, MARGEN DE MEDIDA 0...300 PPM, HOMOLOGACION MINER CDM0000007, DISPUESTO PARA 20 PUNTOS DE DETECCION, CON BLOQUE DE VALVULAS DE CONMUTACION, MEDIDAS DE FLUJO CON VIGILANCIA, SENSOR DE OXIDACION ELECTROQUIMICA (DURACION APROX.3 A¥OS),MICROORDENADOR DE CONTROL CON DISPLAY, EQUIPO DE ASPIRACION, MONTADO EN ARMARIO METALICO MURAL, CON PROTECCION IP-53 ALIMENTACION 230 V 50 HZ INCLUIDOS: 20 FILTROS EXTRAPLANOS TIPO PL 1 MANUAL DE MONTAJE, USO Y MANTENIMIENTO N§ SERIE: | -2 | Articulo | 1 | 1 | 8103 |  | 1 | S-S plaza 58 zona B | tha | 20180105 | 20111216
6777 | 1281 | -1 | 7033 | T01KM212ND18 | KMQ-212 ND 18 TOMAS GARAJE | DETECTOR DE CO TIPO KMQ 212 ND 18 TOMAS PARA DETECCION DE MONOXIDO DE CARBONO EN AIRE AMBIENTE, MARGEN DE MEDIDA 0...300 PPM, HOMOLOGACION MINER CDM0000007, DISPUESTO PARA 18 PUNTOS DE DETECCION, CON BLOQUE DE VALVULAS DE CONMUTACION, MEDIDAS DE FLUJO CON VIGILANCIA, SENSOR DE OXIDACION ELECTROQUIMICA (DURACION APROX.3 A¥OS),MICROORDENADOR DE CONTROL CON DISPLAY, EQUIPO DE ASPIRACION, MONTADO EN ARMARIO METALICO MURAL, CON PROTECCION IP-53 ALIMENTACION 230 V 50 HZ INCLUIDOS: 18 FILTROS EXTRAPLANOS TIPO PL 1 MANUAL DE MONTAJE, USO Y MANTENIMIENTO N§ SERIE: | -2 | Articulo | 1 | 1 | 8104 |  | 1 | S-1 plaza 33 zona B | tha | 20180105 | 20111216
6778 | 1281 | -1 | 7031 | T01KM212ND14 | KMQ-212 ND 14 TOMAS GARAJE | DETECTOR DE CO TIPO KMQ 212 ND 14 TOMAS PARA DETECCION DE MONOXIDO DE CARBONO EN AIRE AMBIENTE, MARGEN DE MEDIDA 0...300 PPM, HOMOLOGACION MINER CDM0000007, DISPUESTO PARA 14 PUNTOS DE DETECCION, CON BLOQUE DE VALVULAS DE CONMUTACION, MEDIDAS DE FLUJO CON VIGILANCIA, SENSOR DE OXIDACION ELECTROQUIMICA (DURACION APROX.3 A¥OS),MICROORDENADOR DE CONTROL CON DISPLAY, EQUIPO DE ASPIRACION, MONTADO EN ARMARIO METALICO MURAL, CON PROTECCION IP-53 ALIMENTACION 230 V 50 HZ INCLUIDOS: 14 FILTROS EXTRAPLANOS TIPO PL 1 MANUAL DE MONTAJE, USO Y MANTENIMIENTO N§ SERIE: | -2 | Articulo | 1 | 1 | 8105 |  | 1 | S-3 plaza 2 zona A | tha | 20180105 | 20111216
6779 | 1281 | -1 | 7031 | T01KM212ND14 | KMQ-212 ND 14 TOMAS GARAJE | DETECTOR DE CO TIPO KMQ 212 ND 14 TOMAS PARA DETECCION DE MONOXIDO DE CARBONO EN AIRE AMBIENTE, MARGEN DE MEDIDA 0...300 PPM, HOMOLOGACION MINER CDM0000007, DISPUESTO PARA 14 PUNTOS DE DETECCION, CON BLOQUE DE VALVULAS DE CONMUTACION, MEDIDAS DE FLUJO CON VIGILANCIA, SENSOR DE OXIDACION ELECTROQUIMICA (DURACION APROX.3 A¥OS),MICROORDENADOR DE CONTROL CON DISPLAY, EQUIPO DE ASPIRACION, MONTADO EN ARMARIO METALICO MURAL, CON PROTECCION IP-53 ALIMENTACION 230 V 50 HZ INCLUIDOS: 14 FILTROS EXTRAPLANOS TIPO PL 1 MANUAL DE MONTAJE, USO Y MANTENIMIENTO N§ SERIE: | -2 | Articulo | 1 | 1 | 8106 |  | 1 | S-1 plaza 20 zona A | tha | 20180105 | 20111216
6780 | 1281 | -1 | 7030 | T01KM212ND12 | KMQ-212 ND 12 TOMAS GARAJE | DETECTOR DE CO TIPO KMQ 212 ND 12 TOMAS PARA DETECCION DE MONOXIDO DE CARBONO EN AIRE AMBIENTE, MARGEN DE MEDIDA 0...300 PPM, HOMOLOGACION MINER CDM0000007, DISPUESTO PARA 12 PUNTOS DE DETECCION, CON BLOQUE DE VALVULAS DE CONMUTACION, MEDIDAS DE FLUJO CON VIGILANCIA, SENSOR DE OXIDACION ELECTROQUIMICA (DURACION APROX.3 A¥OS),MICROORDENADOR DE CONTROL CON DISPLAY, EQUIPO DE ASPIRACION, MONTADO EN ARMARIO METALICO MURAL, CON PROTECCION IP-53 ALIMENTACION 230 V 50 HZ INCLUIDOS: 12 FILTROS EXTRAPLANOS TIPO PL 1 MANUAL DE MONTAJE, USO Y MANTENIMIENTO N§ SERIE: | -2 | Articulo | 1 | 1 | 8108 |  | 1 | S-2 plaza 21 zona A | tha | 20180105 | 20111216
6781 | 1281 | -1 | 7315 | T01KM613C2P4 | KMQ-212 ND 4 TOMAS PREVIO 2 CANALES | DETECTOR combinado de CO y NO2 tipo KMQ 212 CO ND por célula electroquímica de oxidación homologado por el MINER de acuerdo con UNE 23-300-84, margen de medida 0 .. 300 ppm CO y 0 .. 5 ppm para NO2, de 4 puntos de detección consecutiva, control por microordenador, salida a bus ORNET | -2 | Articulo | 1 | 1 | 8107 |  | 1 | SS Muelle montacargas | tha | 20180105 | 20111216
6782 | 1281 | -1 | 6953 | T01TU0000053 | OPACIMETRO VISGUARD IS EN ARMARIO CON RPT | Opacímetro por dispersión de luz con ángulo de 30 Grados, con doble haz luminoso, sistema de medida autocalibrado con control continuo del punto cero y valor 100%, margen de medida 0 .. 0,015 /m, incluido barra de verificación, con controlador tipo RPT-ORT, con muestreo por aspirador integrado, conexión para comunicación a 2 hilos por bus ORNET, tipo VisGuard IS | -2 | Articulo | 1 | 1 | OPCR0253 |  | 1 | Muelle | tha | 20180105 | 20111216
6783 | 1281 | -1 | 6953 | T01TU0000053 | OPACIMETRO VISGUARD IS EN ARMARIO CON RPT | Opacímetro por dispersión de luz con ángulo de 30 Grados, con doble haz luminoso, sistema de medida autocalibrado con control continuo del punto cero y valor 100%, margen de medida 0 .. 0,015 /m, incluido barra de verificación, con controlador tipo RPT-ORT, con muestreo por aspirador integrado, conexión para comunicación a 2 hilos por bus ORNET, tipo VisGuard IS | -2 | Articulo | 1 | 1 | OPCR0254 |  | 1 | Muelle | tha | 20180105 | 20111216
6784 | 1282 | -1 | 3542 | T01OT0KMQ20T | KMQ-212 20 TOMAS | DETECTOR DE CO TIPO KMQ 212 CO 20 TOMAS PARA DETECCION DE MONOXIDO DE CARBONO EN AIRE AMBIENTE, MARGEN DE MEDIDA 0...300 PPM, HOMOLOGACION MINER CDM 0004, DISPUESTO PARA 20 PUNTOS DE DETECCION, CON BLOQUE DE VALVULAS DE CONMUTACION, MEDIDAS DE FLUJO CON VIGILANCIA, SENSOR DE OXIDACION ELECTROQUIMICA (DURACION APROX.3 A¥OS),MICROORDENADOR DE CONTROL CON DISPLAY, EQUIPO DE ASPIRACION, MONTADO EN ARMARIO METALICO MURAL, CON PROTECCION IP-53 ALIMENTACION 230 V 50 HZ INCLUIDOS: 20 FILTROS EXTRAPLANOS TIPO PL 1 MANUAL DE MONTAJE, USO Y MANTENIMIENTO | -2 | Articulo | 1 | 1 | 6773 |  | 1 | Sotano 1 B87 | tha | 20180105 | 19000101
6785 | 1282 | -1 | 3542 | T01OT0KMQ20T | KMQ-212 20 TOMAS | DETECTOR DE CO TIPO KMQ 212 CO 20 TOMAS PARA DETECCION DE MONOXIDO DE CARBONO EN AIRE AMBIENTE, MARGEN DE MEDIDA 0...300 PPM, HOMOLOGACION MINER CDM 0004, DISPUESTO PARA 20 PUNTOS DE DETECCION, CON BLOQUE DE VALVULAS DE CONMUTACION, MEDIDAS DE FLUJO CON VIGILANCIA, SENSOR DE OXIDACION ELECTROQUIMICA (DURACION APROX.3 A¥OS),MICROORDENADOR DE CONTROL CON DISPLAY, EQUIPO DE ASPIRACION, MONTADO EN ARMARIO METALICO MURAL, CON PROTECCION IP-53 ALIMENTACION 230 V 50 HZ INCLUIDOS: 20 FILTROS EXTRAPLANOS TIPO PL 1 MANUAL DE MONTAJE, USO Y MANTENIMIENTO | -2 | Articulo | 1 | 1 | 6774 |  | 1 | Sotano 1 B276 | tha | 20180105 | 19000101
6786 | 1282 | -1 | 3542 | T01OT0KMQ20T | KMQ-212 20 TOMAS | DETECTOR DE CO TIPO KMQ 212 CO 20 TOMAS PARA DETECCION DE MONOXIDO DE CARBONO EN AIRE AMBIENTE, MARGEN DE MEDIDA 0...300 PPM, HOMOLOGACION MINER CDM 0004, DISPUESTO PARA 20 PUNTOS DE DETECCION, CON BLOQUE DE VALVULAS DE CONMUTACION, MEDIDAS DE FLUJO CON VIGILANCIA, SENSOR DE OXIDACION ELECTROQUIMICA (DURACION APROX.3 A¥OS),MICROORDENADOR DE CONTROL CON DISPLAY, EQUIPO DE ASPIRACION, MONTADO EN ARMARIO METALICO MURAL, CON PROTECCION IP-53 ALIMENTACION 230 V 50 HZ INCLUIDOS: 20 FILTROS EXTRAPLANOS TIPO PL 1 MANUAL DE MONTAJE, USO Y MANTENIMIENTO | -2 | Articulo | 1 | 1 | 6775 |  | 1 | Sotano 1 C439 | tha | 20180105 | 19000101
6787 | 1282 | -1 | 3542 | T01OT0KMQ20T | KMQ-212 20 TOMAS | DETECTOR DE CO TIPO KMQ 212 CO 20 TOMAS PARA DETECCION DE MONOXIDO DE CARBONO EN AIRE AMBIENTE, MARGEN DE MEDIDA 0...300 PPM, HOMOLOGACION MINER CDM 0004, DISPUESTO PARA 20 PUNTOS DE DETECCION, CON BLOQUE DE VALVULAS DE CONMUTACION, MEDIDAS DE FLUJO CON VIGILANCIA, SENSOR DE OXIDACION ELECTROQUIMICA (DURACION APROX.3 A¥OS),MICROORDENADOR DE CONTROL CON DISPLAY, EQUIPO DE ASPIRACION, MONTADO EN ARMARIO METALICO MURAL, CON PROTECCION IP-53 ALIMENTACION 230 V 50 HZ INCLUIDOS: 20 FILTROS EXTRAPLANOS TIPO PL 1 MANUAL DE MONTAJE, USO Y MANTENIMIENTO | -2 | Articulo | 1 | 1 | 6776 |  | 1 | Sotano 2 B105 | tha | 20180105 | 19000101
6788 | 1282 | -1 | 3542 | T01OT0KMQ20T | KMQ-212 20 TOMAS | DETECTOR DE CO TIPO KMQ 212 CO 20 TOMAS PARA DETECCION DE MONOXIDO DE CARBONO EN AIRE AMBIENTE, MARGEN DE MEDIDA 0...300 PPM, HOMOLOGACION MINER CDM 0004, DISPUESTO PARA 20 PUNTOS DE DETECCION, CON BLOQUE DE VALVULAS DE CONMUTACION, MEDIDAS DE FLUJO CON VIGILANCIA, SENSOR DE OXIDACION ELECTROQUIMICA (DURACION APROX.3 A¥OS),MICROORDENADOR DE CONTROL CON DISPLAY, EQUIPO DE ASPIRACION, MONTADO EN ARMARIO METALICO MURAL, CON PROTECCION IP-53 ALIMENTACION 230 V 50 HZ INCLUIDOS: 20 FILTROS EXTRAPLANOS TIPO PL 1 MANUAL DE MONTAJE, USO Y MANTENIMIENTO | -2 | Articulo | 1 | 1 | 6777 |  | 1 | Sotano 2 A61 | tha | 20180105 | 19000101
6789 | 1282 | -1 | 3542 | T01OT0KMQ20T | KMQ-212 20 TOMAS | DETECTOR DE CO TIPO KMQ 212 CO 20 TOMAS PARA DETECCION DE MONOXIDO DE CARBONO EN AIRE AMBIENTE, MARGEN DE MEDIDA 0...300 PPM, HOMOLOGACION MINER CDM 0004, DISPUESTO PARA 20 PUNTOS DE DETECCION, CON BLOQUE DE VALVULAS DE CONMUTACION, MEDIDAS DE FLUJO CON VIGILANCIA, SENSOR DE OXIDACION ELECTROQUIMICA (DURACION APROX.3 A¥OS),MICROORDENADOR DE CONTROL CON DISPLAY, EQUIPO DE ASPIRACION, MONTADO EN ARMARIO METALICO MURAL, CON PROTECCION IP-53 ALIMENTACION 230 V 50 HZ INCLUIDOS: 20 FILTROS EXTRAPLANOS TIPO PL 1 MANUAL DE MONTAJE, USO Y MANTENIMIENTO | -2 | Articulo | 1 | 1 | 6778 |  | 1 | Sotano 1 B31 | tha | 20180105 | 19000101
6790 | 1282 | -1 | 3542 | T01OT0KMQ20T | KMQ-212 20 TOMAS | DETECTOR DE CO TIPO KMQ 212 CO 20 TOMAS PARA DETECCION DE MONOXIDO DE CARBONO EN AIRE AMBIENTE, MARGEN DE MEDIDA 0...300 PPM, HOMOLOGACION MINER CDM 0004, DISPUESTO PARA 20 PUNTOS DE DETECCION, CON BLOQUE DE VALVULAS DE CONMUTACION, MEDIDAS DE FLUJO CON VIGILANCIA, SENSOR DE OXIDACION ELECTROQUIMICA (DURACION APROX.3 A¥OS),MICROORDENADOR DE CONTROL CON DISPLAY, EQUIPO DE ASPIRACION, MONTADO EN ARMARIO METALICO MURAL, CON PROTECCION IP-53 ALIMENTACION 230 V 50 HZ INCLUIDOS: 20 FILTROS EXTRAPLANOS TIPO PL 1 MANUAL DE MONTAJE, USO Y MANTENIMIENTO | -2 | Articulo | 1 | 1 | 6779 |  | 1 | Sotano 1 C160 | tha | 20180105 | 19000101
6791 | 1282 | -1 | 3542 | T01OT0KMQ20T | KMQ-212 20 TOMAS | DETECTOR DE CO TIPO KMQ 212 CO 20 TOMAS PARA DETECCION DE MONOXIDO DE CARBONO EN AIRE AMBIENTE, MARGEN DE MEDIDA 0...300 PPM, HOMOLOGACION MINER CDM 0004, DISPUESTO PARA 20 PUNTOS DE DETECCION, CON BLOQUE DE VALVULAS DE CONMUTACION, MEDIDAS DE FLUJO CON VIGILANCIA, SENSOR DE OXIDACION ELECTROQUIMICA (DURACION APROX.3 A¥OS),MICROORDENADOR DE CONTROL CON DISPLAY, EQUIPO DE ASPIRACION, MONTADO EN ARMARIO METALICO MURAL, CON PROTECCION IP-53 ALIMENTACION 230 V 50 HZ INCLUIDOS: 20 FILTROS EXTRAPLANOS TIPO PL 1 MANUAL DE MONTAJE, USO Y MANTENIMIENTO | -2 | Articulo | 1 | 1 | 6780 |  | 1 | Sotano 1 A64 | tha | 20180105 | 19000101
6792 | 1282 | -1 | 3542 | T01OT0KMQ20T | KMQ-212 20 TOMAS | DETECTOR DE CO TIPO KMQ 212 CO 20 TOMAS PARA DETECCION DE MONOXIDO DE CARBONO EN AIRE AMBIENTE, MARGEN DE MEDIDA 0...300 PPM, HOMOLOGACION MINER CDM 0004, DISPUESTO PARA 20 PUNTOS DE DETECCION, CON BLOQUE DE VALVULAS DE CONMUTACION, MEDIDAS DE FLUJO CON VIGILANCIA, SENSOR DE OXIDACION ELECTROQUIMICA (DURACION APROX.3 A¥OS),MICROORDENADOR DE CONTROL CON DISPLAY, EQUIPO DE ASPIRACION, MONTADO EN ARMARIO METALICO MURAL, CON PROTECCION IP-53 ALIMENTACION 230 V 50 HZ INCLUIDOS: 20 FILTROS EXTRAPLANOS TIPO PL 1 MANUAL DE MONTAJE, USO Y MANTENIMIENTO | -2 | Articulo | 1 | 1 | 6781 |  | 1 | Sotano 1 C508 | tha | 20180105 | 19000101
6793 | 1282 | -1 | 3542 | T01OT0KMQ20T | KMQ-212 20 TOMAS | DETECTOR DE CO TIPO KMQ 212 CO 20 TOMAS PARA DETECCION DE MONOXIDO DE CARBONO EN AIRE AMBIENTE, MARGEN DE MEDIDA 0...300 PPM, HOMOLOGACION MINER CDM 0004, DISPUESTO PARA 20 PUNTOS DE DETECCION, CON BLOQUE DE VALVULAS DE CONMUTACION, MEDIDAS DE FLUJO CON VIGILANCIA, SENSOR DE OXIDACION ELECTROQUIMICA (DURACION APROX.3 A¥OS),MICROORDENADOR DE CONTROL CON DISPLAY, EQUIPO DE ASPIRACION, MONTADO EN ARMARIO METALICO MURAL, CON PROTECCION IP-53 ALIMENTACION 230 V 50 HZ INCLUIDOS: 20 FILTROS EXTRAPLANOS TIPO PL 1 MANUAL DE MONTAJE, USO Y MANTENIMIENTO | -2 | Articulo | 1 | 1 | 6782 |  | 1 | Sotano 2 A15 | tha | 20180105 | 19000101
6794 | 1282 | -1 | 3542 | T01OT0KMQ20T | KMQ-212 20 TOMAS | DETECTOR DE CO TIPO KMQ 212 CO 20 TOMAS PARA DETECCION DE MONOXIDO DE CARBONO EN AIRE AMBIENTE, MARGEN DE MEDIDA 0...300 PPM, HOMOLOGACION MINER CDM 0004, DISPUESTO PARA 20 PUNTOS DE DETECCION, CON BLOQUE DE VALVULAS DE CONMUTACION, MEDIDAS DE FLUJO CON VIGILANCIA, SENSOR DE OXIDACION ELECTROQUIMICA (DURACION APROX.3 A¥OS),MICROORDENADOR DE CONTROL CON DISPLAY, EQUIPO DE ASPIRACION, MONTADO EN ARMARIO METALICO MURAL, CON PROTECCION IP-53 ALIMENTACION 230 V 50 HZ INCLUIDOS: 20 FILTROS EXTRAPLANOS TIPO PL 1 MANUAL DE MONTAJE, USO Y MANTENIMIENTO | -2 | Articulo | 1 | 1 | 6783 |  | 1 | Sotano 2 B35 | tha | 20180105 | 19000101
6795 | 1282 | -1 | 3542 | T01OT0KMQ20T | KMQ-212 20 TOMAS | DETECTOR DE CO TIPO KMQ 212 CO 20 TOMAS PARA DETECCION DE MONOXIDO DE CARBONO EN AIRE AMBIENTE, MARGEN DE MEDIDA 0...300 PPM, HOMOLOGACION MINER CDM 0004, DISPUESTO PARA 20 PUNTOS DE DETECCION, CON BLOQUE DE VALVULAS DE CONMUTACION, MEDIDAS DE FLUJO CON VIGILANCIA, SENSOR DE OXIDACION ELECTROQUIMICA (DURACION APROX.3 A¥OS),MICROORDENADOR DE CONTROL CON DISPLAY, EQUIPO DE ASPIRACION, MONTADO EN ARMARIO METALICO MURAL, CON PROTECCION IP-53 ALIMENTACION 230 V 50 HZ INCLUIDOS: 20 FILTROS EXTRAPLANOS TIPO PL 1 MANUAL DE MONTAJE, USO Y MANTENIMIENTO | -2 | Articulo | 1 | 1 | 6784 |  | 1 | Sotano 1 A20 | tha | 20180105 | 19000101
6796 | 1282 | -1 | 3542 | T01OT0KMQ20T | KMQ-212 20 TOMAS | DETECTOR DE CO TIPO KMQ 212 CO 20 TOMAS PARA DETECCION DE MONOXIDO DE CARBONO EN AIRE AMBIENTE, MARGEN DE MEDIDA 0...300 PPM, HOMOLOGACION MINER CDM 0004, DISPUESTO PARA 20 PUNTOS DE DETECCION, CON BLOQUE DE VALVULAS DE CONMUTACION, MEDIDAS DE FLUJO CON VIGILANCIA, SENSOR DE OXIDACION ELECTROQUIMICA (DURACION APROX.3 A¥OS),MICROORDENADOR DE CONTROL CON DISPLAY, EQUIPO DE ASPIRACION, MONTADO EN ARMARIO METALICO MURAL, CON PROTECCION IP-53 ALIMENTACION 230 V 50 HZ INCLUIDOS: 20 FILTROS EXTRAPLANOS TIPO PL 1 MANUAL DE MONTAJE, USO Y MANTENIMIENTO | -2 | Articulo | 1 | 1 | 6771 |  | 1 | Sotano 2 C151 | tha | 20180105 | 19000101
6797 | 1282 | -1 | 3542 | T01OT0KMQ20T | KMQ-212 20 TOMAS | DETECTOR DE CO TIPO KMQ 212 CO 20 TOMAS PARA DETECCION DE MONOXIDO DE CARBONO EN AIRE AMBIENTE, MARGEN DE MEDIDA 0...300 PPM, HOMOLOGACION MINER CDM 0004, DISPUESTO PARA 20 PUNTOS DE DETECCION, CON BLOQUE DE VALVULAS DE CONMUTACION, MEDIDAS DE FLUJO CON VIGILANCIA, SENSOR DE OXIDACION ELECTROQUIMICA (DURACION APROX.3 A¥OS),MICROORDENADOR DE CONTROL CON DISPLAY, EQUIPO DE ASPIRACION, MONTADO EN ARMARIO METALICO MURAL, CON PROTECCION IP-53 ALIMENTACION 230 V 50 HZ INCLUIDOS: 20 FILTROS EXTRAPLANOS TIPO PL 1 MANUAL DE MONTAJE, USO Y MANTENIMIENTO | -2 | Articulo | 1 | 1 | 6772 |  | 1 | Sotano 2 B11 | tha | 20180105 | 19000101
6798 | 1283 | -1 | 7034 | T01KM212ND20 | KMQ-212 ND 20 TOMAS GARAJE | DETECTOR DE CO TIPO KMQ 212 ND 20 TOMAS PARA DETECCION DE MONOXIDO DE CARBONO EN AIRE AMBIENTE, MARGEN DE MEDIDA 0...300 PPM, HOMOLOGACION MINER CDM0000007, DISPUESTO PARA 20 PUNTOS DE DETECCION, CON BLOQUE DE VALVULAS DE CONMUTACION, MEDIDAS DE FLUJO CON VIGILANCIA, SENSOR DE OXIDACION ELECTROQUIMICA (DURACION APROX.3 A¥OS),MICROORDENADOR DE CONTROL CON DISPLAY, EQUIPO DE ASPIRACION, MONTADO EN ARMARIO METALICO MURAL, CON PROTECCION IP-53 ALIMENTACION 230 V 50 HZ INCLUIDOS: 20 FILTROS EXTRAPLANOS TIPO PL 1 MANUAL DE MONTAJE, USO Y MANTENIMIENTO N§ SERIE: | -2 | Articulo | 1 | 1 | 7487 |  | 1 |  | tha | 20180105 | 19000101
6799 | 1283 | -1 | 7034 | T01KM212ND20 | KMQ-212 ND 20 TOMAS GARAJE | DETECTOR DE CO TIPO KMQ 212 ND 20 TOMAS PARA DETECCION DE MONOXIDO DE CARBONO EN AIRE AMBIENTE, MARGEN DE MEDIDA 0...300 PPM, HOMOLOGACION MINER CDM0000007, DISPUESTO PARA 20 PUNTOS DE DETECCION, CON BLOQUE DE VALVULAS DE CONMUTACION, MEDIDAS DE FLUJO CON VIGILANCIA, SENSOR DE OXIDACION ELECTROQUIMICA (DURACION APROX.3 A¥OS),MICROORDENADOR DE CONTROL CON DISPLAY, EQUIPO DE ASPIRACION, MONTADO EN ARMARIO METALICO MURAL, CON PROTECCION IP-53 ALIMENTACION 230 V 50 HZ INCLUIDOS: 20 FILTROS EXTRAPLANOS TIPO PL 1 MANUAL DE MONTAJE, USO Y MANTENIMIENTO N§ SERIE: | -2 | Articulo | 1 | 1 | 7488 |  | 1 |  | tha | 20180105 | 19000101
6800 | 1283 | -1 | 7034 | T01KM212ND20 | KMQ-212 ND 20 TOMAS GARAJE | DETECTOR DE CO TIPO KMQ 212 ND 20 TOMAS PARA DETECCION DE MONOXIDO DE CARBONO EN AIRE AMBIENTE, MARGEN DE MEDIDA 0...300 PPM, HOMOLOGACION MINER CDM0000007, DISPUESTO PARA 20 PUNTOS DE DETECCION, CON BLOQUE DE VALVULAS DE CONMUTACION, MEDIDAS DE FLUJO CON VIGILANCIA, SENSOR DE OXIDACION ELECTROQUIMICA (DURACION APROX.3 A¥OS),MICROORDENADOR DE CONTROL CON DISPLAY, EQUIPO DE ASPIRACION, MONTADO EN ARMARIO METALICO MURAL, CON PROTECCION IP-53 ALIMENTACION 230 V 50 HZ INCLUIDOS: 20 FILTROS EXTRAPLANOS TIPO PL 1 MANUAL DE MONTAJE, USO Y MANTENIMIENTO N§ SERIE: | -2 | Articulo | 1 | 1 | 7489 |  | 1 |  | tha | 20180105 | 19000101
6801 | 1283 | -1 | 7034 | T01KM212ND20 | KMQ-212 ND 20 TOMAS GARAJE | DETECTOR DE CO TIPO KMQ 212 ND 20 TOMAS PARA DETECCION DE MONOXIDO DE CARBONO EN AIRE AMBIENTE, MARGEN DE MEDIDA 0...300 PPM, HOMOLOGACION MINER CDM0000007, DISPUESTO PARA 20 PUNTOS DE DETECCION, CON BLOQUE DE VALVULAS DE CONMUTACION, MEDIDAS DE FLUJO CON VIGILANCIA, SENSOR DE OXIDACION ELECTROQUIMICA (DURACION APROX.3 A¥OS),MICROORDENADOR DE CONTROL CON DISPLAY, EQUIPO DE ASPIRACION, MONTADO EN ARMARIO METALICO MURAL, CON PROTECCION IP-53 ALIMENTACION 230 V 50 HZ INCLUIDOS: 20 FILTROS EXTRAPLANOS TIPO PL 1 MANUAL DE MONTAJE, USO Y MANTENIMIENTO N§ SERIE: | -2 | Articulo | 1 | 1 | 7490 |  | 1 |  | tha | 20180105 | 19000101
6802 | 1284 | -1 | 7034 | T01KM212ND20 | KMQ-212 ND 20 TOMAS GARAJE | DETECTOR DE CO TIPO KMQ 212 ND 20 TOMAS PARA DETECCION DE MONOXIDO DE CARBONO EN AIRE AMBIENTE, MARGEN DE MEDIDA 0...300 PPM, HOMOLOGACION MINER CDM0000007, DISPUESTO PARA 20 PUNTOS DE DETECCION, CON BLOQUE DE VALVULAS DE CONMUTACION, MEDIDAS DE FLUJO CON VIGILANCIA, SENSOR DE OXIDACION ELECTROQUIMICA (DURACION APROX.3 A¥OS),MICROORDENADOR DE CONTROL CON DISPLAY, EQUIPO DE ASPIRACION, MONTADO EN ARMARIO METALICO MURAL, CON PROTECCION IP-53 ALIMENTACION 230 V 50 HZ INCLUIDOS: 20 FILTROS EXTRAPLANOS TIPO PL 1 MANUAL DE MONTAJE, USO Y MANTENIMIENTO N§ SERIE: | -2 | Articulo | 1 | 1 | 8148 |  | 1 | S1 barrera de salida | tha | 20180105 | 20120924
6803 | 1284 | -1 | 7034 | T01KM212ND20 | KMQ-212 ND 20 TOMAS GARAJE | DETECTOR DE CO TIPO KMQ 212 ND 20 TOMAS PARA DETECCION DE MONOXIDO DE CARBONO EN AIRE AMBIENTE, MARGEN DE MEDIDA 0...300 PPM, HOMOLOGACION MINER CDM0000007, DISPUESTO PARA 20 PUNTOS DE DETECCION, CON BLOQUE DE VALVULAS DE CONMUTACION, MEDIDAS DE FLUJO CON VIGILANCIA, SENSOR DE OXIDACION ELECTROQUIMICA (DURACION APROX.3 A¥OS),MICROORDENADOR DE CONTROL CON DISPLAY, EQUIPO DE ASPIRACION, MONTADO EN ARMARIO METALICO MURAL, CON PROTECCION IP-53 ALIMENTACION 230 V 50 HZ INCLUIDOS: 20 FILTROS EXTRAPLANOS TIPO PL 1 MANUAL DE MONTAJE, USO Y MANTENIMIENTO N§ SERIE: | -2 | Articulo | 1 | 1 | 8149 |  | 1 | Plaza B1 S1 | tha | 20180105 | 20120924
6804 | 1284 | -1 | 7034 | T01KM212ND20 | KMQ-212 ND 20 TOMAS GARAJE | DETECTOR DE CO TIPO KMQ 212 ND 20 TOMAS PARA DETECCION DE MONOXIDO DE CARBONO EN AIRE AMBIENTE, MARGEN DE MEDIDA 0...300 PPM, HOMOLOGACION MINER CDM0000007, DISPUESTO PARA 20 PUNTOS DE DETECCION, CON BLOQUE DE VALVULAS DE CONMUTACION, MEDIDAS DE FLUJO CON VIGILANCIA, SENSOR DE OXIDACION ELECTROQUIMICA (DURACION APROX.3 A¥OS),MICROORDENADOR DE CONTROL CON DISPLAY, EQUIPO DE ASPIRACION, MONTADO EN ARMARIO METALICO MURAL, CON PROTECCION IP-53 ALIMENTACION 230 V 50 HZ INCLUIDOS: 20 FILTROS EXTRAPLANOS TIPO PL 1 MANUAL DE MONTAJE, USO Y MANTENIMIENTO N§ SERIE: | -2 | Articulo | 1 | 1 | 8150 |  | 1 | Plaza G2 S1 | tha | 20180105 | 20120924
6805 | 1284 | -1 | 7032 | T01KM212ND16 | KMQ-212 ND 16 TOMAS GARAJE | DETECTOR DE CO TIPO KMQ 212 ND 16 TOMAS PARA DETECCION DE MONOXIDO DE CARBONO EN AIRE AMBIENTE, MARGEN DE MEDIDA 0...300 PPM, HOMOLOGACION MINER CDM0000007, DISPUESTO PARA 16 PUNTOS DE DETECCION, CON BLOQUE DE VALVULAS DE CONMUTACION, MEDIDAS DE FLUJO CON VIGILANCIA, SENSOR DE OXIDACION ELECTROQUIMICA (DURACION APROX.3 A¥OS),MICROORDENADOR DE CONTROL CON DISPLAY, EQUIPO DE ASPIRACION, MONTADO EN ARMARIO METALICO MURAL, CON PROTECCION IP-53 ALIMENTACION 230 V 50 HZ INCLUIDOS: 16 FILTROS EXTRAPLANOS TIPO PL 1 MANUAL DE MONTAJE, USO Y MANTENIMIENTO N§ SERIE: | -2 | Articulo | 1 | 1 | 8141 |  | 1 | Plaza I11 S3 | tha | 20180105 | 20120924
6806 | 1284 | -1 | 7032 | T01KM212ND16 | KMQ-212 ND 16 TOMAS GARAJE | DETECTOR DE CO TIPO KMQ 212 ND 16 TOMAS PARA DETECCION DE MONOXIDO DE CARBONO EN AIRE AMBIENTE, MARGEN DE MEDIDA 0...300 PPM, HOMOLOGACION MINER CDM0000007, DISPUESTO PARA 16 PUNTOS DE DETECCION, CON BLOQUE DE VALVULAS DE CONMUTACION, MEDIDAS DE FLUJO CON VIGILANCIA, SENSOR DE OXIDACION ELECTROQUIMICA (DURACION APROX.3 A¥OS),MICROORDENADOR DE CONTROL CON DISPLAY, EQUIPO DE ASPIRACION, MONTADO EN ARMARIO METALICO MURAL, CON PROTECCION IP-53 ALIMENTACION 230 V 50 HZ INCLUIDOS: 16 FILTROS EXTRAPLANOS TIPO PL 1 MANUAL DE MONTAJE, USO Y MANTENIMIENTO N§ SERIE: | -2 | Articulo | 1 | 1 | 8142 |  | 1 | Plaza B7 S3 | tha | 20180105 | 20120924
6807 | 1284 | -1 | 7032 | T01KM212ND16 | KMQ-212 ND 16 TOMAS GARAJE | DETECTOR DE CO TIPO KMQ 212 ND 16 TOMAS PARA DETECCION DE MONOXIDO DE CARBONO EN AIRE AMBIENTE, MARGEN DE MEDIDA 0...300 PPM, HOMOLOGACION MINER CDM0000007, DISPUESTO PARA 16 PUNTOS DE DETECCION, CON BLOQUE DE VALVULAS DE CONMUTACION, MEDIDAS DE FLUJO CON VIGILANCIA, SENSOR DE OXIDACION ELECTROQUIMICA (DURACION APROX.3 A¥OS),MICROORDENADOR DE CONTROL CON DISPLAY, EQUIPO DE ASPIRACION, MONTADO EN ARMARIO METALICO MURAL, CON PROTECCION IP-53 ALIMENTACION 230 V 50 HZ INCLUIDOS: 16 FILTROS EXTRAPLANOS TIPO PL 1 MANUAL DE MONTAJE, USO Y MANTENIMIENTO N§ SERIE: | -2 | Articulo | 1 | 1 | 8143 |  | 1 | Plaza G2 S3 | tha | 20180105 | 20120924
6808 | 1284 | -1 | 7032 | T01KM212ND16 | KMQ-212 ND 16 TOMAS GARAJE | DETECTOR DE CO TIPO KMQ 212 ND 16 TOMAS PARA DETECCION DE MONOXIDO DE CARBONO EN AIRE AMBIENTE, MARGEN DE MEDIDA 0...300 PPM, HOMOLOGACION MINER CDM0000007, DISPUESTO PARA 16 PUNTOS DE DETECCION, CON BLOQUE DE VALVULAS DE CONMUTACION, MEDIDAS DE FLUJO CON VIGILANCIA, SENSOR DE OXIDACION ELECTROQUIMICA (DURACION APROX.3 A¥OS),MICROORDENADOR DE CONTROL CON DISPLAY, EQUIPO DE ASPIRACION, MONTADO EN ARMARIO METALICO MURAL, CON PROTECCION IP-53 ALIMENTACION 230 V 50 HZ INCLUIDOS: 16 FILTROS EXTRAPLANOS TIPO PL 1 MANUAL DE MONTAJE, USO Y MANTENIMIENTO N§ SERIE: | -2 | Articulo | 1 | 1 | 8144 |  | 1 | Plaza J11 S2 | tha | 20180105 | 20120924
6809 | 1284 | -1 | 7032 | T01KM212ND16 | KMQ-212 ND 16 TOMAS GARAJE | DETECTOR DE CO TIPO KMQ 212 ND 16 TOMAS PARA DETECCION DE MONOXIDO DE CARBONO EN AIRE AMBIENTE, MARGEN DE MEDIDA 0...300 PPM, HOMOLOGACION MINER CDM0000007, DISPUESTO PARA 16 PUNTOS DE DETECCION, CON BLOQUE DE VALVULAS DE CONMUTACION, MEDIDAS DE FLUJO CON VIGILANCIA, SENSOR DE OXIDACION ELECTROQUIMICA (DURACION APROX.3 A¥OS),MICROORDENADOR DE CONTROL CON DISPLAY, EQUIPO DE ASPIRACION, MONTADO EN ARMARIO METALICO MURAL, CON PROTECCION IP-53 ALIMENTACION 230 V 50 HZ INCLUIDOS: 16 FILTROS EXTRAPLANOS TIPO PL 1 MANUAL DE MONTAJE, USO Y MANTENIMIENTO N§ SERIE: | -2 | Articulo | 1 | 1 | 8145 |  | 1 | Plaza J11 S2 | tha | 20180105 | 20120924
6810 | 1284 | -1 | 7032 | T01KM212ND16 | KMQ-212 ND 16 TOMAS GARAJE | DETECTOR DE CO TIPO KMQ 212 ND 16 TOMAS PARA DETECCION DE MONOXIDO DE CARBONO EN AIRE AMBIENTE, MARGEN DE MEDIDA 0...300 PPM, HOMOLOGACION MINER CDM0000007, DISPUESTO PARA 16 PUNTOS DE DETECCION, CON BLOQUE DE VALVULAS DE CONMUTACION, MEDIDAS DE FLUJO CON VIGILANCIA, SENSOR DE OXIDACION ELECTROQUIMICA (DURACION APROX.3 A¥OS),MICROORDENADOR DE CONTROL CON DISPLAY, EQUIPO DE ASPIRACION, MONTADO EN ARMARIO METALICO MURAL, CON PROTECCION IP-53 ALIMENTACION 230 V 50 HZ INCLUIDOS: 16 FILTROS EXTRAPLANOS TIPO PL 1 MANUAL DE MONTAJE, USO Y MANTENIMIENTO N§ SERIE: | -2 | Articulo | 1 | 1 | 8147 |  | 1 | Plaza G2 S2 | tha | 20180105 | 20120924
6811 | 1284 | -1 | 7033 | T01KM212ND18 | KMQ-212 ND 18 TOMAS GARAJE | DETECTOR DE CO TIPO KMQ 212 ND 18 TOMAS PARA DETECCION DE MONOXIDO DE CARBONO EN AIRE AMBIENTE, MARGEN DE MEDIDA 0...300 PPM, HOMOLOGACION MINER CDM0000007, DISPUESTO PARA 18 PUNTOS DE DETECCION, CON BLOQUE DE VALVULAS DE CONMUTACION, MEDIDAS DE FLUJO CON VIGILANCIA, SENSOR DE OXIDACION ELECTROQUIMICA (DURACION APROX.3 A¥OS),MICROORDENADOR DE CONTROL CON DISPLAY, EQUIPO DE ASPIRACION, MONTADO EN ARMARIO METALICO MURAL, CON PROTECCION IP-53 ALIMENTACION 230 V 50 HZ INCLUIDOS: 18 FILTROS EXTRAPLANOS TIPO PL 1 MANUAL DE MONTAJE, USO Y MANTENIMIENTO N§ SERIE: | -2 | Articulo | 1 | 1 | 8137 |  | 1 | Plaza J9 S4 Junto a la rampa | tha | 20180105 | 20120924
6812 | 1284 | -1 | 7032 | T01KM212ND16 | KMQ-212 ND 16 TOMAS GARAJE | DETECTOR DE CO TIPO KMQ 212 ND 15 TOMAS PARA DETECCION DE MONOXIDO DE CARBONO EN AIRE AMBIENTE, MARGEN DE MEDIDA 0...300 PPM, HOMOLOGACION MINER CDM0000007, DISPUESTO PARA 15 PUNTOS DE DETECCION, CON BLOQUE DE VALVULAS DE CONMUTACION, MEDIDAS DE FLUJO CON VIGILANCIA, SENSOR DE OXIDACION ELECTROQUIMICA (DURACION APROX.3 A¥OS),MICROORDENADOR DE CONTROL CON DISPLAY, EQUIPO DE ASPIRACION, MONTADO EN ARMARIO METALICO MURAL, CON PROTECCION IP-53 ALIMENTACION 230 V 50 HZ INCLUIDOS: 15 FILTROS EXTRAPLANOS TIPO PL 1 MANUAL DE MONTAJE, USO Y MANTENIMIENTO N§ SERIE: | -2 | Articulo | 1 | 1 | 8139 |  | 1 | Plaza E2 S4 | tha | 20180105 | 20120924
6813 | 1284 | -1 | 7032 | T01KM212ND16 | KMQ-212 ND 16 TOMAS GARAJE | DETECTOR DE CO TIPO KMQ 212 ND 16 TOMAS PARA DETECCION DE MONOXIDO DE CARBONO EN AIRE AMBIENTE, MARGEN DE MEDIDA 0...300 PPM, HOMOLOGACION MINER CDM0000007, DISPUESTO PARA 16 PUNTOS DE DETECCION, CON BLOQUE DE VALVULAS DE CONMUTACION, MEDIDAS DE FLUJO CON VIGILANCIA, SENSOR DE OXIDACION ELECTROQUIMICA (DURACION APROX.3 A¥OS),MICROORDENADOR DE CONTROL CON DISPLAY, EQUIPO DE ASPIRACION, MONTADO EN ARMARIO METALICO MURAL, CON PROTECCION IP-53 ALIMENTACION 230 V 50 HZ INCLUIDOS: 16 FILTROS EXTRAPLANOS TIPO PL 1 MANUAL DE MONTAJE, USO Y MANTENIMIENTO N§ SERIE: | -2 | Articulo | 1 | 1 | 8146 |  | 1 | Plaza B7 S2 | tha | 20180105 | 20120924
6814 | 1284 | -1 | 7032 | T01KM212ND16 | KMQ-212 ND 16 TOMAS GARAJE | DETECTOR DE CO TIPO KMQ 212 ND 16 TOMAS PARA DETECCION DE MONOXIDO DE CARBONO EN AIRE AMBIENTE, MARGEN DE MEDIDA 0...300 PPM, HOMOLOGACION MINER CDM0000007, DISPUESTO PARA 16 PUNTOS DE DETECCION, CON BLOQUE DE VALVULAS DE CONMUTACION, MEDIDAS DE FLUJO CON VIGILANCIA, SENSOR DE OXIDACION ELECTROQUIMICA (DURACION APROX.3 A¥OS),MICROORDENADOR DE CONTROL CON DISPLAY, EQUIPO DE ASPIRACION, MONTADO EN ARMARIO METALICO MURAL, CON PROTECCION IP-53 ALIMENTACION 230 V 50 HZ INCLUIDOS: 16 FILTROS EXTRAPLANOS TIPO PL 1 MANUAL DE MONTAJE, USO Y MANTENIMIENTO N§ SERIE: | -2 | Articulo | 1 | 1 | 8140 |  | 1 | Plaza I11 S3 | tha | 20180105 | 20120924
6815 | 1284 | -1 | 7033 | T01KM212ND18 | KMQ-212 ND 18 TOMAS GARAJE | DETECTOR DE CO TIPO KMQ 212 ND 18 TOMAS PARA DETECCION DE MONOXIDO DE CARBONO EN AIRE AMBIENTE, MARGEN DE MEDIDA 0...300 PPM, HOMOLOGACION MINER CDM0000007, DISPUESTO PARA 18 PUNTOS DE DETECCION, CON BLOQUE DE VALVULAS DE CONMUTACION, MEDIDAS DE FLUJO CON VIGILANCIA, SENSOR DE OXIDACION ELECTROQUIMICA (DURACION APROX.3 A¥OS),MICROORDENADOR DE CONTROL CON DISPLAY, EQUIPO DE ASPIRACION, MONTADO EN ARMARIO METALICO MURAL, CON PROTECCION IP-53 ALIMENTACION 230 V 50 HZ INCLUIDOS: 18 FILTROS EXTRAPLANOS TIPO PL 1 MANUAL DE MONTAJE, USO Y MANTENIMIENTO N§ SERIE: | -2 | Articulo | 1 | 1 | 8138 |  | 1 | Plaza A6 S4 | tha | 20180105 | 20120924
6816 | 1284 | -1 | 6953 | T01TU0000053 | OPACIMETRO VISGUARD IS EN ARMARIO CON RPT | Opacímetro por dispersión de luz con ángulo de 30 Grados, con doble haz luminoso, sistema de medida autocalibrado con control continuo del punto cero y valor 100%, margen de medida 0 .. 0,015 /m, incluido barra de verificación, con controlador tipo RPT-ORT, con muestreo por aspirador integrado, conexión para comunicación a 2 hilos por bus ORNET, tipo VisGuard IS | -2 | Articulo | 1 | 1 | OPCR0258 |  | 1 | Muelle | tha | 20180105 | 20120924
6817 | 1285 | -1 | 7031 | T01KM212ND14 | KMQ-212 ND 14 TOMAS GARAJE | DETECTOR DE CO TIPO KMQ 212 ND 14 TOMAS PARA DETECCION DE MONOXIDO DE CARBONO EN AIRE AMBIENTE, MARGEN DE MEDIDA 0...300 PPM, HOMOLOGACION MINER CDM0000007, DISPUESTO PARA 14 PUNTOS DE DETECCION, CON BLOQUE DE VALVULAS DE CONMUTACION, MEDIDAS DE FLUJO CON VIGILANCIA, SENSOR DE OXIDACION ELECTROQUIMICA (DURACION APROX.3 A¥OS),MICROORDENADOR DE CONTROL CON DISPLAY, EQUIPO DE ASPIRACION, MONTADO EN ARMARIO METALICO MURAL, CON PROTECCION IP-53 ALIMENTACION 230 V 50 HZ INCLUIDOS: 14 FILTROS EXTRAPLANOS TIPO PL 1 MANUAL DE MONTAJE, USO Y MANTENIMIENTO N§ SERIE: | -2 | Articulo | 1 | 1 | 8063 |  | 1 |  | tha | 20180105 | 19000101
6818 | 1285 | -1 | 7031 | T01KM212ND14 | KMQ-212 ND 14 TOMAS GARAJE | DETECTOR DE CO TIPO KMQ 212 ND 14 TOMAS PARA DETECCION DE MONOXIDO DE CARBONO EN AIRE AMBIENTE, MARGEN DE MEDIDA 0...300 PPM, HOMOLOGACION MINER CDM0000007, DISPUESTO PARA 14 PUNTOS DE DETECCION, CON BLOQUE DE VALVULAS DE CONMUTACION, MEDIDAS DE FLUJO CON VIGILANCIA, SENSOR DE OXIDACION ELECTROQUIMICA (DURACION APROX.3 A¥OS),MICROORDENADOR DE CONTROL CON DISPLAY, EQUIPO DE ASPIRACION, MONTADO EN ARMARIO METALICO MURAL, CON PROTECCION IP-53 ALIMENTACION 230 V 50 HZ INCLUIDOS: 14 FILTROS EXTRAPLANOS TIPO PL 1 MANUAL DE MONTAJE, USO Y MANTENIMIENTO N§ SERIE: | -2 | Articulo | 1 | 1 | 8064 |  | 1 |  | tha | 20180105 | 19000101
6819 | 1285 | -1 | 7031 | T01KM212ND14 | KMQ-212 ND 14 TOMAS GARAJE | DETECTOR DE CO TIPO KMQ 212 ND 14 TOMAS PARA DETECCION DE MONOXIDO DE CARBONO EN AIRE AMBIENTE, MARGEN DE MEDIDA 0...300 PPM, HOMOLOGACION MINER CDM0000007, DISPUESTO PARA 14 PUNTOS DE DETECCION, CON BLOQUE DE VALVULAS DE CONMUTACION, MEDIDAS DE FLUJO CON VIGILANCIA, SENSOR DE OXIDACION ELECTROQUIMICA (DURACION APROX.3 A¥OS),MICROORDENADOR DE CONTROL CON DISPLAY, EQUIPO DE ASPIRACION, MONTADO EN ARMARIO METALICO MURAL, CON PROTECCION IP-53 ALIMENTACION 230 V 50 HZ INCLUIDOS: 14 FILTROS EXTRAPLANOS TIPO PL 1 MANUAL DE MONTAJE, USO Y MANTENIMIENTO N§ SERIE: | -2 | Articulo | 1 | 1 | 8065 |  | 1 |  | tha | 20180105 | 19000101
6820 | 1285 | -1 | 7031 | T01KM212ND14 | KMQ-212 ND 14 TOMAS GARAJE | DETECTOR DE CO TIPO KMQ 212 ND 14 TOMAS PARA DETECCION DE MONOXIDO DE CARBONO EN AIRE AMBIENTE, MARGEN DE MEDIDA 0...300 PPM, HOMOLOGACION MINER CDM0000007, DISPUESTO PARA 14 PUNTOS DE DETECCION, CON BLOQUE DE VALVULAS DE CONMUTACION, MEDIDAS DE FLUJO CON VIGILANCIA, SENSOR DE OXIDACION ELECTROQUIMICA (DURACION APROX.3 A¥OS),MICROORDENADOR DE CONTROL CON DISPLAY, EQUIPO DE ASPIRACION, MONTADO EN ARMARIO METALICO MURAL, CON PROTECCION IP-53 ALIMENTACION 230 V 50 HZ INCLUIDOS: 14 FILTROS EXTRAPLANOS TIPO PL 1 MANUAL DE MONTAJE, USO Y MANTENIMIENTO N§ SERIE: | -2 | Articulo | 1 | 1 | 8066 |  | 1 |  | tha | 20180105 | 19000101
6821 | 1285 | -1 | 7030 | T01KM212ND12 | KMQ-212 ND 12 TOMAS GARAJE | DETECTOR DE CO TIPO KMQ 212 ND 12 TOMAS PARA DETECCION DE MONOXIDO DE CARBONO EN AIRE AMBIENTE, MARGEN DE MEDIDA 0...300 PPM, HOMOLOGACION MINER CDM0000007, DISPUESTO PARA 12 PUNTOS DE DETECCION, CON BLOQUE DE VALVULAS DE CONMUTACION, MEDIDAS DE FLUJO CON VIGILANCIA, SENSOR DE OXIDACION ELECTROQUIMICA (DURACION APROX.3 A¥OS),MICROORDENADOR DE CONTROL CON DISPLAY, EQUIPO DE ASPIRACION, MONTADO EN ARMARIO METALICO MURAL, CON PROTECCION IP-53 ALIMENTACION 230 V 50 HZ INCLUIDOS: 12 FILTROS EXTRAPLANOS TIPO PL 1 MANUAL DE MONTAJE, USO Y MANTENIMIENTO N§ SERIE: | -2 | Articulo | 1 | 1 | 8059 |  | 1 |  | tha | 20180105 | 19000101
6822 | 1285 | -1 | 7030 | T01KM212ND12 | KMQ-212 ND 12 TOMAS GARAJE | DETECTOR DE CO TIPO KMQ 212 ND 12 TOMAS PARA DETECCION DE MONOXIDO DE CARBONO EN AIRE AMBIENTE, MARGEN DE MEDIDA 0...300 PPM, HOMOLOGACION MINER CDM0000007, DISPUESTO PARA 12 PUNTOS DE DETECCION, CON BLOQUE DE VALVULAS DE CONMUTACION, MEDIDAS DE FLUJO CON VIGILANCIA, SENSOR DE OXIDACION ELECTROQUIMICA (DURACION APROX.3 A¥OS),MICROORDENADOR DE CONTROL CON DISPLAY, EQUIPO DE ASPIRACION, MONTADO EN ARMARIO METALICO MURAL, CON PROTECCION IP-53 ALIMENTACION 230 V 50 HZ INCLUIDOS: 12 FILTROS EXTRAPLANOS TIPO PL 1 MANUAL DE MONTAJE, USO Y MANTENIMIENTO N§ SERIE: | -2 | Articulo | 1 | 1 | 8060 |  | 1 |  | tha | 20180105 | 19000101
6823 | 1285 | -1 | 7030 | T01KM212ND12 | KMQ-212 ND 12 TOMAS GARAJE | DETECTOR DE CO TIPO KMQ 212 ND 12 TOMAS PARA DETECCION DE MONOXIDO DE CARBONO EN AIRE AMBIENTE, MARGEN DE MEDIDA 0...300 PPM, HOMOLOGACION MINER CDM0000007, DISPUESTO PARA 12 PUNTOS DE DETECCION, CON BLOQUE DE VALVULAS DE CONMUTACION, MEDIDAS DE FLUJO CON VIGILANCIA, SENSOR DE OXIDACION ELECTROQUIMICA (DURACION APROX.3 A¥OS),MICROORDENADOR DE CONTROL CON DISPLAY, EQUIPO DE ASPIRACION, MONTADO EN ARMARIO METALICO MURAL, CON PROTECCION IP-53 ALIMENTACION 230 V 50 HZ INCLUIDOS: 12 FILTROS EXTRAPLANOS TIPO PL 1 MANUAL DE MONTAJE, USO Y MANTENIMIENTO N§ SERIE: | -2 | Articulo | 1 | 1 | 8061 |  | 1 |  | tha | 20180105 | 19000101
6824 | 1285 | -1 | 7030 | T01KM212ND12 | KMQ-212 ND 12 TOMAS GARAJE | DETECTOR DE CO TIPO KMQ 212 ND 12 TOMAS PARA DETECCION DE MONOXIDO DE CARBONO EN AIRE AMBIENTE, MARGEN DE MEDIDA 0...300 PPM, HOMOLOGACION MINER CDM0000007, DISPUESTO PARA 12 PUNTOS DE DETECCION, CON BLOQUE DE VALVULAS DE CONMUTACION, MEDIDAS DE FLUJO CON VIGILANCIA, SENSOR DE OXIDACION ELECTROQUIMICA (DURACION APROX.3 A¥OS),MICROORDENADOR DE CONTROL CON DISPLAY, EQUIPO DE ASPIRACION, MONTADO EN ARMARIO METALICO MURAL, CON PROTECCION IP-53 ALIMENTACION 230 V 50 HZ INCLUIDOS: 12 FILTROS EXTRAPLANOS TIPO PL 1 MANUAL DE MONTAJE, USO Y MANTENIMIENTO N§ SERIE: | -2 | Articulo | 1 | 1 | 8062 |  | 1 |  | tha | 20180105 | 19000101
6825 | 1285 | -1 | 7028 | T01KM212ND08 | KMQ-212 ND 8 TOMAS GARAJE | DETECTOR DE CO TIPO KMQ 212 ND 8 TOMAS PARA DETECCION DE MONOXIDO DE CARBONO EN AIRE AMBIENTE, MARGEN DE MEDIDA 0...300 PPM, HOMOLOGACION MINER CDM0000007, DISPUESTO PARA 8 PUNTOS DE DETECCION, CON BLOQUE DE VALVULAS DE CONMUTACION, MEDIDAS DE FLUJO CON VIGILANCIA, SENSOR DE OXIDACION ELECTROQUIMICA (DURACION APROX.3 A¥OS),MICROORDENADOR DE CONTROL CON DISPLAY, EQUIPO DE ASPIRACION, MONTADO EN ARMARIO METALICO MURAL, CON PROTECCION IP-53 ALIMENTACION 230 V 50 HZ INCLUIDOS: 8 FILTROS EXTRAPLANOS TIPO PL 1 MANUAL DE MONTAJE, USO Y MANTENIMIENTO N§ SERIE: | -2 | Articulo | 1 | 1 | 8123 |  | 1 |  | tha | 20180105 | 19000101
6826 | 1286 | -1 | 3536 | T01OT0KMQ08T | KMQ-212 8 TOMAS | DETECTOR DE CO TIPO KMQ 212 CO 8 TOMAS PARA DETECCION DE MONOXIDO DE CARBONO EN AIRE AMBIENTE, MARGEN DE MEDIDA 0...300 PPM, HOMOLOGACION MINER CDM 0004, DISPUESTO PARA 8 PUNTOS DE DETECCION, CON BLOQUE DE VALVULAS DE CONMUTACION, MEDIDAS DE FLUJO CON VIGILANCIA, SENSOR DE OXIDACION ELECTROQUIMICA (DURACION APROX.3 A¥OS),MICROORDENADOR DE CONTROL CON DISPLAY, EQUIPO DE ASPIRACION, MONTADO EN ARMARIO METALICO MURAL, CON PROTECCION IP-53 ALIMENTACION 230 V 50 HZ INCLUIDOS: 8 FILTROS EXTRAPLANOS TIPO PL 1 MANUAL DE MONTAJE, USO Y MANTENIMIENTO | -2 | Articulo | 1 | 1 | 6766 |  | 1 |  | tha | 20180105 | 19000101
6827 | 1287 | -1 | 3535 | T01OT0KMQ06T | KMQ-212 6 TOMAS | DETECTOR DE CO TIPO KMQ 212 CO 6 TOMAS PARA DETECCION DE MONOXIDO DE CARBONO EN AIRE AMBIENTE, MARGEN DE MEDIDA 0...300 PPM, HOMOLOGACION MINER CDM 004, DISPUESTO PARA 6 PUNTOS DE DETECCION, CON BLOQUE DE VALVULAS DE CONMUTACION, MEDIDAS DE FLUJO CON VIGILANCIA, SENSOR DE OXIDACION ELECTROQUIMICA (DURACION APROXX.3 A¥OS),MICROORDENADOR DE CONTROL CON DISPLAY, EQUIPO DE ASPIRACION, MONTADO EN ARMARIO METALICO MURAL, CON PROTECCION IP-53 ALIMENTACION A 230 V 50 HZ INCLUIDOS: 6 FILTROS EXTRAPLANOS TIPO PL 1 MANUAL DE MONTAJE, USO Y MANTENIMIENTO | -2 | Articulo | 1 | 1 | 6119 |  | 1 |  | tha | 20180105 | 19000101
6828 | 1287 | -1 | 3540 | T01OT0KMQ16T | KMQ-212 16 TOMAS | DETECTOR DE CO TIPO KMQ 212 CO 16 TOMAS PARA DETECCION DE MONOXIDO DE CARBONO EN AIRE AMBIENTE, MARGEN DE MEDIDA 0...300 PPM, HOMOLOGACION MINER CDM 0004, DISPUESTO PARA 16 PUNTOS DE DETECCION CON BLOQUE DE VALVULAS DE CONMUTACION, MEDIDAS DE FLUJO CON VIGILANCIA, SENSOR DE OXIDACION ELECTROQUIMICA (DURACION APROX.3 A¥OS),MICROORDENADOR DE CONTROL CON DISPLAY, EQUIPO DE ASPIRACION, MONTADO EN ARMARIO METALICO MURAL, CON PROTECCION IP-53 ALIMENTACION A 230 V 50 HZ INCLUIDOS: 16 FILTROS EXTRAPLANOS TIPO PL 1 MANUAL DE MONTAJE, USO Y MANTENIMIENTO | -2 | Articulo | 1 | 1 | 6120 |  | 1 |  | tha | 20180105 | 19000101
6829 | 1287 | -1 | 3539 | T01OT0KMQ14T | KMQ-212 14 TOMAS | DETECTOR DE CO TIPO KMQ 212 CO 14 TOMAS PARA DETECCION DE MONOXIDO DE CARBONO EN AIRE AMBIENTE, MARGEN DE MEDIDA 0...300 PPM, HOMOLOGACION MINER CDM 0004, DISPUESTO PARA 14 PUNTOS DE DETECCION, CON BLOQUE DE VALVULAS DE CONMUTACION, MEDIDAS DE FLUJO CON VIGILANCIA, SENSOR DE OXIDACION ELECTROQUIMICA (DURACION APROX.3 A¥OS),MICROORDENADOR DE CONTROL CON DISPLAY, EQUIPO DE ASPIRACION, MONTADO EN ARMARIO METALICO MURAL, CON PROTECCION IP-53 ALIMENTACION 230 V 50 HZ INCLUIDOS: 14 FILTROS EXTRAPLANOS TIPO PL 1 MANUAL DE MONTAJE, USO Y MANTENIMIENTO | -2 | Articulo | 1 | 1 | 6121 |  | 1 |  | tha | 20180105 | 19000101
6830 | 1287 | -1 | 3539 | T01OT0KMQ14T | KMQ-212 14 TOMAS | DETECTOR DE CO TIPO KMQ 212 CO 14 TOMAS PARA DETECCION DE MONOXIDO DE CARBONO EN AIRE AMBIENTE, MARGEN DE MEDIDA 0...300 PPM, HOMOLOGACION MINER CDM 0004, DISPUESTO PARA 14 PUNTOS DE DETECCION, CON BLOQUE DE VALVULAS DE CONMUTACION, MEDIDAS DE FLUJO CON VIGILANCIA, SENSOR DE OXIDACION ELECTROQUIMICA (DURACION APROX.3 A¥OS),MICROORDENADOR DE CONTROL CON DISPLAY, EQUIPO DE ASPIRACION, MONTADO EN ARMARIO METALICO MURAL, CON PROTECCION IP-53 ALIMENTACION 230 V 50 HZ INCLUIDOS: 14 FILTROS EXTRAPLANOS TIPO PL 1 MANUAL DE MONTAJE, USO Y MANTENIMIENTO | -2 | Articulo | 1 | 1 | 6122 |  | 1 |  | tha | 20180105 | 19000101
6831 | 1288 | -1 | 3540 | T01OT0KMQ16T | KMQ-212 16 TOMAS | DETECTOR DE CO TIPO KMQ 212 CO 16 TOMAS PARA DETECCION DE MONOXIDO DE CARBONO EN AIRE AMBIENTE, MARGEN DE MEDIDA 0...300 PPM, HOMOLOGACION MINER CDM 0004, DISPUESTO PARA 16 PUNTOS DE DETECCION CON BLOQUE DE VALVULAS DE CONMUTACION, MEDIDAS DE FLUJO CON VIGILANCIA, SENSOR DE OXIDACION ELECTROQUIMICA (DURACION APROX.3 A¥OS),MICROORDENADOR DE CONTROL CON DISPLAY, EQUIPO DE ASPIRACION, MONTADO EN ARMARIO METALICO MURAL, CON PROTECCION IP-53 ALIMENTACION A 230 V 50 HZ INCLUIDOS: 16 FILTROS EXTRAPLANOS TIPO PL 1 MANUAL DE MONTAJE, USO Y MANTENIMIENTO | -2 | Articulo | 1 | 1 | 6794 |  | 1 |  | tha | 20180105 | 19000101
6832 | 1289 | -1 | 6133 | P01OT0000842 | CABEZA TRANSMISORA G80/FEX 0..100 | CABEZA TRANSMISORA TIPO G-80/FEX EN EJECUCION (EX) PARA MARGEN DE MEDIDA 0...100 CON UNIDAD DE PROCESAMIENTO TIPO G-80 | -2 | Articulo | 1 | 1 | 7, 9, 15 |  | 1 |  | tha | 20180105 | 19000101
6833 | 1289 | -1 | 6133 | P01OT0000842 | CABEZA TRANSMISORA G80/FEX 0..100 | CABEZA TRANSMISORA TIPO G-80/FEX EN EJECUCION (EX) PARA MARGEN DE MEDIDA 0...100 CON UNIDAD DE PROCESAMIENTO TIPO G-80 | -2 | Articulo | 1 | 1 | 11, 18, 3 |  | 1 |  | tha | 20180105 | 19000101
6834 | 1289 | -1 | 6133 | P01OT0000842 | CABEZA TRANSMISORA G80/FEX 0..100 | CABEZA TRANSMISORA TIPO G-80/FEX EN EJECUCION (EX) PARA MARGEN DE MEDIDA 0...100 CON UNIDAD DE PROCESAMIENTO TIPO G-80 | -2 | Articulo | 1 | 1 | 17, 2, 1 |  | 1 |  | tha | 20180105 | 19000101
6835 | 1289 | -1 | 6133 | P01OT0000842 | CABEZA TRANSMISORA G80/FEX 0..100 | CABEZA TRANSMISORA TIPO G-80/FEX EN EJECUCION (EX) PARA MARGEN DE MEDIDA 0...100 CON UNIDAD DE PROCESAMIENTO TIPO G-80 | -2 | Articulo | 1 | 1 | 6, 10, 4 |  | 1 |  | tha | 20180105 | 19000101
6836 | 1289 | -1 | 1308 | P01OT0000391 | CABEZA SENSORA TGS-80/-EX COMPLETA | CABEZA SENSORA TGS-80/-EX COMPLETA | -2 | Articulo | 1 | 1 | 8, 14, 5 |  | 1 |  | tha | 20180105 | 19000101
6837 | 1289 | -1 | 1308 | P01OT0000391 | CABEZA SENSORA TGS-80/-EX COMPLETA | CABEZA SENSORA TGS-80/-EX COMPLETA | -2 | Articulo | 1 | 1 | 1, 16, 12 |  | 1 |  | tha | 20180105 | 19000101
6838 | 1290 | -1 | 5081 | T01OTKMQ12ND | KMQ 212 12 TOMAS ND | DETECTOR DE CO TIPO KMQ 212 ND 12 TOMAS PARA DETECCION DE MONOXIDO DE CARBONO EN AIRE AMBIENTE, MARGEN DE MEDIDA 0...300 PPM, HOMOLOGACION MINE CDM 0000007, DISPUESTO PARA 12 PUNTOS DE DETECCION, CON BLOQUE DE VALVULAS DE CONMUTACION, MEDIDAS DE FLUJO CON VIGILANCIA, SENSOR DE OXIDACION ELECTROQUIMICA (DURACION APROX.3 A¥OS),MICROORDENADOR DE CONTROL CON DISPLAY, EQUIPO DE ASPIRACION, MONTADO EN ARMARIO METALICO MURAL, CON PROTECCION IP-53 ALIMENTACION 230 V 50 HZ INCLUIDOS: 12 FILTROS EXTRAPLANOS TIPO PL 1 MANUAL DE MONTAJE, USO Y MANTENIMIENTO | -2 | Articulo | 1 | 1 | 7144 |  | 1 |  | tha | 20180105 | 19000101
6839 | 1291 | -1 | 7027 | T01KM212ND06 | KMQ-212 ND 6 TOMAS GARAJE | DETECTOR DE CO TIPO KMQ 212 ND 6 TOMAS PARA DETECCION DE MONOXIDO DE CARBONO EN AIRE AMBIENTE, MARGEN DE MEDIDA 0...300 PPM, HOMOLOGACION MINER CDM0000007, DISPUESTO PARA 6 PUNTOS DE DETECCION, CON BLOQUE DE VALVULAS DE CONMUTACION, MEDIDAS DE FLUJO CON VIGILANCIA, SENSOR DE OXIDACION ELECTROQUIMICA (DURACION APROX.3 A¥OS),MICROORDENADOR DE CONTROL CON DISPLAY, EQUIPO DE ASPIRACION, MONTADO EN ARMARIO METALICO MURAL, CON PROTECCION IP-53 ALIMENTACION 230 V 50 HZ INCLUIDOS: 6 FILTROS EXTRAPLANOS TIPO PL 1 MANUAL DE MONTAJE, USO Y MANTENIMIENTO N§ SERIE: | -2 | Articulo | 1 | 1 | 7911 |  | 1 |  | tha | 20180105 | 19000101
6840 | 1291 | -1 | 7027 | T01KM212ND06 | KMQ-212 ND 6 TOMAS GARAJE | DETECTOR DE CO TIPO KMQ 212 ND 6 TOMAS PARA DETECCION DE MONOXIDO DE CARBONO EN AIRE AMBIENTE, MARGEN DE MEDIDA 0...300 PPM, HOMOLOGACION MINER CDM0000007, DISPUESTO PARA 6 PUNTOS DE DETECCION, CON BLOQUE DE VALVULAS DE CONMUTACION, MEDIDAS DE FLUJO CON VIGILANCIA, SENSOR DE OXIDACION ELECTROQUIMICA (DURACION APROX.3 A¥OS),MICROORDENADOR DE CONTROL CON DISPLAY, EQUIPO DE ASPIRACION, MONTADO EN ARMARIO METALICO MURAL, CON PROTECCION IP-53 ALIMENTACION 230 V 50 HZ INCLUIDOS: 6 FILTROS EXTRAPLANOS TIPO PL 1 MANUAL DE MONTAJE, USO Y MANTENIMIENTO N§ SERIE: | -2 | Articulo | 1 | 1 | 7912 |  | 1 |  | tha | 20180105 | 19000101
6841 | 1292 | -1 | 7029 | T01KM212ND10 | KMQ-212 ND 10 TOMAS GARAJE | DETECTOR DE CO TIPO KMQ 212 ND 10 TOMAS PARA DETECCION DE MONOXIDO DE CARBONO EN AIRE AMBIENTE, MARGEN DE MEDIDA 0...300 PPM, HOMOLOGACION MINER CDM0000007, DISPUESTO PARA 10 PUNTOS DE DETECCION, CON BLOQUE DE VALVULAS DE CONMUTACION, MEDIDAS DE FLUJO CON VIGILANCIA, SENSOR DE OXIDACION ELECTROQUIMICA (DURACION APROX.3 A¥OS),MICROORDENADOR DE CONTROL CON DISPLAY, EQUIPO DE ASPIRACION, MONTADO EN ARMARIO METALICO MURAL, CON PROTECCION IP-53 ALIMENTACION 230 V 50 HZ INCLUIDOS: 10 FILTROS EXTRAPLANOS TIPO PL 1 MANUAL DE MONTAJE, USO Y MANTENIMIENTO N§ SERIE: | -2 | Articulo | 1 | 1 | 7977 |  | 1 |  | tha | 20180105 | 19000101
6842 | 1293 | -1 | 7033 | T01KM212ND18 | KMQ-212 ND 18 TOMAS GARAJE | DETECTOR DE CO TIPO KMQ 212 ND 18 TOMAS PARA DETECCION DE MONOXIDO DE CARBONO EN AIRE AMBIENTE, MARGEN DE MEDIDA 0...300 PPM, HOMOLOGACION MINER CDM0000007, DISPUESTO PARA 18 PUNTOS DE DETECCION, CON BLOQUE DE VALVULAS DE CONMUTACION, MEDIDAS DE FLUJO CON VIGILANCIA, SENSOR DE OXIDACION ELECTROQUIMICA (DURACION APROX.3 A¥OS),MICROORDENADOR DE CONTROL CON DISPLAY, EQUIPO DE ASPIRACION, MONTADO EN ARMARIO METALICO MURAL, CON PROTECCION IP-53 ALIMENTACION 230 V 50 HZ INCLUIDOS: 18 FILTROS EXTRAPLANOS TIPO PL 1 MANUAL DE MONTAJE, USO Y MANTENIMIENTO N§ SERIE: | -2 | Articulo | 1 | 1 | 7978 |  | 1 |  | tha | 20180105 | 19000101
6843 | 1293 | -1 | 7033 | T01KM212ND18 | KMQ-212 ND 18 TOMAS GARAJE | DETECTOR DE CO TIPO KMQ 212 ND 18 TOMAS PARA DETECCION DE MONOXIDO DE CARBONO EN AIRE AMBIENTE, MARGEN DE MEDIDA 0...300 PPM, HOMOLOGACION MINER CDM0000007, DISPUESTO PARA 18 PUNTOS DE DETECCION, CON BLOQUE DE VALVULAS DE CONMUTACION, MEDIDAS DE FLUJO CON VIGILANCIA, SENSOR DE OXIDACION ELECTROQUIMICA (DURACION APROX.3 A¥OS),MICROORDENADOR DE CONTROL CON DISPLAY, EQUIPO DE ASPIRACION, MONTADO EN ARMARIO METALICO MURAL, CON PROTECCION IP-53 ALIMENTACION 230 V 50 HZ INCLUIDOS: 18 FILTROS EXTRAPLANOS TIPO PL 1 MANUAL DE MONTAJE, USO Y MANTENIMIENTO N§ SERIE: | -2 | Articulo | 1 | 1 | 7979 |  | 1 |  | tha | 20180105 | 19000101
6844 | 1293 | -1 | 7034 | T01KM212ND20 | KMQ-212 ND 20 TOMAS GARAJE | DETECTOR DE CO TIPO KMQ 212 ND 20 TOMAS PARA DETECCION DE MONOXIDO DE CARBONO EN AIRE AMBIENTE, MARGEN DE MEDIDA 0...300 PPM, HOMOLOGACION MINER CDM0000007, DISPUESTO PARA 20 PUNTOS DE DETECCION, CON BLOQUE DE VALVULAS DE CONMUTACION, MEDIDAS DE FLUJO CON VIGILANCIA, SENSOR DE OXIDACION ELECTROQUIMICA (DURACION APROX.3 A¥OS),MICROORDENADOR DE CONTROL CON DISPLAY, EQUIPO DE ASPIRACION, MONTADO EN ARMARIO METALICO MURAL, CON PROTECCION IP-53 ALIMENTACION 230 V 50 HZ INCLUIDOS: 20 FILTROS EXTRAPLANOS TIPO PL 1 MANUAL DE MONTAJE, USO Y MANTENIMIENTO N§ SERIE: | -2 | Articulo | 1 | 1 | 7980 |  | 1 |  | tha | 20180105 | 19000101
6845 | 1293 | -1 | 7034 | T01KM212ND20 | KMQ-212 ND 20 TOMAS GARAJE | DETECTOR DE CO TIPO KMQ 212 ND 20 TOMAS PARA DETECCION DE MONOXIDO DE CARBONO EN AIRE AMBIENTE, MARGEN DE MEDIDA 0...300 PPM, HOMOLOGACION MINER CDM0000007, DISPUESTO PARA 20 PUNTOS DE DETECCION, CON BLOQUE DE VALVULAS DE CONMUTACION, MEDIDAS DE FLUJO CON VIGILANCIA, SENSOR DE OXIDACION ELECTROQUIMICA (DURACION APROX.3 A¥OS),MICROORDENADOR DE CONTROL CON DISPLAY, EQUIPO DE ASPIRACION, MONTADO EN ARMARIO METALICO MURAL, CON PROTECCION IP-53 ALIMENTACION 230 V 50 HZ INCLUIDOS: 20 FILTROS EXTRAPLANOS TIPO PL 1 MANUAL DE MONTAJE, USO Y MANTENIMIENTO N§ SERIE: | -2 | Articulo | 1 | 1 | 7981 |  | 1 |  | tha | 20180105 | 19000101
6846 | 1294 | -1 | 3539 | T01OT0KMQ14T | KMQ-212 14 TOMAS | DETECTOR DE CO TIPO KMQ 212 CO 14 TOMAS PARA DETECCION DE MONOXIDO DE CARBONO EN AIRE AMBIENTE, MARGEN DE MEDIDA 0...300 PPM, HOMOLOGACION MINER CDM 0004, DISPUESTO PARA 14 PUNTOS DE DETECCION, CON BLOQUE DE VALVULAS DE CONMUTACION, MEDIDAS DE FLUJO CON VIGILANCIA, SENSOR DE OXIDACION ELECTROQUIMICA (DURACION APROX.3 A¥OS),MICROORDENADOR DE CONTROL CON DISPLAY, EQUIPO DE ASPIRACION, MONTADO EN ARMARIO METALICO MURAL, CON PROTECCION IP-53 ALIMENTACION 230 V 50 HZ INCLUIDOS: 14 FILTROS EXTRAPLANOS TIPO PL 1 MANUAL DE MONTAJE, USO Y MANTENIMIENTO | -2 | Articulo | 1 | 1 | 6346 |  | 1 | P -1 | tha | 20180105 | 19000101
6847 | 1294 | -1 | 3539 | T01OT0KMQ14T | KMQ-212 14 TOMAS | DETECTOR DE CO TIPO KMQ 212 CO 14 TOMAS PARA DETECCION DE MONOXIDO DE CARBONO EN AIRE AMBIENTE, MARGEN DE MEDIDA 0...300 PPM, HOMOLOGACION MINER CDM 0004, DISPUESTO PARA 14 PUNTOS DE DETECCION, CON BLOQUE DE VALVULAS DE CONMUTACION, MEDIDAS DE FLUJO CON VIGILANCIA, SENSOR DE OXIDACION ELECTROQUIMICA (DURACION APROX.3 A¥OS),MICROORDENADOR DE CONTROL CON DISPLAY, EQUIPO DE ASPIRACION, MONTADO EN ARMARIO METALICO MURAL, CON PROTECCION IP-53 ALIMENTACION 230 V 50 HZ INCLUIDOS: 14 FILTROS EXTRAPLANOS TIPO PL 1 MANUAL DE MONTAJE, USO Y MANTENIMIENTO | -2 | Articulo | 1 | 1 | 6347 |  | 1 | P -1 | tha | 20180105 | 19000101
6848 | 1294 | -1 | 3539 | T01OT0KMQ14T | KMQ-212 14 TOMAS | DETECTOR DE CO TIPO KMQ 212 CO 14 TOMAS PARA DETECCION DE MONOXIDO DE CARBONO EN AIRE AMBIENTE, MARGEN DE MEDIDA 0...300 PPM, HOMOLOGACION MINER CDM 0004, DISPUESTO PARA 14 PUNTOS DE DETECCION, CON BLOQUE DE VALVULAS DE CONMUTACION, MEDIDAS DE FLUJO CON VIGILANCIA, SENSOR DE OXIDACION ELECTROQUIMICA (DURACION APROX.3 A¥OS),MICROORDENADOR DE CONTROL CON DISPLAY, EQUIPO DE ASPIRACION, MONTADO EN ARMARIO METALICO MURAL, CON PROTECCION IP-53 ALIMENTACION 230 V 50 HZ INCLUIDOS: 14 FILTROS EXTRAPLANOS TIPO PL 1 MANUAL DE MONTAJE, USO Y MANTENIMIENTO | -2 | Articulo | 1 | 1 | 6348 |  | 1 | P -1 | tha | 20180105 | 19000101
6849 | 1294 | -1 | 3534 | T01OT0KMQ04T | KMQ-212 4 TOMAS | DETECTOR DE CO TIPO KMQ 212 CO 4 TOMAS PARA DETECCION DE MONOXIDO DE CARBONO EN AIRE AMBIENTE, MARGEN DE MEDIDA 0...300 PPM, HOMOLOGACION MINER CDM 0004, DISPUESTO PARA 4 PUNTOS DE DETECCION, CON BLOQUE DE VALVULAS DE CONMUTACION , MEDIDAS DE FLUJO CON VIGILANCIA, SENSOR DE OXIDACION ELECTROQUIMICA (DURACION APROX.3 A¥OS), MICROORDENADOR DE CONTROL CON DISPLAY, EQUIPO DE ASPIRACION, MONTADO EN ARMARIO METALICO MURAL, CON PROTECCION IP-53 ALIMENTACION 230 V 50 HZ INCLUIDOS: 4 FILTROS EXTRAPLANOS TIPO PLL | -2 | Articulo | 1 | 1 | 6349 |  | 1 | P -1 | tha | 20180105 | 19000101
6850 | 1295 | -1 | 3535 | T01OT0KMQ06T | KMQ-212 6 TOMAS | DETECTOR DE CO TIPO KMQ 212 CO 6 TOMAS PARA DETECCION DE MONOXIDO DE CARBONO EN AIRE AMBIENTE, MARGEN DE MEDIDA 0...300 PPM, HOMOLOGACION MINER CDM 004, DISPUESTO PARA 6 PUNTOS DE DETECCION, CON BLOQUE DE VALVULAS DE CONMUTACION, MEDIDAS DE FLUJO CON VIGILANCIA, SENSOR DE OXIDACION ELECTROQUIMICA (DURACION APROXX.3 A¥OS),MICROORDENADOR DE CONTROL CON DISPLAY, EQUIPO DE ASPIRACION, MONTADO EN ARMARIO METALICO MURAL, CON PROTECCION IP-53 ALIMENTACION A 230 V 50 HZ INCLUIDOS: 6 FILTROS EXTRAPLANOS TIPO PL 1 MANUAL DE MONTAJE, USO Y MANTENIMIENTO | -2 | Articulo | 1 | 1 | 6727 |  | 1 |  | tha | 20180105 | 19000101
6851 | 1296 | -1 | 9509 | T01KM613C216 | KMQ-212 ND 2 CANALES 16 TOMAS | KMQ-212 ND 2 CANALES 16 TOMAS | -2 | Articulo | 1 | 1 | 7995 |  | 1 | FASE I | tha | 20180105 | 20091231
6852 | 1296 | -1 | 9507 | T01KM613C214 | KMQ-212 ND 2 CANALES 14 TOMAS | KMQ-212 ND 2 CANALES 14 TOMAS | -2 | Articulo | 1 | 1 | 7996 |  | 1 | FASE I | tha | 20180105 | 20091231
6853 | 1296 | -1 | 9507 | T01KM613C214 | KMQ-212 ND 2 CANALES 14 TOMAS | KMQ-212 ND 2 CANALES 14 TOMAS | -2 | Articulo | 1 | 1 | 7997 |  | 1 | FASE I | tha | 20180105 | 20091231
6854 | 1296 | -1 | 9511 | T01KM613C208 | KMQ-212 ND 2 CANALES 8 TOMAS | KMQ212 ND 6 TOMAS CO+CO2 N§:SERIE | -2 | Articulo | 1 | 1 | 7998 |  | 1 | FASE I | tha | 20180105 | 20091231
6855 | 1296 | -1 | 9709 | T01KM613C308 | KMQ-212 ND 3 CANALES 8 TOMAS | KMQ-212 ND 3 CANALES 8 TOMAS | -2 | Articulo | 1 | 1 | 7999 |  | 1 | FASE I | tha | 20180105 | 20091231
6856 | 1296 | -1 | 9709 | T01KM613C308 | KMQ-212 ND 3 CANALES 8 TOMAS | KMQ-212 ND 3 CANALES 8 TOMAS | -2 | Articulo | 1 | 1 | 8000 |  | 1 | FASE I | tha | 20180105 | 20091231
6857 | 1296 | -1 | 9510 | T01KM613C310 | KMQ-212 ND 3 CANALES 10 TOMAS | KMQ-212 ND 3 CANALES 10 TOMAS | -2 | Articulo | 1 | 1 | 8002 |  | 1 | FASE I | tha | 20180105 | 20091231
6858 | 1296 | -1 | 9510 | T01KM613C310 | KMQ-212 ND 3 CANALES 10 TOMAS | KMQ-212 ND 3 CANALES 10 TOMAS | -2 | Articulo | 1 | 1 | 8003 |  | 1 | FASE II - REMODELACIÓN INTERCAMBIADOR ANTIGUO | tha | 20180105 | 20091231
6859 | 1296 | -1 | 9509 | T01KM613C216 | KMQ-212 ND 2 CANALES 16 TOMAS | KMQ-212 ND 2 CANALES 16 TOMAS | -2 | Articulo | 1 | 1 | 8004 |  | 1 | FASE II - REMODELACIÓN INTERCAMBIADOR ANTIGUO | tha | 20180105 | 20091231
6860 | 1296 | -1 | 9507 | T01KM613C214 | KMQ-212 ND 2 CANALES 14 TOMAS | KMQ-212 ND 2 CANALES 14 TOMAS | -2 | Articulo | 1 | 1 | 8005 |  | 1 | FASE II - REMODELACIÓN INTERCAMBIADOR ANTIGUO | tha | 20180105 | 20101231
6861 | 1296 | -1 | 7315 | T01KM613C2P4 | KMQ-212 ND 4 TOMAS PREVIO 2 CANALES | DETECTOR combinado de CO y NO2 tipo KMQ 212 CO ND por célula electroquímica de oxidación homologado por el MINER de acuerdo con UNE 23-300-84, margen de medida 0 .. 300 ppm CO y 0 .. 5 ppm para NO2, de 4 puntos de detección consecutiva, control por microordenador, salida a bus ORNET | -2 | Articulo | 1 | 1 | 8051 |  | 1 | TÚNEL BUS VAO Nº 2 | tha | 20180105 | 20091231
6862 | 1296 | -1 | 9554 | T01KM613C306 | KMQ-212 ND 3 CANALES 6 TOMAS | KMQ-212 ND 3 CANALES 6 TOMAS | -2 | Articulo | 1 | 1 | 8057 |  | 1 | FASE II - REMODELACIÓN INTERCAMBIADOR ANTIGUO | tha | 20180105 | 20091231
6863 | 1296 | -1 | 6953 | T01TU0000053 | OPACIMETRO VISGUARD IS EN ARMARIO CON RPT | Opacímetro por dispersión de luz con ángulo de 30 Grados, con doble haz luminoso, sistema de medida autocalibrado con control continuo del punto cero y valor 100%, margen de medida 0 .. 0,015 /m, incluido barra de verificación, con controlador tipo RPT-ORT, con muestreo por aspirador integrado, conexión para comunicación a 2 hilos por bus ORNET, tipo VisGuard IS | -2 | Articulo | 1 | 1 | OPCR0211 |  | 1 |  | tha | 20180105 | 20091231
6864 | 1296 | -1 | 6953 | T01TU0000053 | OPACIMETRO VISGUARD IS EN ARMARIO CON RPT | Opacímetro por dispersión de luz con ángulo de 30 Grados, con doble haz luminoso, sistema de medida autocalibrado con control continuo del punto cero y valor 100%, margen de medida 0 .. 0,015 /m, incluido barra de verificación, con controlador tipo RPT-ORT, con muestreo por aspirador integrado, conexión para comunicación a 2 hilos por bus ORNET, tipo VisGuard IS | -2 | Articulo | 1 | 1 | OPCR0212 |  | 1 |  | tha | 20180105 | 20091231
6865 | 1296 | -1 | 6953 | T01TU0000053 | OPACIMETRO VISGUARD IS EN ARMARIO CON RPT | Opacímetro por dispersión de luz con ángulo de 30 Grados, con doble haz luminoso, sistema de medida autocalibrado con control continuo del punto cero y valor 100%, margen de medida 0 .. 0,015 /m, incluido barra de verificación, con controlador tipo RPT-ORT, con muestreo por aspirador integrado, conexión para comunicación a 2 hilos por bus ORNET, tipo VisGuard IS | -2 | Articulo | 1 | 1 | OPCR0213 |  | 1 |  | tha | 20180105 | 20091231
6866 | 1296 | -1 | 6953 | T01TU0000053 | OPACIMETRO VISGUARD IS EN ARMARIO CON RPT | Opacímetro por dispersión de luz con ángulo de 30 Grados, con doble haz luminoso, sistema de medida autocalibrado con control continuo del punto cero y valor 100%, margen de medida 0 .. 0,015 /m, incluido barra de verificación, con controlador tipo RPT-ORT, con muestreo por aspirador integrado, conexión para comunicación a 2 hilos por bus ORNET, tipo VisGuard IS | -2 | Articulo | 1 | 1 | OPCR0214 |  | 1 |  | tha | 20180105 | 20091231
6867 | 1296 | -1 | 6953 | T01TU0000053 | OPACIMETRO VISGUARD IS EN ARMARIO CON RPT | Opacímetro por dispersión de luz con ángulo de 30 Grados, con doble haz luminoso, sistema de medida autocalibrado con control continuo del punto cero y valor 100%, margen de medida 0 .. 0,015 /m, incluido barra de verificación, con controlador tipo RPT-ORT, con muestreo por aspirador integrado, conexión para comunicación a 2 hilos por bus ORNET, tipo VisGuard IS | -2 | Articulo | 1 | 1 | OPCR0215 |  | 1 |  | tha | 20180105 | 20091231
6868 | 1296 | -1 | 6953 | T01TU0000053 | OPACIMETRO VISGUARD IS EN ARMARIO CON RPT | Opacímetro por dispersión de luz con ángulo de 30 Grados, con doble haz luminoso, sistema de medida autocalibrado con control continuo del punto cero y valor 100%, margen de medida 0 .. 0,015 /m, incluido barra de verificación, con controlador tipo RPT-ORT, con muestreo por aspirador integrado, conexión para comunicación a 2 hilos por bus ORNET, tipo VisGuard IS | -2 | Articulo | 1 | 1 | OPCR0216 |  | 1 |  | tha | 20180105 | 20091231
6869 | 1296 | -1 | 6953 | T01TU0000053 | OPACIMETRO VISGUARD IS EN ARMARIO CON RPT | Opacímetro por dispersión de luz con ángulo de 30 Grados, con doble haz luminoso, sistema de medida autocalibrado con control continuo del punto cero y valor 100%, margen de medida 0 .. 0,015 /m, incluido barra de verificación, con controlador tipo RPT-ORT, con muestreo por aspirador integrado, conexión para comunicación a 2 hilos por bus ORNET, tipo VisGuard IS | -2 | Articulo | 1 | 1 | OPCR0217 |  | 1 |  | tha | 20180105 | 20091231
6870 | 1296 | -1 | 6953 | T01TU0000053 | OPACIMETRO VISGUARD IS EN ARMARIO CON RPT | Opacímetro por dispersión de luz con ángulo de 30 Grados, con doble haz luminoso, sistema de medida autocalibrado con control continuo del punto cero y valor 100%, margen de medida 0 .. 0,015 /m, incluido barra de verificación, con controlador tipo RPT-ORT, con muestreo por aspirador integrado, conexión para comunicación a 2 hilos por bus ORNET, tipo VisGuard IS | -2 | Articulo | 1 | 1 | OPCR0223 |  | 1 |  | tha | 20180105 | 20091231
6871 | 1296 | -1 | 6953 | T01TU0000053 | OPACIMETRO VISGUARD IS EN ARMARIO CON RPT | Opacímetro por dispersión de luz con ángulo de 30 Grados, con doble haz luminoso, sistema de medida autocalibrado con control continuo del punto cero y valor 100%, margen de medida 0 .. 0,015 /m, incluido barra de verificación, con controlador tipo RPT-ORT, con muestreo por aspirador integrado, conexión para comunicación a 2 hilos por bus ORNET, tipo VisGuard IS | -2 | Articulo | 1 | 1 | OPCR0224 |  | 1 |  | tha | 20180105 | 20091231
6872 | 1296 | -1 | 6953 | T01TU0000053 | OPACIMETRO VISGUARD IS EN ARMARIO CON RPT | Opacímetro por dispersión de luz con ángulo de 30 Grados, con doble haz luminoso, sistema de medida autocalibrado con control continuo del punto cero y valor 100%, margen de medida 0 .. 0,015 /m, incluido barra de verificación, con controlador tipo RPT-ORT, con muestreo por aspirador integrado, conexión para comunicación a 2 hilos por bus ORNET, tipo VisGuard IS | -2 | Articulo | 1 | 1 | OPCR0225 |  | 1 |  | tha | 20180105 | 20091231
6873 | 1296 | -1 | 6953 | T01TU0000053 | OPACIMETRO VISGUARD IS EN ARMARIO CON RPT | Opacímetro por dispersión de luz con ángulo de 30 Grados, con doble haz luminoso, sistema de medida autocalibrado con control continuo del punto cero y valor 100%, margen de medida 0 .. 0,015 /m, incluido barra de verificación, con controlador tipo RPT-ORT, con muestreo por aspirador integrado, conexión para comunicación a 2 hilos por bus ORNET, tipo VisGuard IS | -2 | Articulo | 1 | 1 | OPCR0226 |  | 1 |  | tha | 20180105 | 20091231
6874 | 1296 | -1 | 6953 | T01TU0000053 | OPACIMETRO VISGUARD IS EN ARMARIO CON RPT | Opacímetro por dispersión de luz con ángulo de 30 Grados, con doble haz luminoso, sistema de medida autocalibrado con control continuo del punto cero y valor 100%, margen de medida 0 .. 0,015 /m, incluido barra de verificación, con controlador tipo RPT-ORT, con muestreo por aspirador integrado, conexión para comunicación a 2 hilos por bus ORNET, tipo VisGuard IS | -2 | Articulo | 1 | 1 | OPCR0239 |  | 1 |  | tha | 20180105 | 20091231
6875 | 1297 | -1 | 9509 | T01KM613C216 | KMQ-212 ND 2 CANALES 16 TOMAS | KMQ-212 ND 2 CANALES 16 TOMAS | -2 | Articulo | 1 | 1 | 7779 |  | 1 | S1 | tha | 20180105 | 20091231
6876 | 1297 | -1 | 9509 | T01KM613C216 | KMQ-212 ND 2 CANALES 16 TOMAS | KMQ-212 ND 2 CANALES 16 TOMAS | -2 | Articulo | 1 | 1 | 7780 |  | 1 | S1 | tha | 20180105 | 20091231
6877 | 1297 | -1 | 9507 | T01KM613C214 | KMQ-212 ND 2 CANALES 14 TOMAS | KMQ-212 ND 2 CANALES 14 TOMAS | -2 | Articulo | 1 | 1 | 7781 |  | 1 |  | tha | 20180105 | 20091231
6878 | 1297 | -1 | 9507 | T01KM613C214 | KMQ-212 ND 2 CANALES 14 TOMAS | KMQ-212 ND 2 CANALES 14 TOMAS | -2 | Articulo | 1 | 1 | 7782 |  | 1 | S2 | tha | 20180105 | 20091231
6879 | 1297 | -1 | 9514 | T01KM613C316 | KMQ-212 ND 3 CANALES 16 TOMAS | KMQ-212 ND 3 CANALES 16 TOMAS | -2 | Articulo | 1 | 1 | 7910 |  | 1 | S1 | tha | 20180105 | 20091231
6880 | 1297 | -1 | 9547 | T01KM613C212 | KMQ-212 ND 2 CANALES 12 TOMAS | KMQ-212 ND 2 CANALES 12 TOMAS | -2 | Articulo | 1 | 1 | 7909 |  | 1 | S1 | tha | 20180105 | 20091231
6881 | 1297 | -1 | 7317 | T01KM613C2P6 | KMQ-212 ND 6 TOMAS PREVIO 2 CANALES | KMQ 212 ND 6 TOMAS PREVIO 2 CANALES CO + NO2 N§ SERIE: | -2 | Articulo | 1 | 1 | 7838 |  | 1 | EN EL TÚNEL DE ACCESO Carretera A 42 | tha | 20180105 | 20091231
6882 | 1297 | -1 | 7315 | T01KM613C2P4 | KMQ-212 ND 4 TOMAS PREVIO 2 CANALES | DETECTOR combinado de CO y NO2 tipo KMQ 212 CO ND por célula electroquímica de oxidación homologado por el MINER de acuerdo con UNE 23-300-84, margen de medida 0 .. 300 ppm CO y 0 .. 5 ppm para NO2, de 4 puntos de detección consecutiva, control por microordenador, salida a bus ORNET | -2 | Articulo | 1 | 1 | 7839 |  | 1 | EN EL TÚNEL DE ACCESO Via Lusitana | tha | 20180105 | 20091231
6883 | 1297 | -1 | 6953 | T01TU0000053 | OPACIMETRO VISGUARD IS EN ARMARIO CON RPT | Opacímetro por dispersión de luz con ángulo de 30 Grados, con doble haz luminoso, sistema de medida autocalibrado con control continuo del punto cero y valor 100%, margen de medida 0 .. 0,015 /m, incluido barra de verificación, con controlador tipo RPT-ORT, con muestreo por aspirador integrado, conexión para comunicación a 2 hilos por bus ORNET, tipo VisGuard IS | -2 | Articulo | 1 | 1 | OPCR0141 |  | 1 | S1 | tha | 20180105 | 20091231
6884 | 1297 | -1 | 6953 | T01TU0000053 | OPACIMETRO VISGUARD IS EN ARMARIO CON RPT | Opacímetro por dispersión de luz con ángulo de 30 Grados, con doble haz luminoso, sistema de medida autocalibrado con control continuo del punto cero y valor 100%, margen de medida 0 .. 0,015 /m, incluido barra de verificación, con controlador tipo RPT-ORT, con muestreo por aspirador integrado, conexión para comunicación a 2 hilos por bus ORNET, tipo VisGuard IS | -2 | Articulo | 1 | 1 | OPCR0142 |  | 1 | S1 | tha | 20180105 | 20091231
6885 | 1297 | -1 | 6953 | T01TU0000053 | OPACIMETRO VISGUARD IS EN ARMARIO CON RPT | Opacímetro por dispersión de luz con ángulo de 30 Grados, con doble haz luminoso, sistema de medida autocalibrado con control continuo del punto cero y valor 100%, margen de medida 0 .. 0,015 /m, incluido barra de verificación, con controlador tipo RPT-ORT, con muestreo por aspirador integrado, conexión para comunicación a 2 hilos por bus ORNET, tipo VisGuard IS | -2 | Articulo | 1 | 1 | OPCR0154 |  | 1 | S2 | tha | 20180105 | 20091231
6886 | 1297 | -1 | 6953 | T01TU0000053 | OPACIMETRO VISGUARD IS EN ARMARIO CON RPT | Opacímetro por dispersión de luz con ángulo de 30 Grados, con doble haz luminoso, sistema de medida autocalibrado con control continuo del punto cero y valor 100%, margen de medida 0 .. 0,015 /m, incluido barra de verificación, con controlador tipo RPT-ORT, con muestreo por aspirador integrado, conexión para comunicación a 2 hilos por bus ORNET, tipo VisGuard IS | -2 | Articulo | 1 | 1 | OPCR0155 |  | 1 | S2 | tha | 20180105 | 20091231
6887 | 1297 | -1 | 6953 | T01TU0000053 | OPACIMETRO VISGUARD IS EN ARMARIO CON RPT | Opacímetro por dispersión de luz con ángulo de 30 Grados, con doble haz luminoso, sistema de medida autocalibrado con control continuo del punto cero y valor 100%, margen de medida 0 .. 0,015 /m, incluido barra de verificación, con controlador tipo RPT-ORT, con muestreo por aspirador integrado, conexión para comunicación a 2 hilos por bus ORNET, tipo VisGuard IS | -2 | Articulo | 1 | 1 | OPCR0156 |  | 1 | Tunel A 42 S2 | tha | 20180105 | 20091231
6888 | 1297 | -1 | 6953 | T01TU0000053 | OPACIMETRO VISGUARD IS EN ARMARIO CON RPT | Opacímetro por dispersión de luz con ángulo de 30 Grados, con doble haz luminoso, sistema de medida autocalibrado con control continuo del punto cero y valor 100%, margen de medida 0 .. 0,015 /m, incluido barra de verificación, con controlador tipo RPT-ORT, con muestreo por aspirador integrado, conexión para comunicación a 2 hilos por bus ORNET, tipo VisGuard IS | -2 | Articulo | 1 | 1 | OPCR0157 |  | 1 | Tunel A 42 S2 | tha | 20180105 | 20091231
6889 | 1297 | -1 | 6953 | T01TU0000053 | OPACIMETRO VISGUARD IS EN ARMARIO CON RPT | Opacímetro por dispersión de luz con ángulo de 30 Grados, con doble haz luminoso, sistema de medida autocalibrado con control continuo del punto cero y valor 100%, margen de medida 0 .. 0,015 /m, incluido barra de verificación, con controlador tipo RPT-ORT, con muestreo por aspirador integrado, conexión para comunicación a 2 hilos por bus ORNET, tipo VisGuard IS | -2 | Articulo | 1 | 1 | OPCR0158 |  | 1 |  | tha | 20180105 | 20091231
6890 | 1297 | -1 | 6953 | T01TU0000053 | OPACIMETRO VISGUARD IS EN ARMARIO CON RPT | Opacímetro por dispersión de luz con ángulo de 30 Grados, con doble haz luminoso, sistema de medida autocalibrado con control continuo del punto cero y valor 100%, margen de medida 0 .. 0,015 /m, incluido barra de verificación, con controlador tipo RPT-ORT, con muestreo por aspirador integrado, conexión para comunicación a 2 hilos por bus ORNET, tipo VisGuard IS | -2 | Articulo | 1 | 1 | OPCR0159 |  | 1 | Tunel Via lusitana. | tha | 20180105 | 20091231
6891 | 1298 | -1 | 7026 | T01KM212ND04 | KMQ-212 ND 4 TOMAS GARAJE | DETECTOR DE CO TIPO KMQ 212 ND 4 TOMAS PARA DETECCION DE MONOXIDO DE CARBONO EN AIRE AMBIENTE, MARGEN DE MEDIDA 0...300 PPM, HOMOLOGACION MINER CDM0000007, DISPUESTO PARA 4 PUNTOS DE DETECCION, CON BLOQUE DE VALVULAS DE CONMUTACION, MEDIDAS DE FLUJO CON VIGILANCIA, SENSOR DE OXIDACION ELECTROQUIMICA (DURACION APROX.3 A¥OS),MICROORDENADOR DE CONTROL CON DISPLAY, EQUIPO DE ASPIRACION, MONTADO EN ARMARIO METALICO MURAL, CON PROTECCION IP-53 ALIMENTACION 230 V 50 HZ INCLUIDOS: 4 FILTROS EXTRAPLANOS TIPO PL 1 MANUAL DE MONTAJE, USO Y MANTENIMIENTO N§ SERIE: | -2 | Articulo | 1 | 1 | 8095 |  | 1 |  | tha | 20180105 | 20110225
6892 | 1299 | -1 | 3538 | T01OT0KMQ12T | KMQ-212 12 TOMAS | DETECTOR DE CO TIPO KMQ 212 CO 12 TOMAS PARA DETECCION DE MONOXIDO DE CARBONO EN AIRE AMBIENTE, MARGEN DE MEDIDA 0...300 PPM, HOMOLOGACION MINER CDM 0004, DISPUESTO PARA 12 PUNTOS DE DETECCION, CON BLOQUE DE VALVULAS DE CONMUTACION, MEDIDAS DE FLUJO CON VIGILANCIA, SENSOR DE OXIDACION ELECTROQUIMICA (DURACION APROX.3 A¥OS), MICROORDENADOR DE CONTROL CON DISPLAY, EQUIPO DE ASPIRACION, MONTADO EN ARMARIO METALICO MURAL, CON PROTECCION IP-53 ALIMENTACION 230 V 50 HZ INCLUIDOS: 12 FILTROS EXTRAPLANOS TIPO PL 1 MANUAL DE MONTAJE, USO Y MANTENIMIENTO | -2 | Articulo | 1 | 1 | 6118 |  | 1 | p -1 | tha | 20180105 | 19000101
6893 | 1300 | -1 | 4553 | T01OTKMQ16ND | KMQ 212 16 TOMAS ND | DETECTOR DE CO TIPO KMQ 212 ND 16 TOMAS PARA DETECCION DE MONOXIDO DE CARBONO EN AIRE AMBIENTE, MARGEN DE MEDIDA 0...300 PPM, HOMOLOGACION MINER CDM 0000007, DISPUESTO PARA 20 PUNTOS DE DETECCION, CON BLOQUE DE VALVULAS DE CONMUTACION, MEDIDAS DE FLUJO CON VIGILANCIA, SENSOR DE OXIDACION ELECTROQUIMICA (DURACION APROX.3 A¥OS),MICROORDENADOR DE CONTROL CON DISPLAY, EQUIPO DE ASPIRACION, MONTADO EN ARMARIO METALICO MURAL, CON PROTECCION IP-53 ALIMENTACION 230 V 50 HZ INCLUIDOS: 16 FILTROS EXTRAPLANOS TIPO PL 1 MANUAL DE MONTAJE, USO Y MANTENIMIENTO | -2 | Articulo | 1 | 1 | 7454 |  | 1 |  | tha | 20180105 | 19000101
6894 | 1301 | -1 | 3542 | T01OT0KMQ20T | KMQ-212 20 TOMAS | DETECTOR DE CO TIPO KMQ 212 CO 20 TOMAS PARA DETECCION DE MONOXIDO DE CARBONO EN AIRE AMBIENTE, MARGEN DE MEDIDA 0...300 PPM, HOMOLOGACION MINER CDM 0004, DISPUESTO PARA 20 PUNTOS DE DETECCION, CON BLOQUE DE VALVULAS DE CONMUTACION, MEDIDAS DE FLUJO CON VIGILANCIA, SENSOR DE OXIDACION ELECTROQUIMICA (DURACION APROX.3 A¥OS),MICROORDENADOR DE CONTROL CON DISPLAY, EQUIPO DE ASPIRACION, MONTADO EN ARMARIO METALICO MURAL, CON PROTECCION IP-53 ALIMENTACION 230 V 50 HZ INCLUIDOS: 20 FILTROS EXTRAPLANOS TIPO PL 1 MANUAL DE MONTAJE, USO Y MANTENIMIENTO | -2 | Articulo | 1 | 1 | 6635 |  | 1 |  | tha | 20180105 | 19000101
6895 | 1301 | -1 | 3542 | T01OT0KMQ20T | KMQ-212 20 TOMAS | DETECTOR DE CO TIPO KMQ 212 CO 20 TOMAS PARA DETECCION DE MONOXIDO DE CARBONO EN AIRE AMBIENTE, MARGEN DE MEDIDA 0...300 PPM, HOMOLOGACION MINER CDM 0004, DISPUESTO PARA 20 PUNTOS DE DETECCION, CON BLOQUE DE VALVULAS DE CONMUTACION, MEDIDAS DE FLUJO CON VIGILANCIA, SENSOR DE OXIDACION ELECTROQUIMICA (DURACION APROX.3 A¥OS),MICROORDENADOR DE CONTROL CON DISPLAY, EQUIPO DE ASPIRACION, MONTADO EN ARMARIO METALICO MURAL, CON PROTECCION IP-53 ALIMENTACION 230 V 50 HZ INCLUIDOS: 20 FILTROS EXTRAPLANOS TIPO PL 1 MANUAL DE MONTAJE, USO Y MANTENIMIENTO | -2 | Articulo | 1 | 1 | 6666 |  | 1 | S1 | tha | 20180105 | 19000101
6896 | 1301 | -1 | 3542 | T01OT0KMQ20T | KMQ-212 20 TOMAS | DETECTOR DE CO TIPO KMQ 212 CO 20 TOMAS PARA DETECCION DE MONOXIDO DE CARBONO EN AIRE AMBIENTE, MARGEN DE MEDIDA 0...300 PPM, HOMOLOGACION MINER CDM 0004, DISPUESTO PARA 20 PUNTOS DE DETECCION, CON BLOQUE DE VALVULAS DE CONMUTACION, MEDIDAS DE FLUJO CON VIGILANCIA, SENSOR DE OXIDACION ELECTROQUIMICA (DURACION APROX.3 A¥OS),MICROORDENADOR DE CONTROL CON DISPLAY, EQUIPO DE ASPIRACION, MONTADO EN ARMARIO METALICO MURAL, CON PROTECCION IP-53 ALIMENTACION 230 V 50 HZ INCLUIDOS: 20 FILTROS EXTRAPLANOS TIPO PL 1 MANUAL DE MONTAJE, USO Y MANTENIMIENTO | -2 | Articulo | 1 | 1 | 6668 |  | 1 | S2 | tha | 20180105 | 19000101
6897 | 1301 | -1 | 3540 | T01OT0KMQ16T | KMQ-212 16 TOMAS | DETECTOR DE CO TIPO KMQ 212 CO 16 TOMAS PARA DETECCION DE MONOXIDO DE CARBONO EN AIRE AMBIENTE, MARGEN DE MEDIDA 0...300 PPM, HOMOLOGACION MINER CDM 0004, DISPUESTO PARA 16 PUNTOS DE DETECCION CON BLOQUE DE VALVULAS DE CONMUTACION, MEDIDAS DE FLUJO CON VIGILANCIA, SENSOR DE OXIDACION ELECTROQUIMICA (DURACION APROX.3 A¥OS),MICROORDENADOR DE CONTROL CON DISPLAY, EQUIPO DE ASPIRACION, MONTADO EN ARMARIO METALICO MURAL, CON PROTECCION IP-53 ALIMENTACION A 230 V 50 HZ INCLUIDOS: 16 FILTROS EXTRAPLANOS TIPO PL 1 MANUAL DE MONTAJE, USO Y MANTENIMIENTO | -2 | Articulo | 1 | 1 | 6664 |  | 1 | S1 | tha | 20180105 | 19000101
6898 | 1301 | -1 | 3540 | T01OT0KMQ16T | KMQ-212 16 TOMAS | DETECTOR DE CO TIPO KMQ 212 CO 16 TOMAS PARA DETECCION DE MONOXIDO DE CARBONO EN AIRE AMBIENTE, MARGEN DE MEDIDA 0...300 PPM, HOMOLOGACION MINER CDM 0004, DISPUESTO PARA 16 PUNTOS DE DETECCION CON BLOQUE DE VALVULAS DE CONMUTACION, MEDIDAS DE FLUJO CON VIGILANCIA, SENSOR DE OXIDACION ELECTROQUIMICA (DURACION APROX.3 A¥OS),MICROORDENADOR DE CONTROL CON DISPLAY, EQUIPO DE ASPIRACION, MONTADO EN ARMARIO METALICO MURAL, CON PROTECCION IP-53 ALIMENTACION A 230 V 50 HZ INCLUIDOS: 16 FILTROS EXTRAPLANOS TIPO PL 1 MANUAL DE MONTAJE, USO Y MANTENIMIENTO | -2 | Articulo | 1 | 1 | 6681 |  | 1 | S2 | tha | 20180105 | 19000101
6899 | 1301 | -1 | 3540 | T01OT0KMQ16T | KMQ-212 16 TOMAS | DETECTOR DE CO TIPO KMQ 212 CO 16 TOMAS PARA DETECCION DE MONOXIDO DE CARBONO EN AIRE AMBIENTE, MARGEN DE MEDIDA 0...300 PPM, HOMOLOGACION MINER CDM 0004, DISPUESTO PARA 16 PUNTOS DE DETECCION CON BLOQUE DE VALVULAS DE CONMUTACION, MEDIDAS DE FLUJO CON VIGILANCIA, SENSOR DE OXIDACION ELECTROQUIMICA (DURACION APROX.3 A¥OS),MICROORDENADOR DE CONTROL CON DISPLAY, EQUIPO DE ASPIRACION, MONTADO EN ARMARIO METALICO MURAL, CON PROTECCION IP-53 ALIMENTACION A 230 V 50 HZ INCLUIDOS: 16 FILTROS EXTRAPLANOS TIPO PL 1 MANUAL DE MONTAJE, USO Y MANTENIMIENTO | -2 | Articulo | 1 | 1 | 6682 |  | 1 | S4 | tha | 20180105 | 19000101
6900 | 1301 | -1 | 3540 | T01OT0KMQ16T | KMQ-212 16 TOMAS | DETECTOR DE CO TIPO KMQ 212 CO 16 TOMAS PARA DETECCION DE MONOXIDO DE CARBONO EN AIRE AMBIENTE, MARGEN DE MEDIDA 0...300 PPM, HOMOLOGACION MINER CDM 0004, DISPUESTO PARA 16 PUNTOS DE DETECCION CON BLOQUE DE VALVULAS DE CONMUTACION, MEDIDAS DE FLUJO CON VIGILANCIA, SENSOR DE OXIDACION ELECTROQUIMICA (DURACION APROX.3 A¥OS),MICROORDENADOR DE CONTROL CON DISPLAY, EQUIPO DE ASPIRACION, MONTADO EN ARMARIO METALICO MURAL, CON PROTECCION IP-53 ALIMENTACION A 230 V 50 HZ INCLUIDOS: 16 FILTROS EXTRAPLANOS TIPO PL 1 MANUAL DE MONTAJE, USO Y MANTENIMIENTO | -2 | Articulo | 1 | 1 | 6683 |  | 1 | S4 | tha | 20180105 | 19000101
6901 | 1301 | -1 | 3540 | T01OT0KMQ16T | KMQ-212 16 TOMAS | DETECTOR DE CO TIPO KMQ 212 CO 16 TOMAS PARA DETECCION DE MONOXIDO DE CARBONO EN AIRE AMBIENTE, MARGEN DE MEDIDA 0...300 PPM, HOMOLOGACION MINER CDM 0004, DISPUESTO PARA 16 PUNTOS DE DETECCION CON BLOQUE DE VALVULAS DE CONMUTACION, MEDIDAS DE FLUJO CON VIGILANCIA, SENSOR DE OXIDACION ELECTROQUIMICA (DURACION APROX.3 A¥OS),MICROORDENADOR DE CONTROL CON DISPLAY, EQUIPO DE ASPIRACION, MONTADO EN ARMARIO METALICO MURAL, CON PROTECCION IP-53 ALIMENTACION A 230 V 50 HZ INCLUIDOS: 16 FILTROS EXTRAPLANOS TIPO PL 1 MANUAL DE MONTAJE, USO Y MANTENIMIENTO | -2 | Articulo | 1 | 1 | 6684 |  | 1 | S3 | tha | 20180105 | 19000101
6902 | 1301 | -1 | 3540 | T01OT0KMQ16T | KMQ-212 16 TOMAS | DETECTOR DE CO TIPO KMQ 212 CO 16 TOMAS PARA DETECCION DE MONOXIDO DE CARBONO EN AIRE AMBIENTE, MARGEN DE MEDIDA 0...300 PPM, HOMOLOGACION MINER CDM 0004, DISPUESTO PARA 16 PUNTOS DE DETECCION CON BLOQUE DE VALVULAS DE CONMUTACION, MEDIDAS DE FLUJO CON VIGILANCIA, SENSOR DE OXIDACION ELECTROQUIMICA (DURACION APROX.3 A¥OS),MICROORDENADOR DE CONTROL CON DISPLAY, EQUIPO DE ASPIRACION, MONTADO EN ARMARIO METALICO MURAL, CON PROTECCION IP-53 ALIMENTACION A 230 V 50 HZ INCLUIDOS: 16 FILTROS EXTRAPLANOS TIPO PL 1 MANUAL DE MONTAJE, USO Y MANTENIMIENTO | -2 | Articulo | 1 | 1 | 6685 |  | 1 | S4 | tha | 20180105 | 19000101
6903 | 1302 | -1 | 7032 | T01KM212ND16 | KMQ-212 ND 16 TOMAS GARAJE | DETECTOR DE CO TIPO KMQ 212 ND 16 TOMAS PARA DETECCION DE MONOXIDO DE CARBONO EN AIRE AMBIENTE, MARGEN DE MEDIDA 0...300 PPM, HOMOLOGACION MINER CDM0000007, DISPUESTO PARA 16 PUNTOS DE DETECCION, CON BLOQUE DE VALVULAS DE CONMUTACION, MEDIDAS DE FLUJO CON VIGILANCIA, SENSOR DE OXIDACION ELECTROQUIMICA (DURACION APROX.3 A¥OS),MICROORDENADOR DE CONTROL CON DISPLAY, EQUIPO DE ASPIRACION, MONTADO EN ARMARIO METALICO MURAL, CON PROTECCION IP-53 ALIMENTACION 230 V 50 HZ INCLUIDOS: 16 FILTROS EXTRAPLANOS TIPO PL 1 MANUAL DE MONTAJE, USO Y MANTENIMIENTO N§ SERIE: | -2 | Articulo | 1 | 1 | 6171 |  | 1 |  | tha | 20180105 | 19000101
6904 | 1303 | -1 | 5081 | T01OTKMQ12ND | KMQ 212 12 TOMAS ND | DETECTOR DE CO TIPO KMQ 212 ND 12 TOMAS PARA DETECCION DE MONOXIDO DE CARBONO EN AIRE AMBIENTE, MARGEN DE MEDIDA 0...300 PPM, HOMOLOGACION MINE CDM 0000007, DISPUESTO PARA 12 PUNTOS DE DETECCION, CON BLOQUE DE VALVULAS DE CONMUTACION, MEDIDAS DE FLUJO CON VIGILANCIA, SENSOR DE OXIDACION ELECTROQUIMICA (DURACION APROX.3 A¥OS),MICROORDENADOR DE CONTROL CON DISPLAY, EQUIPO DE ASPIRACION, MONTADO EN ARMARIO METALICO MURAL, CON PROTECCION IP-53 ALIMENTACION 230 V 50 HZ INCLUIDOS: 12 FILTROS EXTRAPLANOS TIPO PL 1 MANUAL DE MONTAJE, USO Y MANTENIMIENTO | -2 | Articulo | 1 | 1 | 7246 |  | 1 |  | tha | 20180105 | 19000101
6905 | 1304 | -1 | 5082 | T01OTKMQ10ND | KMQ 212 10 TOMAS ND | DETECTOR DE CO TIPO KMQ 212 ND 10 TOMAS PARA DETECCION DE MONOXIDO DE CARBONO EN AIRE AMBIENTE, MARGEN DE MEDIDA 0...300 PPM, HOMOLOGACION MINER CDM 0000007, DISPUESTO PARA 10 PUNTOS DE DETECCION, CON BLOQUE DE VALVULAS DE CONMUTACION, MEDIDAS DE FLUJO CON VIGILANCIA, SENSOR DE OXIDACION ELECTROQUIMICA (DURACION APROX.3 A¥OS),MICROORDENADOR DE CONTROL CON DISPLAY, EQUIPO DE ASPIRACION, MONTADO EN ARMARIO METALICO MURAL, CON PROTECCION IP-53 ALIMENTACION 230 V 50 HZ INCLUIDOS: 10 FILTROS EXTRAPLANOS TIPO PL 1 MANUAL DE MONTAJE, USO Y MANTENIMIENTO | -2 | Articulo | 1 | 1 | 7541 |  | 1 |  | tha | 20180105 | 19000101
6906 | 1304 | -1 | 10856 | SIMANT | Servicio de Revisiones | Servicio de Revisiones a ampliar a las que ya se realizan según A 06/10512: Ampliaciones al servicio de mantenimiento : CUADROS DE MANIOBRA. .- Verificación del funcionamiento de los cuadros eléctricos. En modo manual y automático. .- Comprobación del estado de las conexiones eléctricas. .- Reapriete de los bornes de conexión. .- Comprobaciones de las tensiones de alimentación y maniobra. .- Comprobación de los consumos. .- Comprobación de la maniobra de arranque. .- Comprobación del funcionamiento de las protecciones eléctricas. .- Verificación de la puesta a tierra. VENTILADORES .- Comprobación de que las turbinas giren libre y suavemente. .- Verificación de la tensión mecánica de las correas. .- Comprobación del desgaste de los cojinetes. .- Engrase de cojinetes (Según horas de funcionamiento). .- Comprobación de vibraciones y el estado de los anclajes. .- Comprobación visual del estado de los conductos. | -1 | Servicio Interno | 1 | 1 | 7541 |  | 1 |  | tha | 20180105 | 20131231
6907 | 1305 | -1 | 7027 | T01KM212ND06 | KMQ-212 ND 6 TOMAS GARAJE | DETECTOR DE CO TIPO KMQ 212 ND 6 TOMAS PARA DETECCION DE MONOXIDO DE CARBONO EN AIRE AMBIENTE, MARGEN DE MEDIDA 0...300 PPM, HOMOLOGACION MINER CDM0000007, DISPUESTO PARA 6 PUNTOS DE DETECCION, CON BLOQUE DE VALVULAS DE CONMUTACION, MEDIDAS DE FLUJO CON VIGILANCIA, SENSOR DE OXIDACION ELECTROQUIMICA (DURACION APROX.3 A¥OS),MICROORDENADOR DE CONTROL CON DISPLAY, EQUIPO DE ASPIRACION, MONTADO EN ARMARIO METALICO MURAL, CON PROTECCION IP-53 ALIMENTACION 230 V 50 HZ INCLUIDOS: 6 FILTROS EXTRAPLANOS TIPO PL 1 MANUAL DE MONTAJE, USO Y MANTENIMIENTO N§ SERIE: | -2 | Articulo | 1 | 1 | 8068 |  | 1 |  | tha | 20180105 | 20110209
6908 | 1306 | -1 | 3542 | T01OT0KMQ20T | KMQ-212 20 TOMAS | DETECTOR DE CO TIPO KMQ 212 CO 20 TOMAS PARA DETECCION DE MONOXIDO DE CARBONO EN AIRE AMBIENTE, MARGEN DE MEDIDA 0...300 PPM, HOMOLOGACION MINER CDM 0004, DISPUESTO PARA 20 PUNTOS DE DETECCION, CON BLOQUE DE VALVULAS DE CONMUTACION, MEDIDAS DE FLUJO CON VIGILANCIA, SENSOR DE OXIDACION ELECTROQUIMICA (DURACION APROX.3 A¥OS),MICROORDENADOR DE CONTROL CON DISPLAY, EQUIPO DE ASPIRACION, MONTADO EN ARMARIO METALICO MURAL, CON PROTECCION IP-53 ALIMENTACION 230 V 50 HZ INCLUIDOS: 20 FILTROS EXTRAPLANOS TIPO PL 1 MANUAL DE MONTAJE, USO Y MANTENIMIENTO | -2 | Articulo | 1 | 1 | 6136 |  | 1 |  | tha | 20180105 | 19000101
6909 | 1306 | -1 | 3540 | T01OT0KMQ16T | KMQ-212 16 TOMAS | DETECTOR DE CO TIPO KMQ 212 CO 16 TOMAS PARA DETECCION DE MONOXIDO DE CARBONO EN AIRE AMBIENTE, MARGEN DE MEDIDA 0...300 PPM, HOMOLOGACION MINER CDM 0004, DISPUESTO PARA 16 PUNTOS DE DETECCION CON BLOQUE DE VALVULAS DE CONMUTACION, MEDIDAS DE FLUJO CON VIGILANCIA, SENSOR DE OXIDACION ELECTROQUIMICA (DURACION APROX.3 A¥OS),MICROORDENADOR DE CONTROL CON DISPLAY, EQUIPO DE ASPIRACION, MONTADO EN ARMARIO METALICO MURAL, CON PROTECCION IP-53 ALIMENTACION A 230 V 50 HZ INCLUIDOS: 16 FILTROS EXTRAPLANOS TIPO PL 1 MANUAL DE MONTAJE, USO Y MANTENIMIENTO | -2 | Articulo | 1 | 1 | 6133 |  | 1 |  | tha | 20180105 | 19000101
6910 | 1306 | -1 | 3540 | T01OT0KMQ16T | KMQ-212 16 TOMAS | DETECTOR DE CO TIPO KMQ 212 CO 16 TOMAS PARA DETECCION DE MONOXIDO DE CARBONO EN AIRE AMBIENTE, MARGEN DE MEDIDA 0...300 PPM, HOMOLOGACION MINER CDM 0004, DISPUESTO PARA 16 PUNTOS DE DETECCION CON BLOQUE DE VALVULAS DE CONMUTACION, MEDIDAS DE FLUJO CON VIGILANCIA, SENSOR DE OXIDACION ELECTROQUIMICA (DURACION APROX.3 A¥OS),MICROORDENADOR DE CONTROL CON DISPLAY, EQUIPO DE ASPIRACION, MONTADO EN ARMARIO METALICO MURAL, CON PROTECCION IP-53 ALIMENTACION A 230 V 50 HZ INCLUIDOS: 16 FILTROS EXTRAPLANOS TIPO PL 1 MANUAL DE MONTAJE, USO Y MANTENIMIENTO | -2 | Articulo | 1 | 1 | 6134 |  | 1 |  | tha | 20180105 | 19000101
6911 | 1307 | -1 | 3536 | T01OT0KMQ08T | KMQ-212 8 TOMAS | DETECTOR DE CO TIPO KMQ 212 CO 8 TOMAS PARA DETECCION DE MONOXIDO DE CARBONO EN AIRE AMBIENTE, MARGEN DE MEDIDA 0...300 PPM, HOMOLOGACION MINER CDM 0004, DISPUESTO PARA 8 PUNTOS DE DETECCION, CON BLOQUE DE VALVULAS DE CONMUTACION, MEDIDAS DE FLUJO CON VIGILANCIA, SENSOR DE OXIDACION ELECTROQUIMICA (DURACION APROX.3 A¥OS),MICROORDENADOR DE CONTROL CON DISPLAY, EQUIPO DE ASPIRACION, MONTADO EN ARMARIO METALICO MURAL, CON PROTECCION IP-53 ALIMENTACION 230 V 50 HZ INCLUIDOS: 8 FILTROS EXTRAPLANOS TIPO PL 1 MANUAL DE MONTAJE, USO Y MANTENIMIENTO | -2 | Articulo | 1 | 1 | 6796 |  | 1 |  | tha | 20180105 | 19000101
6912 | 1308 | -1 | 4553 | T01OTKMQ16ND | KMQ 212 16 TOMAS ND | DETECTOR DE CO TIPO KMQ 212 ND 16 TOMAS PARA DETECCION DE MONOXIDO DE CARBONO EN AIRE AMBIENTE, MARGEN DE MEDIDA 0...300 PPM, HOMOLOGACION MINER CDM 0000007, DISPUESTO PARA 20 PUNTOS DE DETECCION, CON BLOQUE DE VALVULAS DE CONMUTACION, MEDIDAS DE FLUJO CON VIGILANCIA, SENSOR DE OXIDACION ELECTROQUIMICA (DURACION APROX.3 A¥OS),MICROORDENADOR DE CONTROL CON DISPLAY, EQUIPO DE ASPIRACION, MONTADO EN ARMARIO METALICO MURAL, CON PROTECCION IP-53 ALIMENTACION 230 V 50 HZ INCLUIDOS: 16 FILTROS EXTRAPLANOS TIPO PL 1 MANUAL DE MONTAJE, USO Y MANTENIMIENTO | -2 | Articulo | 1 | 1 | 6728 |  | 1 |  | tha | 20180105 | 19000101
6913 | 1309 | -1 | 7030 | T01KM212ND12 | KMQ-212 ND 12 TOMAS GARAJE | DETECTOR DE CO TIPO KMQ 212 ND 12 TOMAS PARA DETECCION DE MONOXIDO DE CARBONO EN AIRE AMBIENTE, MARGEN DE MEDIDA 0...300 PPM, HOMOLOGACION MINER CDM0000007, DISPUESTO PARA 12 PUNTOS DE DETECCION, CON BLOQUE DE VALVULAS DE CONMUTACION, MEDIDAS DE FLUJO CON VIGILANCIA, SENSOR DE OXIDACION ELECTROQUIMICA (DURACION APROX.3 A¥OS),MICROORDENADOR DE CONTROL CON DISPLAY, EQUIPO DE ASPIRACION, MONTADO EN ARMARIO METALICO MURAL, CON PROTECCION IP-53 ALIMENTACION 230 V 50 HZ INCLUIDOS: 12 FILTROS EXTRAPLANOS TIPO PL 1 MANUAL DE MONTAJE, USO Y MANTENIMIENTO N§ SERIE: | -2 | Articulo | 1 | 1 | 7272 |  | 1 |  | tha | 20180105 | 19000101
6914 | 1310 | -1 | 8524 | HRW000000001 | Mantenimiento plantas solares | Mantenimiento plantas solares | -2 | Articulo | 1 | 1 |  |  | 1 |  | tha | 20180105 | 19000101
6915 | 1311 | -1 | 7034 | T01KM212ND20 | KMQ-212 ND 20 TOMAS GARAJE | DETECTOR DE CO TIPO KMQ 212 ND 20 TOMAS PARA DETECCION DE MONOXIDO DE CARBONO EN AIRE AMBIENTE, MARGEN DE MEDIDA 0...300 PPM, HOMOLOGACION MINER CDM0000007, DISPUESTO PARA 20 PUNTOS DE DETECCION, CON BLOQUE DE VALVULAS DE CONMUTACION, MEDIDAS DE FLUJO CON VIGILANCIA, SENSOR DE OXIDACION ELECTROQUIMICA (DURACION APROX.3 A¥OS),MICROORDENADOR DE CONTROL CON DISPLAY, EQUIPO DE ASPIRACION, MONTADO EN ARMARIO METALICO MURAL, CON PROTECCION IP-53 ALIMENTACION 230 V 50 HZ INCLUIDOS: 20 FILTROS EXTRAPLANOS TIPO PL 1 MANUAL DE MONTAJE, USO Y MANTENIMIENTO N§ SERIE: | -2 | Articulo | 1 | 1 | 5135 |  | 1 |  | tha | 20180105 | 20131231
6916 | 1312 | -1 | 7034 | T01KM212ND20 | KMQ-212 ND 20 TOMAS GARAJE | DETECTOR DE CO TIPO KMQ 212 ND 20 TOMAS PARA DETECCION DE MONOXIDO DE CARBONO EN AIRE AMBIENTE, MARGEN DE MEDIDA 0...300 PPM, HOMOLOGACION MINER CDM0000007, DISPUESTO PARA 20 PUNTOS DE DETECCION, CON BLOQUE DE VALVULAS DE CONMUTACION, MEDIDAS DE FLUJO CON VIGILANCIA, SENSOR DE OXIDACION ELECTROQUIMICA (DURACION APROX.3 A¥OS),MICROORDENADOR DE CONTROL CON DISPLAY, EQUIPO DE ASPIRACION, MONTADO EN ARMARIO METALICO MURAL, CON PROTECCION IP-53 ALIMENTACION 230 V 50 HZ INCLUIDOS: 20 FILTROS EXTRAPLANOS TIPO PL 1 MANUAL DE MONTAJE, USO Y MANTENIMIENTO N§ SERIE: | -2 | Articulo | 1 | 1 | 8079 |  | 1 | S-4 C-A6 | tha | 20180105 | 20110831
6917 | 1312 | -1 | 7034 | T01KM212ND20 | KMQ-212 ND 20 TOMAS GARAJE | DETECTOR DE CO TIPO KMQ 212 ND 20 TOMAS PARA DETECCION DE MONOXIDO DE CARBONO EN AIRE AMBIENTE, MARGEN DE MEDIDA 0...300 PPM, HOMOLOGACION MINER CDM0000007, DISPUESTO PARA 20 PUNTOS DE DETECCION, CON BLOQUE DE VALVULAS DE CONMUTACION, MEDIDAS DE FLUJO CON VIGILANCIA, SENSOR DE OXIDACION ELECTROQUIMICA (DURACION APROX.3 A¥OS),MICROORDENADOR DE CONTROL CON DISPLAY, EQUIPO DE ASPIRACION, MONTADO EN ARMARIO METALICO MURAL, CON PROTECCION IP-53 ALIMENTACION 230 V 50 HZ INCLUIDOS: 20 FILTROS EXTRAPLANOS TIPO PL 1 MANUAL DE MONTAJE, USO Y MANTENIMIENTO N§ SERIE: | -2 | Articulo | 1 | 1 | 8080 |  | 1 | S-4 C-G6 | tha | 20180105 | 20110831
6918 | 1312 | -1 | 7034 | T01KM212ND20 | KMQ-212 ND 20 TOMAS GARAJE | DETECTOR DE CO TIPO KMQ 212 ND 20 TOMAS PARA DETECCION DE MONOXIDO DE CARBONO EN AIRE AMBIENTE, MARGEN DE MEDIDA 0...300 PPM, HOMOLOGACION MINER CDM0000007, DISPUESTO PARA 20 PUNTOS DE DETECCION, CON BLOQUE DE VALVULAS DE CONMUTACION, MEDIDAS DE FLUJO CON VIGILANCIA, SENSOR DE OXIDACION ELECTROQUIMICA (DURACION APROX.3 A¥OS),MICROORDENADOR DE CONTROL CON DISPLAY, EQUIPO DE ASPIRACION, MONTADO EN ARMARIO METALICO MURAL, CON PROTECCION IP-53 ALIMENTACION 230 V 50 HZ INCLUIDOS: 20 FILTROS EXTRAPLANOS TIPO PL 1 MANUAL DE MONTAJE, USO Y MANTENIMIENTO N§ SERIE: | -2 | Articulo | 1 | 1 | 8081 |  | 1 | S_4 C-H14 | tha | 20180105 | 20110831
6919 | 1312 | -1 | 7034 | T01KM212ND20 | KMQ-212 ND 20 TOMAS GARAJE | DETECTOR DE CO TIPO KMQ 212 ND 20 TOMAS PARA DETECCION DE MONOXIDO DE CARBONO EN AIRE AMBIENTE, MARGEN DE MEDIDA 0...300 PPM, HOMOLOGACION MINER CDM0000007, DISPUESTO PARA 20 PUNTOS DE DETECCION, CON BLOQUE DE VALVULAS DE CONMUTACION, MEDIDAS DE FLUJO CON VIGILANCIA, SENSOR DE OXIDACION ELECTROQUIMICA (DURACION APROX.3 A¥OS),MICROORDENADOR DE CONTROL CON DISPLAY, EQUIPO DE ASPIRACION, MONTADO EN ARMARIO METALICO MURAL, CON PROTECCION IP-53 ALIMENTACION 230 V 50 HZ INCLUIDOS: 20 FILTROS EXTRAPLANOS TIPO PL 1 MANUAL DE MONTAJE, USO Y MANTENIMIENTO N§ SERIE: | -2 | Articulo | 1 | 1 | 8082 |  | 1 | S-3 C-A6 | tha | 20180105 | 20110831
6920 | 1312 | -1 | 7034 | T01KM212ND20 | KMQ-212 ND 20 TOMAS GARAJE | DETECTOR DE CO TIPO KMQ 212 ND 20 TOMAS PARA DETECCION DE MONOXIDO DE CARBONO EN AIRE AMBIENTE, MARGEN DE MEDIDA 0...300 PPM, HOMOLOGACION MINER CDM0000007, DISPUESTO PARA 20 PUNTOS DE DETECCION, CON BLOQUE DE VALVULAS DE CONMUTACION, MEDIDAS DE FLUJO CON VIGILANCIA, SENSOR DE OXIDACION ELECTROQUIMICA (DURACION APROX.3 A¥OS),MICROORDENADOR DE CONTROL CON DISPLAY, EQUIPO DE ASPIRACION, MONTADO EN ARMARIO METALICO MURAL, CON PROTECCION IP-53 ALIMENTACION 230 V 50 HZ INCLUIDOS: 20 FILTROS EXTRAPLANOS TIPO PL 1 MANUAL DE MONTAJE, USO Y MANTENIMIENTO N§ SERIE: | -2 | Articulo | 1 | 1 | 8083 |  | 1 | S-3 C-G6 | tha | 20180105 | 20110831
6921 | 1312 | -1 | 7034 | T01KM212ND20 | KMQ-212 ND 19 TOMAS GARAJE | DETECTOR DE CO TIPO KMQ 212 ND 20 TOMAS PARA DETECCION DE MONOXIDO DE CARBONO EN AIRE AMBIENTE, MARGEN DE MEDIDA 0...300 PPM, HOMOLOGACION MINER CDM0000007, DISPUESTO PARA 20 PUNTOS DE DETECCION, CON BLOQUE DE VALVULAS DE CONMUTACION, MEDIDAS DE FLUJO CON VIGILANCIA, SENSOR DE OXIDACION ELECTROQUIMICA (DURACION APROX.3 A¥OS),MICROORDENADOR DE CONTROL CON DISPLAY, EQUIPO DE ASPIRACION, MONTADO EN ARMARIO METALICO MURAL, CON PROTECCION IP-53 ALIMENTACION 230 V 50 HZ INCLUIDOS: 20 FILTROS EXTRAPLANOS TIPO PL 1 MANUAL DE MONTAJE, USO Y MANTENIMIENTO N§ SERIE: | -2 | Articulo | 1 | 1 | 8084 |  | 1 | S-3 C-14 | tha | 20180105 | 20110831
6922 | 1312 | -1 | 7033 | T01KM212ND18 | KMQ-212 ND 18 TOMAS GARAJE | DETECTOR DE CO TIPO KMQ 212 ND 18 TOMAS PARA DETECCION DE MONOXIDO DE CARBONO EN AIRE AMBIENTE, MARGEN DE MEDIDA 0...300 PPM, HOMOLOGACION MINER CDM0000007, DISPUESTO PARA 18 PUNTOS DE DETECCION, CON BLOQUE DE VALVULAS DE CONMUTACION, MEDIDAS DE FLUJO CON VIGILANCIA, SENSOR DE OXIDACION ELECTROQUIMICA (DURACION APROX.3 A¥OS),MICROORDENADOR DE CONTROL CON DISPLAY, EQUIPO DE ASPIRACION, MONTADO EN ARMARIO METALICO MURAL, CON PROTECCION IP-53 ALIMENTACION 230 V 50 HZ INCLUIDOS: 18 FILTROS EXTRAPLANOS TIPO PL 1 MANUAL DE MONTAJE, USO Y MANTENIMIENTO N§ SERIE: | -2 | Articulo | 1 | 1 | 8085 |  | 1 | S-6 C-A6 | tha | 20180105 | 20110831
6923 | 1312 | -1 | 7033 | T01KM212ND18 | KMQ-212 ND 18 TOMAS GARAJE | DETECTOR DE CO TIPO KMQ 212 ND 18 TOMAS PARA DETECCION DE MONOXIDO DE CARBONO EN AIRE AMBIENTE, MARGEN DE MEDIDA 0...300 PPM, HOMOLOGACION MINER CDM0000007, DISPUESTO PARA 18 PUNTOS DE DETECCION, CON BLOQUE DE VALVULAS DE CONMUTACION, MEDIDAS DE FLUJO CON VIGILANCIA, SENSOR DE OXIDACION ELECTROQUIMICA (DURACION APROX.3 A¥OS),MICROORDENADOR DE CONTROL CON DISPLAY, EQUIPO DE ASPIRACION, MONTADO EN ARMARIO METALICO MURAL, CON PROTECCION IP-53 ALIMENTACION 230 V 50 HZ INCLUIDOS: 18 FILTROS EXTRAPLANOS TIPO PL 1 MANUAL DE MONTAJE, USO Y MANTENIMIENTO N§ SERIE: | -2 | Articulo | 1 | 1 | 8086 |  | 1 | S-6 C-G6 | tha | 20180105 | 20110831
6924 | 1312 | -1 | 7033 | T01KM212ND18 | KMQ-212 ND 18 TOMAS GARAJE | DETECTOR DE CO TIPO KMQ 212 ND 18 TOMAS PARA DETECCION DE MONOXIDO DE CARBONO EN AIRE AMBIENTE, MARGEN DE MEDIDA 0...300 PPM, HOMOLOGACION MINER CDM0000007, DISPUESTO PARA 18 PUNTOS DE DETECCION, CON BLOQUE DE VALVULAS DE CONMUTACION, MEDIDAS DE FLUJO CON VIGILANCIA, SENSOR DE OXIDACION ELECTROQUIMICA (DURACION APROX.3 A¥OS),MICROORDENADOR DE CONTROL CON DISPLAY, EQUIPO DE ASPIRACION, MONTADO EN ARMARIO METALICO MURAL, CON PROTECCION IP-53 ALIMENTACION 230 V 50 HZ INCLUIDOS: 18 FILTROS EXTRAPLANOS TIPO PL 1 MANUAL DE MONTAJE, USO Y MANTENIMIENTO N§ SERIE: | -2 | Articulo | 1 | 1 | 8087 |  | 1 | S-5 C-A6 | tha | 20180105 | 20110831
6925 | 1312 | -1 | 7033 | T01KM212ND18 | KMQ-212 ND 18 TOMAS GARAJE | DETECTOR DE CO TIPO KMQ 212 ND 18 TOMAS PARA DETECCION DE MONOXIDO DE CARBONO EN AIRE AMBIENTE, MARGEN DE MEDIDA 0...300 PPM, HOMOLOGACION MINER CDM0000007, DISPUESTO PARA 18 PUNTOS DE DETECCION, CON BLOQUE DE VALVULAS DE CONMUTACION, MEDIDAS DE FLUJO CON VIGILANCIA, SENSOR DE OXIDACION ELECTROQUIMICA (DURACION APROX.3 A¥OS),MICROORDENADOR DE CONTROL CON DISPLAY, EQUIPO DE ASPIRACION, MONTADO EN ARMARIO METALICO MURAL, CON PROTECCION IP-53 ALIMENTACION 230 V 50 HZ INCLUIDOS: 18 FILTROS EXTRAPLANOS TIPO PL 1 MANUAL DE MONTAJE, USO Y MANTENIMIENTO N§ SERIE: | -2 | Articulo | 1 | 1 | 8088 |  | 1 | S-5 C-G6 | tha | 20180105 | 20110831
6926 | 1312 | -1 | 7033 | T01KM212ND18 | KMQ-212 ND 18 TOMAS GARAJE | DETECTOR DE CO TIPO KMQ 212 ND 18 TOMAS PARA DETECCION DE MONOXIDO DE CARBONO EN AIRE AMBIENTE, MARGEN DE MEDIDA 0...300 PPM, HOMOLOGACION MINER CDM0000007, DISPUESTO PARA 18 PUNTOS DE DETECCION, CON BLOQUE DE VALVULAS DE CONMUTACION, MEDIDAS DE FLUJO CON VIGILANCIA, SENSOR DE OXIDACION ELECTROQUIMICA (DURACION APROX.3 A¥OS),MICROORDENADOR DE CONTROL CON DISPLAY, EQUIPO DE ASPIRACION, MONTADO EN ARMARIO METALICO MURAL, CON PROTECCION IP-53 ALIMENTACION 230 V 50 HZ INCLUIDOS: 18 FILTROS EXTRAPLANOS TIPO PL 1 MANUAL DE MONTAJE, USO Y MANTENIMIENTO N§ SERIE: | -2 | Articulo | 1 | 1 | 8089 |  | 1 | S-2 C-A6 | tha | 20180105 | 20110831
6927 | 1312 | -1 | 7033 | T01KM212ND18 | KMQ-212 ND 18 TOMAS GARAJE | DETECTOR DE CO TIPO KMQ 212 ND 18 TOMAS PARA DETECCION DE MONOXIDO DE CARBONO EN AIRE AMBIENTE, MARGEN DE MEDIDA 0...300 PPM, HOMOLOGACION MINER CDM0000007, DISPUESTO PARA 18 PUNTOS DE DETECCION, CON BLOQUE DE VALVULAS DE CONMUTACION, MEDIDAS DE FLUJO CON VIGILANCIA, SENSOR DE OXIDACION ELECTROQUIMICA (DURACION APROX.3 A¥OS),MICROORDENADOR DE CONTROL CON DISPLAY, EQUIPO DE ASPIRACION, MONTADO EN ARMARIO METALICO MURAL, CON PROTECCION IP-53 ALIMENTACION 230 V 50 HZ INCLUIDOS: 18 FILTROS EXTRAPLANOS TIPO PL 1 MANUAL DE MONTAJE, USO Y MANTENIMIENTO N§ SERIE: | -2 | Articulo | 1 | 1 | 8090 |  | 1 | S-2 C-G6 | tha | 20180105 | 20110831
6928 | 1312 | -1 | 7033 | T01KM212ND18 | KMQ-212 ND 17 TOMAS GARAJE | DETECTOR DE CO TIPO KMQ 212 ND 18 TOMAS PARA DETECCION DE MONOXIDO DE CARBONO EN AIRE AMBIENTE, MARGEN DE MEDIDA 0...300 PPM, HOMOLOGACION MINER CDM0000007, DISPUESTO PARA 18 PUNTOS DE DETECCION, CON BLOQUE DE VALVULAS DE CONMUTACION, MEDIDAS DE FLUJO CON VIGILANCIA, SENSOR DE OXIDACION ELECTROQUIMICA (DURACION APROX.3 A¥OS),MICROORDENADOR DE CONTROL CON DISPLAY, EQUIPO DE ASPIRACION, MONTADO EN ARMARIO METALICO MURAL, CON PROTECCION IP-53 ALIMENTACION 230 V 50 HZ INCLUIDOS: 18 FILTROS EXTRAPLANOS TIPO PL 1 MANUAL DE MONTAJE, USO Y MANTENIMIENTO N§ SERIE: | -2 | Articulo | 1 | 1 | 8091 |  | 1 | S-2 C-G12 | tha | 20180105 | 20110831
6929 | 1312 | -1 | 7032 | T01KM212ND16 | KMQ-212 ND 16 TOMAS GARAJE | DETECTOR DE CO TIPO KMQ 212 ND 16 TOMAS PARA DETECCION DE MONOXIDO DE CARBONO EN AIRE AMBIENTE, MARGEN DE MEDIDA 0...300 PPM, HOMOLOGACION MINER CDM0000007, DISPUESTO PARA 16 PUNTOS DE DETECCION, CON BLOQUE DE VALVULAS DE CONMUTACION, MEDIDAS DE FLUJO CON VIGILANCIA, SENSOR DE OXIDACION ELECTROQUIMICA (DURACION APROX.3 A¥OS),MICROORDENADOR DE CONTROL CON DISPLAY, EQUIPO DE ASPIRACION, MONTADO EN ARMARIO METALICO MURAL, CON PROTECCION IP-53 ALIMENTACION 230 V 50 HZ INCLUIDOS: 16 FILTROS EXTRAPLANOS TIPO PL 1 MANUAL DE MONTAJE, USO Y MANTENIMIENTO N§ SERIE: | -2 | Articulo | 1 | 1 | 8092 |  | 1 | S-6 C-H14 | tha | 20180105 | 20110831
6930 | 1312 | -1 | 7032 | T01KM212ND16 | KMQ-212 ND 15 TOMAS GARAJE | DETECTOR DE CO TIPO KMQ 212 ND 16 TOMAS PARA DETECCION DE MONOXIDO DE CARBONO EN AIRE AMBIENTE, MARGEN DE MEDIDA 0...300 PPM, HOMOLOGACION MINER CDM0000007, DISPUESTO PARA 16 PUNTOS DE DETECCION, CON BLOQUE DE VALVULAS DE CONMUTACION, MEDIDAS DE FLUJO CON VIGILANCIA, SENSOR DE OXIDACION ELECTROQUIMICA (DURACION APROX.3 A¥OS),MICROORDENADOR DE CONTROL CON DISPLAY, EQUIPO DE ASPIRACION, MONTADO EN ARMARIO METALICO MURAL, CON PROTECCION IP-53 ALIMENTACION 230 V 50 HZ INCLUIDOS: 16 FILTROS EXTRAPLANOS TIPO PL 1 MANUAL DE MONTAJE, USO Y MANTENIMIENTO N§ SERIE: | -2 | Articulo | 1 | 1 | 8093 |  | 1 | S-5 C-H14 | tha | 20180105 | 20110831
6931 | 1312 | -1 | 9511 | T01KM613C208 | KMQ-212 ND 2 CANALES 8 TOMAS | KMQ212 ND 8 TOMAS CO+CO2 N§:SERIE | -2 | Articulo | 1 | 1 | 8094 |  | 1 | S-3 C-H14 | tha | 20180105 | 20110831
6932 | 1312 | -1 | 6953 | T01TU0000053 | OPACIMETRO VISGUARD IS EN ARMARIO CON RPT | Opacímetro por dispersión de luz con ángulo de 30 Grados, con doble haz luminoso, sistema de medida autocalibrado con control continuo del punto cero y valor 100%, margen de medida 0 .. 0,015 /m, incluido barra de verificación, con controlador tipo RPT-ORT, con muestreo por aspirador integrado, conexión para comunicación a 2 hilos por bus ORNET, tipo VisGuard IS | -2 | Articulo | 1 | 1 | OPCR0241 |  | 1 | Muelle | tha | 20180105 | 20110831
6933 | 1313 | -1 | 13159 | SIMANT000009 | SUPERVISION Y CONTROL ELECTRICO | SERVICIO de Mantenimiento del Sistema de Supervisión y Control Eléctrico en el CC de Cornellà, incluyendo: - TPVs - Cuadros de Alumbrado - CGBT - Trafo - Grupo Electrógeno - UPS - Cargabatería - Supervisión de Calidad de Suministro | -1 | Servicio Interno | 1 | 1 | 2015/03 |  | 1 | Sala POS | tha | 20180105 | 20160924
6934 | 1314 | -1 | 13159 | SIMANT000009 | SUPERVISION Y CONTROL ELECTRICO | SERVICIO de Mantenimiento del Sistema de Supervisión y Control Eléctrico en el CC Campo de las Naciones de Madrid, incluyendo: - TPVs - Cuadros de Alumbrado - CGBT - Trafo - Grupo Electrógeno - UPS - Cargabatería - Supervisión de Calidad de Suministro | -1 | Servicio Interno | 1 | 1 | 2016/04 |  | 1 | Sala POS | tha | 20180105 | 20161006
6935 | 1315 | -1 | 13159 | SIMANT000009 | SUPERVISION Y CONTROL ELECTRICO | SERVICIO de Mantenimiento del Sistema de Supervisión y Control Eléctrico en el CC Costa Verde de Gijón, incluyendo: - TPVs - Cuadros de Alumbrado - CGBT - Trafo - Grupo Electrógeno - UPS - Cargabatería - Supervisión de Calidad de Suministro | -1 | Servicio Interno | 1 | 1 | 2014/02 |  | 1 | Sala de Máquinas | tha | 20180105 | 20151017
6936 | 1316 | -1 | 13159 | SIMANT000009 | SUPERVISION Y CONTROL ELECTRICO | SERVICIO de Mantenimiento del Sistema de Supervisión y Control Eléctrico en el CC Mercado de Abastos, Vitoria, incluyendo: - TPVs - Cuadros de Alumbrado - CGBT - Trafo - Grupo Electrógeno - UPS - Cargabatería - Supervisión de Calidad de Suministro | -1 | Servicio Interno | 1 | 1 | 2013/05 |  | 1 | Sala de Máquinas | tha | 20180105 | 20151111
6937 | 1317 | -1 | 13159 | SIMANT000009 | SUPERVISION Y CONTROL ELECTRICO | SERVICIO de Mantenimiento del Sistema de Supervisión y Control Eléctrico en el CC Costa Marbella, Puerto Banús, incluyendo: - TPVs - Cuadros de Alumbrado - CGBT - Trafo - Grupo Electrógeno - UPS - Cargabatería - Supervisión de Calidad de Suministro | -1 | Servicio Interno | 1 | 1 | 2013/11 |  | 1 | Sala de Máquinas | tha | 20180105 | 20150624
6938 | 1318 | -1 | 13159 | SIMANT000009 | SUPERVISION Y CONTROL ELECTRICO | SERVICIO de Mantenimiento del Sistema de Supervisión y Control Eléctrico del CC Itaroa en Navarra, incluyendo: - TPVs - Cuadros de Alumbrado - CGBT - Trafo - Grupo Electrógeno - UPS - Cargabatería - Supervisión de Calidad de Suministro | -1 | Servicio Interno | 1 | 1 | 2013/12 |  | 1 | Sala de Máquinas | tha | 20180105 | 20151126
6939 | 1319 | -1 | 13159 | SIMANT000009 | SUPERVISION Y CONTROL ELECTRICO | SERVICIO de Mantenimiento del Sistema de Supervisión y Control Eléctrico del CC Gran Vía de Bilbao, incluyendo: - TPVs - Cuadros de Alumbrado - CGBT - Trafo - Grupo Electrógeno - UPS - Cargabatería - Supervisión de Calidad de Suministro | -1 | Servicio Interno | 1 | 1 | 2013/10 |  | 1 | Sala de Máquinas | tha | 20180105 | 20151029
6940 | 1320 | -1 | 13159 | SIMANT000009 | SUPERVISION Y CONTROL ELECTRICO | SERVICIO de Mantenimiento del Sistema de Supervisión y Control Eléctrico en el CC de León, incluyendo: - TPVs - Cuadros de Alumbrado - CGBT - Trafo - Grupo Electrógeno - UPS - Cargabatería - Supervisión de Calidad de Suministro | -1 | Servicio Interno | 1 | 1 | 2014/04 |  | 1 | Sala POS | tha | 20180105 | 20150920
6941 | 1321 | -1 | 13159 | SIMANT000009 | SUPERVISION Y CONTROL ELECTRICO | SERVICIO de Mantenimiento del Sistema de Supervisión y Control Eléctrico en el CC de Faro del Guadiana, incluyendo: - TPVs - Cuadros de Alumbrado - CGBT - Trafo - Grupo Electrógeno - UPS - Cargabatería - Supervisión de Calidad de Suministro | -1 | Servicio Interno | 1 | 1 | 2012/06 |  | 1 | Sala de Máquinas | tha | 20180105 | 20130628
6942 | 1322 | -1 | 13159 | SIMANT000009 | SUPERVISION Y CONTROL ELECTRICO | SERVICIO de Mantenimiento del Sistema de Supervisión y Control Eléctrico del CC de Ronda de Poniente en Córdoba, incluyendo: - TPVs - Cuadros de Alumbrado - CGBT - Trafo - Grupo Electrógeno - UPS - Cargabatería - Supervisión de Calidad de Suministro | -1 | Servicio Interno | 1 | 1 | 2012/01 |  | 1 | Sala de Máquinas | tha | 20180105 | 20140601
6943 | 1323 | -1 | 7034 | T01KM212ND20 | KMQ-212 ND 20 TOMAS GARAJE | DETECTOR DE CO TIPO KMQ 212 ND 20 TOMAS PARA DETECCION DE MONOXIDO DE CARBONO EN AIRE AMBIENTE, MARGEN DE MEDIDA 0...300 PPM, HOMOLOGACION MINER CDM0000007, DISPUESTO PARA 20 PUNTOS DE DETECCION, CON BLOQUE DE VALVULAS DE CONMUTACION, MEDIDAS DE FLUJO CON VIGILANCIA, SENSOR DE OXIDACION ELECTROQUIMICA (DURACION APROX.3 A¥OS),MICROORDENADOR DE CONTROL CON DISPLAY, EQUIPO DE ASPIRACION, MONTADO EN ARMARIO METALICO MURAL, CON PROTECCION IP-53 ALIMENTACION 230 V 50 HZ INCLUIDOS: 20 FILTROS EXTRAPLANOS TIPO PL 1 MANUAL DE MONTAJE, USO Y MANTENIMIENTO N§ SERIE: | -2 | Articulo | 1 | 1 | 7982 |  | 1 | Vertical I4 p 1199 | tha | 20180105 | 19000101
6944 | 1323 | -1 | 7034 | T01KM212ND20 | KMQ-212 ND 20 TOMAS GARAJE | DETECTOR DE CO TIPO KMQ 212 ND 20 TOMAS PARA DETECCION DE MONOXIDO DE CARBONO EN AIRE AMBIENTE, MARGEN DE MEDIDA 0...300 PPM, HOMOLOGACION MINER CDM0000007, DISPUESTO PARA 20 PUNTOS DE DETECCION, CON BLOQUE DE VALVULAS DE CONMUTACION, MEDIDAS DE FLUJO CON VIGILANCIA, SENSOR DE OXIDACION ELECTROQUIMICA (DURACION APROX.3 A¥OS),MICROORDENADOR DE CONTROL CON DISPLAY, EQUIPO DE ASPIRACION, MONTADO EN ARMARIO METALICO MURAL, CON PROTECCION IP-53 ALIMENTACION 230 V 50 HZ INCLUIDOS: 20 FILTROS EXTRAPLANOS TIPO PL 1 MANUAL DE MONTAJE, USO Y MANTENIMIENTO N§ SERIE: | -2 | Articulo | 1 | 1 | 7983 |  | 1 | Vertical D 4 p 1086 | tha | 20180105 | 19000101
6945 | 1323 | -1 | 7034 | T01KM212ND20 | KMQ-212 ND 20 TOMAS GARAJE | DETECTOR DE CO TIPO KMQ 212 ND 20 TOMAS PARA DETECCION DE MONOXIDO DE CARBONO EN AIRE AMBIENTE, MARGEN DE MEDIDA 0...300 PPM, HOMOLOGACION MINER CDM0000007, DISPUESTO PARA 20 PUNTOS DE DETECCION, CON BLOQUE DE VALVULAS DE CONMUTACION, MEDIDAS DE FLUJO CON VIGILANCIA, SENSOR DE OXIDACION ELECTROQUIMICA (DURACION APROX.3 A¥OS),MICROORDENADOR DE CONTROL CON DISPLAY, EQUIPO DE ASPIRACION, MONTADO EN ARMARIO METALICO MURAL, CON PROTECCION IP-53 ALIMENTACION 230 V 50 HZ INCLUIDOS: 20 FILTROS EXTRAPLANOS TIPO PL 1 MANUAL DE MONTAJE, USO Y MANTENIMIENTO N§ SERIE: | -2 | Articulo | 1 | 1 | 7984 |  | 1 | Vertical J 4 p 2199 | tha | 20180105 | 19000101
6946 | 1323 | -1 | 7034 | T01KM212ND20 | KMQ-212 ND 20 TOMAS GARAJE | DETECTOR DE CO TIPO KMQ 212 ND 20 TOMAS PARA DETECCION DE MONOXIDO DE CARBONO EN AIRE AMBIENTE, MARGEN DE MEDIDA 0...300 PPM, HOMOLOGACION MINER CDM0000007, DISPUESTO PARA 20 PUNTOS DE DETECCION, CON BLOQUE DE VALVULAS DE CONMUTACION, MEDIDAS DE FLUJO CON VIGILANCIA, SENSOR DE OXIDACION ELECTROQUIMICA (DURACION APROX.3 A¥OS),MICROORDENADOR DE CONTROL CON DISPLAY, EQUIPO DE ASPIRACION, MONTADO EN ARMARIO METALICO MURAL, CON PROTECCION IP-53 ALIMENTACION 230 V 50 HZ INCLUIDOS: 20 FILTROS EXTRAPLANOS TIPO PL 1 MANUAL DE MONTAJE, USO Y MANTENIMIENTO N§ SERIE: | -2 | Articulo | 1 | 1 | 7985 |  | 1 | vertical E 4 p 2086 | tha | 20180105 | 19000101
6947 | 1323 | -1 | 7034 | T01KM212ND20 | KMQ-212 ND 20 TOMAS GARAJE | DETECTOR DE CO TIPO KMQ 212 ND 20 TOMAS PARA DETECCION DE MONOXIDO DE CARBONO EN AIRE AMBIENTE, MARGEN DE MEDIDA 0...300 PPM, HOMOLOGACION MINER CDM0000007, DISPUESTO PARA 20 PUNTOS DE DETECCION, CON BLOQUE DE VALVULAS DE CONMUTACION, MEDIDAS DE FLUJO CON VIGILANCIA, SENSOR DE OXIDACION ELECTROQUIMICA (DURACION APROX.3 A¥OS),MICROORDENADOR DE CONTROL CON DISPLAY, EQUIPO DE ASPIRACION, MONTADO EN ARMARIO METALICO MURAL, CON PROTECCION IP-53 ALIMENTACION 230 V 50 HZ INCLUIDOS: 20 FILTROS EXTRAPLANOS TIPO PL 1 MANUAL DE MONTAJE, USO Y MANTENIMIENTO N§ SERIE: | -2 | Articulo | 1 | 1 | 7986 |  | 1 | vertical J 4 p 3199 | tha | 20180105 | 19000101
6948 | 1323 | -1 | 7034 | T01KM212ND20 | KMQ-212 ND 20 TOMAS GARAJE | DETECTOR DE CO TIPO KMQ 212 ND 20 TOMAS PARA DETECCION DE MONOXIDO DE CARBONO EN AIRE AMBIENTE, MARGEN DE MEDIDA 0...300 PPM, HOMOLOGACION MINER CDM0000007, DISPUESTO PARA 20 PUNTOS DE DETECCION, CON BLOQUE DE VALVULAS DE CONMUTACION, MEDIDAS DE FLUJO CON VIGILANCIA, SENSOR DE OXIDACION ELECTROQUIMICA (DURACION APROX.3 A¥OS),MICROORDENADOR DE CONTROL CON DISPLAY, EQUIPO DE ASPIRACION, MONTADO EN ARMARIO METALICO MURAL, CON PROTECCION IP-53 ALIMENTACION 230 V 50 HZ INCLUIDOS: 20 FILTROS EXTRAPLANOS TIPO PL 1 MANUAL DE MONTAJE, USO Y MANTENIMIENTO N§ SERIE: | -2 | Articulo | 1 | 1 | 7987 |  | 1 | Vertiical E 4 p 3086 | tha | 20180105 | 19000101
6949 | 1323 | -1 | 7033 | T01KM212ND18 | KMQ-212 ND 18 TOMAS GARAJE | DETECTOR DE CO TIPO KMQ 212 ND 18 TOMAS PARA DETECCION DE MONOXIDO DE CARBONO EN AIRE AMBIENTE, MARGEN DE MEDIDA 0...300 PPM, HOMOLOGACION MINER CDM0000007, DISPUESTO PARA 18 PUNTOS DE DETECCION, CON BLOQUE DE VALVULAS DE CONMUTACION, MEDIDAS DE FLUJO CON VIGILANCIA, SENSOR DE OXIDACION ELECTROQUIMICA (DURACION APROX.3 A¥OS),MICROORDENADOR DE CONTROL CON DISPLAY, EQUIPO DE ASPIRACION, MONTADO EN ARMARIO METALICO MURAL, CON PROTECCION IP-53 ALIMENTACION 230 V 50 HZ INCLUIDOS: 18 FILTROS EXTRAPLANOS TIPO PL 1 MANUAL DE MONTAJE, USO Y MANTENIMIENTO N§ SERIE: | -2 | Articulo | 1 | 1 | 7988 |  | 1 | Vertical O 7 p 1398 | tha | 20180105 | 19000101
6950 | 1323 | -1 | 7032 | T01KM212ND16 | KMQ-212 ND 16 TOMAS GARAJE | DETECTOR DE CO TIPO KMQ 212 ND 16 TOMAS PARA DETECCION DE MONOXIDO DE CARBONO EN AIRE AMBIENTE, MARGEN DE MEDIDA 0...300 PPM, HOMOLOGACION MINER CDM0000007, DISPUESTO PARA 16 PUNTOS DE DETECCION, CON BLOQUE DE VALVULAS DE CONMUTACION, MEDIDAS DE FLUJO CON VIGILANCIA, SENSOR DE OXIDACION ELECTROQUIMICA (DURACION APROX.3 A¥OS),MICROORDENADOR DE CONTROL CON DISPLAY, EQUIPO DE ASPIRACION, MONTADO EN ARMARIO METALICO MURAL, CON PROTECCION IP-53 ALIMENTACION 230 V 50 HZ INCLUIDOS: 16 FILTROS EXTRAPLANOS TIPO PL 1 MANUAL DE MONTAJE, USO Y MANTENIMIENTO N§ SERIE: | -2 | Articulo | 1 | 1 | 7989 |  | 1 | Vertical Z 4 p 1538 | tha | 20180105 | 19000101
6951 | 1323 | -1 | 7032 | T01KM212ND16 | KMQ-212 ND 16 TOMAS GARAJE | DETECTOR DE CO TIPO KMQ 212 ND 16 TOMAS PARA DETECCION DE MONOXIDO DE CARBONO EN AIRE AMBIENTE, MARGEN DE MEDIDA 0...300 PPM, HOMOLOGACION MINER CDM0000007, DISPUESTO PARA 16 PUNTOS DE DETECCION, CON BLOQUE DE VALVULAS DE CONMUTACION, MEDIDAS DE FLUJO CON VIGILANCIA, SENSOR DE OXIDACION ELECTROQUIMICA (DURACION APROX.3 A¥OS),MICROORDENADOR DE CONTROL CON DISPLAY, EQUIPO DE ASPIRACION, MONTADO EN ARMARIO METALICO MURAL, CON PROTECCION IP-53 ALIMENTACION 230 V 50 HZ INCLUIDOS: 16 FILTROS EXTRAPLANOS TIPO PL 1 MANUAL DE MONTAJE, USO Y MANTENIMIENTO N§ SERIE: | -2 | Articulo | 1 | 1 | 7990 |  | 1 | Vertical Z 4 p 2538 | tha | 20180105 | 19000101
6952 | 1323 | -1 | 7032 | T01KM212ND16 | KMQ-212 ND 16 TOMAS GARAJE | DETECTOR DE CO TIPO KMQ 212 ND 16 TOMAS PARA DETECCION DE MONOXIDO DE CARBONO EN AIRE AMBIENTE, MARGEN DE MEDIDA 0...300 PPM, HOMOLOGACION MINER CDM0000007, DISPUESTO PARA 16 PUNTOS DE DETECCION, CON BLOQUE DE VALVULAS DE CONMUTACION, MEDIDAS DE FLUJO CON VIGILANCIA, SENSOR DE OXIDACION ELECTROQUIMICA (DURACION APROX.3 A¥OS),MICROORDENADOR DE CONTROL CON DISPLAY, EQUIPO DE ASPIRACION, MONTADO EN ARMARIO METALICO MURAL, CON PROTECCION IP-53 ALIMENTACION 230 V 50 HZ INCLUIDOS: 16 FILTROS EXTRAPLANOS TIPO PL 1 MANUAL DE MONTAJE, USO Y MANTENIMIENTO N§ SERIE: | -2 | Articulo | 1 | 1 | 7991 |  | 1 | Vertical Z 4 p 3538 | tha | 20180105 | 19000101
6953 | 1323 | -1 | 7031 | T01KM212ND14 | KMQ-212 ND 14 TOMAS GARAJE | DETECTOR DE CO TIPO KMQ 212 ND 14 TOMAS PARA DETECCION DE MONOXIDO DE CARBONO EN AIRE AMBIENTE, MARGEN DE MEDIDA 0...300 PPM, HOMOLOGACION MINER CDM0000007, DISPUESTO PARA 14 PUNTOS DE DETECCION, CON BLOQUE DE VALVULAS DE CONMUTACION, MEDIDAS DE FLUJO CON VIGILANCIA, SENSOR DE OXIDACION ELECTROQUIMICA (DURACION APROX.3 A¥OS),MICROORDENADOR DE CONTROL CON DISPLAY, EQUIPO DE ASPIRACION, MONTADO EN ARMARIO METALICO MURAL, CON PROTECCION IP-53 ALIMENTACION 230 V 50 HZ INCLUIDOS: 14 FILTROS EXTRAPLANOS TIPO PL 1 MANUAL DE MONTAJE, USO Y MANTENIMIENTO N§ SERIE: | -2 | Articulo | 1 | 1 | 7992 |  | 1 | Vertical O 7 p 2398 | tha | 20180105 | 19000101
6954 | 1323 | -1 | 7031 | T01KM212ND14 | KMQ-212 ND 14 TOMAS GARAJE | DETECTOR DE CO TIPO KMQ 212 ND 14 TOMAS PARA DETECCION DE MONOXIDO DE CARBONO EN AIRE AMBIENTE, MARGEN DE MEDIDA 0...300 PPM, HOMOLOGACION MINER CDM0000007, DISPUESTO PARA 14 PUNTOS DE DETECCION, CON BLOQUE DE VALVULAS DE CONMUTACION, MEDIDAS DE FLUJO CON VIGILANCIA, SENSOR DE OXIDACION ELECTROQUIMICA (DURACION APROX.3 A¥OS),MICROORDENADOR DE CONTROL CON DISPLAY, EQUIPO DE ASPIRACION, MONTADO EN ARMARIO METALICO MURAL, CON PROTECCION IP-53 ALIMENTACION 230 V 50 HZ INCLUIDOS: 14 FILTROS EXTRAPLANOS TIPO PL 1 MANUAL DE MONTAJE, USO Y MANTENIMIENTO N§ SERIE: | -2 | Articulo | 1 | 1 | 7993 |  | 1 | Vertical O 7 p 3398 | tha | 20180105 | 19000101
6955 | 1324 | -1 | 13160 | SIMANT000010 | DETECCION DE GASES | SERVICIO de Mantenimiento del Sistema de Detección de Gases Explosivos en el CC Ronda de Poniente de Córdoba II, incluyendo: - Sensores de Gas Explosivo - Electroválvulas - Campanas de Extracción | -1 | Servicio Interno | 1 | 1 | 2012/01 |  | 1 | Cocina | tha | 20180105 | 20140710
6956 | 1325 | -1 | 13160 | SIMANT000010 | DETECCION DE GASES | SERVICIO de Mantenimiento del Sistema de Detección de Gases Explosivos en el CC de Puerto Venecia, incluyendo: - Sensores de Gas Explosivo - Electroválvulas - Campanas de Extracción | -1 | Servicio Interno | 1 | 1 | 2012/02 |  | 1 | Cocina | tha | 20180105 | 20140925
6957 | 1326 | -1 | 13160 | SIMANT000010 | DETECCION DE GASES | SERVICIO de Mantenimiento del Sistema de Detección de Gases Explosivos en CEPA Valdemoro, incluyendo: - Sensores de Gas Explosivo - Electroválvulas - Campanas de Extracción | -1 | Servicio Interno | 1 | 1 | 2011/01 |  | 1 | Cocina | tha | 20180105 | 20140524
6958 | 1327 | -1 | 3534 | T01OT0KMQ04T | KMQ-212 4 TOMAS | DETECTOR DE CO TIPO KMQ 212 CO 4 TOMAS PARA DETECCION DE MONOXIDO DE CARBONO EN AIRE AMBIENTE, MARGEN DE MEDIDA 0...300 PPM, HOMOLOGACION MINER CDM 0004, DISPUESTO PARA 4 PUNTOS DE DETECCION, CON BLOQUE DE VALVULAS DE CONMUTACION , MEDIDAS DE FLUJO CON VIGILANCIA, SENSOR DE OXIDACION ELECTROQUIMICA (DURACION APROX.3 A¥OS), MICROORDENADOR DE CONTROL CON DISPLAY, EQUIPO DE ASPIRACION, MONTADO EN ARMARIO METALICO MURAL, CON PROTECCION IP-53 ALIMENTACION 230 V 50 HZ INCLUIDOS: 4 FILTROS EXTRAPLANOS TIPO PLL | -2 | Articulo | 1 | 1 | 6787 |  | 1 |  | tha | 20180105 | 19000101
6959 | 1328 | -1 | 5080 | T01OTKMQ18ND | KMQ 212 18 TOMAS ND | DETECTOR DE CO TIPO KMQ 212 ND 18 TOMAS PARA DETECCION DE MONOXIDO DE CARBONO EN AIRE AMBIENTE, MARGEN DE MEDIDA 0...300 PPM, HOMOLOGACION MINER CDM 0000007, DISPUESTO PARA 18 PUNTOS DE DETECCION, CON BLOQUE DE VALVULAS DE CONMUTACION, MEDIDAS DE FLUJO CON VIGILANCIA, SENSOR DE OXIDACION ELECTROQUIMICA (DURACION APROX.3 A¥OS),MICROORDENADOR DE CONTROL CON DISPLAY, EQUIPO DE ASPIRACION, MONTADO EN ARMARIO METALICO MURAL, CON PROTECCION IP-53 ALIMENTACION 230 V 50 HZ INCLUIDOS: 18 FILTROS EXTRAPLANOS TIPO PL 1 MANUAL DE MONTAJE, USO Y MANTENIMIENTO | -2 | Articulo | 1 | 1 | 6161 |  | 1 |  | tha | 20180105 | 19000101
6960 | 1328 | -1 | 5080 | T01OTKMQ18ND | KMQ 212 18 TOMAS ND | DETECTOR DE CO TIPO KMQ 212 ND 18 TOMAS PARA DETECCION DE MONOXIDO DE CARBONO EN AIRE AMBIENTE, MARGEN DE MEDIDA 0...300 PPM, HOMOLOGACION MINER CDM 0000007, DISPUESTO PARA 18 PUNTOS DE DETECCION, CON BLOQUE DE VALVULAS DE CONMUTACION, MEDIDAS DE FLUJO CON VIGILANCIA, SENSOR DE OXIDACION ELECTROQUIMICA (DURACION APROX.3 A¥OS),MICROORDENADOR DE CONTROL CON DISPLAY, EQUIPO DE ASPIRACION, MONTADO EN ARMARIO METALICO MURAL, CON PROTECCION IP-53 ALIMENTACION 230 V 50 HZ INCLUIDOS: 18 FILTROS EXTRAPLANOS TIPO PL 1 MANUAL DE MONTAJE, USO Y MANTENIMIENTO | -2 | Articulo | 1 | 1 | 6162 |  | 1 |  | tha | 20180105 | 19000101
6961 | 1329 | -1 | 9671 | D00000000387 | PANEL PC IND. POP-150-LCA/B CELERON 2,4 | PANEL PC IND. POP-150-LCA/B CELERON 2,4 | -2 | Articulo | 1 | 1 |  |  | 1 | Cuadro de Regulación de Caldera de Biomasa | tha | 20180105 | 20120201
6962 | 1330 | -1 | 13159 | SIMANT000009 | SUPERVISION Y CONTROL ELECTRICO | SERVICIO de Mantenimiento del Sistema de Supervisión y Control Eléctrico, incluyendo según equipamiento del CC de Vitoria: - Cuadros de Alumbrado - UPS | -1 | Servicio Interno | 1 | 1 |  |  | 1 |  | tha | 20180105 | 20181025
6963 | 1331 | 12681 | 12937 | T01OT0000437 | PC EMBEBIDO NISE 104 CONFIGURADO PARA SISTEMA ENER_GEST | PC INDUSTRIAL Principal con las siguientes funciones principales: - Control y supervisión de los interruptores motorizados y/o contactores de los Cuadros Secundarios de distribución. - Comunicaciones con el servidor de Proceso de Datos para permitir el control de encendido / apagado de TPVs. - Soporte al servicio de Telemantenimiento según especificación [1] y [2] (ver documentación relacionada) Compuesto de: ORDENADOR industrial embebido tipo NISE 104 con memoria Compact Fast de 4 GByte, memoria RAM de 2 GByte, disco duro de 160 GByte, en chassis de aluminio sin ventilador, alimentación de 16 a 30 Vcc, dimensionado según proyecto: - Comunicaciones: 2 puertos de red Ethernet a 10/100/1000 Mbit/s, 4 puertos serie RS 485 opto-acoplados, 4 puertos USB 2.0 - Sistema operativo Windows XPe - Protocolos de red soportados: TCP/IP, UDP, DHCP, SNMPv3, SMTP, HTTP, Telnet, SSH, FTP, NFS - Protocolos de comunicaciones: ModBus RTU y Profibus DP - Puerto de tele-gestión: conexión TCP/IP "client to site" | -2 | Articulo | 1 | 1 | 0000/0014/1541 | 0000279000030786 | 1 | POS | tha | 20180105 | 20171026
6964 | 1331 | -1 | 13159 | SIMANT000009 | SUPERVISION Y CONTROL ELECTRICO | SERVICIO de Mantenimiento del Sistema de Supervisión y Control Eléctrico, incluyendo según equipamiento del CC ECI Serrano II (esq. Ayala): - TPVs - UPS | -1 | Servicio Interno | 1 | 1 |  |  | 1 |  | tha | 20180105 | 20171026
6965 | 1332 | -1 | 13159 | SIMANT000009 | SUPERVISION Y CONTROL ELECTRICO | SERVICIO de Mantenimiento del Sistema de Supervisión y Control Eléctrico, incluyendo según equipamiento del CC de La Vaguada: - TPVs - UPS | -1 | Servicio Interno | 1 | 1 |  |  | 1 |  | tha | 20180105 | 20181103
6966 | 1333 | -1 | 13159 | SIMANT000009 | SUPERVISION Y CONTROL ELECTRICO | SERVICIO de Mantenimiento del Sistema de Supervisión y Control Eléctrico, incluyendo según equipamiento del CC de Plaza Duque en Sevilla: - TPVs - UPS | -1 | Servicio Interno | 1 | 1 |  |  | 1 |  | tha | 20180105 | 20180701
6967 | 1334 | -1 | 7034 | T01KM212ND20 | KMQ-212 ND 20 TOMAS GARAJE | DETECTOR DE CO TIPO KMQ 212 ND 20 TOMAS PARA DETECCION DE MONOXIDO DE CARBONO EN AIRE AMBIENTE, MARGEN DE MEDIDA 0...300 PPM, HOMOLOGACION MINER CDM0000007, DISPUESTO PARA 20 PUNTOS DE DETECCION, CON BLOQUE DE VALVULAS DE CONMUTACION, MEDIDAS DE FLUJO CON VIGILANCIA, SENSOR DE OXIDACION ELECTROQUIMICA (DURACION APROX.3 A¥OS),MICROORDENADOR DE CONTROL CON DISPLAY, EQUIPO DE ASPIRACION, MONTADO EN ARMARIO METALICO MURAL, CON PROTECCION IP-53 ALIMENTACION 230 V 50 HZ INCLUIDOS: 20 FILTROS EXTRAPLANOS TIPO PL 1 MANUAL DE MONTAJE, USO Y MANTENIMIENTO N§ SERIE: | -2 | Articulo | 1 | 1 | 7719 |  | 1 | S2 B | tha | 20180105 | 19000101
6968 | 1334 | -1 | 7034 | T01KM212ND20 | KMQ-212 ND 20 TOMAS GARAJE | DETECTOR DE CO TIPO KMQ 212 ND 20 TOMAS PARA DETECCION DE MONOXIDO DE CARBONO EN AIRE AMBIENTE, MARGEN DE MEDIDA 0...300 PPM, HOMOLOGACION MINER CDM0000007, DISPUESTO PARA 20 PUNTOS DE DETECCION, CON BLOQUE DE VALVULAS DE CONMUTACION, MEDIDAS DE FLUJO CON VIGILANCIA, SENSOR DE OXIDACION ELECTROQUIMICA (DURACION APROX.3 A¥OS),MICROORDENADOR DE CONTROL CON DISPLAY, EQUIPO DE ASPIRACION, MONTADO EN ARMARIO METALICO MURAL, CON PROTECCION IP-53 ALIMENTACION 230 V 50 HZ INCLUIDOS: 20 FILTROS EXTRAPLANOS TIPO PL 1 MANUAL DE MONTAJE, USO Y MANTENIMIENTO N§ SERIE: | -2 | Articulo | 1 | 1 | 7720 |  | 1 | S1 F | tha | 20180105 | 19000101
6969 | 1334 | -1 | 7034 | T01KM212ND20 | KMQ-212 ND 20 TOMAS GARAJE | DETECTOR DE CO TIPO KMQ 212 ND 20 TOMAS PARA DETECCION DE MONOXIDO DE CARBONO EN AIRE AMBIENTE, MARGEN DE MEDIDA 0...300 PPM, HOMOLOGACION MINER CDM0000007, DISPUESTO PARA 20 PUNTOS DE DETECCION, CON BLOQUE DE VALVULAS DE CONMUTACION, MEDIDAS DE FLUJO CON VIGILANCIA, SENSOR DE OXIDACION ELECTROQUIMICA (DURACION APROX.3 A¥OS),MICROORDENADOR DE CONTROL CON DISPLAY, EQUIPO DE ASPIRACION, MONTADO EN ARMARIO METALICO MURAL, CON PROTECCION IP-53 ALIMENTACION 230 V 50 HZ INCLUIDOS: 20 FILTROS EXTRAPLANOS TIPO PL 1 MANUAL DE MONTAJE, USO Y MANTENIMIENTO N§ SERIE: | -2 | Articulo | 1 | 1 | 7721 |  | 1 | SS J | tha | 20180105 | 19000101
6970 | 1334 | -1 | 7032 | T01KM212ND16 | KMQ-212 ND 16 TOMAS GARAJE | DETECTOR DE CO TIPO KMQ 212 ND 16 TOMAS PARA DETECCION DE MONOXIDO DE CARBONO EN AIRE AMBIENTE, MARGEN DE MEDIDA 0...300 PPM, HOMOLOGACION MINER CDM0000007, DISPUESTO PARA 16 PUNTOS DE DETECCION, CON BLOQUE DE VALVULAS DE CONMUTACION, MEDIDAS DE FLUJO CON VIGILANCIA, SENSOR DE OXIDACION ELECTROQUIMICA (DURACION APROX.3 A¥OS),MICROORDENADOR DE CONTROL CON DISPLAY, EQUIPO DE ASPIRACION, MONTADO EN ARMARIO METALICO MURAL, CON PROTECCION IP-53 ALIMENTACION 230 V 50 HZ INCLUIDOS: 16 FILTROS EXTRAPLANOS TIPO PL 1 MANUAL DE MONTAJE, USO Y MANTENIMIENTO N§ SERIE: | -2 | Articulo | 1 | 1 | 7722 |  | 1 | S2 A | tha | 20180105 | 19000101
6971 | 1334 | -1 | 7032 | T01KM212ND16 | KMQ-212 ND 16 TOMAS GARAJE | DETECTOR DE CO TIPO KMQ 212 ND 16 TOMAS PARA DETECCION DE MONOXIDO DE CARBONO EN AIRE AMBIENTE, MARGEN DE MEDIDA 0...300 PPM, HOMOLOGACION MINER CDM0000007, DISPUESTO PARA 16 PUNTOS DE DETECCION, CON BLOQUE DE VALVULAS DE CONMUTACION, MEDIDAS DE FLUJO CON VIGILANCIA, SENSOR DE OXIDACION ELECTROQUIMICA (DURACION APROX.3 A¥OS),MICROORDENADOR DE CONTROL CON DISPLAY, EQUIPO DE ASPIRACION, MONTADO EN ARMARIO METALICO MURAL, CON PROTECCION IP-53 ALIMENTACION 230 V 50 HZ INCLUIDOS: 16 FILTROS EXTRAPLANOS TIPO PL 1 MANUAL DE MONTAJE, USO Y MANTENIMIENTO N§ SERIE: | -2 | Articulo | 1 | 1 | 7723 |  | 1 | S3 C | tha | 20180105 | 19000101
6972 | 1334 | -1 | 7032 | T01KM212ND16 | KMQ-212 ND 16 TOMAS GARAJE | DETECTOR DE CO TIPO KMQ 212 ND 16 TOMAS PARA DETECCION DE MONOXIDO DE CARBONO EN AIRE AMBIENTE, MARGEN DE MEDIDA 0...300 PPM, HOMOLOGACION MINER CDM0000007, DISPUESTO PARA 16 PUNTOS DE DETECCION, CON BLOQUE DE VALVULAS DE CONMUTACION, MEDIDAS DE FLUJO CON VIGILANCIA, SENSOR DE OXIDACION ELECTROQUIMICA (DURACION APROX.3 A¥OS),MICROORDENADOR DE CONTROL CON DISPLAY, EQUIPO DE ASPIRACION, MONTADO EN ARMARIO METALICO MURAL, CON PROTECCION IP-53 ALIMENTACION 230 V 50 HZ INCLUIDOS: 16 FILTROS EXTRAPLANOS TIPO PL 1 MANUAL DE MONTAJE, USO Y MANTENIMIENTO N§ SERIE: | -2 | Articulo | 1 | 1 | 7724 |  | 1 | S2 C | tha | 20180105 | 19000101
6973 | 1334 | -1 | 7032 | T01KM212ND16 | KMQ-212 ND 16 TOMAS GARAJE | DETECTOR DE CO TIPO KMQ 212 ND 16 TOMAS PARA DETECCION DE MONOXIDO DE CARBONO EN AIRE AMBIENTE, MARGEN DE MEDIDA 0...300 PPM, HOMOLOGACION MINER CDM0000007, DISPUESTO PARA 16 PUNTOS DE DETECCION, CON BLOQUE DE VALVULAS DE CONMUTACION, MEDIDAS DE FLUJO CON VIGILANCIA, SENSOR DE OXIDACION ELECTROQUIMICA (DURACION APROX.3 A¥OS),MICROORDENADOR DE CONTROL CON DISPLAY, EQUIPO DE ASPIRACION, MONTADO EN ARMARIO METALICO MURAL, CON PROTECCION IP-53 ALIMENTACION 230 V 50 HZ INCLUIDOS: 16 FILTROS EXTRAPLANOS TIPO PL 1 MANUAL DE MONTAJE, USO Y MANTENIMIENTO N§ SERIE: | -2 | Articulo | 1 | 1 | 7725 |  | 1 | S1 E | tha | 20180105 | 19000101
6974 | 1334 | -1 | 7032 | T01KM212ND16 | KMQ-212 ND 16 TOMAS GARAJE | DETECTOR DE CO TIPO KMQ 212 ND 16 TOMAS PARA DETECCION DE MONOXIDO DE CARBONO EN AIRE AMBIENTE, MARGEN DE MEDIDA 0...300 PPM, HOMOLOGACION MINER CDM0000007, DISPUESTO PARA 16 PUNTOS DE DETECCION, CON BLOQUE DE VALVULAS DE CONMUTACION, MEDIDAS DE FLUJO CON VIGILANCIA, SENSOR DE OXIDACION ELECTROQUIMICA (DURACION APROX.3 A¥OS),MICROORDENADOR DE CONTROL CON DISPLAY, EQUIPO DE ASPIRACION, MONTADO EN ARMARIO METALICO MURAL, CON PROTECCION IP-53 ALIMENTACION 230 V 50 HZ INCLUIDOS: 16 FILTROS EXTRAPLANOS TIPO PL 1 MANUAL DE MONTAJE, USO Y MANTENIMIENTO N§ SERIE: | -2 | Articulo | 1 | 1 | 7726 |  | 1 | S1 G | tha | 20180105 | 19000101
6975 | 1334 | -1 | 7032 | T01KM212ND16 | KMQ-212 ND 16 TOMAS GARAJE | DETECTOR DE CO TIPO KMQ 212 ND 16 TOMAS PARA DETECCION DE MONOXIDO DE CARBONO EN AIRE AMBIENTE, MARGEN DE MEDIDA 0...300 PPM, HOMOLOGACION MINER CDM0000007, DISPUESTO PARA 16 PUNTOS DE DETECCION, CON BLOQUE DE VALVULAS DE CONMUTACION, MEDIDAS DE FLUJO CON VIGILANCIA, SENSOR DE OXIDACION ELECTROQUIMICA (DURACION APROX.3 A¥OS),MICROORDENADOR DE CONTROL CON DISPLAY, EQUIPO DE ASPIRACION, MONTADO EN ARMARIO METALICO MURAL, CON PROTECCION IP-53 ALIMENTACION 230 V 50 HZ INCLUIDOS: 16 FILTROS EXTRAPLANOS TIPO PL 1 MANUAL DE MONTAJE, USO Y MANTENIMIENTO N§ SERIE: | -2 | Articulo | 1 | 1 | 7727 |  | 1 | S1 H | tha | 20180105 | 19000101
6976 | 1334 | -1 | 7032 | T01KM212ND16 | KMQ-212 ND 16 TOMAS GARAJE | DETECTOR DE CO TIPO KMQ 212 ND 16 TOMAS PARA DETECCION DE MONOXIDO DE CARBONO EN AIRE AMBIENTE, MARGEN DE MEDIDA 0...300 PPM, HOMOLOGACION MINER CDM0000007, DISPUESTO PARA 16 PUNTOS DE DETECCION, CON BLOQUE DE VALVULAS DE CONMUTACION, MEDIDAS DE FLUJO CON VIGILANCIA, SENSOR DE OXIDACION ELECTROQUIMICA (DURACION APROX.3 A¥OS),MICROORDENADOR DE CONTROL CON DISPLAY, EQUIPO DE ASPIRACION, MONTADO EN ARMARIO METALICO MURAL, CON PROTECCION IP-53 ALIMENTACION 230 V 50 HZ INCLUIDOS: 16 FILTROS EXTRAPLANOS TIPO PL 1 MANUAL DE MONTAJE, USO Y MANTENIMIENTO N§ SERIE: | -2 | Articulo | 1 | 1 | 7728 |  | 1 | SS I | tha | 20180105 | 19000101
6977 | 1334 | -1 | 7032 | T01KM212ND16 | KMQ-212 ND 16 TOMAS GARAJE | DETECTOR DE CO TIPO KMQ 212 ND 16 TOMAS PARA DETECCION DE MONOXIDO DE CARBONO EN AIRE AMBIENTE, MARGEN DE MEDIDA 0...300 PPM, HOMOLOGACION MINER CDM0000007, DISPUESTO PARA 16 PUNTOS DE DETECCION, CON BLOQUE DE VALVULAS DE CONMUTACION, MEDIDAS DE FLUJO CON VIGILANCIA, SENSOR DE OXIDACION ELECTROQUIMICA (DURACION APROX.3 A¥OS),MICROORDENADOR DE CONTROL CON DISPLAY, EQUIPO DE ASPIRACION, MONTADO EN ARMARIO METALICO MURAL, CON PROTECCION IP-53 ALIMENTACION 230 V 50 HZ INCLUIDOS: 16 FILTROS EXTRAPLANOS TIPO PL 1 MANUAL DE MONTAJE, USO Y MANTENIMIENTO N§ SERIE: | -2 | Articulo | 1 | 1 | 7729 |  | 1 | SS K | tha | 20180105 | 19000101
6978 | 1334 | -1 | 7032 | T01KM212ND16 | KMQ-212 ND 16 TOMAS GARAJE | DETECTOR DE CO TIPO KMQ 212 ND 16 TOMAS PARA DETECCION DE MONOXIDO DE CARBONO EN AIRE AMBIENTE, MARGEN DE MEDIDA 0...300 PPM, HOMOLOGACION MINER CDM0000007, DISPUESTO PARA 16 PUNTOS DE DETECCION, CON BLOQUE DE VALVULAS DE CONMUTACION, MEDIDAS DE FLUJO CON VIGILANCIA, SENSOR DE OXIDACION ELECTROQUIMICA (DURACION APROX.3 A¥OS),MICROORDENADOR DE CONTROL CON DISPLAY, EQUIPO DE ASPIRACION, MONTADO EN ARMARIO METALICO MURAL, CON PROTECCION IP-53 ALIMENTACION 230 V 50 HZ INCLUIDOS: 16 FILTROS EXTRAPLANOS TIPO PL 1 MANUAL DE MONTAJE, USO Y MANTENIMIENTO N§ SERIE: | -2 | Articulo | 1 | 1 | 7730 |  | 1 | SS K | tha | 20180105 | 19000101
6979 | 1335 | -1 | 7027 | T01KM212ND06 | KMQ-212 ND 6 TOMAS GARAJE | DETECTOR DE CO TIPO KMQ 212 ND 6 TOMAS PARA DETECCION DE MONOXIDO DE CARBONO EN AIRE AMBIENTE, MARGEN DE MEDIDA 0...300 PPM, HOMOLOGACION MINER CDM0000007, DISPUESTO PARA 6 PUNTOS DE DETECCION, CON BLOQUE DE VALVULAS DE CONMUTACION, MEDIDAS DE FLUJO CON VIGILANCIA, SENSOR DE OXIDACION ELECTROQUIMICA (DURACION APROX.3 A¥OS),MICROORDENADOR DE CONTROL CON DISPLAY, EQUIPO DE ASPIRACION, MONTADO EN ARMARIO METALICO MURAL, CON PROTECCION IP-53 ALIMENTACION 230 V 50 HZ INCLUIDOS: 6 FILTROS EXTRAPLANOS TIPO PL 1 MANUAL DE MONTAJE, USO Y MANTENIMIENTO N§ SERIE: | -2 | Articulo | 1 | 1 | 7273 |  | 1 |  | tha | 20180105 | 20060101
6980 | 1336 | -1 | 5080 | T01OTKMQ18ND | KMQ 212 18 TOMAS ND | DETECTOR DE CO TIPO KMQ 212 ND 18 TOMAS PARA DETECCION DE MONOXIDO DE CARBONO EN AIRE AMBIENTE, MARGEN DE MEDIDA 0...300 PPM, HOMOLOGACION MINER CDM 0000007, DISPUESTO PARA 18 PUNTOS DE DETECCION, CON BLOQUE DE VALVULAS DE CONMUTACION, MEDIDAS DE FLUJO CON VIGILANCIA, SENSOR DE OXIDACION ELECTROQUIMICA (DURACION APROX.3 A¥OS),MICROORDENADOR DE CONTROL CON DISPLAY, EQUIPO DE ASPIRACION, MONTADO EN ARMARIO METALICO MURAL, CON PROTECCION IP-53 ALIMENTACION 230 V 50 HZ INCLUIDOS: 18 FILTROS EXTRAPLANOS TIPO PL 1 MANUAL DE MONTAJE, USO Y MANTENIMIENTO | -2 | Articulo | 1 | 1 | 7259 |  | 1 |  | tha | 20180105 | 19000101
6981 | 1336 | -1 | 4553 | T01OTKMQ16ND | KMQ 212 16 TOMAS ND | DETECTOR DE CO TIPO KMQ 212 ND 16 TOMAS PARA DETECCION DE MONOXIDO DE CARBONO EN AIRE AMBIENTE, MARGEN DE MEDIDA 0...300 PPM, HOMOLOGACION MINER CDM 0000007, DISPUESTO PARA 20 PUNTOS DE DETECCION, CON BLOQUE DE VALVULAS DE CONMUTACION, MEDIDAS DE FLUJO CON VIGILANCIA, SENSOR DE OXIDACION ELECTROQUIMICA (DURACION APROX.3 A¥OS),MICROORDENADOR DE CONTROL CON DISPLAY, EQUIPO DE ASPIRACION, MONTADO EN ARMARIO METALICO MURAL, CON PROTECCION IP-53 ALIMENTACION 230 V 50 HZ INCLUIDOS: 16 FILTROS EXTRAPLANOS TIPO PL 1 MANUAL DE MONTAJE, USO Y MANTENIMIENTO | -2 | Articulo | 1 | 1 | 7260 |  | 1 |  | tha | 20180105 | 19000101
6982 | 1336 | -1 | 4553 | T01OTKMQ16ND | KMQ 212 16 TOMAS ND | DETECTOR DE CO TIPO KMQ 212 ND 16 TOMAS PARA DETECCION DE MONOXIDO DE CARBONO EN AIRE AMBIENTE, MARGEN DE MEDIDA 0...300 PPM, HOMOLOGACION MINER CDM 0000007, DISPUESTO PARA 20 PUNTOS DE DETECCION, CON BLOQUE DE VALVULAS DE CONMUTACION, MEDIDAS DE FLUJO CON VIGILANCIA, SENSOR DE OXIDACION ELECTROQUIMICA (DURACION APROX.3 A¥OS),MICROORDENADOR DE CONTROL CON DISPLAY, EQUIPO DE ASPIRACION, MONTADO EN ARMARIO METALICO MURAL, CON PROTECCION IP-53 ALIMENTACION 230 V 50 HZ INCLUIDOS: 16 FILTROS EXTRAPLANOS TIPO PL 1 MANUAL DE MONTAJE, USO Y MANTENIMIENTO | -2 | Articulo | 1 | 1 | 7261 |  | 1 |  | tha | 20180105 | 19000101
7017 | 1340 | -1 | 7029 | T01KM212ND10 | KMQ-212 ND 10 TOMAS GARAJE | DETECTOR DE CO TIPO KMQ 212 ND 10 TOMAS PARA DETECCION DE MONOXIDO DE CARBONO EN AIRE AMBIENTE, MARGEN DE MEDIDA 0...300 PPM, HOMOLOGACION MINER CDM0000007, DISPUESTO PARA 10 PUNTOS DE DETECCION, CON BLOQUE DE VALVULAS DE CONMUTACION, MEDIDAS DE FLUJO CON VIGILANCIA, SENSOR DE OXIDACION ELECTROQUIMICA (DURACION APROX.3 A¥OS),MICROORDENADOR DE CONTROL CON DISPLAY, EQUIPO DE ASPIRACION, MONTADO EN ARMARIO METALICO MURAL, CON PROTECCION IP-53 ALIMENTACION 230 V 50 HZ INCLUIDOS: 10 FILTROS EXTRAPLANOS TIPO PL 1 MANUAL DE MONTAJE, USO Y MANTENIMIENTO N§ SERIE: | -2 | Articulo | 1 | 1 | 8198 |  | 1 | Entrada del parking | tha | 20180105 | 19000101
7018 | 1341 | -1 | 7029 | T01KM212ND10 | KMQ-212 ND 10 TOMAS GARAJE | DETECTOR DE CO TIPO KMQ 212 ND 10 TOMAS PARA DETECCION DE MONOXIDO DE CARBONO EN AIRE AMBIENTE, MARGEN DE MEDIDA 0...300 PPM, HOMOLOGACION MINER CDM0000007, DISPUESTO PARA 10 PUNTOS DE DETECCION, CON BLOQUE DE VALVULAS DE CONMUTACION, MEDIDAS DE FLUJO CON VIGILANCIA, SENSOR DE OXIDACION ELECTROQUIMICA (DURACION APROX.3 A¥OS),MICROORDENADOR DE CONTROL CON DISPLAY, EQUIPO DE ASPIRACION, MONTADO EN ARMARIO METALICO MURAL, CON PROTECCION IP-53 ALIMENTACION 230 V 50 HZ INCLUIDOS: 10 FILTROS EXTRAPLANOS TIPO PL 1 MANUAL DE MONTAJE, USO Y MANTENIMIENTO N§ SERIE: | -2 | Articulo | 1 | 1 | 8197 |  | 1 |  | tha | 20180105 | 20101130
7019 | 1342 | 7949 | 7033 | T01KM212ND18 | KMQ-212 ND 18 TOMAS GARAJE | DETECTOR DE CO TIPO KMQ 212 ND 18 TOMAS PARA DETECCION DE MONOXIDO DE CARBONO EN AIRE AMBIENTE, MARGEN DE MEDIDA 0...300 PPM, HOMOLOGACION MINER CDM0000007, DISPUESTO PARA 18 PUNTOS DE DETECCION, CON BLOQUE DE VALVULAS DE CONMUTACION, MEDIDAS DE FLUJO CON VIGILANCIA, SENSOR DE OXIDACION ELECTROQUIMICA (DURACION APROX.3 A¥OS),MICROORDENADOR DE CONTROL CON DISPLAY, EQUIPO DE ASPIRACION, MONTADO EN ARMARIO METALICO MURAL, CON PROTECCION IP-53 ALIMENTACION 230 V 50 HZ INCLUIDOS: 18 FILTROS EXTRAPLANOS TIPO PL 1 MANUAL DE MONTAJE, USO Y MANTENIMIENTO N§ SERIE: | -2 | Articulo | 1 | 1 | 8257 |  | 1 | Sótano 1 | tha | 20180105 | 20141217
7020 | 1342 | -1 | 7033 | T01KM212ND18 | KMQ-212 ND 18 TOMAS GARAJE | DETECTOR DE CO TIPO KMQ 212 ND 18 TOMAS PARA DETECCION DE MONOXIDO DE CARBONO EN AIRE AMBIENTE, MARGEN DE MEDIDA 0...300 PPM, HOMOLOGACION MINER CDM0000007, DISPUESTO PARA 18 PUNTOS DE DETECCION, CON BLOQUE DE VALVULAS DE CONMUTACION, MEDIDAS DE FLUJO CON VIGILANCIA, SENSOR DE OXIDACION ELECTROQUIMICA (DURACION APROX.3 A¥OS),MICROORDENADOR DE CONTROL CON DISPLAY, EQUIPO DE ASPIRACION, MONTADO EN ARMARIO METALICO MURAL, CON PROTECCION IP-53 ALIMENTACION 230 V 50 HZ INCLUIDOS: 18 FILTROS EXTRAPLANOS TIPO PL 1 MANUAL DE MONTAJE, USO Y MANTENIMIENTO N§ SERIE: | -2 | Articulo | 1 | 1 | 8257 |  | 1 | Aparcamiento | tha | 20180105 | 20141217
7021 | 1343 | -1 | 13159 | SIMANT000009 | SUPERVISION Y CONTROL ELECTRICO | SERVICIO de Mantenimiento del Sistema de Supervisión y Control Eléctrico en el CC Puerta del Angel de Barcelona, incluyendo: - TPVs - Cuadros de Alumbrado - CGBT - Trafo - Grupo Electrógeno - UPS - Cargabatería - Supervisión de Calidad de Suministro | -1 | Servicio Interno | 1 | 1 | 2015/01 |  | 1 | Sala POS | tha | 20180105 | 20160831
7022 | 1344 | 12552 | 12937 | T01OT0000437 | PC EMBEBIDO NISE 104 CONFIGURADO PARA SISTEMA ENER_GEST | PC INDUSTRIAL Principal con las siguientes funciones principales: - Control y supervisión de los interruptores motorizados y/o contactores de los Cuadros Secundarios de distribución. - Comunicaciones con el servidor de Proceso de Datos para permitir el control de encendido / apagado de TPVs. - Soporte al servicio de Telemantenimiento según especificación [1] y [2] (ver documentación relacionada) Compuesto de: ORDENADOR industrial embebido tipo NISE 104 con memoria Compact Fast de 4 GByte, memoria RAM de 2 GByte, disco duro de 160 GByte, en chassis de aluminio sin ventilador, alimentación de 16 a 30 Vcc, dimensionado según proyecto: - Comunicaciones: 2 puertos de red Ethernet a 10/100/1000 Mbit/s, 4 puertos serie RS 485 opto-acoplados, 4 puertos USB 2.0 - Sistema operativo Windows XPe - Protocolos de red soportados: TCP/IP, UDP, DHCP, SNMPv3, SMTP, HTTP, Telnet, SSH, FTP, NFS - Protocolos de comunicaciones: ModBus RTU y Profibus DP - Puerto de tele-gestión: conexión TCP/IP "client to site" | -2 | Articulo | 1 | 1 | 0000/0010/1524 | 0000163000030686 | 1 | Sala del POS | tha | 20180105 | 20160928
7023 | 1344 | -1 | 13159 | SIMANT000009 | SUPERVISION Y CONTROL ELECTRICO | SERVICIO de Mantenimiento del Sistema de Supervisión y Control Eléctrico en el CC Plaza de Cataluña de Barcelona, incluyendo: - TPVs - Cuadros de Alumbrado - CGBT - Trafo - Grupo Electrógeno - UPS - Cargabatería - Supervisión de Calidad de Suministro | -1 | Servicio Interno | 1 | 1 | 2016/02 |  | 1 | Sala POS | tha | 20180105 | 20160928
7026 | 1345 | 15094 | 13265 | D00000000636 | ORDENADOR ACER VERITON X2632G SF/i3-6100/4G/1TB/DRW/W7Pro/W10Pro/1YNBD | ORDENADOR Acer Veriton X2632G en formato SF con CPU i3-6100, 4GB RAM, 1 TB de disco duro, teclado y ratón, sistema operativo Windows 7 Professional, servicio "siguiente día laborable" durante 1 año | -2 | Articulo | 1 | 1 | DTVN5EB0336250150318 |  | 0 |  | tha | 20180105 | 20190213
7038 | 1346 | -1 | 13254 | T01OT0000445 | PC EMBEBIDO NISE 104 CON SSD CONFIGURADO PARA SISTEMA ENER_GEST | PC INDUSTRIAL Principal con las siguientes funciones principales: - Control y supervisión de los interruptores motorizados y/o contactores de los Cuadros Secundarios de distribución. - Comunicaciones con el servidor de Proceso de Datos para permitir el control de encendido / apagado de TPVs. - Soporte al servicio de Telemantenimiento según especificación [1] y [2] (ver documentación relacionada) Compuesto de: ORDENADOR industrial embebido tipo NISE 104 con memoria RAM de 4 GByte, disco duro de 64 GByte, en chassis de aluminio sin ventilador, alimentación de 16 a 30 Vcc, dimensionado según proyecto: - Comunicaciones: 2 puertos de red Ethernet a 10/100/1000 Mbit/s, 4 puertos serie RS 485 opto-acoplados, 4 puertos USB 2.0 - Sistema operativo Windows XPe - Protocolos de red soportados: TCP/IP, UDP, DHCP, SNMPv3, SMTP, HTTP, Telnet, SSH, FTP, NFS - Protocolos de comunicaciones: ModBus RTU y Profibus DP - Puerto de tele-gestión: conexión TCP/IP "client to site" | -2 | Articulo | 2 | 2 |  |  | 1 |  | tha | 20180105 | 20191010
7039 | 1345 | -1 | 13254 | T01OT0000445 | PC EMBEBIDO NISE 104 CON SSD CONFIGURADO PARA SISTEMA ENER_GEST | PC INDUSTRIAL Principal con las siguientes funciones principales: - Control y supervisión de los interruptores motorizados y/o contactores de los Cuadros Secundarios de distribución. - Comunicaciones con el servidor de Proceso de Datos para permitir el control de encendido / apagado de TPVs. - Soporte al servicio de Telemantenimiento según especificación [1] y [2] (ver documentación relacionada) Compuesto de: ORDENADOR industrial embebido tipo NISE 104 con memoria RAM de 4 GByte, disco duro de 64 GByte, en chassis de aluminio sin ventilador, alimentación de 16 a 30 Vcc, dimensionado según proyecto: - Comunicaciones: 2 puertos de red Ethernet a 10/100/1000 Mbit/s, 4 puertos serie RS 485 opto-acoplados, 4 puertos USB 2.0 - Sistema operativo Windows XPe - Protocolos de red soportados: TCP/IP, UDP, DHCP, SNMPv3, SMTP, HTTP, Telnet, SSH, FTP, NFS - Protocolos de comunicaciones: ModBus RTU y Profibus DP - Puerto de tele-gestión: conexión TCP/IP "client to site" | -2 | Articulo | 1 | 1 |  |  | 1 | Sala Máquinas | tha | 20180130 | 20190213
7040 | 1347 | -1 | 9671 | D00000000387 | PANEL PC IND. POP-150-LCA/B CELERON 2,4 | PANEL PC IND. POP-150-LCA/B CELERON 2,4 | -2 | Articulo | 1 | 1 |  |  | 1 | Cuadro de Regulación de Caldera | tha | 20180228 | 20120710
7041 | 1348 | -1 | 11973 | SIMANT000007 | CUOTA MANTENIMIENTO MENSUAL POR SERVICIO TTR EN CENTRO DE CONTROL | CUOTA MANTENIMIENTO MENSUAL del Sistema de Regulación de las Plantas Hidráulicas de Saltos del Nansa en régimen 24h | -1 | Servicio Interno | 1 | 1 |  |  | 1 | Central Hidráulica de Rozadío | tha | 20180312 | 20151122
7042 | 1346 | -1 | 10856 | SIMANT | Servicio de Revisiones | Mantenimiento Presencial Anual del Ssistema de Control de Alumbrado del CC Monasterio | -1 | Servicio Interno | 1 | 1 |  |  | 1 | Pupitre de control | tha | 20180316 | 20181031
7043 | 1349 | -1 | 7032 | T01KM212ND16 | KMQ-212 ND 16 TOMAS GARAJE | DETECTOR DE CO TIPO KMQ 212 ND 16 TOMAS PARA DETECCION DE MONOXIDO DE CARBONO EN AIRE AMBIENTE, MARGEN DE MEDIDA 0...300 PPM, HOMOLOGACION MINER CDM0000007, DISPUESTO PARA 16 PUNTOS DE DETECCION, CON BLOQUE DE VALVULAS DE CONMUTACION, MEDIDAS DE FLUJO CON VIGILANCIA, SENSOR DE OXIDACION ELECTROQUIMICA (DURACION APROX.3 A¥OS),MICROORDENADOR DE CONTROL CON DISPLAY, EQUIPO DE ASPIRACION, MONTADO EN ARMARIO METALICO MURAL, CON PROTECCION IP-53 ALIMENTACION 230 V 50 HZ INCLUIDOS: 16 FILTROS EXTRAPLANOS TIPO PL 1 MANUAL DE MONTAJE, USO Y MANTENIMIENTO N§ SERIE: | -2 | Articulo | 1 | 1 | 8182 |  | 1 |  | tha | 20180316 | 20110531
7044 | 1350 | 1926 | 10983 | T01OT0000372 | CUADRO DE COMUNICACIONES FO ALCONERA II y LECCE I | Cuadro metálico tipo rack 19" con puerta de cristal de 800 x 600 x 400 mm (alto x ancho x fondo) para instalación en el interior de cada Caseta de Inversores, para alojar todos los elementos a instalar, incluyendo los siguientes elementos: 1 Bandeja 19" de 300 mm de fondo de 2U 1 Regleta 19" con 6 enchufes e interruptor 1 Fuente de alimentación de 40 VA a 24 V c.c. 1 Fuente de alimentación de 25 VA a 12 V c.c. 1 Interruptor magnetotérmico general de 6 A 1 Interruptor magnetotérmico de 2 A - Cableado interior en cable de baja emisión de humos, libre de halógenos - Bornas de interconexión de diferentes secciones | -2 | Articulo | 9 | 9 |  |  | 0 |  | tha | 20180405 | 20121018
7045 | 1350 | 1927 | 4762 | P01OT0000677 | SAI APC 350 VA BK350EI | SAI de 350 VA de potencia tipo BK350EI | -2 | Articulo | 9 | 9 |  |  | 0 |  | tha | 20180405 | 20121018
7050 | 1350 | 1938 | 9773 | P01OT0001414 | SENS TEMP 902253/12-807-1001-1/330 0/50º | SENSOR de Temperatura ambiente con rango de medición de 0 .. 50 ºC, alimentación a 24 V c.c. PT100 3H IP65 4-20 mA | -2 | Articulo | 9 | 9 |  |  | 0 |  | tha | 20180405 | 20121018
7051 | 1350 | 1949 | 10983 | T01OT0000372 | CUADRO DE COMUNICACIONES FO ALCONERA II y LECCE I | Cuadro metálico tipo rack 19" con puerta de cristal de 800 x 600 x 400 mm (alto x ancho x fondo) para instalación en el interior de cada Caseta de Inversores, para alojar todos los elementos a instalar, incluyendo los siguientes elementos: 1 Bandeja 19" de 300 mm de fondo de 2U 1 Regleta 19" con 6 enchufes e interruptor 1 Fuente de alimentación de 40 VA a 24 V c.c. 1 Fuente de alimentación de 25 VA a 12 V c.c. 1 Interruptor magnetotérmico general de 6 A 1 Interruptor magnetotérmico de 2 A - Cableado interior en cable de baja emisión de humos, libre de halógenos - Bornas de interconexión de diferentes secciones | -2 | Articulo | 1 | 1 |  |  | 0 |  | tha | 20180405 | 20121018
7052 | 1350 | 1950 | 4762 | P01OT0000677 | SAI APC 350 VA BK350EI | SAI de 350 VA de potencia tipo BK350EI | -2 | Articulo | 1 | 1 |  |  | 0 |  | tha | 20180405 | 20121018
7057 | 1350 | 1957 | 9773 | P01OT0001414 | SENS TEMP 902253/12-807-1001-1/330 0/50º | SENSOR de Temperatura ambiente con rango de medición de 0 .. 50 ºC, alimentación a 24 V c.c. PT100 3H IP65 4-20 mA | -2 | Articulo | 1 | 1 |  |  | 0 |  | tha | 20180405 | 20121018
7059 | 1350 | 2388 | 9773 | P01OT0001414 | SENS TEMP 902253/12-807-1001-1/330 0/50º | SENSOR de Temperatura ambiente con rango de medición de 0 .. 50 ºC, alimentación a 24 V c.c. PT100 3H IP65 4-20 mA | -2 | Articulo | 1 | 1 |  |  | 0 |  | tha | 20180405 | 20121201
7060 | 1350 | 2392 | 10023 | D00000000427 | ORDENADOR OPTIPLEX 760 MT STANDAR BASE | ORDENADOR OPTIPLEX 760 MT STANDAR BASE | -2 | Articulo | 1 | 1 |  |  | 0 |  | tha | 20180405 | 20121201
7061 | 1350 | 2396 | 10932 | P01OT0001526 | SWITCH JETNET 4508F 2 PUERTOS F.O. MONOMODO | SWITCH INDUSTRIAL tipo JETNET 4508F de las siguientes características: Puertos F.O.: 2 para F.O. MONOMODO a 100 Mbit/s Puertos cobre: 6 a 10/100 Mbit/s Alimentación: 2 entradas a 10 .. 30 V c.c. | -2 | Articulo | 11 | 11 |  |  | 0 |  | tha | 20180405 | 20121201
7064 | 1350 | 2404 | 11241 | P01OT0001482 | TRANSCEIVER MONOMODO AT-MC13-20 | TRANSCEIVER AT-MC-13-60 con 1 puerto de F.O. multimodo a 10 Mbit/s con conector ST y 1 puerto Ethernet TX a 10/100 Mbit/s, alimentación a 12 .. 30 V c.c., totalmente instalado y funcionando | -2 | Articulo | 1 | 1 |  |  | 0 |  | tha | 20180405 | 20121201
7065 | 1350 | 2404 | 11241 | P01OT0001482 | TRANSCEIVER MONOMODO AT-MC13-20 | TRANSCEIVER AT-MC-13-60 con 1 puerto de F.O. multimodo a 10 Mbit/s con conector ST y 1 puerto Ethernet TX a 10/100 Mbit/s, alimentación a 12 .. 30 V c.c., totalmente instalado y funcionando | -2 | Articulo | 1 | 1 |  |  | 0 |  | tha | 20180405 | 20121201
7066 | 1350 | 2404 | 11241 | P01OT0001482 | TRANSCEIVER MONOMODO AT-MC13-20 | TRANSCEIVER AT-MC-13-60 con 1 puerto de F.O. multimodo a 10 Mbit/s con conector ST y 1 puerto Ethernet TX a 10/100 Mbit/s, alimentación a 12 .. 30 V c.c., totalmente instalado y funcionando | -2 | Articulo | 1 | 1 |  |  | 0 |  | tha | 20180405 | 20121201
7067 | 1350 | 2404 | 11241 | P01OT0001482 | TRANSCEIVER MONOMODO AT-MC13-20 | TRANSCEIVER AT-MC-13-60 con 1 puerto de F.O. multimodo a 10 Mbit/s con conector ST y 1 puerto Ethernet TX a 10/100 Mbit/s, alimentación a 12 .. 30 V c.c., totalmente instalado y funcionando | -2 | Articulo | 1 | 1 |  |  | 0 |  | tha | 20180405 | 20121201
7068 | 1350 | 2404 | 11241 | P01OT0001482 | TRANSCEIVER MONOMODO AT-MC13-20 | TRANSCEIVER AT-MC-13-60 con 1 puerto de F.O. multimodo a 10 Mbit/s con conector ST y 1 puerto Ethernet TX a 10/100 Mbit/s, alimentación a 12 .. 30 V c.c., totalmente instalado y funcionando | -2 | Articulo | 1 | 1 |  |  | 0 |  | tha | 20180405 | 20121201
7069 | 1350 | 2404 | 11241 | P01OT0001482 | TRANSCEIVER MONOMODO AT-MC13-20 | TRANSCEIVER AT-MC-13-60 con 1 puerto de F.O. multimodo a 10 Mbit/s con conector ST y 1 puerto Ethernet TX a 10/100 Mbit/s, alimentación a 12 .. 30 V c.c., totalmente instalado y funcionando | -2 | Articulo | 1 | 1 |  |  | 0 |  | tha | 20180405 | 20121201
7070 | 1350 | 2404 | 11241 | P01OT0001482 | TRANSCEIVER MONOMODO AT-MC13-20 | TRANSCEIVER AT-MC-13-60 con 1 puerto de F.O. multimodo a 10 Mbit/s con conector ST y 1 puerto Ethernet TX a 10/100 Mbit/s, alimentación a 12 .. 30 V c.c., totalmente instalado y funcionando | -2 | Articulo | 1 | 1 |  |  | 0 |  | tha | 20180405 | 20121201
7071 | 1350 | 2404 | 11241 | P01OT0001482 | TRANSCEIVER MONOMODO AT-MC13-20 | TRANSCEIVER AT-MC-13-60 con 1 puerto de F.O. multimodo a 10 Mbit/s con conector ST y 1 puerto Ethernet TX a 10/100 Mbit/s, alimentación a 12 .. 30 V c.c., totalmente instalado y funcionando | -2 | Articulo | 1 | 1 |  |  | 0 |  | tha | 20180405 | 20121201
7072 | 1350 | 2404 | 11241 | P01OT0001482 | TRANSCEIVER MONOMODO AT-MC13-20 | TRANSCEIVER AT-MC-13-60 con 1 puerto de F.O. multimodo a 10 Mbit/s con conector ST y 1 puerto Ethernet TX a 10/100 Mbit/s, alimentación a 12 .. 30 V c.c., totalmente instalado y funcionando | -2 | Articulo | 1 | 1 |  |  | 0 |  | tha | 20180405 | 20121201
7073 | 1350 | 2404 | 11241 | P01OT0001482 | TRANSCEIVER MONOMODO AT-MC13-20 | TRANSCEIVER AT-MC-13-60 con 1 puerto de F.O. multimodo a 10 Mbit/s con conector ST y 1 puerto Ethernet TX a 10/100 Mbit/s, alimentación a 12 .. 30 V c.c., totalmente instalado y funcionando | -2 | Articulo | 1 | 1 |  |  | 0 |  | tha | 20180405 | 20121201
7074 | 1350 | 2404 | 11241 | P01OT0001482 | TRANSCEIVER MONOMODO AT-MC13-20 | TRANSCEIVER AT-MC-13-60 con 1 puerto de F.O. multimodo a 10 Mbit/s con conector ST y 1 puerto Ethernet TX a 10/100 Mbit/s, alimentación a 12 .. 30 V c.c., totalmente instalado y funcionando | -2 | Articulo | 1 | 1 |  |  | 0 |  | tha | 20180405 | 20121201
7075 | 1350 | 2404 | 11241 | P01OT0001482 | TRANSCEIVER MONOMODO AT-MC13-20 | TRANSCEIVER AT-MC-13-60 con 1 puerto de F.O. multimodo a 10 Mbit/s con conector ST y 1 puerto Ethernet TX a 10/100 Mbit/s, alimentación a 12 .. 30 V c.c., totalmente instalado y funcionando | -2 | Articulo | 1 | 1 |  |  | 0 |  | tha | 20180405 | 20121201
7076 | 1350 | 2404 | 11241 | P01OT0001482 | TRANSCEIVER MONOMODO AT-MC13-20 | TRANSCEIVER AT-MC-13-60 con 1 puerto de F.O. multimodo a 10 Mbit/s con conector ST y 1 puerto Ethernet TX a 10/100 Mbit/s, alimentación a 12 .. 30 V c.c., totalmente instalado y funcionando | -2 | Articulo | 1 | 1 |  |  | 0 |  | tha | 20180405 | 20121201
7077 | 1350 | 2404 | 11241 | P01OT0001482 | TRANSCEIVER MONOMODO AT-MC13-20 | TRANSCEIVER AT-MC-13-60 con 1 puerto de F.O. multimodo a 10 Mbit/s con conector ST y 1 puerto Ethernet TX a 10/100 Mbit/s, alimentación a 12 .. 30 V c.c., totalmente instalado y funcionando | -2 | Articulo | 1 | 1 |  |  | 0 |  | tha | 20180405 | 20121201
7078 | 1350 | 2405 | 8861 | T01TA0000032 | CONVERSOR ETHERNET-SERIE CNV_TCP | CONVERTIDOR de comunicaciones tipo CNV_TCP con 2 puertos de comunicaciones opto-acoplados con separación galvánica de 1.600 Vpp tipo RS 485 a 2 HILOS, uno de ellos seleccionable RS 232 o RS 485 a 2 o 4 hilos, y puerto Ethernet a 10 Mbit/s, alimentación a 12 .. 30 V c.c. | -2 | Articulo | 1 | 1 |  |  | 0 |  | tha | 20180405 | 20121201
7079 | 1350 | 2405 | 8861 | T01TA0000032 | CONVERSOR ETHERNET-SERIE CNV_TCP | CONVERTIDOR de comunicaciones tipo CNV_TCP con 2 puertos de comunicaciones opto-acoplados con separación galvánica de 1.600 Vpp tipo RS 485 a 2 HILOS, uno de ellos seleccionable RS 232 o RS 485 a 2 o 4 hilos, y puerto Ethernet a 10 Mbit/s, alimentación a 12 .. 30 V c.c. | -2 | Articulo | 1 | 1 |  |  | 0 |  | tha | 20180405 | 20121201
7080 | 1350 | 2405 | 8861 | T01TA0000032 | CONVERSOR ETHERNET-SERIE CNV_TCP | CONVERTIDOR de comunicaciones tipo CNV_TCP con 2 puertos de comunicaciones opto-acoplados con separación galvánica de 1.600 Vpp tipo RS 485 a 2 HILOS, uno de ellos seleccionable RS 232 o RS 485 a 2 o 4 hilos, y puerto Ethernet a 10 Mbit/s, alimentación a 12 .. 30 V c.c. | -2 | Articulo | 1 | 1 |  |  | 0 |  | tha | 20180405 | 20121201
7081 | 1350 | 2405 | 8861 | T01TA0000032 | CONVERSOR ETHERNET-SERIE CNV_TCP | CONVERTIDOR de comunicaciones tipo CNV_TCP con 2 puertos de comunicaciones opto-acoplados con separación galvánica de 1.600 Vpp tipo RS 485 a 2 HILOS, uno de ellos seleccionable RS 232 o RS 485 a 2 o 4 hilos, y puerto Ethernet a 10 Mbit/s, alimentación a 12 .. 30 V c.c. | -2 | Articulo | 1 | 1 |  |  | 0 |  | tha | 20180405 | 20121201
7082 | 1350 | 2405 | 8861 | T01TA0000032 | CONVERSOR ETHERNET-SERIE CNV_TCP | CONVERTIDOR de comunicaciones tipo CNV_TCP con 2 puertos de comunicaciones opto-acoplados con separación galvánica de 1.600 Vpp tipo RS 485 a 2 HILOS, uno de ellos seleccionable RS 232 o RS 485 a 2 o 4 hilos, y puerto Ethernet a 10 Mbit/s, alimentación a 12 .. 30 V c.c. | -2 | Articulo | 1 | 1 |  |  | 0 |  | tha | 20180405 | 20121201
7083 | 1350 | 2405 | 8861 | T01TA0000032 | CONVERSOR ETHERNET-SERIE CNV_TCP | CONVERTIDOR de comunicaciones tipo CNV_TCP con 2 puertos de comunicaciones opto-acoplados con separación galvánica de 1.600 Vpp tipo RS 485 a 2 HILOS, uno de ellos seleccionable RS 232 o RS 485 a 2 o 4 hilos, y puerto Ethernet a 10 Mbit/s, alimentación a 12 .. 30 V c.c. | -2 | Articulo | 1 | 1 |  |  | 0 |  | tha | 20180405 | 20121201
7084 | 1350 | 2405 | 8861 | T01TA0000032 | CONVERSOR ETHERNET-SERIE CNV_TCP | CONVERTIDOR de comunicaciones tipo CNV_TCP con 2 puertos de comunicaciones opto-acoplados con separación galvánica de 1.600 Vpp tipo RS 485 a 2 HILOS, uno de ellos seleccionable RS 232 o RS 485 a 2 o 4 hilos, y puerto Ethernet a 10 Mbit/s, alimentación a 12 .. 30 V c.c. | -2 | Articulo | 1 | 1 |  |  | 0 |  | tha | 20180405 | 20121201
7085 | 1350 | 2405 | 8861 | T01TA0000032 | CONVERSOR ETHERNET-SERIE CNV_TCP | CONVERTIDOR de comunicaciones tipo CNV_TCP con 2 puertos de comunicaciones opto-acoplados con separación galvánica de 1.600 Vpp tipo RS 485 a 2 HILOS, uno de ellos seleccionable RS 232 o RS 485 a 2 o 4 hilos, y puerto Ethernet a 10 Mbit/s, alimentación a 12 .. 30 V c.c. | -2 | Articulo | 1 | 1 |  |  | 0 |  | tha | 20180405 | 20121201
7086 | 1350 | 2405 | 8861 | T01TA0000032 | CONVERSOR ETHERNET-SERIE CNV_TCP | CONVERTIDOR de comunicaciones tipo CNV_TCP con 2 puertos de comunicaciones opto-acoplados con separación galvánica de 1.600 Vpp tipo RS 485 a 2 HILOS, uno de ellos seleccionable RS 232 o RS 485 a 2 o 4 hilos, y puerto Ethernet a 10 Mbit/s, alimentación a 12 .. 30 V c.c. | -2 | Articulo | 1 | 1 |  |  | 0 |  | tha | 20180405 | 20121201
7087 | 1350 | 2405 | 8861 | T01TA0000032 | CONVERSOR ETHERNET-SERIE CNV_TCP | CONVERTIDOR de comunicaciones tipo CNV_TCP con 2 puertos de comunicaciones opto-acoplados con separación galvánica de 1.600 Vpp tipo RS 485 a 2 HILOS, uno de ellos seleccionable RS 232 o RS 485 a 2 o 4 hilos, y puerto Ethernet a 10 Mbit/s, alimentación a 12 .. 30 V c.c. | -2 | Articulo | 1 | 1 |  |  | 0 |  | tha | 20180405 | 20121201
7088 | 1350 | 2405 | 8861 | T01TA0000032 | CONVERSOR ETHERNET-SERIE CNV_TCP | CONVERTIDOR de comunicaciones tipo CNV_TCP con 2 puertos de comunicaciones opto-acoplados con separación galvánica de 1.600 Vpp tipo RS 485 a 2 HILOS, uno de ellos seleccionable RS 232 o RS 485 a 2 o 4 hilos, y puerto Ethernet a 10 Mbit/s, alimentación a 12 .. 30 V c.c. | -2 | Articulo | 1 | 1 |  |  | 0 |  | tha | 20180405 | 20121201
7089 | 1350 | 2405 | 8861 | T01TA0000032 | CONVERSOR ETHERNET-SERIE CNV_TCP | CONVERTIDOR de comunicaciones tipo CNV_TCP con 2 puertos de comunicaciones opto-acoplados con separación galvánica de 1.600 Vpp tipo RS 485 a 2 HILOS, uno de ellos seleccionable RS 232 o RS 485 a 2 o 4 hilos, y puerto Ethernet a 10 Mbit/s, alimentación a 12 .. 30 V c.c. | -2 | Articulo | 1 | 1 |  |  | 0 |  | tha | 20180405 | 20121201
7090 | 1350 | 2405 | 8861 | T01TA0000032 | CONVERSOR ETHERNET-SERIE CNV_TCP | CONVERTIDOR de comunicaciones tipo CNV_TCP con 2 puertos de comunicaciones opto-acoplados con separación galvánica de 1.600 Vpp tipo RS 485 a 2 HILOS, uno de ellos seleccionable RS 232 o RS 485 a 2 o 4 hilos, y puerto Ethernet a 10 Mbit/s, alimentación a 12 .. 30 V c.c. | -2 | Articulo | 1 | 1 |  |  | 0 |  | tha | 20180405 | 20121201
7091 | 1350 | 2405 | 8861 | T01TA0000032 | CONVERSOR ETHERNET-SERIE CNV_TCP | CONVERTIDOR de comunicaciones tipo CNV_TCP con 2 puertos de comunicaciones opto-acoplados con separación galvánica de 1.600 Vpp tipo RS 485 a 2 HILOS, uno de ellos seleccionable RS 232 o RS 485 a 2 o 4 hilos, y puerto Ethernet a 10 Mbit/s, alimentación a 12 .. 30 V c.c. | -2 | Articulo | 1 | 1 |  |  | 0 |  | tha | 20180405 | 20121201
7096 | 1350 | 2996 | 4762 | P01OT0000677 | SAI APC 350 VA BK350EI | SAI de 350 VA de potencia tipo BK350EI | -2 | Articulo | 1 | 1 |  |  | 0 |  | tha | 20180405 | 20130119
7101 | 1350 | 2985 | 11242 | T01OT0000376 | CAJA MEDICION NIVEL II PARA PL.SOLAR ALCONERA II Y LECCE I | Caja de plástico con registro transparente abatible de 170 x 220 x 80 mm (alto x ancho x fondo) para instalación en proximidad a Cajas de Nivel II en el interior de cada Caseta de Inversores, para alojar todos los elementos a instalar, incluyendo los siguientes elementos: 1 Interruptor magnetotérmico de 2 A - Cableado interior en cable de baja emisión de humos, libre de halógenos - Bornas de interconexión de diferentes secciones | -2 | Articulo | 17 | 17 |  |  | 0 |  | tha | 20180405 | 20130119
7102 | 1350 | 2986 | 11243 | S02OT0000011 | CONJUNTO 2 TR-8 CON 10 TRAFOS HALL DE 200 A | Equipamiento de medida para la supervisión de 10 líneas de entrada en corriente continua a 1 inversor de 500 KW de potencia, incluyendo los siguientes elementos: • 2 Lectores TR8 para un máximo de 8 transformadores de medida para líneas en corriente continua con interfaz de comunicaciones RS-485 • 10 Transformadores de medida M-TR8 para líneas en corriente continua, rango de medida hasta 200 A • 10 Latiguillos de cable de medición con conector para enganche al transformador de medida | -2 | Articulo | 11 | 11 |  |  | 0 |  | tha | 20180405 | 20130119
7103 | 1350 | 2987 | 11244 | S02OT0000012 | CONJUNTO 2 TR-8 CON 11 TRAFOS HALL DE 200 A | Equipamiento de medida para la supervisión de 10 líneas de entrada en corriente continua a 1 inversor de 500 KW de potencia, incluyendo los siguientes elementos: • 2 Lectores TR8 para un máximo de 8 transformadores de medida para líneas en corriente continua con interfaz de comunicaciones RS-485 • 11 Transformadores de medida M-TR8 para líneas en corriente continua, rango de medida hasta 200 A • 11 Latiguillos de cable de medición con conector para enganche al transformador de medida | -2 | Articulo | 6 | 6 |  |  | 0 |  | tha | 20180405 | 20130119
7104 | 1350 | 2990 | 11241 | P01OT0001482 | TRANSCEIVER MONOMODO AT-MC13-20 | TRANSCEIVER AT-MC-13-60 con 1 puerto de F.O. multimodo a 10 Mbit/s con conector ST y 1 puerto Ethernet TX a 10/100 Mbit/s, alimentación a 12 .. 30 V c.c., totalmente instalado y funcionando | -2 | Articulo | 1 | 1 |  |  | 0 |  | tha | 20180405 | 20130119
7105 | 1350 | 2990 | 11241 | P01OT0001482 | TRANSCEIVER MONOMODO AT-MC13-20 | TRANSCEIVER AT-MC-13-60 con 1 puerto de F.O. multimodo a 10 Mbit/s con conector ST y 1 puerto Ethernet TX a 10/100 Mbit/s, alimentación a 12 .. 30 V c.c., totalmente instalado y funcionando | -2 | Articulo | 1 | 1 |  |  | 0 |  | tha | 20180405 | 20130119
7106 | 1350 | 2990 | 11241 | P01OT0001482 | TRANSCEIVER MONOMODO AT-MC13-20 | TRANSCEIVER AT-MC-13-60 con 1 puerto de F.O. multimodo a 10 Mbit/s con conector ST y 1 puerto Ethernet TX a 10/100 Mbit/s, alimentación a 12 .. 30 V c.c., totalmente instalado y funcionando | -2 | Articulo | 1 | 1 |  |  | 0 |  | tha | 20180405 | 20130119
7107 | 1350 | 2990 | 11241 | P01OT0001482 | TRANSCEIVER MONOMODO AT-MC13-20 | TRANSCEIVER AT-MC-13-60 con 1 puerto de F.O. multimodo a 10 Mbit/s con conector ST y 1 puerto Ethernet TX a 10/100 Mbit/s, alimentación a 12 .. 30 V c.c., totalmente instalado y funcionando | -2 | Articulo | 1 | 1 |  |  | 0 |  | tha | 20180405 | 20130119
7108 | 1350 | 2990 | 11241 | P01OT0001482 | TRANSCEIVER MONOMODO AT-MC13-20 | TRANSCEIVER AT-MC-13-60 con 1 puerto de F.O. multimodo a 10 Mbit/s con conector ST y 1 puerto Ethernet TX a 10/100 Mbit/s, alimentación a 12 .. 30 V c.c., totalmente instalado y funcionando | -2 | Articulo | 1 | 1 |  |  | 0 |  | tha | 20180405 | 20130119
7109 | 1350 | 2990 | 11241 | P01OT0001482 | TRANSCEIVER MONOMODO AT-MC13-20 | TRANSCEIVER AT-MC-13-60 con 1 puerto de F.O. multimodo a 10 Mbit/s con conector ST y 1 puerto Ethernet TX a 10/100 Mbit/s, alimentación a 12 .. 30 V c.c., totalmente instalado y funcionando | -2 | Articulo | 1 | 1 |  |  | 0 |  | tha | 20180405 | 20130119
7110 | 1350 | 2990 | 11241 | P01OT0001482 | TRANSCEIVER MONOMODO AT-MC13-20 | TRANSCEIVER AT-MC-13-60 con 1 puerto de F.O. multimodo a 10 Mbit/s con conector ST y 1 puerto Ethernet TX a 10/100 Mbit/s, alimentación a 12 .. 30 V c.c., totalmente instalado y funcionando | -2 | Articulo | 1 | 1 |  |  | 0 |  | tha | 20180405 | 20130119
7111 | 1350 | 2990 | 11241 | P01OT0001482 | TRANSCEIVER MONOMODO AT-MC13-20 | TRANSCEIVER AT-MC-13-60 con 1 puerto de F.O. multimodo a 10 Mbit/s con conector ST y 1 puerto Ethernet TX a 10/100 Mbit/s, alimentación a 12 .. 30 V c.c., totalmente instalado y funcionando | -2 | Articulo | 1 | 1 |  |  | 0 |  | tha | 20180405 | 20130119
7112 | 1350 | 2990 | 11241 | P01OT0001482 | TRANSCEIVER MONOMODO AT-MC13-20 | TRANSCEIVER AT-MC-13-60 con 1 puerto de F.O. multimodo a 10 Mbit/s con conector ST y 1 puerto Ethernet TX a 10/100 Mbit/s, alimentación a 12 .. 30 V c.c., totalmente instalado y funcionando | -2 | Articulo | 1 | 1 |  |  | 0 |  | tha | 20180405 | 20130119
7113 | 1350 | 2990 | 11241 | P01OT0001482 | TRANSCEIVER MONOMODO AT-MC13-20 | TRANSCEIVER AT-MC-13-60 con 1 puerto de F.O. multimodo a 10 Mbit/s con conector ST y 1 puerto Ethernet TX a 10/100 Mbit/s, alimentación a 12 .. 30 V c.c., totalmente instalado y funcionando | -2 | Articulo | 1 | 1 |  |  | 0 |  | tha | 20180405 | 20130119
7114 | 1350 | 2990 | 11241 | P01OT0001482 | TRANSCEIVER MONOMODO AT-MC13-20 | TRANSCEIVER AT-MC-13-60 con 1 puerto de F.O. multimodo a 10 Mbit/s con conector ST y 1 puerto Ethernet TX a 10/100 Mbit/s, alimentación a 12 .. 30 V c.c., totalmente instalado y funcionando | -2 | Articulo | 1 | 1 |  |  | 0 |  | tha | 20180405 | 20130119
7115 | 1350 | 2990 | 11241 | P01OT0001482 | TRANSCEIVER MONOMODO AT-MC13-20 | TRANSCEIVER AT-MC-13-60 con 1 puerto de F.O. multimodo a 10 Mbit/s con conector ST y 1 puerto Ethernet TX a 10/100 Mbit/s, alimentación a 12 .. 30 V c.c., totalmente instalado y funcionando | -2 | Articulo | 1 | 1 |  |  | 0 |  | tha | 20180405 | 20130119
7116 | 1350 | 2990 | 11241 | P01OT0001482 | TRANSCEIVER MONOMODO AT-MC13-20 | TRANSCEIVER AT-MC-13-60 con 1 puerto de F.O. multimodo a 10 Mbit/s con conector ST y 1 puerto Ethernet TX a 10/100 Mbit/s, alimentación a 12 .. 30 V c.c., totalmente instalado y funcionando | -2 | Articulo | 1 | 1 |  |  | 0 |  | tha | 20180405 | 20130119
7117 | 1350 | 2990 | 11241 | P01OT0001482 | TRANSCEIVER MONOMODO AT-MC13-20 | TRANSCEIVER AT-MC-13-60 con 1 puerto de F.O. multimodo a 10 Mbit/s con conector ST y 1 puerto Ethernet TX a 10/100 Mbit/s, alimentación a 12 .. 30 V c.c., totalmente instalado y funcionando | -2 | Articulo | 1 | 1 |  |  | 0 |  | tha | 20180405 | 20130119
7118 | 1350 | 2991 | 8861 | T01TA0000032 | CONVERSOR ETHERNET-SERIE CNV_TCP | CONVERTIDOR de comunicaciones tipo CNV_TCP con 2 puertos de comunicaciones opto-acoplados con separación galvánica de 1.600 Vpp tipo RS 485 a 2 HILOS, uno de ellos seleccionable RS 232 o RS 485 a 2 o 4 hilos, y puerto Ethernet a 10 Mbit/s, alimentación a 12 .. 30 V c.c. | -2 | Articulo | 1 | 1 |  |  | 0 |  | tha | 20180405 | 20130119
7119 | 1350 | 2991 | 8861 | T01TA0000032 | CONVERSOR ETHERNET-SERIE CNV_TCP | CONVERTIDOR de comunicaciones tipo CNV_TCP con 2 puertos de comunicaciones opto-acoplados con separación galvánica de 1.600 Vpp tipo RS 485 a 2 HILOS, uno de ellos seleccionable RS 232 o RS 485 a 2 o 4 hilos, y puerto Ethernet a 10 Mbit/s, alimentación a 12 .. 30 V c.c. | -2 | Articulo | 1 | 1 |  |  | 0 |  | tha | 20180405 | 20130119
7120 | 1350 | 2991 | 8861 | T01TA0000032 | CONVERSOR ETHERNET-SERIE CNV_TCP | CONVERTIDOR de comunicaciones tipo CNV_TCP con 2 puertos de comunicaciones opto-acoplados con separación galvánica de 1.600 Vpp tipo RS 485 a 2 HILOS, uno de ellos seleccionable RS 232 o RS 485 a 2 o 4 hilos, y puerto Ethernet a 10 Mbit/s, alimentación a 12 .. 30 V c.c. | -2 | Articulo | 1 | 1 |  |  | 0 |  | tha | 20180405 | 20130119
7121 | 1350 | 2991 | 8861 | T01TA0000032 | CONVERSOR ETHERNET-SERIE CNV_TCP | CONVERTIDOR de comunicaciones tipo CNV_TCP con 2 puertos de comunicaciones opto-acoplados con separación galvánica de 1.600 Vpp tipo RS 485 a 2 HILOS, uno de ellos seleccionable RS 232 o RS 485 a 2 o 4 hilos, y puerto Ethernet a 10 Mbit/s, alimentación a 12 .. 30 V c.c. | -2 | Articulo | 1 | 1 |  |  | 0 |  | tha | 20180405 | 20130119
7122 | 1350 | 2991 | 8861 | T01TA0000032 | CONVERSOR ETHERNET-SERIE CNV_TCP | CONVERTIDOR de comunicaciones tipo CNV_TCP con 2 puertos de comunicaciones opto-acoplados con separación galvánica de 1.600 Vpp tipo RS 485 a 2 HILOS, uno de ellos seleccionable RS 232 o RS 485 a 2 o 4 hilos, y puerto Ethernet a 10 Mbit/s, alimentación a 12 .. 30 V c.c. | -2 | Articulo | 1 | 1 |  |  | 0 |  | tha | 20180405 | 20130119
7123 | 1350 | 2991 | 8861 | T01TA0000032 | CONVERSOR ETHERNET-SERIE CNV_TCP | CONVERTIDOR de comunicaciones tipo CNV_TCP con 2 puertos de comunicaciones opto-acoplados con separación galvánica de 1.600 Vpp tipo RS 485 a 2 HILOS, uno de ellos seleccionable RS 232 o RS 485 a 2 o 4 hilos, y puerto Ethernet a 10 Mbit/s, alimentación a 12 .. 30 V c.c. | -2 | Articulo | 1 | 1 |  |  | 0 |  | tha | 20180405 | 20130119
7124 | 1350 | 2991 | 8861 | T01TA0000032 | CONVERSOR ETHERNET-SERIE CNV_TCP | CONVERTIDOR de comunicaciones tipo CNV_TCP con 2 puertos de comunicaciones opto-acoplados con separación galvánica de 1.600 Vpp tipo RS 485 a 2 HILOS, uno de ellos seleccionable RS 232 o RS 485 a 2 o 4 hilos, y puerto Ethernet a 10 Mbit/s, alimentación a 12 .. 30 V c.c. | -2 | Articulo | 1 | 1 |  |  | 0 |  | tha | 20180405 | 20130119
7125 | 1350 | 2991 | 8861 | T01TA0000032 | CONVERSOR ETHERNET-SERIE CNV_TCP | CONVERTIDOR de comunicaciones tipo CNV_TCP con 2 puertos de comunicaciones opto-acoplados con separación galvánica de 1.600 Vpp tipo RS 485 a 2 HILOS, uno de ellos seleccionable RS 232 o RS 485 a 2 o 4 hilos, y puerto Ethernet a 10 Mbit/s, alimentación a 12 .. 30 V c.c. | -2 | Articulo | 1 | 1 |  |  | 0 |  | tha | 20180405 | 20130119
7126 | 1350 | 2991 | 8861 | T01TA0000032 | CONVERSOR ETHERNET-SERIE CNV_TCP | CONVERTIDOR de comunicaciones tipo CNV_TCP con 2 puertos de comunicaciones opto-acoplados con separación galvánica de 1.600 Vpp tipo RS 485 a 2 HILOS, uno de ellos seleccionable RS 232 o RS 485 a 2 o 4 hilos, y puerto Ethernet a 10 Mbit/s, alimentación a 12 .. 30 V c.c. | -2 | Articulo | 1 | 1 |  |  | 0 |  | tha | 20180405 | 20130119
7127 | 1350 | 2991 | 8861 | T01TA0000032 | CONVERSOR ETHERNET-SERIE CNV_TCP | CONVERTIDOR de comunicaciones tipo CNV_TCP con 2 puertos de comunicaciones opto-acoplados con separación galvánica de 1.600 Vpp tipo RS 485 a 2 HILOS, uno de ellos seleccionable RS 232 o RS 485 a 2 o 4 hilos, y puerto Ethernet a 10 Mbit/s, alimentación a 12 .. 30 V c.c. | -2 | Articulo | 1 | 1 |  |  | 0 |  | tha | 20180405 | 20130119
7128 | 1350 | 2991 | 8861 | T01TA0000032 | CONVERSOR ETHERNET-SERIE CNV_TCP | CONVERTIDOR de comunicaciones tipo CNV_TCP con 2 puertos de comunicaciones opto-acoplados con separación galvánica de 1.600 Vpp tipo RS 485 a 2 HILOS, uno de ellos seleccionable RS 232 o RS 485 a 2 o 4 hilos, y puerto Ethernet a 10 Mbit/s, alimentación a 12 .. 30 V c.c. | -2 | Articulo | 1 | 1 |  |  | 0 |  | tha | 20180405 | 20130119
7129 | 1350 | 2991 | 8861 | T01TA0000032 | CONVERSOR ETHERNET-SERIE CNV_TCP | CONVERTIDOR de comunicaciones tipo CNV_TCP con 2 puertos de comunicaciones opto-acoplados con separación galvánica de 1.600 Vpp tipo RS 485 a 2 HILOS, uno de ellos seleccionable RS 232 o RS 485 a 2 o 4 hilos, y puerto Ethernet a 10 Mbit/s, alimentación a 12 .. 30 V c.c. | -2 | Articulo | 1 | 1 |  |  | 0 |  | tha | 20180405 | 20130119
7130 | 1350 | 2991 | 8861 | T01TA0000032 | CONVERSOR ETHERNET-SERIE CNV_TCP | CONVERTIDOR de comunicaciones tipo CNV_TCP con 2 puertos de comunicaciones opto-acoplados con separación galvánica de 1.600 Vpp tipo RS 485 a 2 HILOS, uno de ellos seleccionable RS 232 o RS 485 a 2 o 4 hilos, y puerto Ethernet a 10 Mbit/s, alimentación a 12 .. 30 V c.c. | -2 | Articulo | 1 | 1 |  |  | 0 |  | tha | 20180405 | 20130119
7131 | 1350 | 2991 | 8861 | T01TA0000032 | CONVERSOR ETHERNET-SERIE CNV_TCP | CONVERTIDOR de comunicaciones tipo CNV_TCP con 2 puertos de comunicaciones opto-acoplados con separación galvánica de 1.600 Vpp tipo RS 485 a 2 HILOS, uno de ellos seleccionable RS 232 o RS 485 a 2 o 4 hilos, y puerto Ethernet a 10 Mbit/s, alimentación a 12 .. 30 V c.c. | -2 | Articulo | 1 | 1 |  |  | 0 |  | tha | 20180405 | 20130119
7132 | 1350 | 2995 | 10983 | T01OT0000372 | CUADRO DE COMUNICACIONES FO ALCONERA II y LECCE I | Cuadro metálico tipo rack 19" con puerta de cristal de 800 x 600 x 400 mm (alto x ancho x fondo) para instalación en el interior de cada Caseta de Inversores, para alojar todos los elementos a instalar, incluyendo los siguientes elementos: 1 Bandeja 19" de 300 mm de fondo de 2U 1 Regleta 19" con 6 enchufes e interruptor 1 Fuente de alimentación de 40 VA a 24 V c.c. 1 Fuente de alimentación de 25 VA a 12 V c.c. 1 Interruptor magnetotérmico general de 6 A 1 Interruptor magnetotérmico de 2 A - Cableado interior en cable de baja emisión de humos, libre de halógenos - Bornas de interconexión de diferentes secciones | -2 | Articulo | 1 | 1 |  |  | 0 |  | tha | 20180405 | 20130119
7133 | 1350 | 2997 | 9880 | T01TA0000035 | OAR 4+8+4 A 230 V | EQUIPO de CONTROL REMOTO tipo OAR 4+8+4 de las siguientes características: Interfaz: EIA 485 a 2 hilos opto-acoplado Medidas analógicas: 4 opto-acopladas de 12 bit de resolución Entradas digitales: 8 opto-acopladas Salidas digitales: 4 relés de 6 A @ 230 Vca (carga resistiva) Alimentación: 230 V 50 Hz Caja: CA 13 Protección: IP-20 | -2 | Articulo | 1 | 1 |  |  | 0 |  | tha | 20180405 | 20130119
7134 | 1350 | 2998 | 8861 | T01TA0000032 | CONVERSOR ETHERNET-SERIE CNV_TCP | CONVERTIDOR de comunicaciones tipo CNV_TCP con 2 puertos de comunicaciones opto-acoplados con separación galvánica de 1.600 Vpp tipo RS 485 a 2 HILOS, uno de ellos seleccionable RS 232 o RS 485 a 2 o 4 hilos, y puerto Ethernet a 10 Mbit/s, alimentación a 12 .. 30 V c.c. | -2 | Articulo | 1 | 1 |  |  | 0 |  | tha | 20180405 | 20130119
7135 | 1350 | 3003 | 9773 | P01OT0001414 | SENS TEMP 902253/12-807-1001-1/330 0/50º | SENSOR de Temperatura ambiente con rango de medición de 0 .. 50 ºC, alimentación a 24 V c.c. PT100 3H IP65 4-20 mA | -2 | Articulo | 1 | 1 |  |  | 0 |  | tha | 20180405 | 20130119
7141 | 1350 | 3768 | 9773 | P01OT0001414 | SENS TEMP 902253/12-807-1001-1/330 0/50º | SENSOR de Temperatura ambiente con rango de medición de 0 .. 50 ºC, alimentación a 24 V c.c. PT100 3H IP65 4-20 mA | -2 | Articulo | 1 | 1 |  |  | 0 |  | tha | 20180405 | 20130401
7143 | 1350 | 6782 | 8041 | P01OT0001131 | TRANSCEIVER MC103XL | TRANSCEIVER tipo MC103XL para F.O. Monomodo a 100 Mbit/s | -2 | Articulo | 1 | 1 |  |  | 0 |  | tha | 20180405 | 20140601
7144 | 1350 | 6782 | 8041 | P01OT0001131 | TRANSCEIVER MC103XL | TRANSCEIVER tipo MC103XL para F.O. Monomodo a 100 Mbit/s | -2 | Articulo | 1 | 1 |  |  | 0 |  | tha | 20180405 | 20140601
7145 | 1350 | -1 | 10856 | SIMANT | Servicio de Revisiones | Technical Remote Assistance for SCADA ESCENA Solar in Belpower Photovoltaic Plant | -1 | Servicio Interno | 1 | 1 |  |  | 1 |  | tha | 20180405 | 20130119
7146 | 1351 | -1 | 7034 | T01KM212ND20 | KMQ-212 ND 20 TOMAS GARAJE | DETECTOR DE CO TIPO KMQ 212 ND 20 TOMAS PARA DETECCION DE MONOXIDO DE CARBONO EN AIRE AMBIENTE, MARGEN DE MEDIDA 0...300 PPM, HOMOLOGACION MINER CDM0000007, DISPUESTO PARA 20 PUNTOS DE DETECCION, CON BLOQUE DE VALVULAS DE CONMUTACION, MEDIDAS DE FLUJO CON VIGILANCIA, SENSOR DE OXIDACION ELECTROQUIMICA (DURACION APROX.3 A¥OS),MICROORDENADOR DE CONTROL CON DISPLAY, EQUIPO DE ASPIRACION, MONTADO EN ARMARIO METALICO MURAL, CON PROTECCION IP-53 ALIMENTACION 230 V 50 HZ INCLUIDOS: 20 FILTROS EXTRAPLANOS TIPO PL 1 MANUAL DE MONTAJE, USO Y MANTENIMIENTO N§ SERIE: | -2 | Articulo | 1 | 1 | 7545 |  | 1 |  | tha | 20180518 | 19000101
7147 | 1351 | -1 | 7033 | T01KM212ND18 | KMQ-212 ND 18 TOMAS GARAJE | DETECTOR DE CO TIPO KMQ 212 ND 18 TOMAS PARA DETECCION DE MONOXIDO DE CARBONO EN AIRE AMBIENTE, MARGEN DE MEDIDA 0...300 PPM, HOMOLOGACION MINER CDM0000007, DISPUESTO PARA 18 PUNTOS DE DETECCION, CON BLOQUE DE VALVULAS DE CONMUTACION, MEDIDAS DE FLUJO CON VIGILANCIA, SENSOR DE OXIDACION ELECTROQUIMICA (DURACION APROX.3 A¥OS),MICROORDENADOR DE CONTROL CON DISPLAY, EQUIPO DE ASPIRACION, MONTADO EN ARMARIO METALICO MURAL, CON PROTECCION IP-53 ALIMENTACION 230 V 50 HZ INCLUIDOS: 18 FILTROS EXTRAPLANOS TIPO PL 1 MANUAL DE MONTAJE, USO Y MANTENIMIENTO N§ SERIE: | -2 | Articulo | 1 | 1 | 7546 |  | 1 |  | tha | 20180518 | 19000101
7148 | 1351 | -1 | 7032 | T01KM212ND16 | KMQ-212 ND 16 TOMAS GARAJE | DETECTOR DE CO TIPO KMQ 212 ND 16 TOMAS PARA DETECCION DE MONOXIDO DE CARBONO EN AIRE AMBIENTE, MARGEN DE MEDIDA 0...300 PPM, HOMOLOGACION MINER CDM0000007, DISPUESTO PARA 16 PUNTOS DE DETECCION, CON BLOQUE DE VALVULAS DE CONMUTACION, MEDIDAS DE FLUJO CON VIGILANCIA, SENSOR DE OXIDACION ELECTROQUIMICA (DURACION APROX.3 A¥OS),MICROORDENADOR DE CONTROL CON DISPLAY, EQUIPO DE ASPIRACION, MONTADO EN ARMARIO METALICO MURAL, CON PROTECCION IP-53 ALIMENTACION 230 V 50 HZ INCLUIDOS: 16 FILTROS EXTRAPLANOS TIPO PL 1 MANUAL DE MONTAJE, USO Y MANTENIMIENTO N§ SERIE: | -2 | Articulo | 1 | 1 | 7547 |  | 1 |  | tha | 20180518 | 19000101
7149 | 1351 | -1 | 7032 | T01KM212ND16 | KMQ-212 ND 16 TOMAS GARAJE | DETECTOR DE CO TIPO KMQ 212 ND 16 TOMAS PARA DETECCION DE MONOXIDO DE CARBONO EN AIRE AMBIENTE, MARGEN DE MEDIDA 0...300 PPM, HOMOLOGACION MINER CDM0000007, DISPUESTO PARA 16 PUNTOS DE DETECCION, CON BLOQUE DE VALVULAS DE CONMUTACION, MEDIDAS DE FLUJO CON VIGILANCIA, SENSOR DE OXIDACION ELECTROQUIMICA (DURACION APROX.3 A¥OS),MICROORDENADOR DE CONTROL CON DISPLAY, EQUIPO DE ASPIRACION, MONTADO EN ARMARIO METALICO MURAL, CON PROTECCION IP-53 ALIMENTACION 230 V 50 HZ INCLUIDOS: 16 FILTROS EXTRAPLANOS TIPO PL 1 MANUAL DE MONTAJE, USO Y MANTENIMIENTO N§ SERIE: | -2 | Articulo | 1 | 1 | 7548 |  | 1 |  | tha | 20180518 | 19000101
7150 | 1351 | -1 | 7031 | T01KM212ND14 | KMQ-212 ND 14 TOMAS GARAJE | DETECTOR DE CO TIPO KMQ 212 ND 14 TOMAS PARA DETECCION DE MONOXIDO DE CARBONO EN AIRE AMBIENTE, MARGEN DE MEDIDA 0...300 PPM, HOMOLOGACION MINER CDM0000007, DISPUESTO PARA 14 PUNTOS DE DETECCION, CON BLOQUE DE VALVULAS DE CONMUTACION, MEDIDAS DE FLUJO CON VIGILANCIA, SENSOR DE OXIDACION ELECTROQUIMICA (DURACION APROX.3 A¥OS),MICROORDENADOR DE CONTROL CON DISPLAY, EQUIPO DE ASPIRACION, MONTADO EN ARMARIO METALICO MURAL, CON PROTECCION IP-53 ALIMENTACION 230 V 50 HZ INCLUIDOS: 14 FILTROS EXTRAPLANOS TIPO PL 1 MANUAL DE MONTAJE, USO Y MANTENIMIENTO N§ SERIE: | -2 | Articulo | 1 | 1 | 7549 |  | 1 |  | tha | 20180518 | 19000101
7151 | 1351 | -1 | 7031 | T01KM212ND14 | KMQ-212 ND 14 TOMAS GARAJE | DETECTOR DE CO TIPO KMQ 212 ND 14 TOMAS PARA DETECCION DE MONOXIDO DE CARBONO EN AIRE AMBIENTE, MARGEN DE MEDIDA 0...300 PPM, HOMOLOGACION MINER CDM0000007, DISPUESTO PARA 14 PUNTOS DE DETECCION, CON BLOQUE DE VALVULAS DE CONMUTACION, MEDIDAS DE FLUJO CON VIGILANCIA, SENSOR DE OXIDACION ELECTROQUIMICA (DURACION APROX.3 A¥OS),MICROORDENADOR DE CONTROL CON DISPLAY, EQUIPO DE ASPIRACION, MONTADO EN ARMARIO METALICO MURAL, CON PROTECCION IP-53 ALIMENTACION 230 V 50 HZ INCLUIDOS: 14 FILTROS EXTRAPLANOS TIPO PL 1 MANUAL DE MONTAJE, USO Y MANTENIMIENTO N§ SERIE: | -2 | Articulo | 1 | 1 | 7550 |  | 1 |  | tha | 20180518 | 19000101
7152 | 1351 | -1 | 7034 | T01KM212ND20 | KMQ-212 ND 20 TOMAS GARAJE | DETECTOR DE CO TIPO KMQ 212 ND 20 TOMAS PARA DETECCION DE MONOXIDO DE CARBONO EN AIRE AMBIENTE, MARGEN DE MEDIDA 0...300 PPM, HOMOLOGACION MINER CDM0000007, DISPUESTO PARA 20 PUNTOS DE DETECCION, CON BLOQUE DE VALVULAS DE CONMUTACION, MEDIDAS DE FLUJO CON VIGILANCIA, SENSOR DE OXIDACION ELECTROQUIMICA (DURACION APROX.3 A¥OS),MICROORDENADOR DE CONTROL CON DISPLAY, EQUIPO DE ASPIRACION, MONTADO EN ARMARIO METALICO MURAL, CON PROTECCION IP-53 ALIMENTACION 230 V 50 HZ INCLUIDOS: 20 FILTROS EXTRAPLANOS TIPO PL 1 MANUAL DE MONTAJE, USO Y MANTENIMIENTO N§ SERIE: | -2 | Articulo | 1 | 1 | 7495 |  | 1 |  | tha | 20180518 | 19000101
7153 | 1351 | -1 | 7030 | T01KM212ND12 | KMQ-212 ND 12 TOMAS GARAJE | DETECTOR DE CO TIPO KMQ 212 ND 12 TOMAS PARA DETECCION DE MONOXIDO DE CARBONO EN AIRE AMBIENTE, MARGEN DE MEDIDA 0...300 PPM, HOMOLOGACION MINER CDM0000007, DISPUESTO PARA 12 PUNTOS DE DETECCION, CON BLOQUE DE VALVULAS DE CONMUTACION, MEDIDAS DE FLUJO CON VIGILANCIA, SENSOR DE OXIDACION ELECTROQUIMICA (DURACION APROX.3 A¥OS),MICROORDENADOR DE CONTROL CON DISPLAY, EQUIPO DE ASPIRACION, MONTADO EN ARMARIO METALICO MURAL, CON PROTECCION IP-53 ALIMENTACION 230 V 50 HZ INCLUIDOS: 12 FILTROS EXTRAPLANOS TIPO PL 1 MANUAL DE MONTAJE, USO Y MANTENIMIENTO N§ SERIE: | -2 | Articulo | 1 | 1 | 7496 |  | 1 |  | tha | 20180518 | 19000101
7154 | 1351 | -1 | 7029 | T01KM212ND10 | KMQ-212 ND 10 TOMAS GARAJE | DETECTOR DE CO TIPO KMQ 212 ND 10 TOMAS PARA DETECCION DE MONOXIDO DE CARBONO EN AIRE AMBIENTE, MARGEN DE MEDIDA 0...300 PPM, HOMOLOGACION MINER CDM0000007, DISPUESTO PARA 10 PUNTOS DE DETECCION, CON BLOQUE DE VALVULAS DE CONMUTACION, MEDIDAS DE FLUJO CON VIGILANCIA, SENSOR DE OXIDACION ELECTROQUIMICA (DURACION APROX.3 A¥OS),MICROORDENADOR DE CONTROL CON DISPLAY, EQUIPO DE ASPIRACION, MONTADO EN ARMARIO METALICO MURAL, CON PROTECCION IP-53 ALIMENTACION 230 V 50 HZ INCLUIDOS: 10 FILTROS EXTRAPLANOS TIPO PL 1 MANUAL DE MONTAJE, USO Y MANTENIMIENTO N§ SERIE: | -2 | Articulo | 1 | 1 | 7497 |  | 1 |  | tha | 20180518 | 19000101
7155 | 1352 | -1 | 13161 | SIMANT000011 | SISTEMA DE CONTROL DE TUNELES PLUTO_NT | SERVICIO de Mantenimiento del Sistema de Control de Túneles, incluyendo según equipamiento del túnel: - Sensores Ambientales ... | -1 | Servicio Interno | 1 | 1 |  |  | 1 | CPD en T-4 | tha | 20180917 | 20040802
7156 | 1353 | -1 | 7029 | T01KM212ND10 | KMQ-212 ND 10 TOMAS GARAJE | DETECTOR DE CO TIPO KMQ 212 ND 10 TOMAS PARA DETECCION DE MONOXIDO DE CARBONO EN AIRE AMBIENTE, MARGEN DE MEDIDA 0...300 PPM, HOMOLOGACION MINER CDM0000007, DISPUESTO PARA 10 PUNTOS DE DETECCION, CON BLOQUE DE VALVULAS DE CONMUTACION, MEDIDAS DE FLUJO CON VIGILANCIA, SENSOR DE OXIDACION ELECTROQUIMICA (DURACION APROX.3 A¥OS),MICROORDENADOR DE CONTROL CON DISPLAY, EQUIPO DE ASPIRACION, MONTADO EN ARMARIO METALICO MURAL, CON PROTECCION IP-53 ALIMENTACION 230 V 50 HZ INCLUIDOS: 10 FILTROS EXTRAPLANOS TIPO PL 1 MANUAL DE MONTAJE, USO Y MANTENIMIENTO N§ SERIE: | -2 | Articulo | 1 | 1 | 8289 |  | 1 | Sótano 1 | tha | 20180921 | 20181231
7157 | 1354 | -1 | 7032 | T01KM212ND16 | KMQ-212 ND 16 TOMAS GARAJE | DETECTOR DE CO TIPO KMQ 212 ND 16 TOMAS PARA DETECCION DE MONOXIDO DE CARBONO EN AIRE AMBIENTE, MARGEN DE MEDIDA 0...300 PPM, HOMOLOGACION MINER CDM0000007, DISPUESTO PARA 16 PUNTOS DE DETECCION, CON BLOQUE DE VALVULAS DE CONMUTACION, MEDIDAS DE FLUJO CON VIGILANCIA, SENSOR DE OXIDACION ELECTROQUIMICA (DURACION APROX.3 A¥OS),MICROORDENADOR DE CONTROL CON DISPLAY, EQUIPO DE ASPIRACION, MONTADO EN ARMARIO METALICO MURAL, CON PROTECCION IP-53 ALIMENTACION 230 V 50 HZ INCLUIDOS: 16 FILTROS EXTRAPLANOS TIPO PL 1 MANUAL DE MONTAJE, USO Y MANTENIMIENTO N§ SERIE: | -2 | Articulo | 1 | 1 | 8290 |  | 1 | Sótano 1 | tha | 20180921 | 20181231
7201 | 1355 | 17199 | 9507 | T01KM613C214 | KMQ-212 ND 2 CANALES 14 TOMAS | DETECTOR combinado de CO y NO2 tipo KMQ 212 CO ND por célula electroquímica de oxidación en aire ambiente, margen de medida 0 .. 300 ppm CO y 0 .. 5 ppm para NO2, homologado por el MINER con contraseña CDM0000007 de acuerdo con UNE 23 300:84, de 14 puntos de detección consecutiva mediante bloque de válvulas de conmutación, medida de flujo con vigilancia, control por microordenador, salida a bus ORNET, montado en armario metálico mural, con protección IP53, alimentación a 230 V 50 Hz | -2 | Articulo | 1 | 1 | 8305 | KN21307000036079 | 1 |  | tha | 20180928 | 20200621
7202 | 1355 | 17199 | 9507 | T01KM613C214 | KMQ-212 ND 2 CANALES 14 TOMAS | DETECTOR combinado de CO y NO2 tipo KMQ 212 CO ND por célula electroquímica de oxidación en aire ambiente, margen de medida 0 .. 300 ppm CO y 0 .. 5 ppm para NO2, homologado por el MINER con contraseña CDM0000007 de acuerdo con UNE 23 300:84, de 14 puntos de detección consecutiva mediante bloque de válvulas de conmutación, medida de flujo con vigilancia, control por microordenador, salida a bus ORNET, montado en armario metálico mural, con protección IP53, alimentación a 230 V 50 Hz | -2 | Articulo | 1 | 1 | 8306 | KN21307000036079 | 1 |  | tha | 20180928 | 20200621
7203 | 1355 | 17199 | 9507 | T01KM613C214 | KMQ-212 ND 2 CANALES 14 TOMAS | DETECTOR combinado de CO y NO2 tipo KMQ 212 CO ND por célula electroquímica de oxidación en aire ambiente, margen de medida 0 .. 300 ppm CO y 0 .. 5 ppm para NO2, homologado por el MINER con contraseña CDM0000007 de acuerdo con UNE 23 300:84, de 14 puntos de detección consecutiva mediante bloque de válvulas de conmutación, medida de flujo con vigilancia, control por microordenador, salida a bus ORNET, montado en armario metálico mural, con protección IP53, alimentación a 230 V 50 Hz | -2 | Articulo | 1 | 1 | 8307 | KN21307000036079 | 1 |  | tha | 20180928 | 20200621
7207 | 1355 | 16143 | 13357 | T01OT0000449 | CUADRO CON 1 NISE 104 SWITCH 3 CNV Y OPT PARA CONTROL APARCAMIENTO | CUADRO con Equipo Controlador con aplicación Pluto_NT cargada en disco SSD para Control de Ventilación en Aparcamiento Subterráneo con 6 buses de comunicaciones, 1 equipo de adquisición de datos tipo OPT 16 y 1 switch industrial | -2 | Articulo | 1 | 1 | PCE4T/0001/1745 | PCE4307000036081 | 0 |  | tha | 20180928 | 20200621
7208 | 1355 | 16147 | 3639 | T01TA0000013 | OPT-16 A 230 V 50 HZ | EQUIPO DE ADQUISICION DE DATOS tipo OPT 16 de las siguientes características: Interfaz: EIA 485 a 2 hilos opto-acoplado Entradas digitales: 16 opto-acopladas Alimentación: 230 V 50 Hz Caja: CA 13 Protección: IP-20 | -2 | Articulo | 1 | 1 | 0OPT/0137/1745 | 0OPT307000036078 | 0 |  | tha | 20180928 | 20200621
7209 | 1355 | -1 | 9507 | T01KM613C214 | KMQ-212 ND 2 CANALES 14 TOMAS | DETECTOR combinado de CO y NO2 tipo KMQ 212 CO ND por célula electroquímica de oxidación en aire ambiente, margen de medida 0 .. 300 ppm CO y 0 .. 5 ppm para NO2, homologado por el MINER con contraseña CDM0000007 de acuerdo con UNE 23 300:84, de 14 puntos de detección consecutiva mediante bloque de válvulas de conmutación, medida de flujo con vigilancia, control por microordenador, salida a bus ORNET, montado en armario metálico mural, con protección IP53, alimentación a 230 V 50 Hz | -2 | Articulo | 1 | 1 | 8310 |  | 1 | Sótano 1 | tha | 20181004 | 20200621
7210 | 1355 | -1 | 9507 | T01KM613C214 | KMQ-212 ND 2 CANALES 14 TOMAS | DETECTOR combinado de CO y NO2 tipo KMQ 212 CO ND por célula electroquímica de oxidación en aire ambiente, margen de medida 0 .. 300 ppm CO y 0 .. 5 ppm para NO2, homologado por el MINER con contraseña CDM0000007 de acuerdo con UNE 23 300:84, de 14 puntos de detección consecutiva mediante bloque de válvulas de conmutación, medida de flujo con vigilancia, control por microordenador, salida a bus ORNET, montado en armario metálico mural, con protección IP53, alimentación a 230 V 50 Hz | -2 | Articulo | 1 | 1 | 8309 |  | 1 | Sótano 1 | tha | 20181004 | 20200621
7211 | 1355 | -1 | 9507 | T01KM613C214 | KMQ-212 ND 2 CANALES 14 TOMAS | DETECTOR combinado de CO y NO2 tipo KMQ 212 CO ND por célula electroquímica de oxidación en aire ambiente, margen de medida 0 .. 300 ppm CO y 0 .. 5 ppm para NO2, homologado por el MINER con contraseña CDM0000007 de acuerdo con UNE 23 300:84, de 14 puntos de detección consecutiva mediante bloque de válvulas de conmutación, medida de flujo con vigilancia, control por microordenador, salida a bus ORNET, montado en armario metálico mural, con protección IP53, alimentación a 230 V 50 Hz | -2 | Articulo | 1 | 1 | 8308 |  | 1 | Sótano 1 | tha | 20181004 | 20200621
7212 | 1355 | -1 | 9507 | T01KM613C214 | KMQ-212 ND 2 CANALES 14 TOMAS | DETECTOR combinado de CO y NO2 tipo KMQ 212 CO ND por célula electroquímica de oxidación en aire ambiente, margen de medida 0 .. 300 ppm CO y 0 .. 5 ppm para NO2, homologado por el MINER con contraseña CDM0000007 de acuerdo con UNE 23 300:84, de 14 puntos de detección consecutiva mediante bloque de válvulas de conmutación, medida de flujo con vigilancia, control por microordenador, salida a bus ORNET, montado en armario metálico mural, con protección IP53, alimentación a 230 V 50 Hz | -2 | Articulo | 1 | 1 | 8307 |  | 1 | Sótano 2 | tha | 20181004 | 20200406
7213 | 1355 | -1 | 9507 | T01KM613C214 | KMQ-212 ND 2 CANALES 14 TOMAS | DETECTOR combinado de CO y NO2 tipo KMQ 212 CO ND por célula electroquímica de oxidación en aire ambiente, margen de medida 0 .. 300 ppm CO y 0 .. 5 ppm para NO2, homologado por el MINER con contraseña CDM0000007 de acuerdo con UNE 23 300:84, de 14 puntos de detección consecutiva mediante bloque de válvulas de conmutación, medida de flujo con vigilancia, control por microordenador, salida a bus ORNET, montado en armario metálico mural, con protección IP53, alimentación a 230 V 50 Hz | -2 | Articulo | 1 | 1 | 8306 |  | 1 | Sótano 2 | tha | 20181004 | 20200406
7214 | 1355 | -1 | 9507 | T01KM613C214 | KMQ-212 ND 2 CANALES 14 TOMAS | DETECTOR combinado de CO y NO2 tipo KMQ 212 CO ND por célula electroquímica de oxidación en aire ambiente, margen de medida 0 .. 300 ppm CO y 0 .. 5 ppm para NO2, homologado por el MINER con contraseña CDM0000007 de acuerdo con UNE 23 300:84, de 14 puntos de detección consecutiva mediante bloque de válvulas de conmutación, medida de flujo con vigilancia, control por microordenador, salida a bus ORNET, montado en armario metálico mural, con protección IP53, alimentación a 230 V 50 Hz | -2 | Articulo | 1 | 1 | 8305 |  | 1 | Sótano 2 | tha | 20181004 | 20200406
7215 | 1355 | -1 | 9507 | T01KM613C214 | KMQ-212 ND 2 CANALES 14 TOMAS | DETECTOR combinado de CO y NO2 tipo KMQ 212 CO ND por célula electroquímica de oxidación en aire ambiente, margen de medida 0 .. 300 ppm CO y 0 .. 5 ppm para NO2, homologado por el MINER con contraseña CDM0000007 de acuerdo con UNE 23 300:84, de 14 puntos de detección consecutiva mediante bloque de válvulas de conmutación, medida de flujo con vigilancia, control por microordenador, salida a bus ORNET, montado en armario metálico mural, con protección IP53, alimentación a 230 V 50 Hz | -2 | Articulo | 1 | 1 | 8304 |  | 1 | Sótano 3 | tha | 20181004 | 20191209
7216 | 1355 | -1 | 9507 | T01KM613C214 | KMQ-212 ND 2 CANALES 14 TOMAS | DETECTOR combinado de CO y NO2 tipo KMQ 212 CO ND por célula electroquímica de oxidación en aire ambiente, margen de medida 0 .. 300 ppm CO y 0 .. 5 ppm para NO2, homologado por el MINER con contraseña CDM0000007 de acuerdo con UNE 23 300:84, de 14 puntos de detección consecutiva mediante bloque de válvulas de conmutación, medida de flujo con vigilancia, control por microordenador, salida a bus ORNET, montado en armario metálico mural, con protección IP53, alimentación a 230 V 50 Hz | -2 | Articulo | 1 | 1 | 8303 |  | 1 | Sótano 3 | tha | 20181004 | 20191209
7217 | 1355 | -1 | 9507 | T01KM613C214 | KMQ-212 ND 2 CANALES 14 TOMAS | DETECTOR combinado de CO y NO2 tipo KMQ 212 CO ND por célula electroquímica de oxidación en aire ambiente, margen de medida 0 .. 300 ppm CO y 0 .. 5 ppm para NO2, homologado por el MINER con contraseña CDM0000007 de acuerdo con UNE 23 300:84, de 14 puntos de detección consecutiva mediante bloque de válvulas de conmutación, medida de flujo con vigilancia, control por microordenador, salida a bus ORNET, montado en armario metálico mural, con protección IP53, alimentación a 230 V 50 Hz | -2 | Articulo | 1 | 1 | 8302 |  | 1 | Sótano 3 | tha | 20181004 | 20191209
7222 | 1357 | -1 | 5002 | T01OTKMQ20ND | KMQ 212 20 TOMAS ND | DETECTOR DE CO TIPO KMQ 212 ND 20 TOMAS PARA DETECCION DE MONOXIDO DE CARBONO EN AIRE AMBIENTE, MARGEN DE MEDIDA 0...300 PPM, HOMOLOGACION MINER CDM 0000007, DISPUESTO PARA 20 PUNTOS DE DETECCION, CON BLOQUE DE VALVULAS DE CONMUTACION, MEDIDAS DE FLUJO CON VIGILANCIA, SENSOR DE OXIDACION ELECTROQUIMICA (DURACION APROX.3 A¥OS),MICROORDENADOR DE CONTROL CON DISPLAY, EQUIPO DE ASPIRACION, MONTADO EN ARMARIO METALICO MURAL, CON PROTECCION IP-53 ALIMENTACION 230 V 50 HZ INCLUIDOS: 20 FILTROS EXTRAPLANOS TIPO PL 1 MANUAL DE MONTAJE, USO Y MANTENIMIENTO N§ SERIE: | -2 | Articulo | 1 | 1 | 7058 |  | 1 | Sotano 2 P49 | tha | 20190104 | 19000101
7223 | 1357 | -1 | 5002 | T01OTKMQ20ND | KMQ 212 20 TOMAS ND | DETECTOR DE CO TIPO KMQ 212 ND 20 TOMAS PARA DETECCION DE MONOXIDO DE CARBONO EN AIRE AMBIENTE, MARGEN DE MEDIDA 0...300 PPM, HOMOLOGACION MINER CDM 0000007, DISPUESTO PARA 20 PUNTOS DE DETECCION, CON BLOQUE DE VALVULAS DE CONMUTACION, MEDIDAS DE FLUJO CON VIGILANCIA, SENSOR DE OXIDACION ELECTROQUIMICA (DURACION APROX.3 A¥OS),MICROORDENADOR DE CONTROL CON DISPLAY, EQUIPO DE ASPIRACION, MONTADO EN ARMARIO METALICO MURAL, CON PROTECCION IP-53 ALIMENTACION 230 V 50 HZ INCLUIDOS: 20 FILTROS EXTRAPLANOS TIPO PL 1 MANUAL DE MONTAJE, USO Y MANTENIMIENTO N§ SERIE: | -2 | Articulo | 1 | 1 | 7059 |  | 1 | Sotano 1 frente al ascensor | tha | 20190104 | 19000101
7224 | 1357 | -1 | 5080 | T01OTKMQ18ND | KMQ 212 18 TOMAS ND | DETECTOR DE CO TIPO KMQ 212 ND 18 TOMAS PARA DETECCION DE MONOXIDO DE CARBONO EN AIRE AMBIENTE, MARGEN DE MEDIDA 0...300 PPM, HOMOLOGACION MINER CDM 0000007, DISPUESTO PARA 18 PUNTOS DE DETECCION, CON BLOQUE DE VALVULAS DE CONMUTACION, MEDIDAS DE FLUJO CON VIGILANCIA, SENSOR DE OXIDACION ELECTROQUIMICA (DURACION APROX.3 A¥OS),MICROORDENADOR DE CONTROL CON DISPLAY, EQUIPO DE ASPIRACION, MONTADO EN ARMARIO METALICO MURAL, CON PROTECCION IP-53 ALIMENTACION 230 V 50 HZ INCLUIDOS: 18 FILTROS EXTRAPLANOS TIPO PL 1 MANUAL DE MONTAJE, USO Y MANTENIMIENTO | -2 | Articulo | 1 | 1 | 7060 |  | 1 | Sotano 3 P47 | tha | 20190104 | 19000101
7225 | 1357 | -1 | 4553 | T01OTKMQ16ND | KMQ 212 16 TOMAS ND | DETECTOR DE CO TIPO KMQ 212 ND 16 TOMAS PARA DETECCION DE MONOXIDO DE CARBONO EN AIRE AMBIENTE, MARGEN DE MEDIDA 0...300 PPM, HOMOLOGACION MINER CDM 0000007, DISPUESTO PARA 20 PUNTOS DE DETECCION, CON BLOQUE DE VALVULAS DE CONMUTACION, MEDIDAS DE FLUJO CON VIGILANCIA, SENSOR DE OXIDACION ELECTROQUIMICA (DURACION APROX.3 A¥OS),MICROORDENADOR DE CONTROL CON DISPLAY, EQUIPO DE ASPIRACION, MONTADO EN ARMARIO METALICO MURAL, CON PROTECCION IP-53 ALIMENTACION 230 V 50 HZ INCLUIDOS: 16 FILTROS EXTRAPLANOS TIPO PL 1 MANUAL DE MONTAJE, USO Y MANTENIMIENTO | -2 | Articulo | 1 | 1 | 7061 |  | 1 | S4 P5 Dentro de la jaula. | tha | 20190104 | 19000101
7226 | 1357 | -1 | 4553 | T01OTKMQ16ND | KMQ 212 16 TOMAS ND | DETECTOR DE CO TIPO KMQ 212 ND 16 TOMAS PARA DETECCION DE MONOXIDO DE CARBONO EN AIRE AMBIENTE, MARGEN DE MEDIDA 0...300 PPM, HOMOLOGACION MINER CDM 0000007, DISPUESTO PARA 20 PUNTOS DE DETECCION, CON BLOQUE DE VALVULAS DE CONMUTACION, MEDIDAS DE FLUJO CON VIGILANCIA, SENSOR DE OXIDACION ELECTROQUIMICA (DURACION APROX.3 A¥OS),MICROORDENADOR DE CONTROL CON DISPLAY, EQUIPO DE ASPIRACION, MONTADO EN ARMARIO METALICO MURAL, CON PROTECCION IP-53 ALIMENTACION 230 V 50 HZ INCLUIDOS: 16 FILTROS EXTRAPLANOS TIPO PL 1 MANUAL DE MONTAJE, USO Y MANTENIMIENTO | -2 | Articulo | 1 | 1 | 7062 |  | 1 | Ssotano 3 P117 | tha | 20190104 | 19000101
7227 | 1357 | -1 | 4553 | T01OTKMQ16ND | KMQ 212 16 TOMAS ND | DETECTOR DE CO TIPO KMQ 212 ND 16 TOMAS PARA DETECCION DE MONOXIDO DE CARBONO EN AIRE AMBIENTE, MARGEN DE MEDIDA 0...300 PPM, HOMOLOGACION MINER CDM 0000007, DISPUESTO PARA 20 PUNTOS DE DETECCION, CON BLOQUE DE VALVULAS DE CONMUTACION, MEDIDAS DE FLUJO CON VIGILANCIA, SENSOR DE OXIDACION ELECTROQUIMICA (DURACION APROX.3 A¥OS),MICROORDENADOR DE CONTROL CON DISPLAY, EQUIPO DE ASPIRACION, MONTADO EN ARMARIO METALICO MURAL, CON PROTECCION IP-53 ALIMENTACION 230 V 50 HZ INCLUIDOS: 16 FILTROS EXTRAPLANOS TIPO PL 1 MANUAL DE MONTAJE, USO Y MANTENIMIENTO | -2 | Articulo | 1 | 1 | 7063 |  | 1 | Sotano 5 p121 | tha | 20190104 | 19000101
7228 | 1358 | -1 | 4553 | T01OTKMQ16ND | KMQ 212 16 TOMAS ND | DETECTOR DE CO TIPO KMQ 212 ND 16 TOMAS PARA DETECCION DE MONOXIDO DE CARBONO EN AIRE AMBIENTE, MARGEN DE MEDIDA 0...300 PPM, HOMOLOGACION MINER CDM 0000007, DISPUESTO PARA 20 PUNTOS DE DETECCION, CON BLOQUE DE VALVULAS DE CONMUTACION, MEDIDAS DE FLUJO CON VIGILANCIA, SENSOR DE OXIDACION ELECTROQUIMICA (DURACION APROX.3 A¥OS),MICROORDENADOR DE CONTROL CON DISPLAY, EQUIPO DE ASPIRACION, MONTADO EN ARMARIO METALICO MURAL, CON PROTECCION IP-53 ALIMENTACION 230 V 50 HZ INCLUIDOS: 16 FILTROS EXTRAPLANOS TIPO PL 1 MANUAL DE MONTAJE, USO Y MANTENIMIENTO | -2 | Articulo | 1 | 1 | 7186 |  | 1 |  | tha | 20190104 | 19000101
7229 | 1359 | -1 | 5000 | T01OTKMQ08ND | KMQ 212 8 TOMAS ND | DETECTOR DE CO TIPO KMQ 212 ND 8 TOMAS PARA DETECCION DE MONOXIDO DE CARBONO EN AIRE AMBIENTE, MARGEN DE MEDIDA 0...300 PPM, HOMOLOGACION MINER CDM 0004, DISPUESTO PARA 8 PUNTOS DE DETECCION, CON BLOQUE DE VALVULAS DE CONMUTACION, MEDIDAS DE FLUJO CON VIGILANCIA, SENSOR DE OXIDACION ELECTROQUIMICA (DURACION APROX.3 A¥OS),MICROORDENADOR DE CONTROL CON DISPLAY, EQUIPO DE ASPIRACION, MONTADO EN ARMARIO METALICO MURAL, CON PROTECCION IP-53 ALIMENTACION 230 V 50 HZ INCLUIDOS: 8 FILTROS EXTRAPLANOS TIPO PL 1 MANUAL DE MONTAJE, USO Y MANTENIMIENTO | -2 | Articulo | 1 | 1 | 7113 |  | 1 | AMARILLO 118 | tha | 20190108 | 19000101
7230 | 1359 | -1 | 5002 | T01OTKMQ20ND | KMQ 212 20 TOMAS ND | DETECTOR DE CO TIPO KMQ 212 ND 20 TOMAS PARA DETECCION DE MONOXIDO DE CARBONO EN AIRE AMBIENTE, MARGEN DE MEDIDA 0...300 PPM, HOMOLOGACION MINER CDM 0000007, DISPUESTO PARA 20 PUNTOS DE DETECCION, CON BLOQUE DE VALVULAS DE CONMUTACION, MEDIDAS DE FLUJO CON VIGILANCIA, SENSOR DE OXIDACION ELECTROQUIMICA (DURACION APROX.3 A¥OS),MICROORDENADOR DE CONTROL CON DISPLAY, EQUIPO DE ASPIRACION, MONTADO EN ARMARIO METALICO MURAL, CON PROTECCION IP-53 ALIMENTACION 230 V 50 HZ INCLUIDOS: 20 FILTROS EXTRAPLANOS TIPO PL 1 MANUAL DE MONTAJE, USO Y MANTENIMIENTO N§ SERIE: | -2 | Articulo | 1 | 1 | 7115 |  | 1 | LAVADERO | tha | 20190108 | 19000101
7231 | 1360 | -1 | 7034 | T01KM212ND20 | KMQ-212 ND 20 TOMAS GARAJE | DETECTOR DE CO TIPO KMQ 212 ND 20 TOMAS PARA DETECCION DE MONOXIDO DE CARBONO EN AIRE AMBIENTE, MARGEN DE MEDIDA 0...300 PPM, HOMOLOGACION MINER CDM0000007, DISPUESTO PARA 20 PUNTOS DE DETECCION, CON BLOQUE DE VALVULAS DE CONMUTACION, MEDIDAS DE FLUJO CON VIGILANCIA, SENSOR DE OXIDACION ELECTROQUIMICA (DURACION APROX.3 A¥OS),MICROORDENADOR DE CONTROL CON DISPLAY, EQUIPO DE ASPIRACION, MONTADO EN ARMARIO METALICO MURAL, CON PROTECCION IP-53 ALIMENTACION 230 V 50 HZ INCLUIDOS: 20 FILTROS EXTRAPLANOS TIPO PL 1 MANUAL DE MONTAJE, USO Y MANTENIMIENTO N§ SERIE: | -2 | Articulo | 1 | 1 | 7803 |  | 1 | S1 18 | tha | 20190108 | 19000101
7232 | 1360 | -1 | 7034 | T01KM212ND20 | KMQ-212 ND 20 TOMAS GARAJE | DETECTOR DE CO TIPO KMQ 212 ND 20 TOMAS PARA DETECCION DE MONOXIDO DE CARBONO EN AIRE AMBIENTE, MARGEN DE MEDIDA 0...300 PPM, HOMOLOGACION MINER CDM0000007, DISPUESTO PARA 20 PUNTOS DE DETECCION, CON BLOQUE DE VALVULAS DE CONMUTACION, MEDIDAS DE FLUJO CON VIGILANCIA, SENSOR DE OXIDACION ELECTROQUIMICA (DURACION APROX.3 A¥OS),MICROORDENADOR DE CONTROL CON DISPLAY, EQUIPO DE ASPIRACION, MONTADO EN ARMARIO METALICO MURAL, CON PROTECCION IP-53 ALIMENTACION 230 V 50 HZ INCLUIDOS: 20 FILTROS EXTRAPLANOS TIPO PL 1 MANUAL DE MONTAJE, USO Y MANTENIMIENTO N§ SERIE: | -2 | Articulo | 1 | 1 | 7804 |  | 1 | S1 193 | tha | 20190108 | 19000101
7233 | 1360 | -1 | 7033 | T01KM212ND18 | KMQ-212 ND 18 TOMAS GARAJE | DETECTOR DE CO TIPO KMQ 212 ND 18 TOMAS PARA DETECCION DE MONOXIDO DE CARBONO EN AIRE AMBIENTE, MARGEN DE MEDIDA 0...300 PPM, HOMOLOGACION MINER CDM0000007, DISPUESTO PARA 18 PUNTOS DE DETECCION, CON BLOQUE DE VALVULAS DE CONMUTACION, MEDIDAS DE FLUJO CON VIGILANCIA, SENSOR DE OXIDACION ELECTROQUIMICA (DURACION APROX.3 A¥OS),MICROORDENADOR DE CONTROL CON DISPLAY, EQUIPO DE ASPIRACION, MONTADO EN ARMARIO METALICO MURAL, CON PROTECCION IP-53 ALIMENTACION 230 V 50 HZ INCLUIDOS: 18 FILTROS EXTRAPLANOS TIPO PL 1 MANUAL DE MONTAJE, USO Y MANTENIMIENTO N§ SERIE: | -2 | Articulo | 1 | 1 | 7805 |  | 1 | MUELLE | tha | 20190108 | 19000101
7234 | 1360 | -1 | 7033 | T01KM212ND18 | KMQ-212 ND 18 TOMAS GARAJE | DETECTOR DE CO TIPO KMQ 212 ND 18 TOMAS PARA DETECCION DE MONOXIDO DE CARBONO EN AIRE AMBIENTE, MARGEN DE MEDIDA 0...300 PPM, HOMOLOGACION MINER CDM0000007, DISPUESTO PARA 18 PUNTOS DE DETECCION, CON BLOQUE DE VALVULAS DE CONMUTACION, MEDIDAS DE FLUJO CON VIGILANCIA, SENSOR DE OXIDACION ELECTROQUIMICA (DURACION APROX.3 A¥OS),MICROORDENADOR DE CONTROL CON DISPLAY, EQUIPO DE ASPIRACION, MONTADO EN ARMARIO METALICO MURAL, CON PROTECCION IP-53 ALIMENTACION 230 V 50 HZ INCLUIDOS: 18 FILTROS EXTRAPLANOS TIPO PL 1 MANUAL DE MONTAJE, USO Y MANTENIMIENTO N§ SERIE: | -2 | Articulo | 1 | 1 | 7806 |  | 1 | S2 37 | tha | 20190108 | 19000101
7235 | 1360 | -1 | 7032 | T01KM212ND16 | KMQ-212 ND 16 TOMAS GARAJE | DETECTOR DE CO TIPO KMQ 212 ND 16 TOMAS PARA DETECCION DE MONOXIDO DE CARBONO EN AIRE AMBIENTE, MARGEN DE MEDIDA 0...300 PPM, HOMOLOGACION MINER CDM0000007, DISPUESTO PARA 16 PUNTOS DE DETECCION, CON BLOQUE DE VALVULAS DE CONMUTACION, MEDIDAS DE FLUJO CON VIGILANCIA, SENSOR DE OXIDACION ELECTROQUIMICA (DURACION APROX.3 A¥OS),MICROORDENADOR DE CONTROL CON DISPLAY, EQUIPO DE ASPIRACION, MONTADO EN ARMARIO METALICO MURAL, CON PROTECCION IP-53 ALIMENTACION 230 V 50 HZ INCLUIDOS: 16 FILTROS EXTRAPLANOS TIPO PL 1 MANUAL DE MONTAJE, USO Y MANTENIMIENTO N§ SERIE: | -2 | Articulo | 1 | 1 | 7807 |  | 1 | S2 1 | tha | 20190108 | 19000101
7236 | 1360 | -1 | 7032 | T01KM212ND16 | KMQ-212 ND 16 TOMAS GARAJE | DETECTOR DE CO TIPO KMQ 212 ND 16 TOMAS PARA DETECCION DE MONOXIDO DE CARBONO EN AIRE AMBIENTE, MARGEN DE MEDIDA 0...300 PPM, HOMOLOGACION MINER CDM0000007, DISPUESTO PARA 16 PUNTOS DE DETECCION, CON BLOQUE DE VALVULAS DE CONMUTACION, MEDIDAS DE FLUJO CON VIGILANCIA, SENSOR DE OXIDACION ELECTROQUIMICA (DURACION APROX.3 A¥OS),MICROORDENADOR DE CONTROL CON DISPLAY, EQUIPO DE ASPIRACION, MONTADO EN ARMARIO METALICO MURAL, CON PROTECCION IP-53 ALIMENTACION 230 V 50 HZ INCLUIDOS: 16 FILTROS EXTRAPLANOS TIPO PL 1 MANUAL DE MONTAJE, USO Y MANTENIMIENTO N§ SERIE: | -2 | Articulo | 1 | 1 | 7808 |  | 1 | S2 269 | tha | 20190108 | 19000101
7237 | 1360 | -1 | 7032 | T01KM212ND16 | KMQ-212 ND 16 TOMAS GARAJE | DETECTOR DE CO TIPO KMQ 212 ND 16 TOMAS PARA DETECCION DE MONOXIDO DE CARBONO EN AIRE AMBIENTE, MARGEN DE MEDIDA 0...300 PPM, HOMOLOGACION MINER CDM0000007, DISPUESTO PARA 16 PUNTOS DE DETECCION, CON BLOQUE DE VALVULAS DE CONMUTACION, MEDIDAS DE FLUJO CON VIGILANCIA, SENSOR DE OXIDACION ELECTROQUIMICA (DURACION APROX.3 A¥OS),MICROORDENADOR DE CONTROL CON DISPLAY, EQUIPO DE ASPIRACION, MONTADO EN ARMARIO METALICO MURAL, CON PROTECCION IP-53 ALIMENTACION 230 V 50 HZ INCLUIDOS: 16 FILTROS EXTRAPLANOS TIPO PL 1 MANUAL DE MONTAJE, USO Y MANTENIMIENTO N§ SERIE: | -2 | Articulo | 1 | 1 | 7809 |  | 1 | S3 MINUSVALIDO | tha | 20190108 | 19000101
7238 | 1360 | -1 | 7032 | T01KM212ND16 | KMQ-212 ND 16 TOMAS GARAJE | DETECTOR DE CO TIPO KMQ 212 ND 16 TOMAS PARA DETECCION DE MONOXIDO DE CARBONO EN AIRE AMBIENTE, MARGEN DE MEDIDA 0...300 PPM, HOMOLOGACION MINER CDM0000007, DISPUESTO PARA 16 PUNTOS DE DETECCION, CON BLOQUE DE VALVULAS DE CONMUTACION, MEDIDAS DE FLUJO CON VIGILANCIA, SENSOR DE OXIDACION ELECTROQUIMICA (DURACION APROX.3 A¥OS),MICROORDENADOR DE CONTROL CON DISPLAY, EQUIPO DE ASPIRACION, MONTADO EN ARMARIO METALICO MURAL, CON PROTECCION IP-53 ALIMENTACION 230 V 50 HZ INCLUIDOS: 16 FILTROS EXTRAPLANOS TIPO PL 1 MANUAL DE MONTAJE, USO Y MANTENIMIENTO N§ SERIE: | -2 | Articulo | 1 | 1 | 7810 |  | 1 | S3 267 | tha | 20190108 | 19000101
7239 | 1360 | -1 | 7317 | T01KM613C2P6 | KMQ-212 ND 6 TOMAS PREVIO 2 CANALES | KMQ 212 ND 6 TOMAS PREVIO 2 CANALES CO + NO2 N§ SERIE: | -2 | Articulo | 1 | 1 | 7969 |  | 1 | S3 38 | tha | 20190108 | 19000101
7240 | 1360 | -1 | 6953 | T01TU0000053 | OPACIMETRO VISGUARD IS EN ARMARIO CON RPT | Opacímetro por dispersión de luz con ángulo de 30 Grados, con doble haz luminoso, sistema de medida autocalibrado con control continuo del punto cero y valor 100%, margen de medida 0 .. 0,015 /m, incluido barra de verificación, con controlador tipo RPT-ORT, con muestreo por aspirador integrado, conexión para comunicación a 2 hilos por bus ORNET, tipo VisGuard IS | -2 | Articulo | 1 | 1 | OPCR0203 |  | 1 |  | tha | 20190108 | 19000101
7241 | 1360 | -1 | 6953 | T01TU0000053 | OPACIMETRO VISGUARD IS EN ARMARIO CON RPT | Opacímetro por dispersión de luz con ángulo de 30 Grados, con doble haz luminoso, sistema de medida autocalibrado con control continuo del punto cero y valor 100%, margen de medida 0 .. 0,015 /m, incluido barra de verificación, con controlador tipo RPT-ORT, con muestreo por aspirador integrado, conexión para comunicación a 2 hilos por bus ORNET, tipo VisGuard IS | -2 | Articulo | 1 | 1 | OPCR0204 |  | 1 |  | tha | 20190108 | 19000101
7242 | 1361 | -1 | 5000 | T01OTKMQ08ND | KMQ 212 8 TOMAS ND | DETECTOR DE CO TIPO KMQ 212 ND 8 TOMAS PARA DETECCION DE MONOXIDO DE CARBONO EN AIRE AMBIENTE, MARGEN DE MEDIDA 0...300 PPM, HOMOLOGACION MINER CDM 0004, DISPUESTO PARA 8 PUNTOS DE DETECCION, CON BLOQUE DE VALVULAS DE CONMUTACION, MEDIDAS DE FLUJO CON VIGILANCIA, SENSOR DE OXIDACION ELECTROQUIMICA (DURACION APROX.3 A¥OS),MICROORDENADOR DE CONTROL CON DISPLAY, EQUIPO DE ASPIRACION, MONTADO EN ARMARIO METALICO MURAL, CON PROTECCION IP-53 ALIMENTACION 230 V 50 HZ INCLUIDOS: 8 FILTROS EXTRAPLANOS TIPO PL 1 MANUAL DE MONTAJE, USO Y MANTENIMIENTO | -2 | Articulo | 1 | 1 | 7009 |  | 1 | Anexo | tha | 20190108 | 19000101
7243 | 1361 | -1 | 5082 | T01OTKMQ10ND | KMQ 212 10 TOMAS ND | DETECTOR DE CO TIPO KMQ 212 ND 10 TOMAS PARA DETECCION DE MONOXIDO DE CARBONO EN AIRE AMBIENTE, MARGEN DE MEDIDA 0...300 PPM, HOMOLOGACION MINER CDM 0000007, DISPUESTO PARA 10 PUNTOS DE DETECCION, CON BLOQUE DE VALVULAS DE CONMUTACION, MEDIDAS DE FLUJO CON VIGILANCIA, SENSOR DE OXIDACION ELECTROQUIMICA (DURACION APROX.3 A¥OS),MICROORDENADOR DE CONTROL CON DISPLAY, EQUIPO DE ASPIRACION, MONTADO EN ARMARIO METALICO MURAL, CON PROTECCION IP-53 ALIMENTACION 230 V 50 HZ INCLUIDOS: 10 FILTROS EXTRAPLANOS TIPO PL 1 MANUAL DE MONTAJE, USO Y MANTENIMIENTO | -2 | Articulo | 1 | 1 | 7008 |  | 1 | Verde -2 | tha | 20190108 | 19000101
7244 | 1361 | -1 | 13242 | T01KM613C218 | KMQ-212 ND 2 CANALES 18 TOMAS | DETECTOR combinado de CO y NO2 tipo KMQ 212 CO ND por célula electroquímica de oxidación homologado por el MINER de acuerdo con UNE 23-300-84, margen de medida 0 .. 300 ppm CO y 0 .. 5 ppm para NO2, de 18 puntos de detección consecutiva, control por microordenador, salida a bus ORNET | -2 | Articulo | 1 | 1 | 7007 |  | 1 | Verde -2 | tha | 20190108 | 19000101
7245 | 1361 | -1 | 5002 | T01OTKMQ20ND | KMQ 212 20 TOMAS ND | DETECTOR DE CO TIPO KMQ 212 ND 20 TOMAS PARA DETECCION DE MONOXIDO DE CARBONO EN AIRE AMBIENTE, MARGEN DE MEDIDA 0...300 PPM, HOMOLOGACION MINER CDM 0000007, DISPUESTO PARA 20 PUNTOS DE DETECCION, CON BLOQUE DE VALVULAS DE CONMUTACION, MEDIDAS DE FLUJO CON VIGILANCIA, SENSOR DE OXIDACION ELECTROQUIMICA (DURACION APROX.3 A¥OS),MICROORDENADOR DE CONTROL CON DISPLAY, EQUIPO DE ASPIRACION, MONTADO EN ARMARIO METALICO MURAL, CON PROTECCION IP-53 ALIMENTACION 230 V 50 HZ INCLUIDOS: 20 FILTROS EXTRAPLANOS TIPO PL 1 MANUAL DE MONTAJE, USO Y MANTENIMIENTO N§ SERIE: | -2 | Articulo | 1 | 1 | 7005 |  | 1 | Amarillo -3 | tha | 20190108 | 19000101
7246 | 1361 | -1 | 5002 | T01OTKMQ20ND | KMQ 212 20 TOMAS ND | DETECTOR DE CO TIPO KMQ 212 ND 20 TOMAS PARA DETECCION DE MONOXIDO DE CARBONO EN AIRE AMBIENTE, MARGEN DE MEDIDA 0...300 PPM, HOMOLOGACION MINER CDM 0000007, DISPUESTO PARA 20 PUNTOS DE DETECCION, CON BLOQUE DE VALVULAS DE CONMUTACION, MEDIDAS DE FLUJO CON VIGILANCIA, SENSOR DE OXIDACION ELECTROQUIMICA (DURACION APROX.3 A¥OS),MICROORDENADOR DE CONTROL CON DISPLAY, EQUIPO DE ASPIRACION, MONTADO EN ARMARIO METALICO MURAL, CON PROTECCION IP-53 ALIMENTACION 230 V 50 HZ INCLUIDOS: 20 FILTROS EXTRAPLANOS TIPO PL 1 MANUAL DE MONTAJE, USO Y MANTENIMIENTO N§ SERIE: | -2 | Articulo | 1 | 1 | 7006 |  | 1 | Amarillo -1 | tha | 20190108 | 20130411
7247 | 1361 | -1 | 11207 | T01TU0000109 | OPACIMETRO VISGUARD IS EN ARMARIO CON OAC | Opacímetro por dispersión de luz con ángulo de 30 Grados, con doble haz luminoso, sistema de medida autocalibrado con control continuo del punto cero y valor 100%, margen de medida 0 .. 0,015 /m, incluido barra de verificación, con controlador tipo OAC 8+8, con muestreo por aspirador integrado, conexión para comunicación a 2 hilos por bus ORNET, tipo VisGuard IS | -2 | Articulo | 1 | 1 | OPCO0282 |  | 1 | Muelle verde | tha | 20190108 | 20130411
7248 | 1361 | -1 | 11207 | T01TU0000109 | OPACIMETRO VISGUARD IS EN ARMARIO CON OAC | Opacímetro por dispersión de luz con ángulo de 30 Grados, con doble haz luminoso, sistema de medida autocalibrado con control continuo del punto cero y valor 100%, margen de medida 0 .. 0,015 /m, incluido barra de verificación, con controlador tipo OAC 8+8, con muestreo por aspirador integrado, conexión para comunicación a 2 hilos por bus ORNET, tipo VisGuard IS | -2 | Articulo | 1 | 1 | OPCO0283 |  | 1 | Muelle verde | tha | 20190108 | 20130411
7249 | 1361 | -1 | 11777 | T01KM613C203 | KMQ-212 ND 3 TOMAS GARAJE 2 CANALES | DETECTOR combinado de CO y NO2 tipo KMQ 212 CO ND por célula electroquímica de oxidación homologado por el MINER de acuerdo con UNE 23-300-84, margen de medida 0 .. 300 ppm CO y 0 .. 5 ppm para NO2, de 3 puntos de detección consecutiva, control por microordenador, salida a bus ORNET | -2 | Articulo | 1 | 1 | 8265 |  | 1 | Muelle Verde | tha | 20190108 | 20130411
7250 | 1362 | -1 | 3542 | T01OT0KMQ20T | KMQ-212 20 TOMAS | DETECTOR DE CO TIPO KMQ 212 CO 20 TOMAS PARA DETECCION DE MONOXIDO DE CARBONO EN AIRE AMBIENTE, MARGEN DE MEDIDA 0...300 PPM, HOMOLOGACION MINER CDM 0004, DISPUESTO PARA 20 PUNTOS DE DETECCION, CON BLOQUE DE VALVULAS DE CONMUTACION, MEDIDAS DE FLUJO CON VIGILANCIA, SENSOR DE OXIDACION ELECTROQUIMICA (DURACION APROX.3 A¥OS),MICROORDENADOR DE CONTROL CON DISPLAY, EQUIPO DE ASPIRACION, MONTADO EN ARMARIO METALICO MURAL, CON PROTECCION IP-53 ALIMENTACION 230 V 50 HZ INCLUIDOS: 20 FILTROS EXTRAPLANOS TIPO PL 1 MANUAL DE MONTAJE, USO Y MANTENIMIENTO | -2 | Articulo | 1 | 1 | 6928 |  | 1 | Planta -3 | tha | 20190108 | 19000101
7251 | 1363 | -1 | 5002 | T01OTKMQ20ND | KMQ 212 20 TOMAS ND | DETECTOR DE CO TIPO KMQ 212 ND 20 TOMAS PARA DETECCION DE MONOXIDO DE CARBONO EN AIRE AMBIENTE, MARGEN DE MEDIDA 0...300 PPM, HOMOLOGACION MINER CDM 0000007, DISPUESTO PARA 20 PUNTOS DE DETECCION, CON BLOQUE DE VALVULAS DE CONMUTACION, MEDIDAS DE FLUJO CON VIGILANCIA, SENSOR DE OXIDACION ELECTROQUIMICA (DURACION APROX.3 A¥OS),MICROORDENADOR DE CONTROL CON DISPLAY, EQUIPO DE ASPIRACION, MONTADO EN ARMARIO METALICO MURAL, CON PROTECCION IP-53 ALIMENTACION 230 V 50 HZ INCLUIDOS: 20 FILTROS EXTRAPLANOS TIPO PL 1 MANUAL DE MONTAJE, USO Y MANTENIMIENTO N§ SERIE: | -2 | Articulo | 1 | 1 | 7137 |  | 1 | Planta -2 | tha | 20190108 | 19000101
7252 | 1363 | -1 | 5081 | T01OTKMQ12ND | KMQ 212 12 TOMAS ND | DETECTOR DE CO TIPO KMQ 212 ND 12 TOMAS PARA DETECCION DE MONOXIDO DE CARBONO EN AIRE AMBIENTE, MARGEN DE MEDIDA 0...300 PPM, HOMOLOGACION MINE CDM 0000007, DISPUESTO PARA 12 PUNTOS DE DETECCION, CON BLOQUE DE VALVULAS DE CONMUTACION, MEDIDAS DE FLUJO CON VIGILANCIA, SENSOR DE OXIDACION ELECTROQUIMICA (DURACION APROX.3 A¥OS),MICROORDENADOR DE CONTROL CON DISPLAY, EQUIPO DE ASPIRACION, MONTADO EN ARMARIO METALICO MURAL, CON PROTECCION IP-53 ALIMENTACION 230 V 50 HZ INCLUIDOS: 12 FILTROS EXTRAPLANOS TIPO PL 1 MANUAL DE MONTAJE, USO Y MANTENIMIENTO | -2 | Articulo | 1 | 1 | 7140 |  | 1 | Planta -3 anexo | tha | 20190108 | 19000101
7253 | 1363 | -1 | 5081 | T01OTKMQ12ND | KMQ 212 12 TOMAS ND | DETECTOR DE CO TIPO KMQ 212 ND 12 TOMAS PARA DETECCION DE MONOXIDO DE CARBONO EN AIRE AMBIENTE, MARGEN DE MEDIDA 0...300 PPM, HOMOLOGACION MINE CDM 0000007, DISPUESTO PARA 12 PUNTOS DE DETECCION, CON BLOQUE DE VALVULAS DE CONMUTACION, MEDIDAS DE FLUJO CON VIGILANCIA, SENSOR DE OXIDACION ELECTROQUIMICA (DURACION APROX.3 A¥OS),MICROORDENADOR DE CONTROL CON DISPLAY, EQUIPO DE ASPIRACION, MONTADO EN ARMARIO METALICO MURAL, CON PROTECCION IP-53 ALIMENTACION 230 V 50 HZ INCLUIDOS: 12 FILTROS EXTRAPLANOS TIPO PL 1 MANUAL DE MONTAJE, USO Y MANTENIMIENTO | -2 | Articulo | 1 | 1 | 7141 |  | 1 | Planta -3 | tha | 20190108 | 19000101
7254 | 1363 | -1 | 5081 | T01OTKMQ12ND | KMQ 212 12 TOMAS ND | DETECTOR DE CO TIPO KMQ 212 ND 12 TOMAS PARA DETECCION DE MONOXIDO DE CARBONO EN AIRE AMBIENTE, MARGEN DE MEDIDA 0...300 PPM, HOMOLOGACION MINE CDM 0000007, DISPUESTO PARA 12 PUNTOS DE DETECCION, CON BLOQUE DE VALVULAS DE CONMUTACION, MEDIDAS DE FLUJO CON VIGILANCIA, SENSOR DE OXIDACION ELECTROQUIMICA (DURACION APROX.3 A¥OS),MICROORDENADOR DE CONTROL CON DISPLAY, EQUIPO DE ASPIRACION, MONTADO EN ARMARIO METALICO MURAL, CON PROTECCION IP-53 ALIMENTACION 230 V 50 HZ INCLUIDOS: 12 FILTROS EXTRAPLANOS TIPO PL 1 MANUAL DE MONTAJE, USO Y MANTENIMIENTO | -2 | Articulo | 1 | 1 | 7152 |  | 1 | planta -4 | tha | 20190108 | 19000101
7255 | 1364 | -1 | 7034 | T01KM212ND20 | KMQ-212 ND 20 TOMAS GARAJE | DETECTOR DE CO TIPO KMQ 212 ND 20 TOMAS PARA DETECCION DE MONOXIDO DE CARBONO EN AIRE AMBIENTE, MARGEN DE MEDIDA 0...300 PPM, HOMOLOGACION MINER CDM0000007, DISPUESTO PARA 20 PUNTOS DE DETECCION, CON BLOQUE DE VALVULAS DE CONMUTACION, MEDIDAS DE FLUJO CON VIGILANCIA, SENSOR DE OXIDACION ELECTROQUIMICA (DURACION APROX.3 A¥OS),MICROORDENADOR DE CONTROL CON DISPLAY, EQUIPO DE ASPIRACION, MONTADO EN ARMARIO METALICO MURAL, CON PROTECCION IP-53 ALIMENTACION 230 V 50 HZ INCLUIDOS: 20 FILTROS EXTRAPLANOS TIPO PL 1 MANUAL DE MONTAJE, USO Y MANTENIMIENTO N§ SERIE: | -2 | Articulo | 1 | 1 | 7719 |  | 1 | S2 B | tha | 20190108 | 19000101
7256 | 1364 | -1 | 7034 | T01KM212ND20 | KMQ-212 ND 20 TOMAS GARAJE | DETECTOR DE CO TIPO KMQ 212 ND 20 TOMAS PARA DETECCION DE MONOXIDO DE CARBONO EN AIRE AMBIENTE, MARGEN DE MEDIDA 0...300 PPM, HOMOLOGACION MINER CDM0000007, DISPUESTO PARA 20 PUNTOS DE DETECCION, CON BLOQUE DE VALVULAS DE CONMUTACION, MEDIDAS DE FLUJO CON VIGILANCIA, SENSOR DE OXIDACION ELECTROQUIMICA (DURACION APROX.3 A¥OS),MICROORDENADOR DE CONTROL CON DISPLAY, EQUIPO DE ASPIRACION, MONTADO EN ARMARIO METALICO MURAL, CON PROTECCION IP-53 ALIMENTACION 230 V 50 HZ INCLUIDOS: 20 FILTROS EXTRAPLANOS TIPO PL 1 MANUAL DE MONTAJE, USO Y MANTENIMIENTO N§ SERIE: | -2 | Articulo | 1 | 1 | 7720 |  | 1 | S1 F | tha | 20190108 | 19000101
7257 | 1364 | -1 | 7034 | T01KM212ND20 | KMQ-212 ND 20 TOMAS GARAJE | DETECTOR DE CO TIPO KMQ 212 ND 20 TOMAS PARA DETECCION DE MONOXIDO DE CARBONO EN AIRE AMBIENTE, MARGEN DE MEDIDA 0...300 PPM, HOMOLOGACION MINER CDM0000007, DISPUESTO PARA 20 PUNTOS DE DETECCION, CON BLOQUE DE VALVULAS DE CONMUTACION, MEDIDAS DE FLUJO CON VIGILANCIA, SENSOR DE OXIDACION ELECTROQUIMICA (DURACION APROX.3 A¥OS),MICROORDENADOR DE CONTROL CON DISPLAY, EQUIPO DE ASPIRACION, MONTADO EN ARMARIO METALICO MURAL, CON PROTECCION IP-53 ALIMENTACION 230 V 50 HZ INCLUIDOS: 20 FILTROS EXTRAPLANOS TIPO PL 1 MANUAL DE MONTAJE, USO Y MANTENIMIENTO N§ SERIE: | -2 | Articulo | 1 | 1 | 7721 |  | 1 | SS J | tha | 20190108 | 19000101
7258 | 1364 | -1 | 7032 | T01KM212ND16 | KMQ-212 ND 16 TOMAS GARAJE | DETECTOR DE CO TIPO KMQ 212 ND 16 TOMAS PARA DETECCION DE MONOXIDO DE CARBONO EN AIRE AMBIENTE, MARGEN DE MEDIDA 0...300 PPM, HOMOLOGACION MINER CDM0000007, DISPUESTO PARA 16 PUNTOS DE DETECCION, CON BLOQUE DE VALVULAS DE CONMUTACION, MEDIDAS DE FLUJO CON VIGILANCIA, SENSOR DE OXIDACION ELECTROQUIMICA (DURACION APROX.3 A¥OS),MICROORDENADOR DE CONTROL CON DISPLAY, EQUIPO DE ASPIRACION, MONTADO EN ARMARIO METALICO MURAL, CON PROTECCION IP-53 ALIMENTACION 230 V 50 HZ INCLUIDOS: 16 FILTROS EXTRAPLANOS TIPO PL 1 MANUAL DE MONTAJE, USO Y MANTENIMIENTO N§ SERIE: | -2 | Articulo | 1 | 1 | 7722 |  | 1 | S2 A | tha | 20190108 | 19000101
7259 | 1364 | -1 | 7032 | T01KM212ND16 | KMQ-212 ND 16 TOMAS GARAJE | DETECTOR DE CO TIPO KMQ 212 ND 16 TOMAS PARA DETECCION DE MONOXIDO DE CARBONO EN AIRE AMBIENTE, MARGEN DE MEDIDA 0...300 PPM, HOMOLOGACION MINER CDM0000007, DISPUESTO PARA 16 PUNTOS DE DETECCION, CON BLOQUE DE VALVULAS DE CONMUTACION, MEDIDAS DE FLUJO CON VIGILANCIA, SENSOR DE OXIDACION ELECTROQUIMICA (DURACION APROX.3 A¥OS),MICROORDENADOR DE CONTROL CON DISPLAY, EQUIPO DE ASPIRACION, MONTADO EN ARMARIO METALICO MURAL, CON PROTECCION IP-53 ALIMENTACION 230 V 50 HZ INCLUIDOS: 16 FILTROS EXTRAPLANOS TIPO PL 1 MANUAL DE MONTAJE, USO Y MANTENIMIENTO N§ SERIE: | -2 | Articulo | 1 | 1 | 7723 |  | 1 | S3 C | tha | 20190108 | 19000101
7260 | 1364 | -1 | 7032 | T01KM212ND16 | KMQ-212 ND 16 TOMAS GARAJE | DETECTOR DE CO TIPO KMQ 212 ND 16 TOMAS PARA DETECCION DE MONOXIDO DE CARBONO EN AIRE AMBIENTE, MARGEN DE MEDIDA 0...300 PPM, HOMOLOGACION MINER CDM0000007, DISPUESTO PARA 16 PUNTOS DE DETECCION, CON BLOQUE DE VALVULAS DE CONMUTACION, MEDIDAS DE FLUJO CON VIGILANCIA, SENSOR DE OXIDACION ELECTROQUIMICA (DURACION APROX.3 A¥OS),MICROORDENADOR DE CONTROL CON DISPLAY, EQUIPO DE ASPIRACION, MONTADO EN ARMARIO METALICO MURAL, CON PROTECCION IP-53 ALIMENTACION 230 V 50 HZ INCLUIDOS: 16 FILTROS EXTRAPLANOS TIPO PL 1 MANUAL DE MONTAJE, USO Y MANTENIMIENTO N§ SERIE: | -2 | Articulo | 1 | 1 | 7724 |  | 1 | S2 C | tha | 20190108 | 19000101
7261 | 1364 | -1 | 7032 | T01KM212ND16 | KMQ-212 ND 16 TOMAS GARAJE | DETECTOR DE CO TIPO KMQ 212 ND 16 TOMAS PARA DETECCION DE MONOXIDO DE CARBONO EN AIRE AMBIENTE, MARGEN DE MEDIDA 0...300 PPM, HOMOLOGACION MINER CDM0000007, DISPUESTO PARA 16 PUNTOS DE DETECCION, CON BLOQUE DE VALVULAS DE CONMUTACION, MEDIDAS DE FLUJO CON VIGILANCIA, SENSOR DE OXIDACION ELECTROQUIMICA (DURACION APROX.3 A¥OS),MICROORDENADOR DE CONTROL CON DISPLAY, EQUIPO DE ASPIRACION, MONTADO EN ARMARIO METALICO MURAL, CON PROTECCION IP-53 ALIMENTACION 230 V 50 HZ INCLUIDOS: 16 FILTROS EXTRAPLANOS TIPO PL 1 MANUAL DE MONTAJE, USO Y MANTENIMIENTO N§ SERIE: | -2 | Articulo | 1 | 1 | 7725 |  | 1 | S1 E | tha | 20190108 | 19000101
7262 | 1364 | -1 | 7032 | T01KM212ND16 | KMQ-212 ND 16 TOMAS GARAJE | DETECTOR DE CO TIPO KMQ 212 ND 16 TOMAS PARA DETECCION DE MONOXIDO DE CARBONO EN AIRE AMBIENTE, MARGEN DE MEDIDA 0...300 PPM, HOMOLOGACION MINER CDM0000007, DISPUESTO PARA 16 PUNTOS DE DETECCION, CON BLOQUE DE VALVULAS DE CONMUTACION, MEDIDAS DE FLUJO CON VIGILANCIA, SENSOR DE OXIDACION ELECTROQUIMICA (DURACION APROX.3 A¥OS),MICROORDENADOR DE CONTROL CON DISPLAY, EQUIPO DE ASPIRACION, MONTADO EN ARMARIO METALICO MURAL, CON PROTECCION IP-53 ALIMENTACION 230 V 50 HZ INCLUIDOS: 16 FILTROS EXTRAPLANOS TIPO PL 1 MANUAL DE MONTAJE, USO Y MANTENIMIENTO N§ SERIE: | -2 | Articulo | 1 | 1 | 7726 |  | 1 | S1 G | tha | 20190108 | 19000101
7263 | 1364 | -1 | 7032 | T01KM212ND16 | KMQ-212 ND 16 TOMAS GARAJE | DETECTOR DE CO TIPO KMQ 212 ND 16 TOMAS PARA DETECCION DE MONOXIDO DE CARBONO EN AIRE AMBIENTE, MARGEN DE MEDIDA 0...300 PPM, HOMOLOGACION MINER CDM0000007, DISPUESTO PARA 16 PUNTOS DE DETECCION, CON BLOQUE DE VALVULAS DE CONMUTACION, MEDIDAS DE FLUJO CON VIGILANCIA, SENSOR DE OXIDACION ELECTROQUIMICA (DURACION APROX.3 A¥OS),MICROORDENADOR DE CONTROL CON DISPLAY, EQUIPO DE ASPIRACION, MONTADO EN ARMARIO METALICO MURAL, CON PROTECCION IP-53 ALIMENTACION 230 V 50 HZ INCLUIDOS: 16 FILTROS EXTRAPLANOS TIPO PL 1 MANUAL DE MONTAJE, USO Y MANTENIMIENTO N§ SERIE: | -2 | Articulo | 1 | 1 | 7727 |  | 1 | S1 H | tha | 20190108 | 19000101
7264 | 1364 | -1 | 7032 | T01KM212ND16 | KMQ-212 ND 16 TOMAS GARAJE | DETECTOR DE CO TIPO KMQ 212 ND 16 TOMAS PARA DETECCION DE MONOXIDO DE CARBONO EN AIRE AMBIENTE, MARGEN DE MEDIDA 0...300 PPM, HOMOLOGACION MINER CDM0000007, DISPUESTO PARA 16 PUNTOS DE DETECCION, CON BLOQUE DE VALVULAS DE CONMUTACION, MEDIDAS DE FLUJO CON VIGILANCIA, SENSOR DE OXIDACION ELECTROQUIMICA (DURACION APROX.3 A¥OS),MICROORDENADOR DE CONTROL CON DISPLAY, EQUIPO DE ASPIRACION, MONTADO EN ARMARIO METALICO MURAL, CON PROTECCION IP-53 ALIMENTACION 230 V 50 HZ INCLUIDOS: 16 FILTROS EXTRAPLANOS TIPO PL 1 MANUAL DE MONTAJE, USO Y MANTENIMIENTO N§ SERIE: | -2 | Articulo | 1 | 1 | 7728 |  | 1 | SS I | tha | 20190108 | 19000101
7265 | 1364 | -1 | 7032 | T01KM212ND16 | KMQ-212 ND 16 TOMAS GARAJE | DETECTOR DE CO TIPO KMQ 212 ND 16 TOMAS PARA DETECCION DE MONOXIDO DE CARBONO EN AIRE AMBIENTE, MARGEN DE MEDIDA 0...300 PPM, HOMOLOGACION MINER CDM0000007, DISPUESTO PARA 16 PUNTOS DE DETECCION, CON BLOQUE DE VALVULAS DE CONMUTACION, MEDIDAS DE FLUJO CON VIGILANCIA, SENSOR DE OXIDACION ELECTROQUIMICA (DURACION APROX.3 A¥OS),MICROORDENADOR DE CONTROL CON DISPLAY, EQUIPO DE ASPIRACION, MONTADO EN ARMARIO METALICO MURAL, CON PROTECCION IP-53 ALIMENTACION 230 V 50 HZ INCLUIDOS: 16 FILTROS EXTRAPLANOS TIPO PL 1 MANUAL DE MONTAJE, USO Y MANTENIMIENTO N§ SERIE: | -2 | Articulo | 1 | 1 | 7729 |  | 1 | SS K | tha | 20190108 | 19000101
7266 | 1364 | -1 | 7032 | T01KM212ND16 | KMQ-212 ND 16 TOMAS GARAJE | DETECTOR DE CO TIPO KMQ 212 ND 16 TOMAS PARA DETECCION DE MONOXIDO DE CARBONO EN AIRE AMBIENTE, MARGEN DE MEDIDA 0...300 PPM, HOMOLOGACION MINER CDM0000007, DISPUESTO PARA 16 PUNTOS DE DETECCION, CON BLOQUE DE VALVULAS DE CONMUTACION, MEDIDAS DE FLUJO CON VIGILANCIA, SENSOR DE OXIDACION ELECTROQUIMICA (DURACION APROX.3 A¥OS),MICROORDENADOR DE CONTROL CON DISPLAY, EQUIPO DE ASPIRACION, MONTADO EN ARMARIO METALICO MURAL, CON PROTECCION IP-53 ALIMENTACION 230 V 50 HZ INCLUIDOS: 16 FILTROS EXTRAPLANOS TIPO PL 1 MANUAL DE MONTAJE, USO Y MANTENIMIENTO N§ SERIE: | -2 | Articulo | 1 | 1 | 7730 |  | 1 | SS K | tha | 20190108 | 19000101
7267 | 1365 | -1 | 3540 | T01OT0KMQ16T | KMQ-212 16 TOMAS | DETECTOR DE CO TIPO KMQ 212 CO 16 TOMAS PARA DETECCION DE MONOXIDO DE CARBONO EN AIRE AMBIENTE, MARGEN DE MEDIDA 0...300 PPM, HOMOLOGACION MINER CDM 0004, DISPUESTO PARA 16 PUNTOS DE DETECCION CON BLOQUE DE VALVULAS DE CONMUTACION, MEDIDAS DE FLUJO CON VIGILANCIA, SENSOR DE OXIDACION ELECTROQUIMICA (DURACION APROX.3 A¥OS),MICROORDENADOR DE CONTROL CON DISPLAY, EQUIPO DE ASPIRACION, MONTADO EN ARMARIO METALICO MURAL, CON PROTECCION IP-53 ALIMENTACION A 230 V 50 HZ INCLUIDOS: 16 FILTROS EXTRAPLANOS TIPO PL 1 MANUAL DE MONTAJE, USO Y MANTENIMIENTO | -2 | Articulo | 1 | 1 | 6354 |  | 1 | S2 | tha | 20190109 | 19000101
7268 | 1365 | -1 | 3541 | T01OT0KMQ18T | KMQ-212 18 TOMAS | DETECTOR DE CO TIPO KMQ 212 CO 18 TOMAS PARA DETECCION DE MONOXIDO DE CARBONO EN AIRE AMBIENTE, MARGEN DE MEDIDA 0...300 PPM, HOMOLOGACION MINER CDM 0004, DISPUESTO PARA 18 PUNTOS DE DETECCION, CON BLOQUE DE VALVULAS DE CONMUTACION, MEDIDAS DE FLUJO CON VIGILANCIA, SENSOR DE OXIDACION ELECTROQUIMICA (DURACION APROX.3 A¥OS),MICROORDENADOR DE CONTROL CON DISPLAY, EQUIPO DE ASPIRACION, MONTADO EN ARMARIO METALICO MURAL, CON PROTECCION IP-53 ALIMENTACION A 230 V 50 HZ INCLUIDOS: 18 FILTROS EXTRAPLANOS TIPO PL 1 MANUAL DE MONTAJE, USO Y MANTENIMIENTO | -2 | Articulo | 1 | 1 | 6355 |  | 1 | S1 | tha | 20190109 | 19000101
7269 | 1365 | -1 | 3540 | T01OT0KMQ16T | KMQ-212 16 TOMAS | DETECTOR DE CO TIPO KMQ 212 CO 16 TOMAS PARA DETECCION DE MONOXIDO DE CARBONO EN AIRE AMBIENTE, MARGEN DE MEDIDA 0...300 PPM, HOMOLOGACION MINER CDM 0004, DISPUESTO PARA 16 PUNTOS DE DETECCION CON BLOQUE DE VALVULAS DE CONMUTACION, MEDIDAS DE FLUJO CON VIGILANCIA, SENSOR DE OXIDACION ELECTROQUIMICA (DURACION APROX.3 A¥OS),MICROORDENADOR DE CONTROL CON DISPLAY, EQUIPO DE ASPIRACION, MONTADO EN ARMARIO METALICO MURAL, CON PROTECCION IP-53 ALIMENTACION A 230 V 50 HZ INCLUIDOS: 16 FILTROS EXTRAPLANOS TIPO PL 1 MANUAL DE MONTAJE, USO Y MANTENIMIENTO | -2 | Articulo | 1 | 1 | 6356 |  | 1 | S3 | tha | 20190109 | 19000101
7270 | 1365 | -1 | 3532 | T01OT0KMQ02T | KMQ-212 2 TOMAS | DETECTOR DE CO TIPO KMQ 212 CO 2 TOMAS PARA DETECCION DE MONOXIDO DE CARBONO EN AIRE AMBIENTE, MARGEN DE MEDIDA 0...300 PPM, HOMOLOGACION MINER CDM 0004, DISPUESTO PARA 2 PUNTOS DE DETECCION, CON BLOQUE DE VALVULAS DE CONMUTACION, MEDIDAS DE FLUJO CON VIGILANCIA, SENSOR DE OXIDACION ELECTROQUIMICA (DURACION APROX.3 A¥OS),MICROORDENADOR DE CONTROL CON DISPLAY, EQUIPO DE ASPIRACION, MONTADO EN ARMARIO METALICO MURAL, CON PROTECCION IP-53 ALIMENTACION A 230 V 50 HZ INCLUIDOS: 2 FILTROS EXTRAPLANOS TIPO PL 1 MANUAL DE MONTAJE, USO Y MANTENIMIENTO | -2 | Articulo | 1 | 1 | 6357 |  | 1 | PASO 1 | tha | 20190109 | 19000101
7271 | 1365 | -1 | 3532 | T01OT0KMQ02T | KMQ-212 2 TOMAS | DETECTOR DE CO TIPO KMQ 212 CO 2 TOMAS PARA DETECCION DE MONOXIDO DE CARBONO EN AIRE AMBIENTE, MARGEN DE MEDIDA 0...300 PPM, HOMOLOGACION MINER CDM 0004, DISPUESTO PARA 2 PUNTOS DE DETECCION, CON BLOQUE DE VALVULAS DE CONMUTACION, MEDIDAS DE FLUJO CON VIGILANCIA, SENSOR DE OXIDACION ELECTROQUIMICA (DURACION APROX.3 A¥OS),MICROORDENADOR DE CONTROL CON DISPLAY, EQUIPO DE ASPIRACION, MONTADO EN ARMARIO METALICO MURAL, CON PROTECCION IP-53 ALIMENTACION A 230 V 50 HZ INCLUIDOS: 2 FILTROS EXTRAPLANOS TIPO PL 1 MANUAL DE MONTAJE, USO Y MANTENIMIENTO | -2 | Articulo | 1 | 1 | 6358 |  | 1 | PASO 2 | tha | 20190109 | 19000101
7272 | 1365 | -1 | 3532 | T01OT0KMQ02T | KMQ-212 2 TOMAS | DETECTOR DE CO TIPO KMQ 212 CO 2 TOMAS PARA DETECCION DE MONOXIDO DE CARBONO EN AIRE AMBIENTE, MARGEN DE MEDIDA 0...300 PPM, HOMOLOGACION MINER CDM 0004, DISPUESTO PARA 2 PUNTOS DE DETECCION, CON BLOQUE DE VALVULAS DE CONMUTACION, MEDIDAS DE FLUJO CON VIGILANCIA, SENSOR DE OXIDACION ELECTROQUIMICA (DURACION APROX.3 A¥OS),MICROORDENADOR DE CONTROL CON DISPLAY, EQUIPO DE ASPIRACION, MONTADO EN ARMARIO METALICO MURAL, CON PROTECCION IP-53 ALIMENTACION A 230 V 50 HZ INCLUIDOS: 2 FILTROS EXTRAPLANOS TIPO PL 1 MANUAL DE MONTAJE, USO Y MANTENIMIENTO | -2 | Articulo | 1 | 1 | 6359 |  | 1 |  | tha | 20190109 | 19000101
7273 | 1366 | -1 | 7034 | T01KM212ND20 | KMQ-212 ND 20 TOMAS GARAJE | DETECTOR DE CO TIPO KMQ 212 ND 20 TOMAS PARA DETECCION DE MONOXIDO DE CARBONO EN AIRE AMBIENTE, MARGEN DE MEDIDA 0...300 PPM, HOMOLOGACION MINER CDM0000007, DISPUESTO PARA 20 PUNTOS DE DETECCION, CON BLOQUE DE VALVULAS DE CONMUTACION, MEDIDAS DE FLUJO CON VIGILANCIA, SENSOR DE OXIDACION ELECTROQUIMICA (DURACION APROX.3 A¥OS),MICROORDENADOR DE CONTROL CON DISPLAY, EQUIPO DE ASPIRACION, MONTADO EN ARMARIO METALICO MURAL, CON PROTECCION IP-53 ALIMENTACION 230 V 50 HZ INCLUIDOS: 20 FILTROS EXTRAPLANOS TIPO PL 1 MANUAL DE MONTAJE, USO Y MANTENIMIENTO N§ SERIE: | -2 | Articulo | 1 | 1 | 7650 |  | 1 | S2 p21 | tha | 20190109 | 19000101
7274 | 1366 | -1 | 7034 | T01KM212ND20 | KMQ-212 ND 20 TOMAS GARAJE | DETECTOR DE CO TIPO KMQ 212 ND 20 TOMAS PARA DETECCION DE MONOXIDO DE CARBONO EN AIRE AMBIENTE, MARGEN DE MEDIDA 0...300 PPM, HOMOLOGACION MINER CDM0000007, DISPUESTO PARA 20 PUNTOS DE DETECCION, CON BLOQUE DE VALVULAS DE CONMUTACION, MEDIDAS DE FLUJO CON VIGILANCIA, SENSOR DE OXIDACION ELECTROQUIMICA (DURACION APROX.3 A¥OS),MICROORDENADOR DE CONTROL CON DISPLAY, EQUIPO DE ASPIRACION, MONTADO EN ARMARIO METALICO MURAL, CON PROTECCION IP-53 ALIMENTACION 230 V 50 HZ INCLUIDOS: 20 FILTROS EXTRAPLANOS TIPO PL 1 MANUAL DE MONTAJE, USO Y MANTENIMIENTO N§ SERIE: | -2 | Articulo | 1 | 1 | 7651 |  | 1 | S3 p42 | tha | 20190109 | 19000101
7275 | 1366 | -1 | 7033 | T01KM212ND18 | KMQ-212 ND 18 TOMAS GARAJE | DETECTOR DE CO TIPO KMQ 212 ND 18 TOMAS PARA DETECCION DE MONOXIDO DE CARBONO EN AIRE AMBIENTE, MARGEN DE MEDIDA 0...300 PPM, HOMOLOGACION MINER CDM0000007, DISPUESTO PARA 18 PUNTOS DE DETECCION, CON BLOQUE DE VALVULAS DE CONMUTACION, MEDIDAS DE FLUJO CON VIGILANCIA, SENSOR DE OXIDACION ELECTROQUIMICA (DURACION APROX.3 A¥OS),MICROORDENADOR DE CONTROL CON DISPLAY, EQUIPO DE ASPIRACION, MONTADO EN ARMARIO METALICO MURAL, CON PROTECCION IP-53 ALIMENTACION 230 V 50 HZ INCLUIDOS: 18 FILTROS EXTRAPLANOS TIPO PL 1 MANUAL DE MONTAJE, USO Y MANTENIMIENTO N§ SERIE: | -2 | Articulo | 1 | 1 | 7652 |  | 1 | P1 p39 | tha | 20190109 | 19000101
7276 | 1367 | -1 | 5002 | T01OTKMQ20ND | KMQ 212 20 TOMAS ND | DETECTOR DE CO TIPO KMQ 212 ND 20 TOMAS PARA DETECCION DE MONOXIDO DE CARBONO EN AIRE AMBIENTE, MARGEN DE MEDIDA 0...300 PPM, HOMOLOGACION MINER CDM 0000007, DISPUESTO PARA 20 PUNTOS DE DETECCION, CON BLOQUE DE VALVULAS DE CONMUTACION, MEDIDAS DE FLUJO CON VIGILANCIA, SENSOR DE OXIDACION ELECTROQUIMICA (DURACION APROX.3 A¥OS),MICROORDENADOR DE CONTROL CON DISPLAY, EQUIPO DE ASPIRACION, MONTADO EN ARMARIO METALICO MURAL, CON PROTECCION IP-53 ALIMENTACION 230 V 50 HZ INCLUIDOS: 20 FILTROS EXTRAPLANOS TIPO PL 1 MANUAL DE MONTAJE, USO Y MANTENIMIENTO N§ SERIE: | -2 | Articulo | 1 | 1 | 7013 |  | 1 | P4 V9 p52 | tha | 20190109 | 19000101
7277 | 1367 | -1 | 5002 | T01OTKMQ20ND | KMQ 212 20 TOMAS ND | DETECTOR DE CO TIPO KMQ 212 ND 20 TOMAS PARA DETECCION DE MONOXIDO DE CARBONO EN AIRE AMBIENTE, MARGEN DE MEDIDA 0...300 PPM, HOMOLOGACION MINER CDM 0000007, DISPUESTO PARA 20 PUNTOS DE DETECCION, CON BLOQUE DE VALVULAS DE CONMUTACION, MEDIDAS DE FLUJO CON VIGILANCIA, SENSOR DE OXIDACION ELECTROQUIMICA (DURACION APROX.3 A¥OS),MICROORDENADOR DE CONTROL CON DISPLAY, EQUIPO DE ASPIRACION, MONTADO EN ARMARIO METALICO MURAL, CON PROTECCION IP-53 ALIMENTACION 230 V 50 HZ INCLUIDOS: 20 FILTROS EXTRAPLANOS TIPO PL 1 MANUAL DE MONTAJE, USO Y MANTENIMIENTO N§ SERIE: | -2 | Articulo | 1 | 1 | 7014 |  | 1 | P2 V5 p557 | tha | 20190109 | 19000101
7278 | 1367 | -1 | 5002 | T01OTKMQ20ND | KMQ 212 20 TOMAS ND | DETECTOR DE CO TIPO KMQ 212 ND 20 TOMAS PARA DETECCION DE MONOXIDO DE CARBONO EN AIRE AMBIENTE, MARGEN DE MEDIDA 0...300 PPM, HOMOLOGACION MINER CDM 0000007, DISPUESTO PARA 20 PUNTOS DE DETECCION, CON BLOQUE DE VALVULAS DE CONMUTACION, MEDIDAS DE FLUJO CON VIGILANCIA, SENSOR DE OXIDACION ELECTROQUIMICA (DURACION APROX.3 A¥OS),MICROORDENADOR DE CONTROL CON DISPLAY, EQUIPO DE ASPIRACION, MONTADO EN ARMARIO METALICO MURAL, CON PROTECCION IP-53 ALIMENTACION 230 V 50 HZ INCLUIDOS: 20 FILTROS EXTRAPLANOS TIPO PL 1 MANUAL DE MONTAJE, USO Y MANTENIMIENTO N§ SERIE: | -2 | Articulo | 1 | 1 | 7015 |  | 1 | P1 V11 p2 | tha | 20190109 | 19000101
7279 | 1367 | -1 | 5002 | T01OTKMQ20ND | KMQ 212 20 TOMAS ND | DETECTOR DE CO TIPO KMQ 212 ND 20 TOMAS PARA DETECCION DE MONOXIDO DE CARBONO EN AIRE AMBIENTE, MARGEN DE MEDIDA 0...300 PPM, HOMOLOGACION MINER CDM 0000007, DISPUESTO PARA 20 PUNTOS DE DETECCION, CON BLOQUE DE VALVULAS DE CONMUTACION, MEDIDAS DE FLUJO CON VIGILANCIA, SENSOR DE OXIDACION ELECTROQUIMICA (DURACION APROX.3 A¥OS),MICROORDENADOR DE CONTROL CON DISPLAY, EQUIPO DE ASPIRACION, MONTADO EN ARMARIO METALICO MURAL, CON PROTECCION IP-53 ALIMENTACION 230 V 50 HZ INCLUIDOS: 20 FILTROS EXTRAPLANOS TIPO PL 1 MANUAL DE MONTAJE, USO Y MANTENIMIENTO N§ SERIE: | -2 | Articulo | 1 | 1 | 7016 |  | 1 | P2 V11 p46 | tha | 20190109 | 19000101
7280 | 1367 | -1 | 5002 | T01OTKMQ20ND | KMQ 212 20 TOMAS ND | DETECTOR DE CO TIPO KMQ 212 ND 20 TOMAS PARA DETECCION DE MONOXIDO DE CARBONO EN AIRE AMBIENTE, MARGEN DE MEDIDA 0...300 PPM, HOMOLOGACION MINER CDM 0000007, DISPUESTO PARA 20 PUNTOS DE DETECCION, CON BLOQUE DE VALVULAS DE CONMUTACION, MEDIDAS DE FLUJO CON VIGILANCIA, SENSOR DE OXIDACION ELECTROQUIMICA (DURACION APROX.3 A¥OS),MICROORDENADOR DE CONTROL CON DISPLAY, EQUIPO DE ASPIRACION, MONTADO EN ARMARIO METALICO MURAL, CON PROTECCION IP-53 ALIMENTACION 230 V 50 HZ INCLUIDOS: 20 FILTROS EXTRAPLANOS TIPO PL 1 MANUAL DE MONTAJE, USO Y MANTENIMIENTO N§ SERIE: | -2 | Articulo | 1 | 1 | 7017 |  | 1 | P3 V11 p42 | tha | 20190109 | 19000101
7281 | 1367 | -1 | 5002 | T01OTKMQ20ND | KMQ 212 20 TOMAS ND | DETECTOR DE CO TIPO KMQ 212 ND 20 TOMAS PARA DETECCION DE MONOXIDO DE CARBONO EN AIRE AMBIENTE, MARGEN DE MEDIDA 0...300 PPM, HOMOLOGACION MINER CDM 0000007, DISPUESTO PARA 20 PUNTOS DE DETECCION, CON BLOQUE DE VALVULAS DE CONMUTACION, MEDIDAS DE FLUJO CON VIGILANCIA, SENSOR DE OXIDACION ELECTROQUIMICA (DURACION APROX.3 A¥OS),MICROORDENADOR DE CONTROL CON DISPLAY, EQUIPO DE ASPIRACION, MONTADO EN ARMARIO METALICO MURAL, CON PROTECCION IP-53 ALIMENTACION 230 V 50 HZ INCLUIDOS: 20 FILTROS EXTRAPLANOS TIPO PL 1 MANUAL DE MONTAJE, USO Y MANTENIMIENTO N§ SERIE: | -2 | Articulo | 1 | 1 | 7018 |  | 1 | P2 V1 p543 | tha | 20190109 | 19000101
7282 | 1367 | -1 | 5002 | T01OTKMQ20ND | KMQ 212 20 TOMAS ND | DETECTOR DE CO TIPO KMQ 212 ND 20 TOMAS PARA DETECCION DE MONOXIDO DE CARBONO EN AIRE AMBIENTE, MARGEN DE MEDIDA 0...300 PPM, HOMOLOGACION MINER CDM 0000007, DISPUESTO PARA 20 PUNTOS DE DETECCION, CON BLOQUE DE VALVULAS DE CONMUTACION, MEDIDAS DE FLUJO CON VIGILANCIA, SENSOR DE OXIDACION ELECTROQUIMICA (DURACION APROX.3 A¥OS),MICROORDENADOR DE CONTROL CON DISPLAY, EQUIPO DE ASPIRACION, MONTADO EN ARMARIO METALICO MURAL, CON PROTECCION IP-53 ALIMENTACION 230 V 50 HZ INCLUIDOS: 20 FILTROS EXTRAPLANOS TIPO PL 1 MANUAL DE MONTAJE, USO Y MANTENIMIENTO N§ SERIE: | -2 | Articulo | 1 | 1 | 7019 |  | 1 | P4 V1 p631 | tha | 20190109 | 19000101
7283 | 1367 | -1 | 5002 | T01OTKMQ20ND | KMQ 212 20 TOMAS ND | DETECTOR DE CO TIPO KMQ 212 ND 20 TOMAS PARA DETECCION DE MONOXIDO DE CARBONO EN AIRE AMBIENTE, MARGEN DE MEDIDA 0...300 PPM, HOMOLOGACION MINER CDM 0000007, DISPUESTO PARA 20 PUNTOS DE DETECCION, CON BLOQUE DE VALVULAS DE CONMUTACION, MEDIDAS DE FLUJO CON VIGILANCIA, SENSOR DE OXIDACION ELECTROQUIMICA (DURACION APROX.3 A¥OS),MICROORDENADOR DE CONTROL CON DISPLAY, EQUIPO DE ASPIRACION, MONTADO EN ARMARIO METALICO MURAL, CON PROTECCION IP-53 ALIMENTACION 230 V 50 HZ INCLUIDOS: 20 FILTROS EXTRAPLANOS TIPO PL 1 MANUAL DE MONTAJE, USO Y MANTENIMIENTO N§ SERIE: | -2 | Articulo | 1 | 1 | 7020 |  | 1 | P3 V3 p663 | tha | 20190109 | 19000101
7284 | 1367 | -1 | 5002 | T01OTKMQ20ND | KMQ 212 20 TOMAS ND | DETECTOR DE CO TIPO KMQ 212 ND 20 TOMAS PARA DETECCION DE MONOXIDO DE CARBONO EN AIRE AMBIENTE, MARGEN DE MEDIDA 0...300 PPM, HOMOLOGACION MINER CDM 0000007, DISPUESTO PARA 20 PUNTOS DE DETECCION, CON BLOQUE DE VALVULAS DE CONMUTACION, MEDIDAS DE FLUJO CON VIGILANCIA, SENSOR DE OXIDACION ELECTROQUIMICA (DURACION APROX.3 A¥OS),MICROORDENADOR DE CONTROL CON DISPLAY, EQUIPO DE ASPIRACION, MONTADO EN ARMARIO METALICO MURAL, CON PROTECCION IP-53 ALIMENTACION 230 V 50 HZ INCLUIDOS: 20 FILTROS EXTRAPLANOS TIPO PL 1 MANUAL DE MONTAJE, USO Y MANTENIMIENTO N§ SERIE: | -2 | Articulo | 1 | 1 | 7021 |  | 1 | P4 V5 p649 | tha | 20190109 | 19000101
7285 | 1367 | -1 | 5002 | T01OTKMQ20ND | KMQ 212 20 TOMAS ND | DETECTOR DE CO TIPO KMQ 212 ND 20 TOMAS PARA DETECCION DE MONOXIDO DE CARBONO EN AIRE AMBIENTE, MARGEN DE MEDIDA 0...300 PPM, HOMOLOGACION MINER CDM 0000007, DISPUESTO PARA 20 PUNTOS DE DETECCION, CON BLOQUE DE VALVULAS DE CONMUTACION, MEDIDAS DE FLUJO CON VIGILANCIA, SENSOR DE OXIDACION ELECTROQUIMICA (DURACION APROX.3 A¥OS),MICROORDENADOR DE CONTROL CON DISPLAY, EQUIPO DE ASPIRACION, MONTADO EN ARMARIO METALICO MURAL, CON PROTECCION IP-53 ALIMENTACION 230 V 50 HZ INCLUIDOS: 20 FILTROS EXTRAPLANOS TIPO PL 1 MANUAL DE MONTAJE, USO Y MANTENIMIENTO N§ SERIE: | -2 | Articulo | 1 | 1 | 7022 |  | 1 | P1 V7 p6 | tha | 20190109 | 19000101
7286 | 1367 | -1 | 5002 | T01OTKMQ20ND | KMQ 212 20 TOMAS ND | DETECTOR DE CO TIPO KMQ 212 ND 20 TOMAS PARA DETECCION DE MONOXIDO DE CARBONO EN AIRE AMBIENTE, MARGEN DE MEDIDA 0...300 PPM, HOMOLOGACION MINER CDM 0000007, DISPUESTO PARA 20 PUNTOS DE DETECCION, CON BLOQUE DE VALVULAS DE CONMUTACION, MEDIDAS DE FLUJO CON VIGILANCIA, SENSOR DE OXIDACION ELECTROQUIMICA (DURACION APROX.3 A¥OS),MICROORDENADOR DE CONTROL CON DISPLAY, EQUIPO DE ASPIRACION, MONTADO EN ARMARIO METALICO MURAL, CON PROTECCION IP-53 ALIMENTACION 230 V 50 HZ INCLUIDOS: 20 FILTROS EXTRAPLANOS TIPO PL 1 MANUAL DE MONTAJE, USO Y MANTENIMIENTO N§ SERIE: | -2 | Articulo | 1 | 1 | 7023 |  | 1 | P1 V1 | tha | 20190109 | 19000101
7287 | 1367 | -1 | 4553 | T01OTKMQ16ND | KMQ 212 16 TOMAS ND | DETECTOR DE CO TIPO KMQ 212 ND 16 TOMAS PARA DETECCION DE MONOXIDO DE CARBONO EN AIRE AMBIENTE, MARGEN DE MEDIDA 0...300 PPM, HOMOLOGACION MINER CDM 0000007, DISPUESTO PARA 20 PUNTOS DE DETECCION, CON BLOQUE DE VALVULAS DE CONMUTACION, MEDIDAS DE FLUJO CON VIGILANCIA, SENSOR DE OXIDACION ELECTROQUIMICA (DURACION APROX.3 A¥OS),MICROORDENADOR DE CONTROL CON DISPLAY, EQUIPO DE ASPIRACION, MONTADO EN ARMARIO METALICO MURAL, CON PROTECCION IP-53 ALIMENTACION 230 V 50 HZ INCLUIDOS: 16 FILTROS EXTRAPLANOS TIPO PL 1 MANUAL DE MONTAJE, USO Y MANTENIMIENTO | -2 | Articulo | 1 | 1 | 7024 |  | 1 | P3 V7 p55 | tha | 20190109 | 19000101
7288 | 1367 | -1 | 5000 | T01OTKMQ08ND | KMQ 212 8 TOMAS ND | DETECTOR DE CO TIPO KMQ 212 ND 8 TOMAS PARA DETECCION DE MONOXIDO DE CARBONO EN AIRE AMBIENTE, MARGEN DE MEDIDA 0...300 PPM, HOMOLOGACION MINER CDM 0004, DISPUESTO PARA 8 PUNTOS DE DETECCION, CON BLOQUE DE VALVULAS DE CONMUTACION, MEDIDAS DE FLUJO CON VIGILANCIA, SENSOR DE OXIDACION ELECTROQUIMICA (DURACION APROX.3 A¥OS),MICROORDENADOR DE CONTROL CON DISPLAY, EQUIPO DE ASPIRACION, MONTADO EN ARMARIO METALICO MURAL, CON PROTECCION IP-53 ALIMENTACION 230 V 50 HZ INCLUIDOS: 8 FILTROS EXTRAPLANOS TIPO PL 1 MANUAL DE MONTAJE, USO Y MANTENIMIENTO | -2 | Articulo | 1 | 1 | 7051 |  | 1 | Muelle | tha | 20190109 | 19000101
7289 | 1368 | -1 | 7034 | T01KM212ND20 | KMQ-212 ND 20 TOMAS GARAJE | DETECTOR DE CO TIPO KMQ 212 ND 20 TOMAS PARA DETECCION DE MONOXIDO DE CARBONO EN AIRE AMBIENTE, MARGEN DE MEDIDA 0...300 PPM, HOMOLOGACION MINER CDM0000007, DISPUESTO PARA 20 PUNTOS DE DETECCION, CON BLOQUE DE VALVULAS DE CONMUTACION, MEDIDAS DE FLUJO CON VIGILANCIA, SENSOR DE OXIDACION ELECTROQUIMICA (DURACION APROX.3 A¥OS),MICROORDENADOR DE CONTROL CON DISPLAY, EQUIPO DE ASPIRACION, MONTADO EN ARMARIO METALICO MURAL, CON PROTECCION IP-53 ALIMENTACION 230 V 50 HZ INCLUIDOS: 20 FILTROS EXTRAPLANOS TIPO PL 1 MANUAL DE MONTAJE, USO Y MANTENIMIENTO N§ SERIE: | -2 | Articulo | 1 | 1 | 8148 |  | 1 | S1 barrera de salida | tha | 20190109 | 20120924
7290 | 1368 | -1 | 7034 | T01KM212ND20 | KMQ-212 ND 20 TOMAS GARAJE | DETECTOR DE CO TIPO KMQ 212 ND 20 TOMAS PARA DETECCION DE MONOXIDO DE CARBONO EN AIRE AMBIENTE, MARGEN DE MEDIDA 0...300 PPM, HOMOLOGACION MINER CDM0000007, DISPUESTO PARA 20 PUNTOS DE DETECCION, CON BLOQUE DE VALVULAS DE CONMUTACION, MEDIDAS DE FLUJO CON VIGILANCIA, SENSOR DE OXIDACION ELECTROQUIMICA (DURACION APROX.3 A¥OS),MICROORDENADOR DE CONTROL CON DISPLAY, EQUIPO DE ASPIRACION, MONTADO EN ARMARIO METALICO MURAL, CON PROTECCION IP-53 ALIMENTACION 230 V 50 HZ INCLUIDOS: 20 FILTROS EXTRAPLANOS TIPO PL 1 MANUAL DE MONTAJE, USO Y MANTENIMIENTO N§ SERIE: | -2 | Articulo | 1 | 1 | 8149 |  | 1 | Plaza B1 S1 | tha | 20190109 | 20120924
7291 | 1368 | -1 | 7034 | T01KM212ND20 | KMQ-212 ND 20 TOMAS GARAJE | DETECTOR DE CO TIPO KMQ 212 ND 20 TOMAS PARA DETECCION DE MONOXIDO DE CARBONO EN AIRE AMBIENTE, MARGEN DE MEDIDA 0...300 PPM, HOMOLOGACION MINER CDM0000007, DISPUESTO PARA 20 PUNTOS DE DETECCION, CON BLOQUE DE VALVULAS DE CONMUTACION, MEDIDAS DE FLUJO CON VIGILANCIA, SENSOR DE OXIDACION ELECTROQUIMICA (DURACION APROX.3 A¥OS),MICROORDENADOR DE CONTROL CON DISPLAY, EQUIPO DE ASPIRACION, MONTADO EN ARMARIO METALICO MURAL, CON PROTECCION IP-53 ALIMENTACION 230 V 50 HZ INCLUIDOS: 20 FILTROS EXTRAPLANOS TIPO PL 1 MANUAL DE MONTAJE, USO Y MANTENIMIENTO N§ SERIE: | -2 | Articulo | 1 | 1 | 8150 |  | 1 | Plaza G2 S1 | tha | 20190109 | 20120924
7292 | 1368 | -1 | 7032 | T01KM212ND16 | KMQ-212 ND 16 TOMAS GARAJE | DETECTOR DE CO TIPO KMQ 212 ND 16 TOMAS PARA DETECCION DE MONOXIDO DE CARBONO EN AIRE AMBIENTE, MARGEN DE MEDIDA 0...300 PPM, HOMOLOGACION MINER CDM0000007, DISPUESTO PARA 16 PUNTOS DE DETECCION, CON BLOQUE DE VALVULAS DE CONMUTACION, MEDIDAS DE FLUJO CON VIGILANCIA, SENSOR DE OXIDACION ELECTROQUIMICA (DURACION APROX.3 A¥OS),MICROORDENADOR DE CONTROL CON DISPLAY, EQUIPO DE ASPIRACION, MONTADO EN ARMARIO METALICO MURAL, CON PROTECCION IP-53 ALIMENTACION 230 V 50 HZ INCLUIDOS: 16 FILTROS EXTRAPLANOS TIPO PL 1 MANUAL DE MONTAJE, USO Y MANTENIMIENTO N§ SERIE: | -2 | Articulo | 1 | 1 | 8141 |  | 1 | Plaza I11 S3 | tha | 20190109 | 20120924
7293 | 1368 | -1 | 7032 | T01KM212ND16 | KMQ-212 ND 16 TOMAS GARAJE | DETECTOR DE CO TIPO KMQ 212 ND 16 TOMAS PARA DETECCION DE MONOXIDO DE CARBONO EN AIRE AMBIENTE, MARGEN DE MEDIDA 0...300 PPM, HOMOLOGACION MINER CDM0000007, DISPUESTO PARA 16 PUNTOS DE DETECCION, CON BLOQUE DE VALVULAS DE CONMUTACION, MEDIDAS DE FLUJO CON VIGILANCIA, SENSOR DE OXIDACION ELECTROQUIMICA (DURACION APROX.3 A¥OS),MICROORDENADOR DE CONTROL CON DISPLAY, EQUIPO DE ASPIRACION, MONTADO EN ARMARIO METALICO MURAL, CON PROTECCION IP-53 ALIMENTACION 230 V 50 HZ INCLUIDOS: 16 FILTROS EXTRAPLANOS TIPO PL 1 MANUAL DE MONTAJE, USO Y MANTENIMIENTO N§ SERIE: | -2 | Articulo | 1 | 1 | 8142 |  | 1 | Plaza B7 S3 | tha | 20190109 | 20120924
7294 | 1368 | -1 | 7032 | T01KM212ND16 | KMQ-212 ND 16 TOMAS GARAJE | DETECTOR DE CO TIPO KMQ 212 ND 16 TOMAS PARA DETECCION DE MONOXIDO DE CARBONO EN AIRE AMBIENTE, MARGEN DE MEDIDA 0...300 PPM, HOMOLOGACION MINER CDM0000007, DISPUESTO PARA 16 PUNTOS DE DETECCION, CON BLOQUE DE VALVULAS DE CONMUTACION, MEDIDAS DE FLUJO CON VIGILANCIA, SENSOR DE OXIDACION ELECTROQUIMICA (DURACION APROX.3 A¥OS),MICROORDENADOR DE CONTROL CON DISPLAY, EQUIPO DE ASPIRACION, MONTADO EN ARMARIO METALICO MURAL, CON PROTECCION IP-53 ALIMENTACION 230 V 50 HZ INCLUIDOS: 16 FILTROS EXTRAPLANOS TIPO PL 1 MANUAL DE MONTAJE, USO Y MANTENIMIENTO N§ SERIE: | -2 | Articulo | 1 | 1 | 8143 |  | 1 | Plaza G2 S3 | tha | 20190109 | 20120924
7295 | 1368 | -1 | 7032 | T01KM212ND16 | KMQ-212 ND 16 TOMAS GARAJE | DETECTOR DE CO TIPO KMQ 212 ND 16 TOMAS PARA DETECCION DE MONOXIDO DE CARBONO EN AIRE AMBIENTE, MARGEN DE MEDIDA 0...300 PPM, HOMOLOGACION MINER CDM0000007, DISPUESTO PARA 16 PUNTOS DE DETECCION, CON BLOQUE DE VALVULAS DE CONMUTACION, MEDIDAS DE FLUJO CON VIGILANCIA, SENSOR DE OXIDACION ELECTROQUIMICA (DURACION APROX.3 A¥OS),MICROORDENADOR DE CONTROL CON DISPLAY, EQUIPO DE ASPIRACION, MONTADO EN ARMARIO METALICO MURAL, CON PROTECCION IP-53 ALIMENTACION 230 V 50 HZ INCLUIDOS: 16 FILTROS EXTRAPLANOS TIPO PL 1 MANUAL DE MONTAJE, USO Y MANTENIMIENTO N§ SERIE: | -2 | Articulo | 1 | 1 | 8144 |  | 1 | Plaza J11 S2 | tha | 20190109 | 20120924
7296 | 1368 | -1 | 7032 | T01KM212ND16 | KMQ-212 ND 16 TOMAS GARAJE | DETECTOR DE CO TIPO KMQ 212 ND 16 TOMAS PARA DETECCION DE MONOXIDO DE CARBONO EN AIRE AMBIENTE, MARGEN DE MEDIDA 0...300 PPM, HOMOLOGACION MINER CDM0000007, DISPUESTO PARA 16 PUNTOS DE DETECCION, CON BLOQUE DE VALVULAS DE CONMUTACION, MEDIDAS DE FLUJO CON VIGILANCIA, SENSOR DE OXIDACION ELECTROQUIMICA (DURACION APROX.3 A¥OS),MICROORDENADOR DE CONTROL CON DISPLAY, EQUIPO DE ASPIRACION, MONTADO EN ARMARIO METALICO MURAL, CON PROTECCION IP-53 ALIMENTACION 230 V 50 HZ INCLUIDOS: 16 FILTROS EXTRAPLANOS TIPO PL 1 MANUAL DE MONTAJE, USO Y MANTENIMIENTO N§ SERIE: | -2 | Articulo | 1 | 1 | 8145 |  | 1 | Plaza J11 S2 | tha | 20190109 | 20120924
7297 | 1368 | -1 | 7032 | T01KM212ND16 | KMQ-212 ND 16 TOMAS GARAJE | DETECTOR DE CO TIPO KMQ 212 ND 16 TOMAS PARA DETECCION DE MONOXIDO DE CARBONO EN AIRE AMBIENTE, MARGEN DE MEDIDA 0...300 PPM, HOMOLOGACION MINER CDM0000007, DISPUESTO PARA 16 PUNTOS DE DETECCION, CON BLOQUE DE VALVULAS DE CONMUTACION, MEDIDAS DE FLUJO CON VIGILANCIA, SENSOR DE OXIDACION ELECTROQUIMICA (DURACION APROX.3 A¥OS),MICROORDENADOR DE CONTROL CON DISPLAY, EQUIPO DE ASPIRACION, MONTADO EN ARMARIO METALICO MURAL, CON PROTECCION IP-53 ALIMENTACION 230 V 50 HZ INCLUIDOS: 16 FILTROS EXTRAPLANOS TIPO PL 1 MANUAL DE MONTAJE, USO Y MANTENIMIENTO N§ SERIE: | -2 | Articulo | 1 | 1 | 8147 |  | 1 | Plaza G2 S2 | tha | 20190109 | 20120924
7298 | 1368 | -1 | 7033 | T01KM212ND18 | KMQ-212 ND 18 TOMAS GARAJE | DETECTOR DE CO TIPO KMQ 212 ND 18 TOMAS PARA DETECCION DE MONOXIDO DE CARBONO EN AIRE AMBIENTE, MARGEN DE MEDIDA 0...300 PPM, HOMOLOGACION MINER CDM0000007, DISPUESTO PARA 18 PUNTOS DE DETECCION, CON BLOQUE DE VALVULAS DE CONMUTACION, MEDIDAS DE FLUJO CON VIGILANCIA, SENSOR DE OXIDACION ELECTROQUIMICA (DURACION APROX.3 A¥OS),MICROORDENADOR DE CONTROL CON DISPLAY, EQUIPO DE ASPIRACION, MONTADO EN ARMARIO METALICO MURAL, CON PROTECCION IP-53 ALIMENTACION 230 V 50 HZ INCLUIDOS: 18 FILTROS EXTRAPLANOS TIPO PL 1 MANUAL DE MONTAJE, USO Y MANTENIMIENTO N§ SERIE: | -2 | Articulo | 1 | 1 | 8137 |  | 1 | Plaza J9 S4 Junto a la rampa | tha | 20190109 | 20120924
7299 | 1368 | -1 | 7032 | T01KM212ND16 | KMQ-212 ND 16 TOMAS GARAJE | DETECTOR DE CO TIPO KMQ 212 ND 15 TOMAS PARA DETECCION DE MONOXIDO DE CARBONO EN AIRE AMBIENTE, MARGEN DE MEDIDA 0...300 PPM, HOMOLOGACION MINER CDM0000007, DISPUESTO PARA 15 PUNTOS DE DETECCION, CON BLOQUE DE VALVULAS DE CONMUTACION, MEDIDAS DE FLUJO CON VIGILANCIA, SENSOR DE OXIDACION ELECTROQUIMICA (DURACION APROX.3 A¥OS),MICROORDENADOR DE CONTROL CON DISPLAY, EQUIPO DE ASPIRACION, MONTADO EN ARMARIO METALICO MURAL, CON PROTECCION IP-53 ALIMENTACION 230 V 50 HZ INCLUIDOS: 15 FILTROS EXTRAPLANOS TIPO PL 1 MANUAL DE MONTAJE, USO Y MANTENIMIENTO N§ SERIE: | -2 | Articulo | 1 | 1 | 8139 |  | 1 | Plaza E2 S4 | tha | 20190109 | 20120924
7300 | 1368 | -1 | 7032 | T01KM212ND16 | KMQ-212 ND 16 TOMAS GARAJE | DETECTOR DE CO TIPO KMQ 212 ND 16 TOMAS PARA DETECCION DE MONOXIDO DE CARBONO EN AIRE AMBIENTE, MARGEN DE MEDIDA 0...300 PPM, HOMOLOGACION MINER CDM0000007, DISPUESTO PARA 16 PUNTOS DE DETECCION, CON BLOQUE DE VALVULAS DE CONMUTACION, MEDIDAS DE FLUJO CON VIGILANCIA, SENSOR DE OXIDACION ELECTROQUIMICA (DURACION APROX.3 A¥OS),MICROORDENADOR DE CONTROL CON DISPLAY, EQUIPO DE ASPIRACION, MONTADO EN ARMARIO METALICO MURAL, CON PROTECCION IP-53 ALIMENTACION 230 V 50 HZ INCLUIDOS: 16 FILTROS EXTRAPLANOS TIPO PL 1 MANUAL DE MONTAJE, USO Y MANTENIMIENTO N§ SERIE: | -2 | Articulo | 1 | 1 | 8146 |  | 1 | Plaza B7 S2 | tha | 20190109 | 20120924
7301 | 1368 | -1 | 7032 | T01KM212ND16 | KMQ-212 ND 16 TOMAS GARAJE | DETECTOR DE CO TIPO KMQ 212 ND 16 TOMAS PARA DETECCION DE MONOXIDO DE CARBONO EN AIRE AMBIENTE, MARGEN DE MEDIDA 0...300 PPM, HOMOLOGACION MINER CDM0000007, DISPUESTO PARA 16 PUNTOS DE DETECCION, CON BLOQUE DE VALVULAS DE CONMUTACION, MEDIDAS DE FLUJO CON VIGILANCIA, SENSOR DE OXIDACION ELECTROQUIMICA (DURACION APROX.3 A¥OS),MICROORDENADOR DE CONTROL CON DISPLAY, EQUIPO DE ASPIRACION, MONTADO EN ARMARIO METALICO MURAL, CON PROTECCION IP-53 ALIMENTACION 230 V 50 HZ INCLUIDOS: 16 FILTROS EXTRAPLANOS TIPO PL 1 MANUAL DE MONTAJE, USO Y MANTENIMIENTO N§ SERIE: | -2 | Articulo | 1 | 1 | 8140 |  | 1 | Plaza I11 S3 | tha | 20190109 | 20120924
7302 | 1368 | -1 | 7033 | T01KM212ND18 | KMQ-212 ND 18 TOMAS GARAJE | DETECTOR DE CO TIPO KMQ 212 ND 18 TOMAS PARA DETECCION DE MONOXIDO DE CARBONO EN AIRE AMBIENTE, MARGEN DE MEDIDA 0...300 PPM, HOMOLOGACION MINER CDM0000007, DISPUESTO PARA 18 PUNTOS DE DETECCION, CON BLOQUE DE VALVULAS DE CONMUTACION, MEDIDAS DE FLUJO CON VIGILANCIA, SENSOR DE OXIDACION ELECTROQUIMICA (DURACION APROX.3 A¥OS),MICROORDENADOR DE CONTROL CON DISPLAY, EQUIPO DE ASPIRACION, MONTADO EN ARMARIO METALICO MURAL, CON PROTECCION IP-53 ALIMENTACION 230 V 50 HZ INCLUIDOS: 18 FILTROS EXTRAPLANOS TIPO PL 1 MANUAL DE MONTAJE, USO Y MANTENIMIENTO N§ SERIE: | -2 | Articulo | 1 | 1 | 8138 |  | 1 | Plaza A6 S4 | tha | 20190109 | 20120924
7303 | 1368 | -1 | 6953 | T01TU0000053 | OPACIMETRO VISGUARD IS EN ARMARIO CON RPT | Opacímetro por dispersión de luz con ángulo de 30 Grados, con doble haz luminoso, sistema de medida autocalibrado con control continuo del punto cero y valor 100%, margen de medida 0 .. 0,015 /m, incluido barra de verificación, con controlador tipo RPT-ORT, con muestreo por aspirador integrado, conexión para comunicación a 2 hilos por bus ORNET, tipo VisGuard IS | -2 | Articulo | 1 | 1 | OPCR0258 |  | 1 | Muelle | tha | 20190109 | 20120924
7304 | 1369 | -1 | 3538 | T01OT0KMQ12T | KMQ-212 12 TOMAS | DETECTOR DE CO TIPO KMQ 212 CO 12 TOMAS PARA DETECCION DE MONOXIDO DE CARBONO EN AIRE AMBIENTE, MARGEN DE MEDIDA 0...300 PPM, HOMOLOGACION MINER CDM 0004, DISPUESTO PARA 12 PUNTOS DE DETECCION, CON BLOQUE DE VALVULAS DE CONMUTACION, MEDIDAS DE FLUJO CON VIGILANCIA, SENSOR DE OXIDACION ELECTROQUIMICA (DURACION APROX.3 A¥OS), MICROORDENADOR DE CONTROL CON DISPLAY, EQUIPO DE ASPIRACION, MONTADO EN ARMARIO METALICO MURAL, CON PROTECCION IP-53 ALIMENTACION 230 V 50 HZ INCLUIDOS: 12 FILTROS EXTRAPLANOS TIPO PL 1 MANUAL DE MONTAJE, USO Y MANTENIMIENTO | -2 | Articulo | 1 | 1 | 6106 |  | 1 | P3 p93 Azul | tha | 20190110 | 19000101
7305 | 1369 | -1 | 3538 | T01OT0KMQ12T | KMQ-212 12 TOMAS | DETECTOR DE CO TIPO KMQ 212 CO 12 TOMAS PARA DETECCION DE MONOXIDO DE CARBONO EN AIRE AMBIENTE, MARGEN DE MEDIDA 0...300 PPM, HOMOLOGACION MINER CDM 0004, DISPUESTO PARA 12 PUNTOS DE DETECCION, CON BLOQUE DE VALVULAS DE CONMUTACION, MEDIDAS DE FLUJO CON VIGILANCIA, SENSOR DE OXIDACION ELECTROQUIMICA (DURACION APROX.3 A¥OS), MICROORDENADOR DE CONTROL CON DISPLAY, EQUIPO DE ASPIRACION, MONTADO EN ARMARIO METALICO MURAL, CON PROTECCION IP-53 ALIMENTACION 230 V 50 HZ INCLUIDOS: 12 FILTROS EXTRAPLANOS TIPO PL 1 MANUAL DE MONTAJE, USO Y MANTENIMIENTO | -2 | Articulo | 1 | 1 | 6107 |  | 1 | P4 p 222 Verde. | tha | 20190110 | 19000101
7306 | 1369 | -1 | 3538 | T01OT0KMQ12T | KMQ-212 12 TOMAS | DETECTOR DE CO TIPO KMQ 212 CO 12 TOMAS PARA DETECCION DE MONOXIDO DE CARBONO EN AIRE AMBIENTE, MARGEN DE MEDIDA 0...300 PPM, HOMOLOGACION MINER CDM 0004, DISPUESTO PARA 12 PUNTOS DE DETECCION, CON BLOQUE DE VALVULAS DE CONMUTACION, MEDIDAS DE FLUJO CON VIGILANCIA, SENSOR DE OXIDACION ELECTROQUIMICA (DURACION APROX.3 A¥OS), MICROORDENADOR DE CONTROL CON DISPLAY, EQUIPO DE ASPIRACION, MONTADO EN ARMARIO METALICO MURAL, CON PROTECCION IP-53 ALIMENTACION 230 V 50 HZ INCLUIDOS: 12 FILTROS EXTRAPLANOS TIPO PL 1 MANUAL DE MONTAJE, USO Y MANTENIMIENTO | -2 | Articulo | 1 | 1 | 6108 |  | 1 | P1 p143 Amarillo | tha | 20190110 | 19000101
7307 | 1369 | -1 | 3537 | T01OT0KMQ10T | KMQ-212 10 TOMAS | DETECTOR DE CO TIPO KMQ 212 CO 10 TOMAS PARA DETECCION DE MONOXIDO DE CARBONO EN AIRE AMBIENTE, MARGEN DE MEDIDA 0...300 PPM, HOMOLOGACION MINER CDM 0004, DISPUESTO PARA 10 PUNTOS DE DETECCION, CON BLOQUE DE VALVULAS DE CONMUTACION, MEDIDAS DE FLUJO CON VIGILANCIA, SENSOR DE OXIDACION ELECTROQUIMICA (DURACION APROX.3 A¥OS),MICROORDENADOR DE CONTROL CON DISPLAY, EQUIPO DE ASPIRACION, MONTADO EN ARMARIO METALICO MURAL, CON PROTECCION IP-53 ALIMENTACION 230 V 50 HZ INCLUIDOS: 10 FILTROS EXTRAPLANOS TIPO PL 1 MANUAL DE MONTAJE, USO Y MANTENIMIENTO | -2 | Articulo | 1 | 1 | 6109 |  | 1 | P4 p96 Verde | tha | 20190110 | 19000101
7308 | 1369 | -1 | 3537 | T01OT0KMQ10T | KMQ-212 10 TOMAS | DETECTOR DE CO TIPO KMQ 212 CO 10 TOMAS PARA DETECCION DE MONOXIDO DE CARBONO EN AIRE AMBIENTE, MARGEN DE MEDIDA 0...300 PPM, HOMOLOGACION MINER CDM 0004, DISPUESTO PARA 10 PUNTOS DE DETECCION, CON BLOQUE DE VALVULAS DE CONMUTACION, MEDIDAS DE FLUJO CON VIGILANCIA, SENSOR DE OXIDACION ELECTROQUIMICA (DURACION APROX.3 A¥OS),MICROORDENADOR DE CONTROL CON DISPLAY, EQUIPO DE ASPIRACION, MONTADO EN ARMARIO METALICO MURAL, CON PROTECCION IP-53 ALIMENTACION 230 V 50 HZ INCLUIDOS: 10 FILTROS EXTRAPLANOS TIPO PL 1 MANUAL DE MONTAJE, USO Y MANTENIMIENTO | -2 | Articulo | 1 | 1 | 6110 |  | 1 | P1 p147 Amarillo | tha | 20190110 | 19000101
7309 | 1369 | -1 | 3537 | T01OT0KMQ10T | KMQ-212 10 TOMAS | DETECTOR DE CO TIPO KMQ 212 CO 10 TOMAS PARA DETECCION DE MONOXIDO DE CARBONO EN AIRE AMBIENTE, MARGEN DE MEDIDA 0...300 PPM, HOMOLOGACION MINER CDM 0004, DISPUESTO PARA 10 PUNTOS DE DETECCION, CON BLOQUE DE VALVULAS DE CONMUTACION, MEDIDAS DE FLUJO CON VIGILANCIA, SENSOR DE OXIDACION ELECTROQUIMICA (DURACION APROX.3 A¥OS),MICROORDENADOR DE CONTROL CON DISPLAY, EQUIPO DE ASPIRACION, MONTADO EN ARMARIO METALICO MURAL, CON PROTECCION IP-53 ALIMENTACION 230 V 50 HZ INCLUIDOS: 10 FILTROS EXTRAPLANOS TIPO PL 1 MANUAL DE MONTAJE, USO Y MANTENIMIENTO | -2 | Articulo | 1 | 1 | 6111 |  | 1 | P2 p1 Naranja | tha | 20190110 | 19000101
7310 | 1369 | -1 | 3537 | T01OT0KMQ10T | KMQ-212 10 TOMAS | DETECTOR DE CO TIPO KMQ 212 CO 10 TOMAS PARA DETECCION DE MONOXIDO DE CARBONO EN AIRE AMBIENTE, MARGEN DE MEDIDA 0...300 PPM, HOMOLOGACION MINER CDM 0004, DISPUESTO PARA 10 PUNTOS DE DETECCION, CON BLOQUE DE VALVULAS DE CONMUTACION, MEDIDAS DE FLUJO CON VIGILANCIA, SENSOR DE OXIDACION ELECTROQUIMICA (DURACION APROX.3 A¥OS),MICROORDENADOR DE CONTROL CON DISPLAY, EQUIPO DE ASPIRACION, MONTADO EN ARMARIO METALICO MURAL, CON PROTECCION IP-53 ALIMENTACION 230 V 50 HZ INCLUIDOS: 10 FILTROS EXTRAPLANOS TIPO PL 1 MANUAL DE MONTAJE, USO Y MANTENIMIENTO | -2 | Articulo | 1 | 1 | 6112 |  | 1 | P2 p39 Naranja. | tha | 20190110 | 19000101
7311 | 1369 | -1 | 7034 | T01KM212ND20 | KMQ-212 ND 20 TOMAS GARAJE | DETECTOR DE CO TIPO KMQ 212 ND 20 TOMAS PARA DETECCION DE MONOXIDO DE CARBONO EN AIRE AMBIENTE, MARGEN DE MEDIDA 0...300 PPM, HOMOLOGACION MINER CDM0000007, DISPUESTO PARA 20 PUNTOS DE DETECCION, CON BLOQUE DE VALVULAS DE CONMUTACION, MEDIDAS DE FLUJO CON VIGILANCIA, SENSOR DE OXIDACION ELECTROQUIMICA (DURACION APROX.3 A¥OS),MICROORDENADOR DE CONTROL CON DISPLAY, EQUIPO DE ASPIRACION, MONTADO EN ARMARIO METALICO MURAL, CON PROTECCION IP-53 ALIMENTACION 230 V 50 HZ INCLUIDOS: 20 FILTROS EXTRAPLANOS TIPO PL 1 MANUAL DE MONTAJE, USO Y MANTENIMIENTO N§ SERIE: | -2 | Articulo | 1 | 1 | 8291 |  | 1 | P5 p212 Violeta. | tha | 20190110 | 20180228
7312 | 1369 | -1 | 7031 | T01KM212ND14 | KMQ-212 ND 14 TOMAS GARAJE | DETECTOR DE CO TIPO KMQ 212 ND 14 TOMAS PARA DETECCION DE MONOXIDO DE CARBONO EN AIRE AMBIENTE, MARGEN DE MEDIDA 0...300 PPM, HOMOLOGACION MINER CDM0000007, DISPUESTO PARA 14 PUNTOS DE DETECCION, CON BLOQUE DE VALVULAS DE CONMUTACION, MEDIDAS DE FLUJO CON VIGILANCIA, SENSOR DE OXIDACION ELECTROQUIMICA (DURACION APROX.3 A¥OS),MICROORDENADOR DE CONTROL CON DISPLAY, EQUIPO DE ASPIRACION, MONTADO EN ARMARIO METALICO MURAL, CON PROTECCION IP-53 ALIMENTACION 230 V 50 HZ INCLUIDOS: 14 FILTROS EXTRAPLANOS TIPO PL 1 MANUAL DE MONTAJE, USO Y MANTENIMIENTO N§ SERIE: | -2 | Articulo | 1 | 1 | 6140 |  | 1 | P5 p170 Violeta | tha | 20190110 | 19000101
7313 | 1369 | -1 | 3539 | T01OT0KMQ14T | KMQ-212 14 TOMAS | DETECTOR DE CO TIPO KMQ 212 CO 14 TOMAS PARA DETECCION DE MONOXIDO DE CARBONO EN AIRE AMBIENTE, MARGEN DE MEDIDA 0...300 PPM, HOMOLOGACION MINER CDM 0004, DISPUESTO PARA 14 PUNTOS DE DETECCION, CON BLOQUE DE VALVULAS DE CONMUTACION, MEDIDAS DE FLUJO CON VIGILANCIA, SENSOR DE OXIDACION ELECTROQUIMICA (DURACION APROX.3 A¥OS),MICROORDENADOR DE CONTROL CON DISPLAY, EQUIPO DE ASPIRACION, MONTADO EN ARMARIO METALICO MURAL, CON PROTECCION IP-53 ALIMENTACION 230 V 50 HZ INCLUIDOS: 14 FILTROS EXTRAPLANOS TIPO PL 1 MANUAL DE MONTAJE, USO Y MANTENIMIENTO | -2 | Articulo | 1 | 1 | 6139 |  | 1 | P6 p1 Rojo | tha | 20190110 | 19000101
7314 | 1369 | -1 | 3542 | T01OT0KMQ20T | KMQ-212 20 TOMAS | DETECTOR DE CO TIPO KMQ 212 CO 20 TOMAS PARA DETECCION DE MONOXIDO DE CARBONO EN AIRE AMBIENTE, MARGEN DE MEDIDA 0...300 PPM, HOMOLOGACION MINER CDM 0004, DISPUESTO PARA 20 PUNTOS DE DETECCION, CON BLOQUE DE VALVULAS DE CONMUTACION, MEDIDAS DE FLUJO CON VIGILANCIA, SENSOR DE OXIDACION ELECTROQUIMICA (DURACION APROX.3 A¥OS),MICROORDENADOR DE CONTROL CON DISPLAY, EQUIPO DE ASPIRACION, MONTADO EN ARMARIO METALICO MURAL, CON PROTECCION IP-53 ALIMENTACION 230 V 50 HZ INCLUIDOS: 20 FILTROS EXTRAPLANOS TIPO PL 1 MANUAL DE MONTAJE, USO Y MANTENIMIENTO | -2 | Articulo | 1 | 1 | 6816 |  | 1 | S2 p84 Verde | tha | 20190110 | 19000101
7315 | 1369 | -1 | 3542 | T01OT0KMQ20T | KMQ-212 20 TOMAS | DETECTOR DE CO TIPO KMQ 212 CO 20 TOMAS PARA DETECCION DE MONOXIDO DE CARBONO EN AIRE AMBIENTE, MARGEN DE MEDIDA 0...300 PPM, HOMOLOGACION MINER CDM 0004, DISPUESTO PARA 20 PUNTOS DE DETECCION, CON BLOQUE DE VALVULAS DE CONMUTACION, MEDIDAS DE FLUJO CON VIGILANCIA, SENSOR DE OXIDACION ELECTROQUIMICA (DURACION APROX.3 A¥OS),MICROORDENADOR DE CONTROL CON DISPLAY, EQUIPO DE ASPIRACION, MONTADO EN ARMARIO METALICO MURAL, CON PROTECCION IP-53 ALIMENTACION 230 V 50 HZ INCLUIDOS: 20 FILTROS EXTRAPLANOS TIPO PL 1 MANUAL DE MONTAJE, USO Y MANTENIMIENTO | -2 | Articulo | 1 | 1 | 6817 |  | 1 | S3 p84 Amarillo | tha | 20190110 | 19000101
7316 | 1369 | -1 | 3542 | T01OT0KMQ20T | KMQ-212 20 TOMAS | DETECTOR DE CO TIPO KMQ 212 CO 20 TOMAS PARA DETECCION DE MONOXIDO DE CARBONO EN AIRE AMBIENTE, MARGEN DE MEDIDA 0...300 PPM, HOMOLOGACION MINER CDM 0004, DISPUESTO PARA 20 PUNTOS DE DETECCION, CON BLOQUE DE VALVULAS DE CONMUTACION, MEDIDAS DE FLUJO CON VIGILANCIA, SENSOR DE OXIDACION ELECTROQUIMICA (DURACION APROX.3 A¥OS),MICROORDENADOR DE CONTROL CON DISPLAY, EQUIPO DE ASPIRACION, MONTADO EN ARMARIO METALICO MURAL, CON PROTECCION IP-53 ALIMENTACION 230 V 50 HZ INCLUIDOS: 20 FILTROS EXTRAPLANOS TIPO PL 1 MANUAL DE MONTAJE, USO Y MANTENIMIENTO | -2 | Articulo | 1 | 1 | 6818 |  | 1 | S1 p84 Naranja | tha | 20190110 | 19000101
7317 | 1369 | -1 | 3542 | T01OT0KMQ20T | KMQ-212 20 TOMAS | DETECTOR DE CO TIPO KMQ 212 CO 20 TOMAS PARA DETECCION DE MONOXIDO DE CARBONO EN AIRE AMBIENTE, MARGEN DE MEDIDA 0...300 PPM, HOMOLOGACION MINER CDM 0004, DISPUESTO PARA 20 PUNTOS DE DETECCION, CON BLOQUE DE VALVULAS DE CONMUTACION, MEDIDAS DE FLUJO CON VIGILANCIA, SENSOR DE OXIDACION ELECTROQUIMICA (DURACION APROX.3 A¥OS),MICROORDENADOR DE CONTROL CON DISPLAY, EQUIPO DE ASPIRACION, MONTADO EN ARMARIO METALICO MURAL, CON PROTECCION IP-53 ALIMENTACION 230 V 50 HZ INCLUIDOS: 20 FILTROS EXTRAPLANOS TIPO PL 1 MANUAL DE MONTAJE, USO Y MANTENIMIENTO | -2 | Articulo | 1 | 1 | 6819 |  | 1 | S4 p84 Azul | tha | 20190110 | 19000101
7318 | 1369 | -1 | 13394 | T01KM613C204 | KMQ-212 ND 4 TOMAS GARAJE 2 CANALES | DETECTOR combinado de CO y NO2 tipo KMQ 212 CO ND por célula electroquímica de oxidación homologado por el MINER de acuerdo con UNE 23-300-84, margen de medida 0 .. 300 ppm CO y 0 .. 5 ppm para NO2, de 4 puntos de detección consecutiva, control por microordenador, salida a bus ORNET | -2 | Articulo | 1 | 1 | 8295 |  | 1 | Taller Mecánico | tha | 20190110 | 20181231
7319 | 1370 | -1 | 5002 | T01OTKMQ20ND | KMQ 212 20 TOMAS ND | DETECTOR DE CO TIPO KMQ 212 ND 20 TOMAS PARA DETECCION DE MONOXIDO DE CARBONO EN AIRE AMBIENTE, MARGEN DE MEDIDA 0...300 PPM, HOMOLOGACION MINER CDM 0000007, DISPUESTO PARA 20 PUNTOS DE DETECCION, CON BLOQUE DE VALVULAS DE CONMUTACION, MEDIDAS DE FLUJO CON VIGILANCIA, SENSOR DE OXIDACION ELECTROQUIMICA (DURACION APROX.3 A¥OS),MICROORDENADOR DE CONTROL CON DISPLAY, EQUIPO DE ASPIRACION, MONTADO EN ARMARIO METALICO MURAL, CON PROTECCION IP-53 ALIMENTACION 230 V 50 HZ INCLUIDOS: 20 FILTROS EXTRAPLANOS TIPO PL 1 MANUAL DE MONTAJE, USO Y MANTENIMIENTO N§ SERIE: | -2 | Articulo | 1 | 1 | 7239 |  | 1 | P1 P170 | tha | 20190110 | 19000101
7320 | 1370 | -1 | 5002 | T01OTKMQ20ND | KMQ 212 20 TOMAS ND | DETECTOR DE CO TIPO KMQ 212 ND 20 TOMAS PARA DETECCION DE MONOXIDO DE CARBONO EN AIRE AMBIENTE, MARGEN DE MEDIDA 0...300 PPM, HOMOLOGACION MINER CDM 0000007, DISPUESTO PARA 20 PUNTOS DE DETECCION, CON BLOQUE DE VALVULAS DE CONMUTACION, MEDIDAS DE FLUJO CON VIGILANCIA, SENSOR DE OXIDACION ELECTROQUIMICA (DURACION APROX.3 A¥OS),MICROORDENADOR DE CONTROL CON DISPLAY, EQUIPO DE ASPIRACION, MONTADO EN ARMARIO METALICO MURAL, CON PROTECCION IP-53 ALIMENTACION 230 V 50 HZ INCLUIDOS: 20 FILTROS EXTRAPLANOS TIPO PL 1 MANUAL DE MONTAJE, USO Y MANTENIMIENTO N§ SERIE: | -2 | Articulo | 1 | 1 | 7240 |  | 1 | P1 p201 | tha | 20190110 | 19000101
7321 | 1370 | -1 | 4553 | T01OTKMQ16ND | KMQ 212 16 TOMAS ND | DETECTOR DE CO TIPO KMQ 212 ND 16 TOMAS PARA DETECCION DE MONOXIDO DE CARBONO EN AIRE AMBIENTE, MARGEN DE MEDIDA 0...300 PPM, HOMOLOGACION MINER CDM 0000007, DISPUESTO PARA 20 PUNTOS DE DETECCION, CON BLOQUE DE VALVULAS DE CONMUTACION, MEDIDAS DE FLUJO CON VIGILANCIA, SENSOR DE OXIDACION ELECTROQUIMICA (DURACION APROX.3 A¥OS),MICROORDENADOR DE CONTROL CON DISPLAY, EQUIPO DE ASPIRACION, MONTADO EN ARMARIO METALICO MURAL, CON PROTECCION IP-53 ALIMENTACION 230 V 50 HZ INCLUIDOS: 16 FILTROS EXTRAPLANOS TIPO PL 1 MANUAL DE MONTAJE, USO Y MANTENIMIENTO | -2 | Articulo | 1 | 1 | 7241 |  | 1 | P1 p44 | tha | 20190110 | 19000101
7322 | 1371 | -1 | 3541 | T01OT0KMQ18T | KMQ-212 18 TOMAS | DETECTOR DE CO TIPO KMQ 212 CO 18 TOMAS PARA DETECCION DE MONOXIDO DE CARBONO EN AIRE AMBIENTE, MARGEN DE MEDIDA 0...300 PPM, HOMOLOGACION MINER CDM 0004, DISPUESTO PARA 18 PUNTOS DE DETECCION, CON BLOQUE DE VALVULAS DE CONMUTACION, MEDIDAS DE FLUJO CON VIGILANCIA, SENSOR DE OXIDACION ELECTROQUIMICA (DURACION APROX.3 A¥OS),MICROORDENADOR DE CONTROL CON DISPLAY, EQUIPO DE ASPIRACION, MONTADO EN ARMARIO METALICO MURAL, CON PROTECCION IP-53 ALIMENTACION A 230 V 50 HZ INCLUIDOS: 18 FILTROS EXTRAPLANOS TIPO PL 1 MANUAL DE MONTAJE, USO Y MANTENIMIENTO | -2 | Articulo | 1 | 1 | 6131 |  | 1 | P -2 Zona B | tha | 20190111 | 19000101
7323 | 1371 | -1 | 3541 | T01OT0KMQ18T | KMQ-212 18 TOMAS | DETECTOR DE CO TIPO KMQ 212 CO 18 TOMAS PARA DETECCION DE MONOXIDO DE CARBONO EN AIRE AMBIENTE, MARGEN DE MEDIDA 0...300 PPM, HOMOLOGACION MINER CDM 0004, DISPUESTO PARA 18 PUNTOS DE DETECCION, CON BLOQUE DE VALVULAS DE CONMUTACION, MEDIDAS DE FLUJO CON VIGILANCIA, SENSOR DE OXIDACION ELECTROQUIMICA (DURACION APROX.3 A¥OS),MICROORDENADOR DE CONTROL CON DISPLAY, EQUIPO DE ASPIRACION, MONTADO EN ARMARIO METALICO MURAL, CON PROTECCION IP-53 ALIMENTACION A 230 V 50 HZ INCLUIDOS: 18 FILTROS EXTRAPLANOS TIPO PL 1 MANUAL DE MONTAJE, USO Y MANTENIMIENTO | -2 | Articulo | 1 | 1 | 6132 |  | 1 | P -1 Zona C | tha | 20190111 | 19000101
7324 | 1371 | -1 | 3541 | T01OT0KMQ18T | KMQ-212 18 TOMAS | DETECTOR DE CO TIPO KMQ 212 CO 18 TOMAS PARA DETECCION DE MONOXIDO DE CARBONO EN AIRE AMBIENTE, MARGEN DE MEDIDA 0...300 PPM, HOMOLOGACION MINER CDM 0004, DISPUESTO PARA 18 PUNTOS DE DETECCION, CON BLOQUE DE VALVULAS DE CONMUTACION, MEDIDAS DE FLUJO CON VIGILANCIA, SENSOR DE OXIDACION ELECTROQUIMICA (DURACION APROX.3 A¥OS),MICROORDENADOR DE CONTROL CON DISPLAY, EQUIPO DE ASPIRACION, MONTADO EN ARMARIO METALICO MURAL, CON PROTECCION IP-53 ALIMENTACION A 230 V 50 HZ INCLUIDOS: 18 FILTROS EXTRAPLANOS TIPO PL 1 MANUAL DE MONTAJE, USO Y MANTENIMIENTO | -2 | Articulo | 1 | 1 | 6158 |  | 1 | P -1 Zona A | tha | 20190111 | 19000101
7325 | 1371 | -1 | 3541 | T01OT0KMQ18T | KMQ-212 18 TOMAS | DETECTOR DE CO TIPO KMQ 212 CO 18 TOMAS PARA DETECCION DE MONOXIDO DE CARBONO EN AIRE AMBIENTE, MARGEN DE MEDIDA 0...300 PPM, HOMOLOGACION MINER CDM 0004, DISPUESTO PARA 18 PUNTOS DE DETECCION, CON BLOQUE DE VALVULAS DE CONMUTACION, MEDIDAS DE FLUJO CON VIGILANCIA, SENSOR DE OXIDACION ELECTROQUIMICA (DURACION APROX.3 A¥OS),MICROORDENADOR DE CONTROL CON DISPLAY, EQUIPO DE ASPIRACION, MONTADO EN ARMARIO METALICO MURAL, CON PROTECCION IP-53 ALIMENTACION A 230 V 50 HZ INCLUIDOS: 18 FILTROS EXTRAPLANOS TIPO PL 1 MANUAL DE MONTAJE, USO Y MANTENIMIENTO | -2 | Articulo | 1 | 1 | 6159 |  | 1 | P -3 Zona C | tha | 20190111 | 19000101
7326 | 1371 | -1 | 3541 | T01OT0KMQ18T | KMQ-212 18 TOMAS | DETECTOR DE CO TIPO KMQ 212 CO 18 TOMAS PARA DETECCION DE MONOXIDO DE CARBONO EN AIRE AMBIENTE, MARGEN DE MEDIDA 0...300 PPM, HOMOLOGACION MINER CDM 0004, DISPUESTO PARA 18 PUNTOS DE DETECCION, CON BLOQUE DE VALVULAS DE CONMUTACION, MEDIDAS DE FLUJO CON VIGILANCIA, SENSOR DE OXIDACION ELECTROQUIMICA (DURACION APROX.3 A¥OS),MICROORDENADOR DE CONTROL CON DISPLAY, EQUIPO DE ASPIRACION, MONTADO EN ARMARIO METALICO MURAL, CON PROTECCION IP-53 ALIMENTACION A 230 V 50 HZ INCLUIDOS: 18 FILTROS EXTRAPLANOS TIPO PL 1 MANUAL DE MONTAJE, USO Y MANTENIMIENTO | -2 | Articulo | 1 | 1 | 6160 |  | 1 | P -2 Zona C | tha | 20190111 | 19000101
7327 | 1372 | -1 | 3542 | T01OT0KMQ20T | KMQ-212 20 TOMAS | DETECTOR DE CO TIPO KMQ 212 CO 20 TOMAS PARA DETECCION DE MONOXIDO DE CARBONO EN AIRE AMBIENTE, MARGEN DE MEDIDA 0...300 PPM, HOMOLOGACION MINER CDM 0004, DISPUESTO PARA 20 PUNTOS DE DETECCION, CON BLOQUE DE VALVULAS DE CONMUTACION, MEDIDAS DE FLUJO CON VIGILANCIA, SENSOR DE OXIDACION ELECTROQUIMICA (DURACION APROX.3 A¥OS),MICROORDENADOR DE CONTROL CON DISPLAY, EQUIPO DE ASPIRACION, MONTADO EN ARMARIO METALICO MURAL, CON PROTECCION IP-53 ALIMENTACION 230 V 50 HZ INCLUIDOS: 20 FILTROS EXTRAPLANOS TIPO PL 1 MANUAL DE MONTAJE, USO Y MANTENIMIENTO | -2 | Articulo | 1 | 1 | 6800 |  | 1 | P -2 | tha | 20190111 | 19000101
7328 | 1372 | -1 | 3542 | T01OT0KMQ20T | KMQ-212 20 TOMAS | DETECTOR DE CO TIPO KMQ 212 CO 20 TOMAS PARA DETECCION DE MONOXIDO DE CARBONO EN AIRE AMBIENTE, MARGEN DE MEDIDA 0...300 PPM, HOMOLOGACION MINER CDM 0004, DISPUESTO PARA 20 PUNTOS DE DETECCION, CON BLOQUE DE VALVULAS DE CONMUTACION, MEDIDAS DE FLUJO CON VIGILANCIA, SENSOR DE OXIDACION ELECTROQUIMICA (DURACION APROX.3 A¥OS),MICROORDENADOR DE CONTROL CON DISPLAY, EQUIPO DE ASPIRACION, MONTADO EN ARMARIO METALICO MURAL, CON PROTECCION IP-53 ALIMENTACION 230 V 50 HZ INCLUIDOS: 20 FILTROS EXTRAPLANOS TIPO PL 1 MANUAL DE MONTAJE, USO Y MANTENIMIENTO | -2 | Articulo | 1 | 1 | 6801 |  | 1 | P -1 | tha | 20190111 | 19000101
7329 | 1372 | -1 | 3541 | T01OT0KMQ18T | KMQ-212 18 TOMAS | DETECTOR DE CO TIPO KMQ 212 CO 18 TOMAS PARA DETECCION DE MONOXIDO DE CARBONO EN AIRE AMBIENTE, MARGEN DE MEDIDA 0...300 PPM, HOMOLOGACION MINER CDM 0004, DISPUESTO PARA 18 PUNTOS DE DETECCION, CON BLOQUE DE VALVULAS DE CONMUTACION, MEDIDAS DE FLUJO CON VIGILANCIA, SENSOR DE OXIDACION ELECTROQUIMICA (DURACION APROX.3 A¥OS),MICROORDENADOR DE CONTROL CON DISPLAY, EQUIPO DE ASPIRACION, MONTADO EN ARMARIO METALICO MURAL, CON PROTECCION IP-53 ALIMENTACION A 230 V 50 HZ INCLUIDOS: 18 FILTROS EXTRAPLANOS TIPO PL 1 MANUAL DE MONTAJE, USO Y MANTENIMIENTO | -2 | Articulo | 1 | 1 | 6802 |  | 1 | P -3 | tha | 20190111 | 19000101
7330 | 1372 | -1 | 3541 | T01OT0KMQ18T | KMQ-212 18 TOMAS | DETECTOR DE CO TIPO KMQ 212 CO 18 TOMAS PARA DETECCION DE MONOXIDO DE CARBONO EN AIRE AMBIENTE, MARGEN DE MEDIDA 0...300 PPM, HOMOLOGACION MINER CDM 0004, DISPUESTO PARA 18 PUNTOS DE DETECCION, CON BLOQUE DE VALVULAS DE CONMUTACION, MEDIDAS DE FLUJO CON VIGILANCIA, SENSOR DE OXIDACION ELECTROQUIMICA (DURACION APROX.3 A¥OS),MICROORDENADOR DE CONTROL CON DISPLAY, EQUIPO DE ASPIRACION, MONTADO EN ARMARIO METALICO MURAL, CON PROTECCION IP-53 ALIMENTACION A 230 V 50 HZ INCLUIDOS: 18 FILTROS EXTRAPLANOS TIPO PL 1 MANUAL DE MONTAJE, USO Y MANTENIMIENTO | -2 | Articulo | 1 | 1 | 6803 |  | 1 | P -4 | tha | 20190111 | 19000101
7331 | 1373 | -1 | 3542 | T01OT0KMQ20T | KMQ-212 20 TOMAS | DETECTOR DE CO TIPO KMQ 212 CO 20 TOMAS PARA DETECCION DE MONOXIDO DE CARBONO EN AIRE AMBIENTE, MARGEN DE MEDIDA 0...300 PPM, HOMOLOGACION MINER CDM 0004, DISPUESTO PARA 20 PUNTOS DE DETECCION, CON BLOQUE DE VALVULAS DE CONMUTACION, MEDIDAS DE FLUJO CON VIGILANCIA, SENSOR DE OXIDACION ELECTROQUIMICA (DURACION APROX.3 A¥OS),MICROORDENADOR DE CONTROL CON DISPLAY, EQUIPO DE ASPIRACION, MONTADO EN ARMARIO METALICO MURAL, CON PROTECCION IP-53 ALIMENTACION 230 V 50 HZ INCLUIDOS: 20 FILTROS EXTRAPLANOS TIPO PL 1 MANUAL DE MONTAJE, USO Y MANTENIMIENTO | -2 | Articulo | 1 | 1 | 0001 |  | 1 |  | tha | 20190111 | 19000101
7332 | 1373 | -1 | 3542 | T01OT0KMQ20T | KMQ-212 20 TOMAS | DETECTOR DE CO TIPO KMQ 212 CO 20 TOMAS PARA DETECCION DE MONOXIDO DE CARBONO EN AIRE AMBIENTE, MARGEN DE MEDIDA 0...300 PPM, HOMOLOGACION MINER CDM 0004, DISPUESTO PARA 20 PUNTOS DE DETECCION, CON BLOQUE DE VALVULAS DE CONMUTACION, MEDIDAS DE FLUJO CON VIGILANCIA, SENSOR DE OXIDACION ELECTROQUIMICA (DURACION APROX.3 A¥OS),MICROORDENADOR DE CONTROL CON DISPLAY, EQUIPO DE ASPIRACION, MONTADO EN ARMARIO METALICO MURAL, CON PROTECCION IP-53 ALIMENTACION 230 V 50 HZ INCLUIDOS: 20 FILTROS EXTRAPLANOS TIPO PL 1 MANUAL DE MONTAJE, USO Y MANTENIMIENTO | -2 | Articulo | 1 | 1 | 0002 |  | 1 |  | tha | 20190111 | 19000101
7333 | 1374 | -1 | 9507 | T01KM613C214 | KMQ-212 ND 2 CANALES 14 TOMAS | DETECTOR combinado de CO y NO2 tipo KMQ 212 CO ND por célula electroquímica de oxidación en aire ambiente, margen de medida 0 .. 300 ppm CO y 0 .. 5 ppm para NO2, homologado por el MINER con contraseña CDM0000007 de acuerdo con UNE 23 300:84, de 14 puntos de detección consecutiva mediante bloque de válvulas de conmutación, medida de flujo con vigilancia, control por microordenador, salida a bus ORNET, montado en armario metálico mural, con protección IP53, alimentación a 230 V 50 Hz | -2 | Articulo | 1 | 1 | 8309 |  | 1 | S3 PL-87 | tha | 20190111 | 20191231
7334 | 1374 | -1 | 9507 | T01KM613C214 | KMQ-212 ND 2 CANALES 14 TOMAS | DETECTOR combinado de CO y NO2 tipo KMQ 212 CO ND por célula electroquímica de oxidación en aire ambiente, margen de medida 0 .. 300 ppm CO y 0 .. 5 ppm para NO2, homologado por el MINER con contraseña CDM0000007 de acuerdo con UNE 23 300:84, de 14 puntos de detección consecutiva mediante bloque de válvulas de conmutación, medida de flujo con vigilancia, control por microordenador, salida a bus ORNET, montado en armario metálico mural, con protección IP53, alimentación a 230 V 50 Hz | -2 | Articulo | 1 | 1 | 8305 |  | 1 | S3 PL-108 | tha | 20190111 | 20191231
7335 | 1374 | -1 | 9507 | T01KM613C214 | KMQ-212 ND 2 CANALES 14 TOMAS | DETECTOR combinado de CO y NO2 tipo KMQ 212 CO ND por célula electroquímica de oxidación en aire ambiente, margen de medida 0 .. 300 ppm CO y 0 .. 5 ppm para NO2, homologado por el MINER con contraseña CDM0000007 de acuerdo con UNE 23 300:84, de 14 puntos de detección consecutiva mediante bloque de válvulas de conmutación, medida de flujo con vigilancia, control por microordenador, salida a bus ORNET, montado en armario metálico mural, con protección IP53, alimentación a 230 V 50 Hz | -2 | Articulo | 1 | 1 | 8310 |  | 1 | S3 PL-41 | tha | 20190111 | 20191231
7336 | 1374 | -1 | 9507 | T01KM613C214 | KMQ-212 ND 2 CANALES 14 TOMAS | DETECTOR combinado de CO y NO2 tipo KMQ 212 CO ND por célula electroquímica de oxidación en aire ambiente, margen de medida 0 .. 300 ppm CO y 0 .. 5 ppm para NO2, homologado por el MINER con contraseña CDM0000007 de acuerdo con UNE 23 300:84, de 14 puntos de detección consecutiva mediante bloque de válvulas de conmutación, medida de flujo con vigilancia, control por microordenador, salida a bus ORNET, montado en armario metálico mural, con protección IP53, alimentación a 230 V 50 Hz | -2 | Articulo | 1 | 1 | 8303 |  | 1 | S2 PL-45 | tha | 20190111 | 20191231
7337 | 1375 | -1 | 7034 | T01KM212ND20 | KMQ-212 ND 20 TOMAS GARAJE | DETECTOR DE CO TIPO KMQ 212 ND 20 TOMAS PARA DETECCION DE MONOXIDO DE CARBONO EN AIRE AMBIENTE, MARGEN DE MEDIDA 0...300 PPM, HOMOLOGACION MINER CDM0000007, DISPUESTO PARA 20 PUNTOS DE DETECCION, CON BLOQUE DE VALVULAS DE CONMUTACION, MEDIDAS DE FLUJO CON VIGILANCIA, SENSOR DE OXIDACION ELECTROQUIMICA (DURACION APROX.3 A¥OS),MICROORDENADOR DE CONTROL CON DISPLAY, EQUIPO DE ASPIRACION, MONTADO EN ARMARIO METALICO MURAL, CON PROTECCION IP-53 ALIMENTACION 230 V 50 HZ INCLUIDOS: 20 FILTROS EXTRAPLANOS TIPO PL 1 MANUAL DE MONTAJE, USO Y MANTENIMIENTO N§ SERIE: | -2 | Articulo | 1 | 1 | 8079 |  | 1 | S-4 C-A6 | tha | 20190111 | 20110831
7338 | 1375 | -1 | 7034 | T01KM212ND20 | KMQ-212 ND 20 TOMAS GARAJE | DETECTOR DE CO TIPO KMQ 212 ND 20 TOMAS PARA DETECCION DE MONOXIDO DE CARBONO EN AIRE AMBIENTE, MARGEN DE MEDIDA 0...300 PPM, HOMOLOGACION MINER CDM0000007, DISPUESTO PARA 20 PUNTOS DE DETECCION, CON BLOQUE DE VALVULAS DE CONMUTACION, MEDIDAS DE FLUJO CON VIGILANCIA, SENSOR DE OXIDACION ELECTROQUIMICA (DURACION APROX.3 A¥OS),MICROORDENADOR DE CONTROL CON DISPLAY, EQUIPO DE ASPIRACION, MONTADO EN ARMARIO METALICO MURAL, CON PROTECCION IP-53 ALIMENTACION 230 V 50 HZ INCLUIDOS: 20 FILTROS EXTRAPLANOS TIPO PL 1 MANUAL DE MONTAJE, USO Y MANTENIMIENTO N§ SERIE: | -2 | Articulo | 1 | 1 | 8080 |  | 1 | S-4 C-G6 | tha | 20190111 | 20110831
7339 | 1375 | -1 | 7034 | T01KM212ND20 | KMQ-212 ND 20 TOMAS GARAJE | DETECTOR DE CO TIPO KMQ 212 ND 20 TOMAS PARA DETECCION DE MONOXIDO DE CARBONO EN AIRE AMBIENTE, MARGEN DE MEDIDA 0...300 PPM, HOMOLOGACION MINER CDM0000007, DISPUESTO PARA 20 PUNTOS DE DETECCION, CON BLOQUE DE VALVULAS DE CONMUTACION, MEDIDAS DE FLUJO CON VIGILANCIA, SENSOR DE OXIDACION ELECTROQUIMICA (DURACION APROX.3 A¥OS),MICROORDENADOR DE CONTROL CON DISPLAY, EQUIPO DE ASPIRACION, MONTADO EN ARMARIO METALICO MURAL, CON PROTECCION IP-53 ALIMENTACION 230 V 50 HZ INCLUIDOS: 20 FILTROS EXTRAPLANOS TIPO PL 1 MANUAL DE MONTAJE, USO Y MANTENIMIENTO N§ SERIE: | -2 | Articulo | 1 | 1 | 8081 |  | 1 | S_4 C-H14 | tha | 20190111 | 20110831
7340 | 1375 | -1 | 7034 | T01KM212ND20 | KMQ-212 ND 20 TOMAS GARAJE | DETECTOR DE CO TIPO KMQ 212 ND 20 TOMAS PARA DETECCION DE MONOXIDO DE CARBONO EN AIRE AMBIENTE, MARGEN DE MEDIDA 0...300 PPM, HOMOLOGACION MINER CDM0000007, DISPUESTO PARA 20 PUNTOS DE DETECCION, CON BLOQUE DE VALVULAS DE CONMUTACION, MEDIDAS DE FLUJO CON VIGILANCIA, SENSOR DE OXIDACION ELECTROQUIMICA (DURACION APROX.3 A¥OS),MICROORDENADOR DE CONTROL CON DISPLAY, EQUIPO DE ASPIRACION, MONTADO EN ARMARIO METALICO MURAL, CON PROTECCION IP-53 ALIMENTACION 230 V 50 HZ INCLUIDOS: 20 FILTROS EXTRAPLANOS TIPO PL 1 MANUAL DE MONTAJE, USO Y MANTENIMIENTO N§ SERIE: | -2 | Articulo | 1 | 1 | 8082 |  | 1 | S-3 C-A6 | tha | 20190111 | 20110831
7341 | 1375 | -1 | 7034 | T01KM212ND20 | KMQ-212 ND 20 TOMAS GARAJE | DETECTOR DE CO TIPO KMQ 212 ND 20 TOMAS PARA DETECCION DE MONOXIDO DE CARBONO EN AIRE AMBIENTE, MARGEN DE MEDIDA 0...300 PPM, HOMOLOGACION MINER CDM0000007, DISPUESTO PARA 20 PUNTOS DE DETECCION, CON BLOQUE DE VALVULAS DE CONMUTACION, MEDIDAS DE FLUJO CON VIGILANCIA, SENSOR DE OXIDACION ELECTROQUIMICA (DURACION APROX.3 A¥OS),MICROORDENADOR DE CONTROL CON DISPLAY, EQUIPO DE ASPIRACION, MONTADO EN ARMARIO METALICO MURAL, CON PROTECCION IP-53 ALIMENTACION 230 V 50 HZ INCLUIDOS: 20 FILTROS EXTRAPLANOS TIPO PL 1 MANUAL DE MONTAJE, USO Y MANTENIMIENTO N§ SERIE: | -2 | Articulo | 1 | 1 | 8083 |  | 1 | S-3 C-G6 | tha | 20190111 | 20110831
7342 | 1375 | -1 | 7034 | T01KM212ND20 | KMQ-212 ND 19 TOMAS GARAJE | DETECTOR DE CO TIPO KMQ 212 ND 20 TOMAS PARA DETECCION DE MONOXIDO DE CARBONO EN AIRE AMBIENTE, MARGEN DE MEDIDA 0...300 PPM, HOMOLOGACION MINER CDM0000007, DISPUESTO PARA 20 PUNTOS DE DETECCION, CON BLOQUE DE VALVULAS DE CONMUTACION, MEDIDAS DE FLUJO CON VIGILANCIA, SENSOR DE OXIDACION ELECTROQUIMICA (DURACION APROX.3 A¥OS),MICROORDENADOR DE CONTROL CON DISPLAY, EQUIPO DE ASPIRACION, MONTADO EN ARMARIO METALICO MURAL, CON PROTECCION IP-53 ALIMENTACION 230 V 50 HZ INCLUIDOS: 20 FILTROS EXTRAPLANOS TIPO PL 1 MANUAL DE MONTAJE, USO Y MANTENIMIENTO N§ SERIE: | -2 | Articulo | 1 | 1 | 8084 |  | 1 | S-3 C-14 | tha | 20190111 | 20110831
7343 | 1375 | -1 | 7033 | T01KM212ND18 | KMQ-212 ND 18 TOMAS GARAJE | DETECTOR DE CO TIPO KMQ 212 ND 18 TOMAS PARA DETECCION DE MONOXIDO DE CARBONO EN AIRE AMBIENTE, MARGEN DE MEDIDA 0...300 PPM, HOMOLOGACION MINER CDM0000007, DISPUESTO PARA 18 PUNTOS DE DETECCION, CON BLOQUE DE VALVULAS DE CONMUTACION, MEDIDAS DE FLUJO CON VIGILANCIA, SENSOR DE OXIDACION ELECTROQUIMICA (DURACION APROX.3 A¥OS),MICROORDENADOR DE CONTROL CON DISPLAY, EQUIPO DE ASPIRACION, MONTADO EN ARMARIO METALICO MURAL, CON PROTECCION IP-53 ALIMENTACION 230 V 50 HZ INCLUIDOS: 18 FILTROS EXTRAPLANOS TIPO PL 1 MANUAL DE MONTAJE, USO Y MANTENIMIENTO N§ SERIE: | -2 | Articulo | 1 | 1 | 8085 |  | 1 | S-6 C-A6 | tha | 20190111 | 20110831
7344 | 1375 | -1 | 7033 | T01KM212ND18 | KMQ-212 ND 18 TOMAS GARAJE | DETECTOR DE CO TIPO KMQ 212 ND 18 TOMAS PARA DETECCION DE MONOXIDO DE CARBONO EN AIRE AMBIENTE, MARGEN DE MEDIDA 0...300 PPM, HOMOLOGACION MINER CDM0000007, DISPUESTO PARA 18 PUNTOS DE DETECCION, CON BLOQUE DE VALVULAS DE CONMUTACION, MEDIDAS DE FLUJO CON VIGILANCIA, SENSOR DE OXIDACION ELECTROQUIMICA (DURACION APROX.3 A¥OS),MICROORDENADOR DE CONTROL CON DISPLAY, EQUIPO DE ASPIRACION, MONTADO EN ARMARIO METALICO MURAL, CON PROTECCION IP-53 ALIMENTACION 230 V 50 HZ INCLUIDOS: 18 FILTROS EXTRAPLANOS TIPO PL 1 MANUAL DE MONTAJE, USO Y MANTENIMIENTO N§ SERIE: | -2 | Articulo | 1 | 1 | 8086 |  | 1 | S-6 C-G6 | tha | 20190111 | 20110831
7345 | 1375 | -1 | 7033 | T01KM212ND18 | KMQ-212 ND 18 TOMAS GARAJE | DETECTOR DE CO TIPO KMQ 212 ND 18 TOMAS PARA DETECCION DE MONOXIDO DE CARBONO EN AIRE AMBIENTE, MARGEN DE MEDIDA 0...300 PPM, HOMOLOGACION MINER CDM0000007, DISPUESTO PARA 18 PUNTOS DE DETECCION, CON BLOQUE DE VALVULAS DE CONMUTACION, MEDIDAS DE FLUJO CON VIGILANCIA, SENSOR DE OXIDACION ELECTROQUIMICA (DURACION APROX.3 A¥OS),MICROORDENADOR DE CONTROL CON DISPLAY, EQUIPO DE ASPIRACION, MONTADO EN ARMARIO METALICO MURAL, CON PROTECCION IP-53 ALIMENTACION 230 V 50 HZ INCLUIDOS: 18 FILTROS EXTRAPLANOS TIPO PL 1 MANUAL DE MONTAJE, USO Y MANTENIMIENTO N§ SERIE: | -2 | Articulo | 1 | 1 | 8087 |  | 1 | S-5 C-A6 | tha | 20190111 | 20110831
7346 | 1375 | -1 | 7033 | T01KM212ND18 | KMQ-212 ND 18 TOMAS GARAJE | DETECTOR DE CO TIPO KMQ 212 ND 18 TOMAS PARA DETECCION DE MONOXIDO DE CARBONO EN AIRE AMBIENTE, MARGEN DE MEDIDA 0...300 PPM, HOMOLOGACION MINER CDM0000007, DISPUESTO PARA 18 PUNTOS DE DETECCION, CON BLOQUE DE VALVULAS DE CONMUTACION, MEDIDAS DE FLUJO CON VIGILANCIA, SENSOR DE OXIDACION ELECTROQUIMICA (DURACION APROX.3 A¥OS),MICROORDENADOR DE CONTROL CON DISPLAY, EQUIPO DE ASPIRACION, MONTADO EN ARMARIO METALICO MURAL, CON PROTECCION IP-53 ALIMENTACION 230 V 50 HZ INCLUIDOS: 18 FILTROS EXTRAPLANOS TIPO PL 1 MANUAL DE MONTAJE, USO Y MANTENIMIENTO N§ SERIE: | -2 | Articulo | 1 | 1 | 8088 |  | 1 | S-5 C-G6 | tha | 20190111 | 20110831
7347 | 1375 | -1 | 7033 | T01KM212ND18 | KMQ-212 ND 18 TOMAS GARAJE | DETECTOR DE CO TIPO KMQ 212 ND 18 TOMAS PARA DETECCION DE MONOXIDO DE CARBONO EN AIRE AMBIENTE, MARGEN DE MEDIDA 0...300 PPM, HOMOLOGACION MINER CDM0000007, DISPUESTO PARA 18 PUNTOS DE DETECCION, CON BLOQUE DE VALVULAS DE CONMUTACION, MEDIDAS DE FLUJO CON VIGILANCIA, SENSOR DE OXIDACION ELECTROQUIMICA (DURACION APROX.3 A¥OS),MICROORDENADOR DE CONTROL CON DISPLAY, EQUIPO DE ASPIRACION, MONTADO EN ARMARIO METALICO MURAL, CON PROTECCION IP-53 ALIMENTACION 230 V 50 HZ INCLUIDOS: 18 FILTROS EXTRAPLANOS TIPO PL 1 MANUAL DE MONTAJE, USO Y MANTENIMIENTO N§ SERIE: | -2 | Articulo | 1 | 1 | 8089 |  | 1 | S-2 C-A6 | tha | 20190111 | 20110831
7348 | 1375 | -1 | 7033 | T01KM212ND18 | KMQ-212 ND 18 TOMAS GARAJE | DETECTOR DE CO TIPO KMQ 212 ND 18 TOMAS PARA DETECCION DE MONOXIDO DE CARBONO EN AIRE AMBIENTE, MARGEN DE MEDIDA 0...300 PPM, HOMOLOGACION MINER CDM0000007, DISPUESTO PARA 18 PUNTOS DE DETECCION, CON BLOQUE DE VALVULAS DE CONMUTACION, MEDIDAS DE FLUJO CON VIGILANCIA, SENSOR DE OXIDACION ELECTROQUIMICA (DURACION APROX.3 A¥OS),MICROORDENADOR DE CONTROL CON DISPLAY, EQUIPO DE ASPIRACION, MONTADO EN ARMARIO METALICO MURAL, CON PROTECCION IP-53 ALIMENTACION 230 V 50 HZ INCLUIDOS: 18 FILTROS EXTRAPLANOS TIPO PL 1 MANUAL DE MONTAJE, USO Y MANTENIMIENTO N§ SERIE: | -2 | Articulo | 1 | 1 | 8090 |  | 1 | S-2 C-G6 | tha | 20190111 | 20110831
7349 | 1375 | -1 | 7033 | T01KM212ND18 | KMQ-212 ND 17 TOMAS GARAJE | DETECTOR DE CO TIPO KMQ 212 ND 18 TOMAS PARA DETECCION DE MONOXIDO DE CARBONO EN AIRE AMBIENTE, MARGEN DE MEDIDA 0...300 PPM, HOMOLOGACION MINER CDM0000007, DISPUESTO PARA 18 PUNTOS DE DETECCION, CON BLOQUE DE VALVULAS DE CONMUTACION, MEDIDAS DE FLUJO CON VIGILANCIA, SENSOR DE OXIDACION ELECTROQUIMICA (DURACION APROX.3 A¥OS),MICROORDENADOR DE CONTROL CON DISPLAY, EQUIPO DE ASPIRACION, MONTADO EN ARMARIO METALICO MURAL, CON PROTECCION IP-53 ALIMENTACION 230 V 50 HZ INCLUIDOS: 18 FILTROS EXTRAPLANOS TIPO PL 1 MANUAL DE MONTAJE, USO Y MANTENIMIENTO N§ SERIE: | -2 | Articulo | 1 | 1 | 8091 |  | 1 | S-2 C-G12 | tha | 20190111 | 20110831
7350 | 1375 | -1 | 7032 | T01KM212ND16 | KMQ-212 ND 16 TOMAS GARAJE | DETECTOR DE CO TIPO KMQ 212 ND 16 TOMAS PARA DETECCION DE MONOXIDO DE CARBONO EN AIRE AMBIENTE, MARGEN DE MEDIDA 0...300 PPM, HOMOLOGACION MINER CDM0000007, DISPUESTO PARA 16 PUNTOS DE DETECCION, CON BLOQUE DE VALVULAS DE CONMUTACION, MEDIDAS DE FLUJO CON VIGILANCIA, SENSOR DE OXIDACION ELECTROQUIMICA (DURACION APROX.3 A¥OS),MICROORDENADOR DE CONTROL CON DISPLAY, EQUIPO DE ASPIRACION, MONTADO EN ARMARIO METALICO MURAL, CON PROTECCION IP-53 ALIMENTACION 230 V 50 HZ INCLUIDOS: 16 FILTROS EXTRAPLANOS TIPO PL 1 MANUAL DE MONTAJE, USO Y MANTENIMIENTO N§ SERIE: | -2 | Articulo | 1 | 1 | 8092 |  | 1 | S-6 C-H14 | tha | 20190111 | 20110831
7351 | 1375 | -1 | 7032 | T01KM212ND16 | KMQ-212 ND 15 TOMAS GARAJE | DETECTOR DE CO TIPO KMQ 212 ND 16 TOMAS PARA DETECCION DE MONOXIDO DE CARBONO EN AIRE AMBIENTE, MARGEN DE MEDIDA 0...300 PPM, HOMOLOGACION MINER CDM0000007, DISPUESTO PARA 16 PUNTOS DE DETECCION, CON BLOQUE DE VALVULAS DE CONMUTACION, MEDIDAS DE FLUJO CON VIGILANCIA, SENSOR DE OXIDACION ELECTROQUIMICA (DURACION APROX.3 A¥OS),MICROORDENADOR DE CONTROL CON DISPLAY, EQUIPO DE ASPIRACION, MONTADO EN ARMARIO METALICO MURAL, CON PROTECCION IP-53 ALIMENTACION 230 V 50 HZ INCLUIDOS: 16 FILTROS EXTRAPLANOS TIPO PL 1 MANUAL DE MONTAJE, USO Y MANTENIMIENTO N§ SERIE: | -2 | Articulo | 1 | 1 | 8093 |  | 1 | S-5 C-H14 | tha | 20190111 | 20110831
7352 | 1375 | -1 | 9511 | T01KM613C208 | KMQ-212 ND 2 CANALES 8 TOMAS | KMQ212 ND 8 TOMAS CO+CO2 N§:SERIE | -2 | Articulo | 1 | 1 | 8094 |  | 1 | S-3 C-H14 | tha | 20190111 | 20110831
7353 | 1375 | -1 | 6953 | T01TU0000053 | OPACIMETRO VISGUARD IS EN ARMARIO CON RPT | Opacímetro por dispersión de luz con ángulo de 30 Grados, con doble haz luminoso, sistema de medida autocalibrado con control continuo del punto cero y valor 100%, margen de medida 0 .. 0,015 /m, incluido barra de verificación, con controlador tipo RPT-ORT, con muestreo por aspirador integrado, conexión para comunicación a 2 hilos por bus ORNET, tipo VisGuard IS | -2 | Articulo | 1 | 1 | OPCR0241 |  | 1 | Muelle | tha | 20190111 | 20110831
7354 | 1376 | -1 | 13161 | SIMANT000011 | SISTEMA DE CONTROL DE TUNELES PLUTO_NT | SERVICIO de Mantenimiento del Sistema de Control de Túneles, incluyendo según equipamiento del túnel: - Sensores Ambientales ... | -1 | Servicio Interno | 1 | 1 |  |  | 1 | CPD en T-4 | tha | 20190111 | 20040802
7355 | 1377 | -1 | 7029 | T01KM212ND10 | KMQ-212 ND 10 TOMAS GARAJE | DETECTOR DE CO TIPO KMQ 212 ND 10 TOMAS PARA DETECCION DE MONOXIDO DE CARBONO EN AIRE AMBIENTE, MARGEN DE MEDIDA 0...300 PPM, HOMOLOGACION MINER CDM0000007, DISPUESTO PARA 10 PUNTOS DE DETECCION, CON BLOQUE DE VALVULAS DE CONMUTACION, MEDIDAS DE FLUJO CON VIGILANCIA, SENSOR DE OXIDACION ELECTROQUIMICA (DURACION APROX.3 A¥OS),MICROORDENADOR DE CONTROL CON DISPLAY, EQUIPO DE ASPIRACION, MONTADO EN ARMARIO METALICO MURAL, CON PROTECCION IP-53 ALIMENTACION 230 V 50 HZ INCLUIDOS: 10 FILTROS EXTRAPLANOS TIPO PL 1 MANUAL DE MONTAJE, USO Y MANTENIMIENTO N§ SERIE: | -2 | Articulo | 1 | 1 | 8289 |  | 1 | Sótano 1 | tha | 20190111 | 20181231
7356 | 1378 | -1 | 3540 | T01OT0KMQ16T | KMQ-212 16 TOMAS | DETECTOR DE CO TIPO KMQ 212 CO 16 TOMAS PARA DETECCION DE MONOXIDO DE CARBONO EN AIRE AMBIENTE, MARGEN DE MEDIDA 0...300 PPM, HOMOLOGACION MINER CDM 0004, DISPUESTO PARA 16 PUNTOS DE DETECCION CON BLOQUE DE VALVULAS DE CONMUTACION, MEDIDAS DE FLUJO CON VIGILANCIA, SENSOR DE OXIDACION ELECTROQUIMICA (DURACION APROX.3 A¥OS),MICROORDENADOR DE CONTROL CON DISPLAY, EQUIPO DE ASPIRACION, MONTADO EN ARMARIO METALICO MURAL, CON PROTECCION IP-53 ALIMENTACION A 230 V 50 HZ INCLUIDOS: 16 FILTROS EXTRAPLANOS TIPO PL 1 MANUAL DE MONTAJE, USO Y MANTENIMIENTO | -2 | Articulo | 1 | 1 | 6794 |  | 1 |  | tha | 20190116 | 19000101
7357 | 1379 | -1 | 6133 | P01OT0000842 | CABEZA TRANSMISORA G80/FEX 0..100 | CABEZA TRANSMISORA TIPO G-80/FEX EN EJECUCION (EX) PARA MARGEN DE MEDIDA 0...100 CON UNIDAD DE PROCESAMIENTO TIPO G-80 | -2 | Articulo | 1 | 1 | 7, 9, 15 |  | 1 |  | tha | 20190116 | 19000101
7358 | 1379 | -1 | 6133 | P01OT0000842 | CABEZA TRANSMISORA G80/FEX 0..100 | CABEZA TRANSMISORA TIPO G-80/FEX EN EJECUCION (EX) PARA MARGEN DE MEDIDA 0...100 CON UNIDAD DE PROCESAMIENTO TIPO G-80 | -2 | Articulo | 1 | 1 | 11, 18, 3 |  | 1 |  | tha | 20190116 | 19000101
7359 | 1379 | -1 | 6133 | P01OT0000842 | CABEZA TRANSMISORA G80/FEX 0..100 | CABEZA TRANSMISORA TIPO G-80/FEX EN EJECUCION (EX) PARA MARGEN DE MEDIDA 0...100 CON UNIDAD DE PROCESAMIENTO TIPO G-80 | -2 | Articulo | 1 | 1 | 17, 2, 1 |  | 1 |  | tha | 20190116 | 19000101
7360 | 1379 | -1 | 6133 | P01OT0000842 | CABEZA TRANSMISORA G80/FEX 0..100 | CABEZA TRANSMISORA TIPO G-80/FEX EN EJECUCION (EX) PARA MARGEN DE MEDIDA 0...100 CON UNIDAD DE PROCESAMIENTO TIPO G-80 | -2 | Articulo | 1 | 1 | 6, 10, 4 |  | 1 |  | tha | 20190116 | 19000101
7361 | 1379 | -1 | 1308 | P01OT0000391 | CABEZA SENSORA TGS-80/-EX COMPLETA | CABEZA SENSORA TGS-80/-EX COMPLETA | -2 | Articulo | 1 | 1 | 8, 14, 5 |  | 1 |  | tha | 20190116 | 19000101
7362 | 1379 | -1 | 1308 | P01OT0000391 | CABEZA SENSORA TGS-80/-EX COMPLETA | CABEZA SENSORA TGS-80/-EX COMPLETA | -2 | Articulo | 1 | 1 | 1, 16, 12 |  | 1 |  | tha | 20190116 | 19000101
7363 | 1380 | -1 | 13242 | T01KM613C218 | KMQ-212 ND 2 CANALES 18 TOMAS | DETECTOR combinado de CO y NO2 tipo KMQ 212 CO ND por célula electroquímica de oxidación en aire ambiente, margen de medida 0 .. 300 ppm CO y 0 .. 5 ppm para NO2, homologado por el MINER con contraseña CDM0000007 de acuerdo con UNE 23 300:84, de 18 puntos de detección consecutiva mediante bloque de válvulas de conmutación, medida de flujo con vigilancia, control por microordenador, salida a bus ORNET, montado en armario metálico mural, con protección IP53, alimentación a 230 V 50 Hz | -2 | Articulo | 1 | 1 | 7978 |  | 1 |  | tha | 20190116 | 19000101
7364 | 1380 | -1 | 13242 | T01KM613C218 | KMQ-212 ND 2 CANALES 18 TOMAS | DETECTOR combinado de CO y NO2 tipo KMQ 212 CO ND por célula electroquímica de oxidación en aire ambiente, margen de medida 0 .. 300 ppm CO y 0 .. 5 ppm para NO2, homologado por el MINER con contraseña CDM0000007 de acuerdo con UNE 23 300:84, de 18 puntos de detección consecutiva mediante bloque de válvulas de conmutación, medida de flujo con vigilancia, control por microordenador, salida a bus ORNET, montado en armario metálico mural, con protección IP53, alimentación a 230 V 50 Hz | -2 | Articulo | 1 | 1 | 7979 |  | 1 |  | tha | 20190116 | 19000101
7365 | 1380 | -1 | 10962 | T01KM613C220 | KMQ-212 ND 2 CANALES 20 TOMAS | DETECTOR combinado de CO y NO2 tipo KMQ 212 CO ND por célula electroquímica de oxidación en aire ambiente, margen de medida 0 .. 300 ppm CO y 0 .. 5 ppm para NO2, homologado por el MINER con contraseña CDM0000007 de acuerdo con UNE 23 300:84, de 20 puntos de detección consecutiva mediante bloque de válvulas de conmutación, medida de flujo con vigilancia, control por microordenador, salida a bus ORNET, montado en armario metálico mural, con protección IP53, alimentación a 230 V 50 Hz | -2 | Articulo | 1 | 1 | 7980 |  | 1 |  | tha | 20190116 | 19000101
7366 | 1380 | -1 | 10962 | T01KM613C220 | KMQ-212 ND 2 CANALES 20 TOMAS | DETECTOR combinado de CO y NO2 tipo KMQ 212 CO ND por célula electroquímica de oxidación en aire ambiente, margen de medida 0 .. 300 ppm CO y 0 .. 5 ppm para NO2, homologado por el MINER con contraseña CDM0000007 de acuerdo con UNE 23 300:84, de 20 puntos de detección consecutiva mediante bloque de válvulas de conmutación, medida de flujo con vigilancia, control por microordenador, salida a bus ORNET, montado en armario metálico mural, con protección IP53, alimentación a 230 V 50 Hz | -2 | Articulo | 1 | 1 | 7981 |  | 1 |  | tha | 20190116 | 19000101
7367 | 1381 | -1 | 3535 | T01OT0KMQ06T | KMQ-212 6 TOMAS | DETECTOR DE CO TIPO KMQ 212 CO 6 TOMAS PARA DETECCION DE MONOXIDO DE CARBONO EN AIRE AMBIENTE, MARGEN DE MEDIDA 0...300 PPM, HOMOLOGACION MINER CDM 004, DISPUESTO PARA 6 PUNTOS DE DETECCION, CON BLOQUE DE VALVULAS DE CONMUTACION, MEDIDAS DE FLUJO CON VIGILANCIA, SENSOR DE OXIDACION ELECTROQUIMICA (DURACION APROXX.3 A¥OS),MICROORDENADOR DE CONTROL CON DISPLAY, EQUIPO DE ASPIRACION, MONTADO EN ARMARIO METALICO MURAL, CON PROTECCION IP-53 ALIMENTACION A 230 V 50 HZ INCLUIDOS: 6 FILTROS EXTRAPLANOS TIPO PL 1 MANUAL DE MONTAJE, USO Y MANTENIMIENTO | -2 | Articulo | 1 | 1 | 6727 |  | 1 |  | tha | 20190116 | 19000101
7368 | 1382 | -1 | 7026 | T01KM212ND04 | KMQ-212 ND 4 TOMAS GARAJE | DETECTOR DE CO TIPO KMQ 212 ND 4 TOMAS PARA DETECCION DE MONOXIDO DE CARBONO EN AIRE AMBIENTE, MARGEN DE MEDIDA 0...300 PPM, HOMOLOGACION MINER CDM0000007, DISPUESTO PARA 4 PUNTOS DE DETECCION, CON BLOQUE DE VALVULAS DE CONMUTACION, MEDIDAS DE FLUJO CON VIGILANCIA, SENSOR DE OXIDACION ELECTROQUIMICA (DURACION APROX.3 A¥OS),MICROORDENADOR DE CONTROL CON DISPLAY, EQUIPO DE ASPIRACION, MONTADO EN ARMARIO METALICO MURAL, CON PROTECCION IP-53 ALIMENTACION 230 V 50 HZ INCLUIDOS: 4 FILTROS EXTRAPLANOS TIPO PL 1 MANUAL DE MONTAJE, USO Y MANTENIMIENTO N§ SERIE: | -2 | Articulo | 1 | 1 | 8095 |  | 1 |  | tha | 20190116 | 20110225
7369 | 1383 | -1 | 3538 | T01OT0KMQ12T | KMQ-212 12 TOMAS | DETECTOR DE CO TIPO KMQ 212 CO 12 TOMAS PARA DETECCION DE MONOXIDO DE CARBONO EN AIRE AMBIENTE, MARGEN DE MEDIDA 0...300 PPM, HOMOLOGACION MINER CDM 0004, DISPUESTO PARA 12 PUNTOS DE DETECCION, CON BLOQUE DE VALVULAS DE CONMUTACION, MEDIDAS DE FLUJO CON VIGILANCIA, SENSOR DE OXIDACION ELECTROQUIMICA (DURACION APROX.3 A¥OS), MICROORDENADOR DE CONTROL CON DISPLAY, EQUIPO DE ASPIRACION, MONTADO EN ARMARIO METALICO MURAL, CON PROTECCION IP-53 ALIMENTACION 230 V 50 HZ INCLUIDOS: 12 FILTROS EXTRAPLANOS TIPO PL 1 MANUAL DE MONTAJE, USO Y MANTENIMIENTO | -2 | Articulo | 1 | 1 | 6118 |  | 1 | p -1 | tha | 20190116 | 19000101
7370 | 1384 | -1 | 5082 | T01OTKMQ10ND | KMQ 212 10 TOMAS ND | DETECTOR DE CO TIPO KMQ 212 ND 10 TOMAS PARA DETECCION DE MONOXIDO DE CARBONO EN AIRE AMBIENTE, MARGEN DE MEDIDA 0...300 PPM, HOMOLOGACION MINER CDM 0000007, DISPUESTO PARA 10 PUNTOS DE DETECCION, CON BLOQUE DE VALVULAS DE CONMUTACION, MEDIDAS DE FLUJO CON VIGILANCIA, SENSOR DE OXIDACION ELECTROQUIMICA (DURACION APROX.3 A¥OS),MICROORDENADOR DE CONTROL CON DISPLAY, EQUIPO DE ASPIRACION, MONTADO EN ARMARIO METALICO MURAL, CON PROTECCION IP-53 ALIMENTACION 230 V 50 HZ INCLUIDOS: 10 FILTROS EXTRAPLANOS TIPO PL 1 MANUAL DE MONTAJE, USO Y MANTENIMIENTO | -2 | Articulo | 1 | 1 | 7541 |  | 1 |  | tha | 20190116 | 19000101
7371 | 1384 | -1 | 10856 | SIMANT | Servicio de Revisiones | Servicio de Revisiones a ampliar a las que ya se realizan según A 06/10512: Ampliaciones al servicio de mantenimiento : CUADROS DE MANIOBRA. .- Verificación del funcionamiento de los cuadros eléctricos. En modo manual y automático. .- Comprobación del estado de las conexiones eléctricas. .- Reapriete de los bornes de conexión. .- Comprobaciones de las tensiones de alimentación y maniobra. .- Comprobación de los consumos. .- Comprobación de la maniobra de arranque. .- Comprobación del funcionamiento de las protecciones eléctricas. .- Verificación de la puesta a tierra. VENTILADORES .- Comprobación de que las turbinas giren libre y suavemente. .- Verificación de la tensión mecánica de las correas. .- Comprobación del desgaste de los cojinetes. .- Engrase de cojinetes (Según horas de funcionamiento). .- Comprobación de vibraciones y el estado de los anclajes. .- Comprobación visual del estado de los conductos. | -1 | Servicio Interno | 1 | 1 | 7541 |  | 1 |  | tha | 20190116 | 20131231
7372 | 1385 | -1 | 7027 | T01KM212ND06 | KMQ-212 ND 6 TOMAS GARAJE | DETECTOR DE CO TIPO KMQ 212 ND 6 TOMAS PARA DETECCION DE MONOXIDO DE CARBONO EN AIRE AMBIENTE, MARGEN DE MEDIDA 0...300 PPM, HOMOLOGACION MINER CDM0000007, DISPUESTO PARA 6 PUNTOS DE DETECCION, CON BLOQUE DE VALVULAS DE CONMUTACION, MEDIDAS DE FLUJO CON VIGILANCIA, SENSOR DE OXIDACION ELECTROQUIMICA (DURACION APROX.3 A¥OS),MICROORDENADOR DE CONTROL CON DISPLAY, EQUIPO DE ASPIRACION, MONTADO EN ARMARIO METALICO MURAL, CON PROTECCION IP-53 ALIMENTACION 230 V 50 HZ INCLUIDOS: 6 FILTROS EXTRAPLANOS TIPO PL 1 MANUAL DE MONTAJE, USO Y MANTENIMIENTO N§ SERIE: | -2 | Articulo | 1 | 1 | 8068 |  | 1 |  | tha | 20190116 | 20110209
7373 | 1386 | -1 | 3537 | T01OT0KMQ10T | KMQ-212 10 TOMAS | DETECTOR DE CO TIPO KMQ 212 CO 10 TOMAS PARA DETECCION DE MONOXIDO DE CARBONO EN AIRE AMBIENTE, MARGEN DE MEDIDA 0...300 PPM, HOMOLOGACION MINER CDM 0004, DISPUESTO PARA 10 PUNTOS DE DETECCION, CON BLOQUE DE VALVULAS DE CONMUTACION, MEDIDAS DE FLUJO CON VIGILANCIA, SENSOR DE OXIDACION ELECTROQUIMICA (DURACION APROX.3 A¥OS),MICROORDENADOR DE CONTROL CON DISPLAY, EQUIPO DE ASPIRACION, MONTADO EN ARMARIO METALICO MURAL, CON PROTECCION IP-53 ALIMENTACION 230 V 50 HZ INCLUIDOS: 10 FILTROS EXTRAPLANOS TIPO PL 1 MANUAL DE MONTAJE, USO Y MANTENIMIENTO | -2 | Articulo | 1 | 1 | 6115 |  | 1 | S3 | tha | 20190116 | 19000101
7374 | 1386 | -1 | 3537 | T01OT0KMQ10T | KMQ-212 10 TOMAS | DETECTOR DE CO TIPO KMQ 212 CO 10 TOMAS PARA DETECCION DE MONOXIDO DE CARBONO EN AIRE AMBIENTE, MARGEN DE MEDIDA 0...300 PPM, HOMOLOGACION MINER CDM 0004, DISPUESTO PARA 10 PUNTOS DE DETECCION, CON BLOQUE DE VALVULAS DE CONMUTACION, MEDIDAS DE FLUJO CON VIGILANCIA, SENSOR DE OXIDACION ELECTROQUIMICA (DURACION APROX.3 A¥OS),MICROORDENADOR DE CONTROL CON DISPLAY, EQUIPO DE ASPIRACION, MONTADO EN ARMARIO METALICO MURAL, CON PROTECCION IP-53 ALIMENTACION 230 V 50 HZ INCLUIDOS: 10 FILTROS EXTRAPLANOS TIPO PL 1 MANUAL DE MONTAJE, USO Y MANTENIMIENTO | -2 | Articulo | 1 | 1 | 6116 |  | 1 | S1 | tha | 20190116 | 19000101
7375 | 1386 | -1 | 3537 | T01OT0KMQ10T | KMQ-212 10 TOMAS | DETECTOR DE CO TIPO KMQ 212 CO 10 TOMAS PARA DETECCION DE MONOXIDO DE CARBONO EN AIRE AMBIENTE, MARGEN DE MEDIDA 0...300 PPM, HOMOLOGACION MINER CDM 0004, DISPUESTO PARA 10 PUNTOS DE DETECCION, CON BLOQUE DE VALVULAS DE CONMUTACION, MEDIDAS DE FLUJO CON VIGILANCIA, SENSOR DE OXIDACION ELECTROQUIMICA (DURACION APROX.3 A¥OS),MICROORDENADOR DE CONTROL CON DISPLAY, EQUIPO DE ASPIRACION, MONTADO EN ARMARIO METALICO MURAL, CON PROTECCION IP-53 ALIMENTACION 230 V 50 HZ INCLUIDOS: 10 FILTROS EXTRAPLANOS TIPO PL 1 MANUAL DE MONTAJE, USO Y MANTENIMIENTO | -2 | Articulo | 1 | 1 | 6117 |  | 1 | S2 | tha | 20190116 | 19000101
7376 | 1387 | -1 | 7031 | T01KM212ND14 | KMQ-212 ND 14 TOMAS GARAJE | DETECTOR DE CO TIPO KMQ 212 ND 14 TOMAS PARA DETECCION DE MONOXIDO DE CARBONO EN AIRE AMBIENTE, MARGEN DE MEDIDA 0...300 PPM, HOMOLOGACION MINER CDM0000007, DISPUESTO PARA 14 PUNTOS DE DETECCION, CON BLOQUE DE VALVULAS DE CONMUTACION, MEDIDAS DE FLUJO CON VIGILANCIA, SENSOR DE OXIDACION ELECTROQUIMICA (DURACION APROX.3 A¥OS),MICROORDENADOR DE CONTROL CON DISPLAY, EQUIPO DE ASPIRACION, MONTADO EN ARMARIO METALICO MURAL, CON PROTECCION IP-53 ALIMENTACION 230 V 50 HZ INCLUIDOS: 14 FILTROS EXTRAPLANOS TIPO PL 1 MANUAL DE MONTAJE, USO Y MANTENIMIENTO N§ SERIE: | -2 | Articulo | 1 | 1 | 7190 |  | 1 | S2 | tha | 20190116 | 19000101
7377 | 1387 | -1 | 7031 | T01KM212ND14 | KMQ-212 ND 14 TOMAS GARAJE | DETECTOR DE CO TIPO KMQ 212 ND 14 TOMAS PARA DETECCION DE MONOXIDO DE CARBONO EN AIRE AMBIENTE, MARGEN DE MEDIDA 0...300 PPM, HOMOLOGACION MINER CDM0000007, DISPUESTO PARA 14 PUNTOS DE DETECCION, CON BLOQUE DE VALVULAS DE CONMUTACION, MEDIDAS DE FLUJO CON VIGILANCIA, SENSOR DE OXIDACION ELECTROQUIMICA (DURACION APROX.3 A¥OS),MICROORDENADOR DE CONTROL CON DISPLAY, EQUIPO DE ASPIRACION, MONTADO EN ARMARIO METALICO MURAL, CON PROTECCION IP-53 ALIMENTACION 230 V 50 HZ INCLUIDOS: 14 FILTROS EXTRAPLANOS TIPO PL 1 MANUAL DE MONTAJE, USO Y MANTENIMIENTO N§ SERIE: | -2 | Articulo | 1 | 1 | 7191 |  | 1 | S1 | tha | 20190116 | 19000101
7378 | 1387 | -1 | 7031 | T01KM212ND14 | KMQ-212 ND 14 TOMAS GARAJE | DETECTOR DE CO TIPO KMQ 212 ND 14 TOMAS PARA DETECCION DE MONOXIDO DE CARBONO EN AIRE AMBIENTE, MARGEN DE MEDIDA 0...300 PPM, HOMOLOGACION MINER CDM0000007, DISPUESTO PARA 14 PUNTOS DE DETECCION, CON BLOQUE DE VALVULAS DE CONMUTACION, MEDIDAS DE FLUJO CON VIGILANCIA, SENSOR DE OXIDACION ELECTROQUIMICA (DURACION APROX.3 A¥OS),MICROORDENADOR DE CONTROL CON DISPLAY, EQUIPO DE ASPIRACION, MONTADO EN ARMARIO METALICO MURAL, CON PROTECCION IP-53 ALIMENTACION 230 V 50 HZ INCLUIDOS: 14 FILTROS EXTRAPLANOS TIPO PL 1 MANUAL DE MONTAJE, USO Y MANTENIMIENTO N§ SERIE: | -2 | Articulo | 1 | 1 | 7192 |  | 1 | S2 | tha | 20190116 | 19000101
7379 | 1387 | -1 | 7031 | T01KM212ND14 | KMQ-212 ND 14 TOMAS GARAJE | DETECTOR DE CO TIPO KMQ 212 ND 14 TOMAS PARA DETECCION DE MONOXIDO DE CARBONO EN AIRE AMBIENTE, MARGEN DE MEDIDA 0...300 PPM, HOMOLOGACION MINER CDM0000007, DISPUESTO PARA 14 PUNTOS DE DETECCION, CON BLOQUE DE VALVULAS DE CONMUTACION, MEDIDAS DE FLUJO CON VIGILANCIA, SENSOR DE OXIDACION ELECTROQUIMICA (DURACION APROX.3 A¥OS),MICROORDENADOR DE CONTROL CON DISPLAY, EQUIPO DE ASPIRACION, MONTADO EN ARMARIO METALICO MURAL, CON PROTECCION IP-53 ALIMENTACION 230 V 50 HZ INCLUIDOS: 14 FILTROS EXTRAPLANOS TIPO PL 1 MANUAL DE MONTAJE, USO Y MANTENIMIENTO N§ SERIE: | -2 | Articulo | 1 | 1 | 7195 |  | 1 | S1 | tha | 20190116 | 19000101
7380 | 1388 | -1 | 7034 | T01KM212ND20 | KMQ-212 ND 20 TOMAS GARAJE | DETECTOR DE CO TIPO KMQ 212 ND 20 TOMAS PARA DETECCION DE MONOXIDO DE CARBONO EN AIRE AMBIENTE, MARGEN DE MEDIDA 0...300 PPM, HOMOLOGACION MINER CDM0000007, DISPUESTO PARA 20 PUNTOS DE DETECCION, CON BLOQUE DE VALVULAS DE CONMUTACION, MEDIDAS DE FLUJO CON VIGILANCIA, SENSOR DE OXIDACION ELECTROQUIMICA (DURACION APROX.3 A¥OS),MICROORDENADOR DE CONTROL CON DISPLAY, EQUIPO DE ASPIRACION, MONTADO EN ARMARIO METALICO MURAL, CON PROTECCION IP-53 ALIMENTACION 230 V 50 HZ INCLUIDOS: 20 FILTROS EXTRAPLANOS TIPO PL 1 MANUAL DE MONTAJE, USO Y MANTENIMIENTO N§ SERIE: | -2 | Articulo | 1 | 1 | 7418 |  | 1 | P2 C | tha | 20190116 | 19000101
7381 | 1388 | -1 | 7034 | T01KM212ND20 | KMQ-212 ND 20 TOMAS GARAJE | DETECTOR DE CO TIPO KMQ 212 ND 20 TOMAS PARA DETECCION DE MONOXIDO DE CARBONO EN AIRE AMBIENTE, MARGEN DE MEDIDA 0...300 PPM, HOMOLOGACION MINER CDM0000007, DISPUESTO PARA 20 PUNTOS DE DETECCION, CON BLOQUE DE VALVULAS DE CONMUTACION, MEDIDAS DE FLUJO CON VIGILANCIA, SENSOR DE OXIDACION ELECTROQUIMICA (DURACION APROX.3 A¥OS),MICROORDENADOR DE CONTROL CON DISPLAY, EQUIPO DE ASPIRACION, MONTADO EN ARMARIO METALICO MURAL, CON PROTECCION IP-53 ALIMENTACION 230 V 50 HZ INCLUIDOS: 20 FILTROS EXTRAPLANOS TIPO PL 1 MANUAL DE MONTAJE, USO Y MANTENIMIENTO N§ SERIE: | -2 | Articulo | 1 | 1 | 7419 |  | 1 | P3 8 | tha | 20190116 | 19000101
7382 | 1388 | -1 | 7034 | T01KM212ND20 | KMQ-212 ND 20 TOMAS GARAJE | DETECTOR DE CO TIPO KMQ 212 ND 20 TOMAS PARA DETECCION DE MONOXIDO DE CARBONO EN AIRE AMBIENTE, MARGEN DE MEDIDA 0...300 PPM, HOMOLOGACION MINER CDM0000007, DISPUESTO PARA 20 PUNTOS DE DETECCION, CON BLOQUE DE VALVULAS DE CONMUTACION, MEDIDAS DE FLUJO CON VIGILANCIA, SENSOR DE OXIDACION ELECTROQUIMICA (DURACION APROX.3 A¥OS),MICROORDENADOR DE CONTROL CON DISPLAY, EQUIPO DE ASPIRACION, MONTADO EN ARMARIO METALICO MURAL, CON PROTECCION IP-53 ALIMENTACION 230 V 50 HZ INCLUIDOS: 20 FILTROS EXTRAPLANOS TIPO PL 1 MANUAL DE MONTAJE, USO Y MANTENIMIENTO N§ SERIE: | -2 | Articulo | 1 | 1 | 7420 |  | 1 | S-S | tha | 20190116 | 19000101
7383 | 1388 | -1 | 7034 | T01KM212ND20 | KMQ-212 ND 20 TOMAS GARAJE | DETECTOR DE CO TIPO KMQ 212 ND 20 TOMAS PARA DETECCION DE MONOXIDO DE CARBONO EN AIRE AMBIENTE, MARGEN DE MEDIDA 0...300 PPM, HOMOLOGACION MINER CDM0000007, DISPUESTO PARA 20 PUNTOS DE DETECCION, CON BLOQUE DE VALVULAS DE CONMUTACION, MEDIDAS DE FLUJO CON VIGILANCIA, SENSOR DE OXIDACION ELECTROQUIMICA (DURACION APROX.3 A¥OS),MICROORDENADOR DE CONTROL CON DISPLAY, EQUIPO DE ASPIRACION, MONTADO EN ARMARIO METALICO MURAL, CON PROTECCION IP-53 ALIMENTACION 230 V 50 HZ INCLUIDOS: 20 FILTROS EXTRAPLANOS TIPO PL 1 MANUAL DE MONTAJE, USO Y MANTENIMIENTO N§ SERIE: | -2 | Articulo | 1 | 1 | 7421 |  | 1 | P3 216 | tha | 20190116 | 19000101
7384 | 1388 | -1 | 7034 | T01KM212ND20 | KMQ-212 ND 20 TOMAS GARAJE | DETECTOR DE CO TIPO KMQ 212 ND 20 TOMAS PARA DETECCION DE MONOXIDO DE CARBONO EN AIRE AMBIENTE, MARGEN DE MEDIDA 0...300 PPM, HOMOLOGACION MINER CDM0000007, DISPUESTO PARA 20 PUNTOS DE DETECCION, CON BLOQUE DE VALVULAS DE CONMUTACION, MEDIDAS DE FLUJO CON VIGILANCIA, SENSOR DE OXIDACION ELECTROQUIMICA (DURACION APROX.3 A¥OS),MICROORDENADOR DE CONTROL CON DISPLAY, EQUIPO DE ASPIRACION, MONTADO EN ARMARIO METALICO MURAL, CON PROTECCION IP-53 ALIMENTACION 230 V 50 HZ INCLUIDOS: 20 FILTROS EXTRAPLANOS TIPO PL 1 MANUAL DE MONTAJE, USO Y MANTENIMIENTO N§ SERIE: | -2 | Articulo | 1 | 1 | 7422 |  | 1 | S5 | tha | 20190116 | 19000101
7385 | 1388 | -1 | 7034 | T01KM212ND20 | KMQ-212 ND 20 TOMAS GARAJE | DETECTOR DE CO TIPO KMQ 212 ND 20 TOMAS PARA DETECCION DE MONOXIDO DE CARBONO EN AIRE AMBIENTE, MARGEN DE MEDIDA 0...300 PPM, HOMOLOGACION MINER CDM0000007, DISPUESTO PARA 20 PUNTOS DE DETECCION, CON BLOQUE DE VALVULAS DE CONMUTACION, MEDIDAS DE FLUJO CON VIGILANCIA, SENSOR DE OXIDACION ELECTROQUIMICA (DURACION APROX.3 A¥OS),MICROORDENADOR DE CONTROL CON DISPLAY, EQUIPO DE ASPIRACION, MONTADO EN ARMARIO METALICO MURAL, CON PROTECCION IP-53 ALIMENTACION 230 V 50 HZ INCLUIDOS: 20 FILTROS EXTRAPLANOS TIPO PL 1 MANUAL DE MONTAJE, USO Y MANTENIMIENTO N§ SERIE: | -2 | Articulo | 1 | 1 | 7423 |  | 1 | P2 108 | tha | 20190116 | 19000101
7386 | 1389 | -1 | 7034 | T01KM212ND20 | KMQ-212 ND 20 TOMAS GARAJE | DETECTOR DE CO TIPO KMQ 212 ND 20 TOMAS PARA DETECCION DE MONOXIDO DE CARBONO EN AIRE AMBIENTE, MARGEN DE MEDIDA 0...300 PPM, HOMOLOGACION MINER CDM0000007, DISPUESTO PARA 20 PUNTOS DE DETECCION, CON BLOQUE DE VALVULAS DE CONMUTACION, MEDIDAS DE FLUJO CON VIGILANCIA, SENSOR DE OXIDACION ELECTROQUIMICA (DURACION APROX.3 A¥OS),MICROORDENADOR DE CONTROL CON DISPLAY, EQUIPO DE ASPIRACION, MONTADO EN ARMARIO METALICO MURAL, CON PROTECCION IP-53 ALIMENTACION 230 V 50 HZ INCLUIDOS: 20 FILTROS EXTRAPLANOS TIPO PL 1 MANUAL DE MONTAJE, USO Y MANTENIMIENTO N§ SERIE: | -2 | Articulo | 1 | 1 | 7889 |  | 1 | S1 365 | tha | 20190116 | 19000101
7387 | 1389 | -1 | 7034 | T01KM212ND20 | KMQ-212 ND 20 TOMAS GARAJE | DETECTOR DE CO TIPO KMQ 212 ND 20 TOMAS PARA DETECCION DE MONOXIDO DE CARBONO EN AIRE AMBIENTE, MARGEN DE MEDIDA 0...300 PPM, HOMOLOGACION MINER CDM0000007, DISPUESTO PARA 20 PUNTOS DE DETECCION, CON BLOQUE DE VALVULAS DE CONMUTACION, MEDIDAS DE FLUJO CON VIGILANCIA, SENSOR DE OXIDACION ELECTROQUIMICA (DURACION APROX.3 A¥OS),MICROORDENADOR DE CONTROL CON DISPLAY, EQUIPO DE ASPIRACION, MONTADO EN ARMARIO METALICO MURAL, CON PROTECCION IP-53 ALIMENTACION 230 V 50 HZ INCLUIDOS: 20 FILTROS EXTRAPLANOS TIPO PL 1 MANUAL DE MONTAJE, USO Y MANTENIMIENTO N§ SERIE: | -2 | Articulo | 1 | 1 | 7890 |  | 1 | S1 448 | tha | 20190116 | 19000101
7388 | 1389 | -1 | 7034 | T01KM212ND20 | KMQ-212 ND 20 TOMAS GARAJE | DETECTOR DE CO TIPO KMQ 212 ND 20 TOMAS PARA DETECCION DE MONOXIDO DE CARBONO EN AIRE AMBIENTE, MARGEN DE MEDIDA 0...300 PPM, HOMOLOGACION MINER CDM0000007, DISPUESTO PARA 20 PUNTOS DE DETECCION, CON BLOQUE DE VALVULAS DE CONMUTACION, MEDIDAS DE FLUJO CON VIGILANCIA, SENSOR DE OXIDACION ELECTROQUIMICA (DURACION APROX.3 A¥OS),MICROORDENADOR DE CONTROL CON DISPLAY, EQUIPO DE ASPIRACION, MONTADO EN ARMARIO METALICO MURAL, CON PROTECCION IP-53 ALIMENTACION 230 V 50 HZ INCLUIDOS: 20 FILTROS EXTRAPLANOS TIPO PL 1 MANUAL DE MONTAJE, USO Y MANTENIMIENTO N§ SERIE: | -2 | Articulo | 1 | 1 | 7891 |  | 1 | S1 3 | tha | 20190116 | 19000101
7389 | 1389 | -1 | 7034 | T01KM212ND20 | KMQ-212 ND 20 TOMAS GARAJE | DETECTOR DE CO TIPO KMQ 212 ND 20 TOMAS PARA DETECCION DE MONOXIDO DE CARBONO EN AIRE AMBIENTE, MARGEN DE MEDIDA 0...300 PPM, HOMOLOGACION MINER CDM0000007, DISPUESTO PARA 20 PUNTOS DE DETECCION, CON BLOQUE DE VALVULAS DE CONMUTACION, MEDIDAS DE FLUJO CON VIGILANCIA, SENSOR DE OXIDACION ELECTROQUIMICA (DURACION APROX.3 A¥OS),MICROORDENADOR DE CONTROL CON DISPLAY, EQUIPO DE ASPIRACION, MONTADO EN ARMARIO METALICO MURAL, CON PROTECCION IP-53 ALIMENTACION 230 V 50 HZ INCLUIDOS: 20 FILTROS EXTRAPLANOS TIPO PL 1 MANUAL DE MONTAJE, USO Y MANTENIMIENTO N§ SERIE: | -2 | Articulo | 1 | 1 | 7892 |  | 1 | S1 147 | tha | 20190116 | 19000101
7390 | 1389 | -1 | 7034 | T01KM212ND20 | KMQ-212 ND 20 TOMAS GARAJE | DETECTOR DE CO TIPO KMQ 212 ND 20 TOMAS PARA DETECCION DE MONOXIDO DE CARBONO EN AIRE AMBIENTE, MARGEN DE MEDIDA 0...300 PPM, HOMOLOGACION MINER CDM0000007, DISPUESTO PARA 20 PUNTOS DE DETECCION, CON BLOQUE DE VALVULAS DE CONMUTACION, MEDIDAS DE FLUJO CON VIGILANCIA, SENSOR DE OXIDACION ELECTROQUIMICA (DURACION APROX.3 A¥OS),MICROORDENADOR DE CONTROL CON DISPLAY, EQUIPO DE ASPIRACION, MONTADO EN ARMARIO METALICO MURAL, CON PROTECCION IP-53 ALIMENTACION 230 V 50 HZ INCLUIDOS: 20 FILTROS EXTRAPLANOS TIPO PL 1 MANUAL DE MONTAJE, USO Y MANTENIMIENTO N§ SERIE: | -2 | Articulo | 1 | 1 | 7893 |  | 1 | S2 553 | tha | 20190116 | 19000101
7391 | 1389 | -1 | 7034 | T01KM212ND20 | KMQ-212 ND 20 TOMAS GARAJE | DETECTOR DE CO TIPO KMQ 212 ND 20 TOMAS PARA DETECCION DE MONOXIDO DE CARBONO EN AIRE AMBIENTE, MARGEN DE MEDIDA 0...300 PPM, HOMOLOGACION MINER CDM0000007, DISPUESTO PARA 20 PUNTOS DE DETECCION, CON BLOQUE DE VALVULAS DE CONMUTACION, MEDIDAS DE FLUJO CON VIGILANCIA, SENSOR DE OXIDACION ELECTROQUIMICA (DURACION APROX.3 A¥OS),MICROORDENADOR DE CONTROL CON DISPLAY, EQUIPO DE ASPIRACION, MONTADO EN ARMARIO METALICO MURAL, CON PROTECCION IP-53 ALIMENTACION 230 V 50 HZ INCLUIDOS: 20 FILTROS EXTRAPLANOS TIPO PL 1 MANUAL DE MONTAJE, USO Y MANTENIMIENTO N§ SERIE: | -2 | Articulo | 1 | 1 | 7894 |  | 1 | S2 612 | tha | 20190116 | 19000101
7392 | 1389 | -1 | 7034 | T01KM212ND20 | KMQ-212 ND 20 TOMAS GARAJE | DETECTOR DE CO TIPO KMQ 212 ND 20 TOMAS PARA DETECCION DE MONOXIDO DE CARBONO EN AIRE AMBIENTE, MARGEN DE MEDIDA 0...300 PPM, HOMOLOGACION MINER CDM0000007, DISPUESTO PARA 20 PUNTOS DE DETECCION, CON BLOQUE DE VALVULAS DE CONMUTACION, MEDIDAS DE FLUJO CON VIGILANCIA, SENSOR DE OXIDACION ELECTROQUIMICA (DURACION APROX.3 A¥OS),MICROORDENADOR DE CONTROL CON DISPLAY, EQUIPO DE ASPIRACION, MONTADO EN ARMARIO METALICO MURAL, CON PROTECCION IP-53 ALIMENTACION 230 V 50 HZ INCLUIDOS: 20 FILTROS EXTRAPLANOS TIPO PL 1 MANUAL DE MONTAJE, USO Y MANTENIMIENTO N§ SERIE: | -2 | Articulo | 1 | 1 | 7895 |  | 1 | S2 327 | tha | 20190116 | 19000101
7393 | 1389 | -1 | 7034 | T01KM212ND20 | KMQ-212 ND 20 TOMAS GARAJE | DETECTOR DE CO TIPO KMQ 212 ND 20 TOMAS PARA DETECCION DE MONOXIDO DE CARBONO EN AIRE AMBIENTE, MARGEN DE MEDIDA 0...300 PPM, HOMOLOGACION MINER CDM0000007, DISPUESTO PARA 20 PUNTOS DE DETECCION, CON BLOQUE DE VALVULAS DE CONMUTACION, MEDIDAS DE FLUJO CON VIGILANCIA, SENSOR DE OXIDACION ELECTROQUIMICA (DURACION APROX.3 A¥OS),MICROORDENADOR DE CONTROL CON DISPLAY, EQUIPO DE ASPIRACION, MONTADO EN ARMARIO METALICO MURAL, CON PROTECCION IP-53 ALIMENTACION 230 V 50 HZ INCLUIDOS: 20 FILTROS EXTRAPLANOS TIPO PL 1 MANUAL DE MONTAJE, USO Y MANTENIMIENTO N§ SERIE: | -2 | Articulo | 1 | 1 | 7896 |  | 1 | S2 17 | tha | 20190116 | 19000101
7394 | 1389 | -1 | 7034 | T01KM212ND20 | KMQ-212 ND 20 TOMAS GARAJE | DETECTOR DE CO TIPO KMQ 212 ND 20 TOMAS PARA DETECCION DE MONOXIDO DE CARBONO EN AIRE AMBIENTE, MARGEN DE MEDIDA 0...300 PPM, HOMOLOGACION MINER CDM0000007, DISPUESTO PARA 20 PUNTOS DE DETECCION, CON BLOQUE DE VALVULAS DE CONMUTACION, MEDIDAS DE FLUJO CON VIGILANCIA, SENSOR DE OXIDACION ELECTROQUIMICA (DURACION APROX.3 A¥OS),MICROORDENADOR DE CONTROL CON DISPLAY, EQUIPO DE ASPIRACION, MONTADO EN ARMARIO METALICO MURAL, CON PROTECCION IP-53 ALIMENTACION 230 V 50 HZ INCLUIDOS: 20 FILTROS EXTRAPLANOS TIPO PL 1 MANUAL DE MONTAJE, USO Y MANTENIMIENTO N§ SERIE: | -2 | Articulo | 1 | 1 | 7897 |  | 1 | S2 14 | tha | 20190116 | 19000101
7395 | 1389 | -1 | 7033 | T01KM212ND18 | KMQ-212 ND 18 TOMAS GARAJE | DETECTOR DE CO TIPO KMQ 212 ND 18 TOMAS PARA DETECCION DE MONOXIDO DE CARBONO EN AIRE AMBIENTE, MARGEN DE MEDIDA 0...300 PPM, HOMOLOGACION MINER CDM0000007, DISPUESTO PARA 18 PUNTOS DE DETECCION, CON BLOQUE DE VALVULAS DE CONMUTACION, MEDIDAS DE FLUJO CON VIGILANCIA, SENSOR DE OXIDACION ELECTROQUIMICA (DURACION APROX.3 A¥OS),MICROORDENADOR DE CONTROL CON DISPLAY, EQUIPO DE ASPIRACION, MONTADO EN ARMARIO METALICO MURAL, CON PROTECCION IP-53 ALIMENTACION 230 V 50 HZ INCLUIDOS: 18 FILTROS EXTRAPLANOS TIPO PL 1 MANUAL DE MONTAJE, USO Y MANTENIMIENTO N§ SERIE: | -2 | Articulo | 1 | 1 | 7898 |  | 1 | S3 531 | tha | 20190116 | 19000101
7396 | 1389 | -1 | 7033 | T01KM212ND18 | KMQ-212 ND 18 TOMAS GARAJE | DETECTOR DE CO TIPO KMQ 212 ND 18 TOMAS PARA DETECCION DE MONOXIDO DE CARBONO EN AIRE AMBIENTE, MARGEN DE MEDIDA 0...300 PPM, HOMOLOGACION MINER CDM0000007, DISPUESTO PARA 18 PUNTOS DE DETECCION, CON BLOQUE DE VALVULAS DE CONMUTACION, MEDIDAS DE FLUJO CON VIGILANCIA, SENSOR DE OXIDACION ELECTROQUIMICA (DURACION APROX.3 A¥OS),MICROORDENADOR DE CONTROL CON DISPLAY, EQUIPO DE ASPIRACION, MONTADO EN ARMARIO METALICO MURAL, CON PROTECCION IP-53 ALIMENTACION 230 V 50 HZ INCLUIDOS: 18 FILTROS EXTRAPLANOS TIPO PL 1 MANUAL DE MONTAJE, USO Y MANTENIMIENTO N§ SERIE: | -2 | Articulo | 1 | 1 | 7899 |  | 1 | S3 595 | tha | 20190116 | 19000101
7397 | 1389 | -1 | 7033 | T01KM212ND18 | KMQ-212 ND 18 TOMAS GARAJE | DETECTOR DE CO TIPO KMQ 212 ND 18 TOMAS PARA DETECCION DE MONOXIDO DE CARBONO EN AIRE AMBIENTE, MARGEN DE MEDIDA 0...300 PPM, HOMOLOGACION MINER CDM0000007, DISPUESTO PARA 18 PUNTOS DE DETECCION, CON BLOQUE DE VALVULAS DE CONMUTACION, MEDIDAS DE FLUJO CON VIGILANCIA, SENSOR DE OXIDACION ELECTROQUIMICA (DURACION APROX.3 A¥OS),MICROORDENADOR DE CONTROL CON DISPLAY, EQUIPO DE ASPIRACION, MONTADO EN ARMARIO METALICO MURAL, CON PROTECCION IP-53 ALIMENTACION 230 V 50 HZ INCLUIDOS: 18 FILTROS EXTRAPLANOS TIPO PL 1 MANUAL DE MONTAJE, USO Y MANTENIMIENTO N§ SERIE: | -2 | Articulo | 1 | 1 | 7900 |  | 1 | S3 303 | tha | 20190116 | 19000101
7398 | 1389 | -1 | 7033 | T01KM212ND18 | KMQ-212 ND 18 TOMAS GARAJE | DETECTOR DE CO TIPO KMQ 212 ND 18 TOMAS PARA DETECCION DE MONOXIDO DE CARBONO EN AIRE AMBIENTE, MARGEN DE MEDIDA 0...300 PPM, HOMOLOGACION MINER CDM0000007, DISPUESTO PARA 18 PUNTOS DE DETECCION, CON BLOQUE DE VALVULAS DE CONMUTACION, MEDIDAS DE FLUJO CON VIGILANCIA, SENSOR DE OXIDACION ELECTROQUIMICA (DURACION APROX.3 A¥OS),MICROORDENADOR DE CONTROL CON DISPLAY, EQUIPO DE ASPIRACION, MONTADO EN ARMARIO METALICO MURAL, CON PROTECCION IP-53 ALIMENTACION 230 V 50 HZ INCLUIDOS: 18 FILTROS EXTRAPLANOS TIPO PL 1 MANUAL DE MONTAJE, USO Y MANTENIMIENTO N§ SERIE: | -2 | Articulo | 1 | 1 | 7901 |  | 1 | S3 18 | tha | 20190116 | 19000101
7399 | 1389 | -1 | 7033 | T01KM212ND18 | KMQ-212 ND 18 TOMAS GARAJE | DETECTOR DE CO TIPO KMQ 212 ND 18 TOMAS PARA DETECCION DE MONOXIDO DE CARBONO EN AIRE AMBIENTE, MARGEN DE MEDIDA 0...300 PPM, HOMOLOGACION MINER CDM0000007, DISPUESTO PARA 18 PUNTOS DE DETECCION, CON BLOQUE DE VALVULAS DE CONMUTACION, MEDIDAS DE FLUJO CON VIGILANCIA, SENSOR DE OXIDACION ELECTROQUIMICA (DURACION APROX.3 A¥OS),MICROORDENADOR DE CONTROL CON DISPLAY, EQUIPO DE ASPIRACION, MONTADO EN ARMARIO METALICO MURAL, CON PROTECCION IP-53 ALIMENTACION 230 V 50 HZ INCLUIDOS: 18 FILTROS EXTRAPLANOS TIPO PL 1 MANUAL DE MONTAJE, USO Y MANTENIMIENTO N§ SERIE: | -2 | Articulo | 1 | 1 | 7902 |  | 1 | S3 14 | tha | 20190116 | 19000101
7400 | 1389 | -1 | 7033 | T01KM212ND18 | KMQ-212 ND 18 TOMAS GARAJE | DETECTOR DE CO TIPO KMQ 212 ND 18 TOMAS PARA DETECCION DE MONOXIDO DE CARBONO EN AIRE AMBIENTE, MARGEN DE MEDIDA 0...300 PPM, HOMOLOGACION MINER CDM0000007, DISPUESTO PARA 18 PUNTOS DE DETECCION, CON BLOQUE DE VALVULAS DE CONMUTACION, MEDIDAS DE FLUJO CON VIGILANCIA, SENSOR DE OXIDACION ELECTROQUIMICA (DURACION APROX.3 A¥OS),MICROORDENADOR DE CONTROL CON DISPLAY, EQUIPO DE ASPIRACION, MONTADO EN ARMARIO METALICO MURAL, CON PROTECCION IP-53 ALIMENTACION 230 V 50 HZ INCLUIDOS: 18 FILTROS EXTRAPLANOS TIPO PL 1 MANUAL DE MONTAJE, USO Y MANTENIMIENTO N§ SERIE: | -2 | Articulo | 1 | 1 | 7903 |  | 1 |  | tha | 20190116 | 19000101
7401 | 1389 | -1 | 7033 | T01KM212ND18 | KMQ-212 ND 18 TOMAS GARAJE | DETECTOR DE CO TIPO KMQ 212 ND 18 TOMAS PARA DETECCION DE MONOXIDO DE CARBONO EN AIRE AMBIENTE, MARGEN DE MEDIDA 0...300 PPM, HOMOLOGACION MINER CDM0000007, DISPUESTO PARA 18 PUNTOS DE DETECCION, CON BLOQUE DE VALVULAS DE CONMUTACION, MEDIDAS DE FLUJO CON VIGILANCIA, SENSOR DE OXIDACION ELECTROQUIMICA (DURACION APROX.3 A¥OS),MICROORDENADOR DE CONTROL CON DISPLAY, EQUIPO DE ASPIRACION, MONTADO EN ARMARIO METALICO MURAL, CON PROTECCION IP-53 ALIMENTACION 230 V 50 HZ INCLUIDOS: 18 FILTROS EXTRAPLANOS TIPO PL 1 MANUAL DE MONTAJE, USO Y MANTENIMIENTO N§ SERIE: | -2 | Articulo | 1 | 1 | 7904 |  | 1 | S4 595 | tha | 20190116 | 19000101
7402 | 1389 | -1 | 7033 | T01KM212ND18 | KMQ-212 ND 18 TOMAS GARAJE | DETECTOR DE CO TIPO KMQ 212 ND 18 TOMAS PARA DETECCION DE MONOXIDO DE CARBONO EN AIRE AMBIENTE, MARGEN DE MEDIDA 0...300 PPM, HOMOLOGACION MINER CDM0000007, DISPUESTO PARA 18 PUNTOS DE DETECCION, CON BLOQUE DE VALVULAS DE CONMUTACION, MEDIDAS DE FLUJO CON VIGILANCIA, SENSOR DE OXIDACION ELECTROQUIMICA (DURACION APROX.3 A¥OS),MICROORDENADOR DE CONTROL CON DISPLAY, EQUIPO DE ASPIRACION, MONTADO EN ARMARIO METALICO MURAL, CON PROTECCION IP-53 ALIMENTACION 230 V 50 HZ INCLUIDOS: 18 FILTROS EXTRAPLANOS TIPO PL 1 MANUAL DE MONTAJE, USO Y MANTENIMIENTO N§ SERIE: | -2 | Articulo | 1 | 1 | 7905 |  | 1 | S4 307 | tha | 20190116 | 19000101
7403 | 1389 | -1 | 7033 | T01KM212ND18 | KMQ-212 ND 18 TOMAS GARAJE | DETECTOR DE CO TIPO KMQ 212 ND 18 TOMAS PARA DETECCION DE MONOXIDO DE CARBONO EN AIRE AMBIENTE, MARGEN DE MEDIDA 0...300 PPM, HOMOLOGACION MINER CDM0000007, DISPUESTO PARA 18 PUNTOS DE DETECCION, CON BLOQUE DE VALVULAS DE CONMUTACION, MEDIDAS DE FLUJO CON VIGILANCIA, SENSOR DE OXIDACION ELECTROQUIMICA (DURACION APROX.3 A¥OS),MICROORDENADOR DE CONTROL CON DISPLAY, EQUIPO DE ASPIRACION, MONTADO EN ARMARIO METALICO MURAL, CON PROTECCION IP-53 ALIMENTACION 230 V 50 HZ INCLUIDOS: 18 FILTROS EXTRAPLANOS TIPO PL 1 MANUAL DE MONTAJE, USO Y MANTENIMIENTO N§ SERIE: | -2 | Articulo | 1 | 1 | 7906 |  | 1 | S4 18 | tha | 20190116 | 19000101
7404 | 1389 | -1 | 7033 | T01KM212ND18 | KMQ-212 ND 18 TOMAS GARAJE | DETECTOR DE CO TIPO KMQ 212 ND 18 TOMAS PARA DETECCION DE MONOXIDO DE CARBONO EN AIRE AMBIENTE, MARGEN DE MEDIDA 0...300 PPM, HOMOLOGACION MINER CDM0000007, DISPUESTO PARA 18 PUNTOS DE DETECCION, CON BLOQUE DE VALVULAS DE CONMUTACION, MEDIDAS DE FLUJO CON VIGILANCIA, SENSOR DE OXIDACION ELECTROQUIMICA (DURACION APROX.3 A¥OS),MICROORDENADOR DE CONTROL CON DISPLAY, EQUIPO DE ASPIRACION, MONTADO EN ARMARIO METALICO MURAL, CON PROTECCION IP-53 ALIMENTACION 230 V 50 HZ INCLUIDOS: 18 FILTROS EXTRAPLANOS TIPO PL 1 MANUAL DE MONTAJE, USO Y MANTENIMIENTO N§ SERIE: | -2 | Articulo | 1 | 1 | 7907 |  | 1 | S4 14 | tha | 20190116 | 19000101
7405 | 1389 | -1 | 7026 | T01KM212ND04 | KMQ-212 ND 4 TOMAS GARAJE | DETECTOR DE CO TIPO KMQ 212 ND 4 TOMAS PARA DETECCION DE MONOXIDO DE CARBONO EN AIRE AMBIENTE, MARGEN DE MEDIDA 0...300 PPM, HOMOLOGACION MINER CDM0000007, DISPUESTO PARA 4 PUNTOS DE DETECCION, CON BLOQUE DE VALVULAS DE CONMUTACION, MEDIDAS DE FLUJO CON VIGILANCIA, SENSOR DE OXIDACION ELECTROQUIMICA (DURACION APROX.3 A¥OS),MICROORDENADOR DE CONTROL CON DISPLAY, EQUIPO DE ASPIRACION, MONTADO EN ARMARIO METALICO MURAL, CON PROTECCION IP-53 ALIMENTACION 230 V 50 HZ INCLUIDOS: 4 FILTROS EXTRAPLANOS TIPO PL 1 MANUAL DE MONTAJE, USO Y MANTENIMIENTO N§ SERIE: | -2 | Articulo | 1 | 1 | 7994 |  | 1 | S1 | tha | 20190116 | 19000101
7406 | 1390 | -1 | 9671 | D00000000387 | PANEL PC IND. POP-150-LCA/B CELERON 2,4 | PANEL PC IND. POP-150-LCA/B CELERON 2,4 | -2 | Articulo | 1 | 1 |  |  | 1 | Cuadro de Regulación de Caldera de Biomasa | tha | 20190116 | 20120201
7407 | 1391 | -1 | 5080 | T01OTKMQ18ND | KMQ 212 18 TOMAS ND | DETECTOR DE CO TIPO KMQ 212 ND 18 TOMAS PARA DETECCION DE MONOXIDO DE CARBONO EN AIRE AMBIENTE, MARGEN DE MEDIDA 0...300 PPM, HOMOLOGACION MINER CDM 0000007, DISPUESTO PARA 18 PUNTOS DE DETECCION, CON BLOQUE DE VALVULAS DE CONMUTACION, MEDIDAS DE FLUJO CON VIGILANCIA, SENSOR DE OXIDACION ELECTROQUIMICA (DURACION APROX.3 A¥OS),MICROORDENADOR DE CONTROL CON DISPLAY, EQUIPO DE ASPIRACION, MONTADO EN ARMARIO METALICO MURAL, CON PROTECCION IP-53 ALIMENTACION 230 V 50 HZ INCLUIDOS: 18 FILTROS EXTRAPLANOS TIPO PL 1 MANUAL DE MONTAJE, USO Y MANTENIMIENTO | -2 | Articulo | 1 | 1 | 7259 |  | 1 |  | tha | 20190116 | 19000101
7408 | 1391 | -1 | 4553 | T01OTKMQ16ND | KMQ 212 16 TOMAS ND | DETECTOR DE CO TIPO KMQ 212 ND 16 TOMAS PARA DETECCION DE MONOXIDO DE CARBONO EN AIRE AMBIENTE, MARGEN DE MEDIDA 0...300 PPM, HOMOLOGACION MINER CDM 0000007, DISPUESTO PARA 20 PUNTOS DE DETECCION, CON BLOQUE DE VALVULAS DE CONMUTACION, MEDIDAS DE FLUJO CON VIGILANCIA, SENSOR DE OXIDACION ELECTROQUIMICA (DURACION APROX.3 A¥OS),MICROORDENADOR DE CONTROL CON DISPLAY, EQUIPO DE ASPIRACION, MONTADO EN ARMARIO METALICO MURAL, CON PROTECCION IP-53 ALIMENTACION 230 V 50 HZ INCLUIDOS: 16 FILTROS EXTRAPLANOS TIPO PL 1 MANUAL DE MONTAJE, USO Y MANTENIMIENTO | -2 | Articulo | 1 | 1 | 7260 |  | 1 |  | tha | 20190116 | 19000101
7409 | 1391 | -1 | 4553 | T01OTKMQ16ND | KMQ 212 16 TOMAS ND | DETECTOR DE CO TIPO KMQ 212 ND 16 TOMAS PARA DETECCION DE MONOXIDO DE CARBONO EN AIRE AMBIENTE, MARGEN DE MEDIDA 0...300 PPM, HOMOLOGACION MINER CDM 0000007, DISPUESTO PARA 20 PUNTOS DE DETECCION, CON BLOQUE DE VALVULAS DE CONMUTACION, MEDIDAS DE FLUJO CON VIGILANCIA, SENSOR DE OXIDACION ELECTROQUIMICA (DURACION APROX.3 A¥OS),MICROORDENADOR DE CONTROL CON DISPLAY, EQUIPO DE ASPIRACION, MONTADO EN ARMARIO METALICO MURAL, CON PROTECCION IP-53 ALIMENTACION 230 V 50 HZ INCLUIDOS: 16 FILTROS EXTRAPLANOS TIPO PL 1 MANUAL DE MONTAJE, USO Y MANTENIMIENTO | -2 | Articulo | 1 | 1 | 7261 |  | 1 |  | tha | 20190116 | 19000101
7413 | 1374 | -1 | 9507 | T01KM613C214 | KMQ-212 ND 2 CANALES 14 TOMAS | DETECTOR combinado de CO y NO2 tipo KMQ 212 CO ND por célula electroquímica de oxidación en aire ambiente, margen de medida 0 .. 300 ppm CO y 0 .. 5 ppm para NO2, homologado por el MINER con contraseña CDM0000007 de acuerdo con UNE 23 300:84, de 14 puntos de detección consecutiva mediante bloque de válvulas de conmutación, medida de flujo con vigilancia, control por microordenador, salida a bus ORNET, montado en armario metálico mural, con protección IP53, alimentación a 230 V 50 Hz | -2 | Articulo | 1 | 1 | 8302 |  | 1 | S2 PL-103 | jserrano | 20190118 | 20191231
7414 | 1374 | -1 | 9507 | T01KM613C214 | KMQ-212 ND 2 CANALES 14 TOMAS | DETECTOR combinado de CO y NO2 tipo KMQ 212 CO ND por célula electroquímica de oxidación en aire ambiente, margen de medida 0 .. 300 ppm CO y 0 .. 5 ppm para NO2, homologado por el MINER con contraseña CDM0000007 de acuerdo con UNE 23 300:84, de 14 puntos de detección consecutiva mediante bloque de válvulas de conmutación, medida de flujo con vigilancia, control por microordenador, salida a bus ORNET, montado en armario metálico mural, con protección IP53, alimentación a 230 V 50 Hz | -2 | Articulo | 1 | 1 | 8304 |  | 1 | S2 PL-79 | jserrano | 20190118 | 20191231
7415 | 1374 | -1 | 9507 | T01KM613C214 | KMQ-212 ND 2 CANALES 14 TOMAS | DETECTOR combinado de CO y NO2 tipo KMQ 212 CO ND por célula electroquímica de oxidación en aire ambiente, margen de medida 0 .. 300 ppm CO y 0 .. 5 ppm para NO2, homologado por el MINER con contraseña CDM0000007 de acuerdo con UNE 23 300:84, de 14 puntos de detección consecutiva mediante bloque de válvulas de conmutación, medida de flujo con vigilancia, control por microordenador, salida a bus ORNET, montado en armario metálico mural, con protección IP53, alimentación a 230 V 50 Hz | -2 | Articulo | 1 | 1 | 8308 |  | 1 | Motortown | jserrano | 20190118 | 20191231
7416 | 1374 | -1 | 9507 | T01KM613C214 | KMQ-212 ND 2 CANALES 14 TOMAS | DETECTOR combinado de CO y NO2 tipo KMQ 212 CO ND por célula electroquímica de oxidación en aire ambiente, margen de medida 0 .. 300 ppm CO y 0 .. 5 ppm para NO2, homologado por el MINER con contraseña CDM0000007 de acuerdo con UNE 23 300:84, de 14 puntos de detección consecutiva mediante bloque de válvulas de conmutación, medida de flujo con vigilancia, control por microordenador, salida a bus ORNET, montado en armario metálico mural, con protección IP53, alimentación a 230 V 50 Hz | -2 | Articulo | 1 | 1 | 8306 |  | 1 |  | jserrano | 20190118 | 20191231
7417 | 1374 | -1 | 9507 | T01KM613C214 | KMQ-212 ND 2 CANALES 14 TOMAS | DETECTOR combinado de CO y NO2 tipo KMQ 212 CO ND por célula electroquímica de oxidación en aire ambiente, margen de medida 0 .. 300 ppm CO y 0 .. 5 ppm para NO2, homologado por el MINER con contraseña CDM0000007 de acuerdo con UNE 23 300:84, de 14 puntos de detección consecutiva mediante bloque de válvulas de conmutación, medida de flujo con vigilancia, control por microordenador, salida a bus ORNET, montado en armario metálico mural, con protección IP53, alimentación a 230 V 50 Hz | -2 | Articulo | 1 | 1 | 8307 |  | 1 |  | jserrano | 20190118 | 20191231
7418 | 1374 | -1 | 9985 | T01KM613C201 | KMQ-212ND 1 TOMA 2 CANALES | DETECTOR combinado de CO y NO2 tipo KMQ 212 CO ND por célula electroquímica de oxidación homologado por el MINER de acuerdo con UNE 23-300-84, margen de medida 0 .. 300 ppm CO y 0 .. 5 ppm para NO2, de 1 punto de detección, control por microordenador, salida a bus ORNET | -2 | Articulo | 1 | 1 | 8315 |  | 1 | Motortown | jserrano | 20190118 | 20191231
7422 | 1393 | -1 | 13159 | SIMANT000009 | SUPERVISION Y CONTROL ELECTRICO | SERVICIO de Mantenimiento del Sistema de Supervisión y Control Eléctrico en el CC de Cornellà, incluyendo: - TPVs - Cuadros de Alumbrado - CGBT - Trafo - Grupo Electrógeno - UPS - Cargabatería - Supervisión de Calidad de Suministro | -1 | Servicio Interno | 1 | 1 | 2015/03 |  | 1 | Sala POS | tha | 20190121 | 20160924
7423 | 1394 | -1 | 13159 | SIMANT000009 | SUPERVISION Y CONTROL ELECTRICO | SERVICIO de Mantenimiento del Sistema de Supervisión y Control Eléctrico en el CC Puerta del Angel de Barcelona, incluyendo: - TPVs - Cuadros de Alumbrado - CGBT - Trafo - Grupo Electrógeno - UPS - Cargabatería - Supervisión de Calidad de Suministro | -1 | Servicio Interno | 1 | 1 | 2015/01 |  | 1 | Sala POS | tha | 20190121 | 20160831
7424 | 1395 | 12552 | 12937 | T01OT0000437 | PC EMBEBIDO NISE 104 CONFIGURADO PARA SISTEMA ENER_GEST | PC INDUSTRIAL Principal con las siguientes funciones principales: - Control y supervisión de los interruptores motorizados y/o contactores de los Cuadros Secundarios de distribución. - Comunicaciones con el servidor de Proceso de Datos para permitir el control de encendido / apagado de TPVs. - Soporte al servicio de Telemantenimiento según especificación [1] y [2] (ver documentación relacionada) Compuesto de: ORDENADOR industrial embebido tipo NISE 104 con memoria Compact Fast de 4 GByte, memoria RAM de 2 GByte, disco duro de 160 GByte, en chassis de aluminio sin ventilador, alimentación de 16 a 30 Vcc, dimensionado según proyecto: - Comunicaciones: 2 puertos de red Ethernet a 10/100/1000 Mbit/s, 4 puertos serie RS 485 opto-acoplados, 4 puertos USB 2.0 - Sistema operativo Windows XPe - Protocolos de red soportados: TCP/IP, UDP, DHCP, SNMPv3, SMTP, HTTP, Telnet, SSH, FTP, NFS - Protocolos de comunicaciones: ModBus RTU y Profibus DP - Puerto de tele-gestión: conexión TCP/IP "client to site" | -2 | Articulo | 1 | 1 | 0000/0010/1524 | 0000163000030686 | 1 | Sala del POS | tha | 20190121 | 20160928
7425 | 1395 | -1 | 13159 | SIMANT000009 | SUPERVISION Y CONTROL ELECTRICO | SERVICIO de Mantenimiento del Sistema de Supervisión y Control Eléctrico en el CC Plaza de Cataluña de Barcelona, incluyendo: - TPVs - Cuadros de Alumbrado - CGBT - Trafo - Grupo Electrógeno - UPS - Cargabatería - Supervisión de Calidad de Suministro | -1 | Servicio Interno | 1 | 1 | 2016/02 |  | 1 | Sala POS | tha | 20190121 | 20160928
7426 | 1396 | -1 | 13254 | T01OT0000445 | PC EMBEBIDO NISE 104 CON SSD CONFIGURADO PARA SISTEMA ENER_GEST | PC INDUSTRIAL Principal con las siguientes funciones principales: - Control y supervisión de los interruptores motorizados y/o contactores de los Cuadros Secundarios de distribución. - Comunicaciones con el servidor de Proceso de Datos para permitir el control de encendido / apagado de TPVs. - Soporte al servicio de Telemantenimiento según especificación [1] y [2] (ver documentación relacionada) Compuesto de: ORDENADOR industrial embebido tipo NISE 104 con memoria RAM de 4 GByte, disco duro de 64 GByte, en chassis de aluminio sin ventilador, alimentación de 16 a 30 Vcc, dimensionado según proyecto: - Comunicaciones: 2 puertos de red Ethernet a 10/100/1000 Mbit/s, 4 puertos serie RS 485 opto-acoplados, 4 puertos USB 2.0 - Sistema operativo Windows XPe - Protocolos de red soportados: TCP/IP, UDP, DHCP, SNMPv3, SMTP, HTTP, Telnet, SSH, FTP, NFS - Protocolos de comunicaciones: ModBus RTU y Profibus DP - Puerto de tele-gestión: conexión TCP/IP "client to site" | -2 | Articulo | 1 | 1 |  |  | 1 | Sala Máquinas | tha | 20190121 | 20190213
7430 | 1394 | -1 | 10856 | SIMANT | Servicio de Revisiones | Revisión Anual del Sistema Ener_Gest | -1 | Servicio Interno | 1 | 1 | 2015/01 |  | 1 | Sala POS | tha | 20190122 | 20180831
7431 | 1397 | -1 | 4553 | T01OTKMQ16ND | KMQ 212 16 TOMAS ND | DETECTOR DE CO TIPO KMQ 212 ND 16 TOMAS PARA DETECCION DE MONOXIDO DE CARBONO EN AIRE AMBIENTE, MARGEN DE MEDIDA 0...300 PPM, HOMOLOGACION MINER CDM 0000007, DISPUESTO PARA 20 PUNTOS DE DETECCION, CON BLOQUE DE VALVULAS DE CONMUTACION, MEDIDAS DE FLUJO CON VIGILANCIA, SENSOR DE OXIDACION ELECTROQUIMICA (DURACION APROX.3 A¥OS),MICROORDENADOR DE CONTROL CON DISPLAY, EQUIPO DE ASPIRACION, MONTADO EN ARMARIO METALICO MURAL, CON PROTECCION IP-53 ALIMENTACION 230 V 50 HZ INCLUIDOS: 16 FILTROS EXTRAPLANOS TIPO PL 1 MANUAL DE MONTAJE, USO Y MANTENIMIENTO | -2 | Articulo | 1 | 1 | 7269 |  | 1 | S2 | tha | 20190122 | 19000101
7432 | 1397 | -1 | 5001 | T01OTKMQ14ND | KMQ 212 14 TOMAS ND | DETECTOR DE CO TIPO KMQ 212 ND 14 TOMAS PARA DETECCION DE MONOXIDO DE CARBONO EN AIRE AMBIENTE, MARGEN DE MEDIDA 0...300 PPM, HOMOLOGACION MINER CDM 0000007, DISPUESTO PARA 14 PUNTOS DE DETECCION, CON BLOQUE DE VALVULAS DE CONMUTACION, MEDIDAS DE FLUJO CON VIGILANCIA, SENSOR DE OXIDACION ELECTROQUIMICA (DURACION APROX.3 A¥OS),MICROORDENADOR DE CONTROL CON DISPLAY, EQUIPO DE ASPIRACION, MONTADO EN ARMARIO METALICO MURAL, CON PROTECCION IP-53 ALIMENTACION 230 V 50 HZ INCLUIDOS: 14 FILTROS EXTRAPLANOS TIPO PL 1 MANUAL DE MONTAJE, USO Y MANTENIMIENTO | -2 | Articulo | 1 | 1 | 7270 |  | 1 | S1 | tha | 20190122 | 19000101
7433 | 1397 | -1 | 4553 | T01OTKMQ16ND | KMQ 212 16 TOMAS ND | DETECTOR DE CO TIPO KMQ 212 ND 16 TOMAS PARA DETECCION DE MONOXIDO DE CARBONO EN AIRE AMBIENTE, MARGEN DE MEDIDA 0...300 PPM, HOMOLOGACION MINER CDM 0000007, DISPUESTO PARA 20 PUNTOS DE DETECCION, CON BLOQUE DE VALVULAS DE CONMUTACION, MEDIDAS DE FLUJO CON VIGILANCIA, SENSOR DE OXIDACION ELECTROQUIMICA (DURACION APROX.3 A¥OS),MICROORDENADOR DE CONTROL CON DISPLAY, EQUIPO DE ASPIRACION, MONTADO EN ARMARIO METALICO MURAL, CON PROTECCION IP-53 ALIMENTACION 230 V 50 HZ INCLUIDOS: 16 FILTROS EXTRAPLANOS TIPO PL 1 MANUAL DE MONTAJE, USO Y MANTENIMIENTO | -2 | Articulo | 1 | 1 | 7271 |  | 1 | S2 | tha | 20190122 | 19000101
7434 | 1398 | -1 | 3542 | T01OT0KMQ20T | KMQ-212 20 TOMAS | DETECTOR DE CO TIPO KMQ 212 CO 20 TOMAS PARA DETECCION DE MONOXIDO DE CARBONO EN AIRE AMBIENTE, MARGEN DE MEDIDA 0...300 PPM, HOMOLOGACION MINER CDM 0004, DISPUESTO PARA 20 PUNTOS DE DETECCION, CON BLOQUE DE VALVULAS DE CONMUTACION, MEDIDAS DE FLUJO CON VIGILANCIA, SENSOR DE OXIDACION ELECTROQUIMICA (DURACION APROX.3 A¥OS),MICROORDENADOR DE CONTROL CON DISPLAY, EQUIPO DE ASPIRACION, MONTADO EN ARMARIO METALICO MURAL, CON PROTECCION IP-53 ALIMENTACION 230 V 50 HZ INCLUIDOS: 20 FILTROS EXTRAPLANOS TIPO PL 1 MANUAL DE MONTAJE, USO Y MANTENIMIENTO | -2 | Articulo | 1 | 1 | 7038 |  | 1 | S-2 Almacen | tha | 20190122 | 19000101
7435 | 1398 | -1 | 3542 | T01OT0KMQ20T | KMQ-212 20 TOMAS | DETECTOR DE CO TIPO KMQ 212 CO 20 TOMAS PARA DETECCION DE MONOXIDO DE CARBONO EN AIRE AMBIENTE, MARGEN DE MEDIDA 0...300 PPM, HOMOLOGACION MINER CDM 0004, DISPUESTO PARA 20 PUNTOS DE DETECCION, CON BLOQUE DE VALVULAS DE CONMUTACION, MEDIDAS DE FLUJO CON VIGILANCIA, SENSOR DE OXIDACION ELECTROQUIMICA (DURACION APROX.3 A¥OS),MICROORDENADOR DE CONTROL CON DISPLAY, EQUIPO DE ASPIRACION, MONTADO EN ARMARIO METALICO MURAL, CON PROTECCION IP-53 ALIMENTACION 230 V 50 HZ INCLUIDOS: 20 FILTROS EXTRAPLANOS TIPO PL 1 MANUAL DE MONTAJE, USO Y MANTENIMIENTO | -2 | Articulo | 1 | 1 | 7039 |  | 1 | S-2 | tha | 20190122 | 19000101
7436 | 1399 | -1 | 7032 | T01KM212ND16 | KMQ-212 ND 16 TOMAS GARAJE | DETECTOR DE CO TIPO KMQ 212 ND 16 TOMAS PARA DETECCION DE MONOXIDO DE CARBONO EN AIRE AMBIENTE, MARGEN DE MEDIDA 0...300 PPM, HOMOLOGACION MINER CDM0000007, DISPUESTO PARA 16 PUNTOS DE DETECCION, CON BLOQUE DE VALVULAS DE CONMUTACION, MEDIDAS DE FLUJO CON VIGILANCIA, SENSOR DE OXIDACION ELECTROQUIMICA (DURACION APROX.3 A¥OS),MICROORDENADOR DE CONTROL CON DISPLAY, EQUIPO DE ASPIRACION, MONTADO EN ARMARIO METALICO MURAL, CON PROTECCION IP-53 ALIMENTACION 230 V 50 HZ INCLUIDOS: 16 FILTROS EXTRAPLANOS TIPO PL 1 MANUAL DE MONTAJE, USO Y MANTENIMIENTO N§ SERIE: | -2 | Articulo | 1 | 1 | 7594 |  | 1 | P -6 | tha | 20190122 | 19000101
7437 | 1399 | -1 | 7034 | T01KM212ND20 | KMQ-212 ND 20 TOMAS GARAJE | DETECTOR DE CO TIPO KMQ 212 ND 20 TOMAS PARA DETECCION DE MONOXIDO DE CARBONO EN AIRE AMBIENTE, MARGEN DE MEDIDA 0...300 PPM, HOMOLOGACION MINER CDM0000007, DISPUESTO PARA 20 PUNTOS DE DETECCION, CON BLOQUE DE VALVULAS DE CONMUTACION, MEDIDAS DE FLUJO CON VIGILANCIA, SENSOR DE OXIDACION ELECTROQUIMICA (DURACION APROX.3 A¥OS),MICROORDENADOR DE CONTROL CON DISPLAY, EQUIPO DE ASPIRACION, MONTADO EN ARMARIO METALICO MURAL, CON PROTECCION IP-53 ALIMENTACION 230 V 50 HZ INCLUIDOS: 20 FILTROS EXTRAPLANOS TIPO PL 1 MANUAL DE MONTAJE, USO Y MANTENIMIENTO N§ SERIE: | -2 | Articulo | 1 | 1 | 7595 |  | 1 | P -5 | tha | 20190122 | 19000101
7438 | 1399 | -1 | 7034 | T01KM212ND20 | KMQ-212 ND 20 TOMAS GARAJE | DETECTOR DE CO TIPO KMQ 212 ND 20 TOMAS PARA DETECCION DE MONOXIDO DE CARBONO EN AIRE AMBIENTE, MARGEN DE MEDIDA 0...300 PPM, HOMOLOGACION MINER CDM0000007, DISPUESTO PARA 20 PUNTOS DE DETECCION, CON BLOQUE DE VALVULAS DE CONMUTACION, MEDIDAS DE FLUJO CON VIGILANCIA, SENSOR DE OXIDACION ELECTROQUIMICA (DURACION APROX.3 A¥OS),MICROORDENADOR DE CONTROL CON DISPLAY, EQUIPO DE ASPIRACION, MONTADO EN ARMARIO METALICO MURAL, CON PROTECCION IP-53 ALIMENTACION 230 V 50 HZ INCLUIDOS: 20 FILTROS EXTRAPLANOS TIPO PL 1 MANUAL DE MONTAJE, USO Y MANTENIMIENTO N§ SERIE: | -2 | Articulo | 1 | 1 | 7596 |  | 1 | P -4 | tha | 20190122 | 19000101
7439 | 1399 | -1 | 7034 | T01KM212ND20 | KMQ-212 ND 20 TOMAS GARAJE | DETECTOR DE CO TIPO KMQ 212 ND 20 TOMAS PARA DETECCION DE MONOXIDO DE CARBONO EN AIRE AMBIENTE, MARGEN DE MEDIDA 0...300 PPM, HOMOLOGACION MINER CDM0000007, DISPUESTO PARA 20 PUNTOS DE DETECCION, CON BLOQUE DE VALVULAS DE CONMUTACION, MEDIDAS DE FLUJO CON VIGILANCIA, SENSOR DE OXIDACION ELECTROQUIMICA (DURACION APROX.3 A¥OS),MICROORDENADOR DE CONTROL CON DISPLAY, EQUIPO DE ASPIRACION, MONTADO EN ARMARIO METALICO MURAL, CON PROTECCION IP-53 ALIMENTACION 230 V 50 HZ INCLUIDOS: 20 FILTROS EXTRAPLANOS TIPO PL 1 MANUAL DE MONTAJE, USO Y MANTENIMIENTO N§ SERIE: | -2 | Articulo | 1 | 1 | 7597 |  | 1 | P -3 | tha | 20190122 | 19000101
7440 | 1399 | -1 | 7034 | T01KM212ND20 | KMQ-212 ND 20 TOMAS GARAJE | DETECTOR DE CO TIPO KMQ 212 ND 20 TOMAS PARA DETECCION DE MONOXIDO DE CARBONO EN AIRE AMBIENTE, MARGEN DE MEDIDA 0...300 PPM, HOMOLOGACION MINER CDM0000007, DISPUESTO PARA 20 PUNTOS DE DETECCION, CON BLOQUE DE VALVULAS DE CONMUTACION, MEDIDAS DE FLUJO CON VIGILANCIA, SENSOR DE OXIDACION ELECTROQUIMICA (DURACION APROX.3 A¥OS),MICROORDENADOR DE CONTROL CON DISPLAY, EQUIPO DE ASPIRACION, MONTADO EN ARMARIO METALICO MURAL, CON PROTECCION IP-53 ALIMENTACION 230 V 50 HZ INCLUIDOS: 20 FILTROS EXTRAPLANOS TIPO PL 1 MANUAL DE MONTAJE, USO Y MANTENIMIENTO N§ SERIE: | -2 | Articulo | 1 | 1 | 7598 |  | 1 | P -2 | tha | 20190122 | 19000101
7441 | 1399 | -1 | 7026 | T01KM212ND04 | KMQ-212 ND 4 TOMAS GARAJE | DETECTOR DE CO TIPO KMQ 212 ND 4 TOMAS PARA DETECCION DE MONOXIDO DE CARBONO EN AIRE AMBIENTE, MARGEN DE MEDIDA 0...300 PPM, HOMOLOGACION MINER CDM0000007, DISPUESTO PARA 4 PUNTOS DE DETECCION, CON BLOQUE DE VALVULAS DE CONMUTACION, MEDIDAS DE FLUJO CON VIGILANCIA, SENSOR DE OXIDACION ELECTROQUIMICA (DURACION APROX.3 A¥OS),MICROORDENADOR DE CONTROL CON DISPLAY, EQUIPO DE ASPIRACION, MONTADO EN ARMARIO METALICO MURAL, CON PROTECCION IP-53 ALIMENTACION 230 V 50 HZ INCLUIDOS: 4 FILTROS EXTRAPLANOS TIPO PL 1 MANUAL DE MONTAJE, USO Y MANTENIMIENTO N§ SERIE: | -2 | Articulo | 1 | 1 | 7614 |  | 1 | P -2 | tha | 20190122 | 19000101
7442 | 1399 | -1 | 7026 | T01KM212ND04 | KMQ-212 ND 4 TOMAS GARAJE | DETECTOR DE CO TIPO KMQ 212 ND 4 TOMAS PARA DETECCION DE MONOXIDO DE CARBONO EN AIRE AMBIENTE, MARGEN DE MEDIDA 0...300 PPM, HOMOLOGACION MINER CDM0000007, DISPUESTO PARA 4 PUNTOS DE DETECCION, CON BLOQUE DE VALVULAS DE CONMUTACION, MEDIDAS DE FLUJO CON VIGILANCIA, SENSOR DE OXIDACION ELECTROQUIMICA (DURACION APROX.3 A¥OS),MICROORDENADOR DE CONTROL CON DISPLAY, EQUIPO DE ASPIRACION, MONTADO EN ARMARIO METALICO MURAL, CON PROTECCION IP-53 ALIMENTACION 230 V 50 HZ INCLUIDOS: 4 FILTROS EXTRAPLANOS TIPO PL 1 MANUAL DE MONTAJE, USO Y MANTENIMIENTO N§ SERIE: | -2 | Articulo | 1 | 1 | 7615 |  | 1 | P -3 | tha | 20190122 | 19000101
7443 | 1399 | -1 | 9511 | T01KM613C208 | KMQ-212 ND 2 CANALES 8 TOMAS | KMQ212 ND 6 TOMAS CO+CO2 N§:SERIE | -2 | Articulo | 1 | 1 | 7616 |  | 1 | Muelle | tha | 20190122 | 19000101
7444 | 1400 | -1 | 7034 | T01KM212ND20 | KMQ-212 ND 20 TOMAS GARAJE | DETECTOR DE CO TIPO KMQ 212 ND 20 TOMAS PARA DETECCION DE MONOXIDO DE CARBONO EN AIRE AMBIENTE, MARGEN DE MEDIDA 0...300 PPM, HOMOLOGACION MINER CDM0000007, DISPUESTO PARA 20 PUNTOS DE DETECCION, CON BLOQUE DE VALVULAS DE CONMUTACION, MEDIDAS DE FLUJO CON VIGILANCIA, SENSOR DE OXIDACION ELECTROQUIMICA (DURACION APROX.3 A¥OS),MICROORDENADOR DE CONTROL CON DISPLAY, EQUIPO DE ASPIRACION, MONTADO EN ARMARIO METALICO MURAL, CON PROTECCION IP-53 ALIMENTACION 230 V 50 HZ INCLUIDOS: 20 FILTROS EXTRAPLANOS TIPO PL 1 MANUAL DE MONTAJE, USO Y MANTENIMIENTO N§ SERIE: | -2 | Articulo | 1 | 1 | 8101 |  | 1 | S-2 plaza 57 zona B | tha | 20190122 | 20111216
7445 | 1400 | -1 | 7034 | T01KM212ND20 | KMQ-212 ND 20 TOMAS GARAJE | DETECTOR DE CO TIPO KMQ 212 ND 20 TOMAS PARA DETECCION DE MONOXIDO DE CARBONO EN AIRE AMBIENTE, MARGEN DE MEDIDA 0...300 PPM, HOMOLOGACION MINER CDM0000007, DISPUESTO PARA 20 PUNTOS DE DETECCION, CON BLOQUE DE VALVULAS DE CONMUTACION, MEDIDAS DE FLUJO CON VIGILANCIA, SENSOR DE OXIDACION ELECTROQUIMICA (DURACION APROX.3 A¥OS),MICROORDENADOR DE CONTROL CON DISPLAY, EQUIPO DE ASPIRACION, MONTADO EN ARMARIO METALICO MURAL, CON PROTECCION IP-53 ALIMENTACION 230 V 50 HZ INCLUIDOS: 20 FILTROS EXTRAPLANOS TIPO PL 1 MANUAL DE MONTAJE, USO Y MANTENIMIENTO N§ SERIE: | -2 | Articulo | 1 | 1 | 8102 |  | 1 | S-2 plaza 2 zona A | tha | 20190122 | 20111216
7446 | 1400 | -1 | 7034 | T01KM212ND20 | KMQ-212 ND 20 TOMAS GARAJE | DETECTOR DE CO TIPO KMQ 212 ND 20 TOMAS PARA DETECCION DE MONOXIDO DE CARBONO EN AIRE AMBIENTE, MARGEN DE MEDIDA 0...300 PPM, HOMOLOGACION MINER CDM0000007, DISPUESTO PARA 20 PUNTOS DE DETECCION, CON BLOQUE DE VALVULAS DE CONMUTACION, MEDIDAS DE FLUJO CON VIGILANCIA, SENSOR DE OXIDACION ELECTROQUIMICA (DURACION APROX.3 A¥OS),MICROORDENADOR DE CONTROL CON DISPLAY, EQUIPO DE ASPIRACION, MONTADO EN ARMARIO METALICO MURAL, CON PROTECCION IP-53 ALIMENTACION 230 V 50 HZ INCLUIDOS: 20 FILTROS EXTRAPLANOS TIPO PL 1 MANUAL DE MONTAJE, USO Y MANTENIMIENTO N§ SERIE: | -2 | Articulo | 1 | 1 | 8103 |  | 1 | S-S plaza 58 zona B | tha | 20190122 | 20111216
7447 | 1400 | -1 | 7033 | T01KM212ND18 | KMQ-212 ND 18 TOMAS GARAJE | DETECTOR DE CO TIPO KMQ 212 ND 18 TOMAS PARA DETECCION DE MONOXIDO DE CARBONO EN AIRE AMBIENTE, MARGEN DE MEDIDA 0...300 PPM, HOMOLOGACION MINER CDM0000007, DISPUESTO PARA 18 PUNTOS DE DETECCION, CON BLOQUE DE VALVULAS DE CONMUTACION, MEDIDAS DE FLUJO CON VIGILANCIA, SENSOR DE OXIDACION ELECTROQUIMICA (DURACION APROX.3 A¥OS),MICROORDENADOR DE CONTROL CON DISPLAY, EQUIPO DE ASPIRACION, MONTADO EN ARMARIO METALICO MURAL, CON PROTECCION IP-53 ALIMENTACION 230 V 50 HZ INCLUIDOS: 18 FILTROS EXTRAPLANOS TIPO PL 1 MANUAL DE MONTAJE, USO Y MANTENIMIENTO N§ SERIE: | -2 | Articulo | 1 | 1 | 8104 |  | 1 | S-1 plaza 33 zona B | tha | 20190122 | 20111216
7448 | 1400 | -1 | 7031 | T01KM212ND14 | KMQ-212 ND 14 TOMAS GARAJE | DETECTOR DE CO TIPO KMQ 212 ND 14 TOMAS PARA DETECCION DE MONOXIDO DE CARBONO EN AIRE AMBIENTE, MARGEN DE MEDIDA 0...300 PPM, HOMOLOGACION MINER CDM0000007, DISPUESTO PARA 14 PUNTOS DE DETECCION, CON BLOQUE DE VALVULAS DE CONMUTACION, MEDIDAS DE FLUJO CON VIGILANCIA, SENSOR DE OXIDACION ELECTROQUIMICA (DURACION APROX.3 A¥OS),MICROORDENADOR DE CONTROL CON DISPLAY, EQUIPO DE ASPIRACION, MONTADO EN ARMARIO METALICO MURAL, CON PROTECCION IP-53 ALIMENTACION 230 V 50 HZ INCLUIDOS: 14 FILTROS EXTRAPLANOS TIPO PL 1 MANUAL DE MONTAJE, USO Y MANTENIMIENTO N§ SERIE: | -2 | Articulo | 1 | 1 | 8105 |  | 1 | S-3 plaza 2 zona A | tha | 20190122 | 20111216
7449 | 1400 | -1 | 7031 | T01KM212ND14 | KMQ-212 ND 14 TOMAS GARAJE | DETECTOR DE CO TIPO KMQ 212 ND 14 TOMAS PARA DETECCION DE MONOXIDO DE CARBONO EN AIRE AMBIENTE, MARGEN DE MEDIDA 0...300 PPM, HOMOLOGACION MINER CDM0000007, DISPUESTO PARA 14 PUNTOS DE DETECCION, CON BLOQUE DE VALVULAS DE CONMUTACION, MEDIDAS DE FLUJO CON VIGILANCIA, SENSOR DE OXIDACION ELECTROQUIMICA (DURACION APROX.3 A¥OS),MICROORDENADOR DE CONTROL CON DISPLAY, EQUIPO DE ASPIRACION, MONTADO EN ARMARIO METALICO MURAL, CON PROTECCION IP-53 ALIMENTACION 230 V 50 HZ INCLUIDOS: 14 FILTROS EXTRAPLANOS TIPO PL 1 MANUAL DE MONTAJE, USO Y MANTENIMIENTO N§ SERIE: | -2 | Articulo | 1 | 1 | 8106 |  | 1 | S-1 plaza 20 zona A | tha | 20190122 | 20111216
7450 | 1400 | -1 | 7030 | T01KM212ND12 | KMQ-212 ND 12 TOMAS GARAJE | DETECTOR DE CO TIPO KMQ 212 ND 12 TOMAS PARA DETECCION DE MONOXIDO DE CARBONO EN AIRE AMBIENTE, MARGEN DE MEDIDA 0...300 PPM, HOMOLOGACION MINER CDM0000007, DISPUESTO PARA 12 PUNTOS DE DETECCION, CON BLOQUE DE VALVULAS DE CONMUTACION, MEDIDAS DE FLUJO CON VIGILANCIA, SENSOR DE OXIDACION ELECTROQUIMICA (DURACION APROX.3 A¥OS),MICROORDENADOR DE CONTROL CON DISPLAY, EQUIPO DE ASPIRACION, MONTADO EN ARMARIO METALICO MURAL, CON PROTECCION IP-53 ALIMENTACION 230 V 50 HZ INCLUIDOS: 12 FILTROS EXTRAPLANOS TIPO PL 1 MANUAL DE MONTAJE, USO Y MANTENIMIENTO N§ SERIE: | -2 | Articulo | 1 | 1 | 8108 |  | 1 | S-2 plaza 21 zona A | tha | 20190122 | 20111216
7451 | 1400 | -1 | 7315 | T01KM613C2P4 | KMQ-212 ND 4 TOMAS PREVIO 2 CANALES | DETECTOR combinado de CO y NO2 tipo KMQ 212 CO ND por célula electroquímica de oxidación homologado por el MINER de acuerdo con UNE 23-300-84, margen de medida 0 .. 300 ppm CO y 0 .. 5 ppm para NO2, de 4 puntos de detección consecutiva, control por microordenador, salida a bus ORNET | -2 | Articulo | 1 | 1 | 8107 |  | 1 | SS Muelle montacargas | tha | 20190122 | 20111216
7452 | 1400 | -1 | 6953 | T01TU0000053 | OPACIMETRO VISGUARD IS EN ARMARIO CON RPT | Opacímetro por dispersión de luz con ángulo de 30 Grados, con doble haz luminoso, sistema de medida autocalibrado con control continuo del punto cero y valor 100%, margen de medida 0 .. 0,015 /m, incluido barra de verificación, con controlador tipo RPT-ORT, con muestreo por aspirador integrado, conexión para comunicación a 2 hilos por bus ORNET, tipo VisGuard IS | -2 | Articulo | 1 | 1 | OPCR0253 |  | 1 | Muelle | tha | 20190122 | 20111216
7453 | 1400 | -1 | 6953 | T01TU0000053 | OPACIMETRO VISGUARD IS EN ARMARIO CON RPT | Opacímetro por dispersión de luz con ángulo de 30 Grados, con doble haz luminoso, sistema de medida autocalibrado con control continuo del punto cero y valor 100%, margen de medida 0 .. 0,015 /m, incluido barra de verificación, con controlador tipo RPT-ORT, con muestreo por aspirador integrado, conexión para comunicación a 2 hilos por bus ORNET, tipo VisGuard IS | -2 | Articulo | 1 | 1 | OPCR0254 |  | 1 | Muelle | tha | 20190122 | 20111216
7454 | 1401 | -1 | 13159 | SIMANT000009 | SUPERVISION Y CONTROL ELECTRICO | SERVICIO de Mantenimiento del Sistema de Supervisión y Control Eléctrico del CC Itaroa en Navarra, incluyendo: - TPVs - Cuadros de Alumbrado - CGBT - Trafo - Grupo Electrógeno - UPS - Cargabatería - Supervisión de Calidad de Suministro | -1 | Servicio Interno | 1 | 1 | 2013/12 |  | 1 | Sala de Máquinas | tha | 20190122 | 20151126
7455 | 1402 | -1 | 13159 | SIMANT000009 | SUPERVISION Y CONTROL ELECTRICO | SERVICIO de Mantenimiento del Sistema de Supervisión y Control Eléctrico del CC Gran Vía de Bilbao, incluyendo: - TPVs - Cuadros de Alumbrado - CGBT - Trafo - Grupo Electrógeno - UPS - Cargabatería - Supervisión de Calidad de Suministro | -1 | Servicio Interno | 1 | 1 | 2013/10 |  | 1 | Sala de Máquinas | tha | 20190122 | 20151029
7456 | 1403 | -1 | 13160 | SIMANT000010 | DETECCION DE GASES | SERVICIO de Mantenimiento del Sistema de Detección de Gases Explosivos en el CC de Puerto Venecia, incluyendo: - Sensores de Gas Explosivo - Electroválvulas - Campanas de Extracción | -1 | Servicio Interno | 1 | 1 | 2012/02 |  | 1 | Cocina | tha | 20190122 | 20140925
7457 | 1404 | -1 | 13159 | SIMANT000009 | SUPERVISION Y CONTROL ELECTRICO | SERVICIO de Mantenimiento del Sistema de Supervisión y Control Eléctrico, incluyendo según equipamiento del CC de Vitoria: - Cuadros de Alumbrado - UPS | -1 | Servicio Interno | 1 | 1 |  |  | 1 |  | tha | 20190122 | 20181025
7458 | 1405 | -1 | 13159 | SIMANT000009 | SUPERVISION Y CONTROL ELECTRICO | SERVICIO de Mantenimiento del Sistema de Supervisión y Control Eléctrico en el CC Mercado de Abastos, Vitoria, incluyendo: - TPVs - Cuadros de Alumbrado - CGBT - Trafo - Grupo Electrógeno - UPS - Cargabatería - Supervisión de Calidad de Suministro | -1 | Servicio Interno | 1 | 1 | 2013/05 |  | 1 | Sala de Máquinas | tha | 20190122 | 20151111
7459 | 1406 | -1 | 7034 | T01KM212ND20 | KMQ-212 ND 20 TOMAS GARAJE | DETECTOR DE CO TIPO KMQ 212 ND 20 TOMAS PARA DETECCION DE MONOXIDO DE CARBONO EN AIRE AMBIENTE, MARGEN DE MEDIDA 0...300 PPM, HOMOLOGACION MINER CDM0000007, DISPUESTO PARA 20 PUNTOS DE DETECCION, CON BLOQUE DE VALVULAS DE CONMUTACION, MEDIDAS DE FLUJO CON VIGILANCIA, SENSOR DE OXIDACION ELECTROQUIMICA (DURACION APROX.3 A¥OS),MICROORDENADOR DE CONTROL CON DISPLAY, EQUIPO DE ASPIRACION, MONTADO EN ARMARIO METALICO MURAL, CON PROTECCION IP-53 ALIMENTACION 230 V 50 HZ INCLUIDOS: 20 FILTROS EXTRAPLANOS TIPO PL 1 MANUAL DE MONTAJE, USO Y MANTENIMIENTO N§ SERIE: | -2 | Articulo | 1 | 1 | 8119 |  | 1 | S1 A | tha | 20190122 | 20110915
7460 | 1406 | -1 | 7034 | T01KM212ND20 | KMQ-212 ND 20 TOMAS GARAJE | DETECTOR DE CO TIPO KMQ 212 ND 20 TOMAS PARA DETECCION DE MONOXIDO DE CARBONO EN AIRE AMBIENTE, MARGEN DE MEDIDA 0...300 PPM, HOMOLOGACION MINER CDM0000007, DISPUESTO PARA 20 PUNTOS DE DETECCION, CON BLOQUE DE VALVULAS DE CONMUTACION, MEDIDAS DE FLUJO CON VIGILANCIA, SENSOR DE OXIDACION ELECTROQUIMICA (DURACION APROX.3 A¥OS),MICROORDENADOR DE CONTROL CON DISPLAY, EQUIPO DE ASPIRACION, MONTADO EN ARMARIO METALICO MURAL, CON PROTECCION IP-53 ALIMENTACION 230 V 50 HZ INCLUIDOS: 20 FILTROS EXTRAPLANOS TIPO PL 1 MANUAL DE MONTAJE, USO Y MANTENIMIENTO N§ SERIE: | -2 | Articulo | 1 | 1 | 8120 |  | 1 | S3 D | tha | 20190122 | 20110915
7461 | 1406 | -1 | 7034 | T01KM212ND20 | KMQ-212 ND 20 TOMAS GARAJE | DETECTOR DE CO TIPO KMQ 212 ND 20 TOMAS PARA DETECCION DE MONOXIDO DE CARBONO EN AIRE AMBIENTE, MARGEN DE MEDIDA 0...300 PPM, HOMOLOGACION MINER CDM0000007, DISPUESTO PARA 20 PUNTOS DE DETECCION, CON BLOQUE DE VALVULAS DE CONMUTACION, MEDIDAS DE FLUJO CON VIGILANCIA, SENSOR DE OXIDACION ELECTROQUIMICA (DURACION APROX.3 A¥OS),MICROORDENADOR DE CONTROL CON DISPLAY, EQUIPO DE ASPIRACION, MONTADO EN ARMARIO METALICO MURAL, CON PROTECCION IP-53 ALIMENTACION 230 V 50 HZ INCLUIDOS: 20 FILTROS EXTRAPLANOS TIPO PL 1 MANUAL DE MONTAJE, USO Y MANTENIMIENTO N§ SERIE: | -2 | Articulo | 1 | 1 | 8121 |  | 1 | S1 B | tha | 20190122 | 20110915
7462 | 1406 | -1 | 7033 | T01KM212ND18 | KMQ-212 ND 18 TOMAS GARAJE | DETECTOR DE CO TIPO KMQ 212 ND 18 TOMAS PARA DETECCION DE MONOXIDO DE CARBONO EN AIRE AMBIENTE, MARGEN DE MEDIDA 0...300 PPM, HOMOLOGACION MINER CDM0000007, DISPUESTO PARA 18 PUNTOS DE DETECCION, CON BLOQUE DE VALVULAS DE CONMUTACION, MEDIDAS DE FLUJO CON VIGILANCIA, SENSOR DE OXIDACION ELECTROQUIMICA (DURACION APROX.3 A¥OS),MICROORDENADOR DE CONTROL CON DISPLAY, EQUIPO DE ASPIRACION, MONTADO EN ARMARIO METALICO MURAL, CON PROTECCION IP-53 ALIMENTACION 230 V 50 HZ INCLUIDOS: 18 FILTROS EXTRAPLANOS TIPO PL 1 MANUAL DE MONTAJE, USO Y MANTENIMIENTO N§ SERIE: | -2 | Articulo | 1 | 1 | 8122 |  | 1 | S3 J | tha | 20190122 | 20110915
7463 | 1407 | -1 | 7034 | T01KM212ND20 | KMQ-212 ND 20 TOMAS GARAJE | DETECTOR DE CO TIPO KMQ 212 ND 20 TOMAS PARA DETECCION DE MONOXIDO DE CARBONO EN AIRE AMBIENTE, MARGEN DE MEDIDA 0...300 PPM, HOMOLOGACION MINER CDM0000007, DISPUESTO PARA 20 PUNTOS DE DETECCION, CON BLOQUE DE VALVULAS DE CONMUTACION, MEDIDAS DE FLUJO CON VIGILANCIA, SENSOR DE OXIDACION ELECTROQUIMICA (DURACION APROX.3 A¥OS),MICROORDENADOR DE CONTROL CON DISPLAY, EQUIPO DE ASPIRACION, MONTADO EN ARMARIO METALICO MURAL, CON PROTECCION IP-53 ALIMENTACION 230 V 50 HZ INCLUIDOS: 20 FILTROS EXTRAPLANOS TIPO PL 1 MANUAL DE MONTAJE, USO Y MANTENIMIENTO N§ SERIE: | -2 | Articulo | 1 | 1 | 8019 |  | 1 |  | tha | 20190122 | 20100625
7464 | 1407 | -1 | 7034 | T01KM212ND20 | KMQ-212 ND 20 TOMAS GARAJE | DETECTOR DE CO TIPO KMQ 212 ND 20 TOMAS PARA DETECCION DE MONOXIDO DE CARBONO EN AIRE AMBIENTE, MARGEN DE MEDIDA 0...300 PPM, HOMOLOGACION MINER CDM0000007, DISPUESTO PARA 20 PUNTOS DE DETECCION, CON BLOQUE DE VALVULAS DE CONMUTACION, MEDIDAS DE FLUJO CON VIGILANCIA, SENSOR DE OXIDACION ELECTROQUIMICA (DURACION APROX.3 A¥OS),MICROORDENADOR DE CONTROL CON DISPLAY, EQUIPO DE ASPIRACION, MONTADO EN ARMARIO METALICO MURAL, CON PROTECCION IP-53 ALIMENTACION 230 V 50 HZ INCLUIDOS: 20 FILTROS EXTRAPLANOS TIPO PL 1 MANUAL DE MONTAJE, USO Y MANTENIMIENTO N§ SERIE: | -2 | Articulo | 1 | 1 | 8020 |  | 1 |  | tha | 20190122 | 20100625
7465 | 1408 | -1 | 3542 | T01OT0KMQ20T | KMQ-212 20 TOMAS | DETECTOR DE CO TIPO KMQ 212 CO 20 TOMAS PARA DETECCION DE MONOXIDO DE CARBONO EN AIRE AMBIENTE, MARGEN DE MEDIDA 0...300 PPM, HOMOLOGACION MINER CDM 0004, DISPUESTO PARA 20 PUNTOS DE DETECCION, CON BLOQUE DE VALVULAS DE CONMUTACION, MEDIDAS DE FLUJO CON VIGILANCIA, SENSOR DE OXIDACION ELECTROQUIMICA (DURACION APROX.3 A¥OS),MICROORDENADOR DE CONTROL CON DISPLAY, EQUIPO DE ASPIRACION, MONTADO EN ARMARIO METALICO MURAL, CON PROTECCION IP-53 ALIMENTACION 230 V 50 HZ INCLUIDOS: 20 FILTROS EXTRAPLANOS TIPO PL 1 MANUAL DE MONTAJE, USO Y MANTENIMIENTO | -2 | Articulo | 1 | 1 | 6946 |  | 1 | S2 C | tha | 20190122 | 19000101
7466 | 1408 | -1 | 3542 | T01OT0KMQ20T | KMQ-212 20 TOMAS | DETECTOR DE CO TIPO KMQ 212 CO 20 TOMAS PARA DETECCION DE MONOXIDO DE CARBONO EN AIRE AMBIENTE, MARGEN DE MEDIDA 0...300 PPM, HOMOLOGACION MINER CDM 0004, DISPUESTO PARA 20 PUNTOS DE DETECCION, CON BLOQUE DE VALVULAS DE CONMUTACION, MEDIDAS DE FLUJO CON VIGILANCIA, SENSOR DE OXIDACION ELECTROQUIMICA (DURACION APROX.3 A¥OS),MICROORDENADOR DE CONTROL CON DISPLAY, EQUIPO DE ASPIRACION, MONTADO EN ARMARIO METALICO MURAL, CON PROTECCION IP-53 ALIMENTACION 230 V 50 HZ INCLUIDOS: 20 FILTROS EXTRAPLANOS TIPO PL 1 MANUAL DE MONTAJE, USO Y MANTENIMIENTO | -2 | Articulo | 1 | 1 | 6947 |  | 1 | S2 D 136 | tha | 20190122 | 19000101
7467 | 1408 | -1 | 3542 | T01OT0KMQ20T | KMQ-212 20 TOMAS | DETECTOR DE CO TIPO KMQ 212 CO 20 TOMAS PARA DETECCION DE MONOXIDO DE CARBONO EN AIRE AMBIENTE, MARGEN DE MEDIDA 0...300 PPM, HOMOLOGACION MINER CDM 0004, DISPUESTO PARA 20 PUNTOS DE DETECCION, CON BLOQUE DE VALVULAS DE CONMUTACION, MEDIDAS DE FLUJO CON VIGILANCIA, SENSOR DE OXIDACION ELECTROQUIMICA (DURACION APROX.3 A¥OS),MICROORDENADOR DE CONTROL CON DISPLAY, EQUIPO DE ASPIRACION, MONTADO EN ARMARIO METALICO MURAL, CON PROTECCION IP-53 ALIMENTACION 230 V 50 HZ INCLUIDOS: 20 FILTROS EXTRAPLANOS TIPO PL 1 MANUAL DE MONTAJE, USO Y MANTENIMIENTO | -2 | Articulo | 1 | 1 | 6948 |  | 1 | S2 A 147 | tha | 20190122 | 19000101
7468 | 1408 | -1 | 3542 | T01OT0KMQ20T | KMQ-212 20 TOMAS | DETECTOR DE CO TIPO KMQ 212 CO 20 TOMAS PARA DETECCION DE MONOXIDO DE CARBONO EN AIRE AMBIENTE, MARGEN DE MEDIDA 0...300 PPM, HOMOLOGACION MINER CDM 0004, DISPUESTO PARA 20 PUNTOS DE DETECCION, CON BLOQUE DE VALVULAS DE CONMUTACION, MEDIDAS DE FLUJO CON VIGILANCIA, SENSOR DE OXIDACION ELECTROQUIMICA (DURACION APROX.3 A¥OS),MICROORDENADOR DE CONTROL CON DISPLAY, EQUIPO DE ASPIRACION, MONTADO EN ARMARIO METALICO MURAL, CON PROTECCION IP-53 ALIMENTACION 230 V 50 HZ INCLUIDOS: 20 FILTROS EXTRAPLANOS TIPO PL 1 MANUAL DE MONTAJE, USO Y MANTENIMIENTO | -2 | Articulo | 1 | 1 | 6949 |  | 1 | S2 G 424 | tha | 20190122 | 19000101
7469 | 1408 | -1 | 3542 | T01OT0KMQ20T | KMQ-212 20 TOMAS | DETECTOR DE CO TIPO KMQ 212 CO 20 TOMAS PARA DETECCION DE MONOXIDO DE CARBONO EN AIRE AMBIENTE, MARGEN DE MEDIDA 0...300 PPM, HOMOLOGACION MINER CDM 0004, DISPUESTO PARA 20 PUNTOS DE DETECCION, CON BLOQUE DE VALVULAS DE CONMUTACION, MEDIDAS DE FLUJO CON VIGILANCIA, SENSOR DE OXIDACION ELECTROQUIMICA (DURACION APROX.3 A¥OS),MICROORDENADOR DE CONTROL CON DISPLAY, EQUIPO DE ASPIRACION, MONTADO EN ARMARIO METALICO MURAL, CON PROTECCION IP-53 ALIMENTACION 230 V 50 HZ INCLUIDOS: 20 FILTROS EXTRAPLANOS TIPO PL 1 MANUAL DE MONTAJE, USO Y MANTENIMIENTO | -2 | Articulo | 1 | 1 | 6950 |  | 1 | S2 E 461 | tha | 20190122 | 19000101
7470 | 1408 | -1 | 3542 | T01OT0KMQ20T | KMQ-212 20 TOMAS | DETECTOR DE CO TIPO KMQ 212 CO 20 TOMAS PARA DETECCION DE MONOXIDO DE CARBONO EN AIRE AMBIENTE, MARGEN DE MEDIDA 0...300 PPM, HOMOLOGACION MINER CDM 0004, DISPUESTO PARA 20 PUNTOS DE DETECCION, CON BLOQUE DE VALVULAS DE CONMUTACION, MEDIDAS DE FLUJO CON VIGILANCIA, SENSOR DE OXIDACION ELECTROQUIMICA (DURACION APROX.3 A¥OS),MICROORDENADOR DE CONTROL CON DISPLAY, EQUIPO DE ASPIRACION, MONTADO EN ARMARIO METALICO MURAL, CON PROTECCION IP-53 ALIMENTACION 230 V 50 HZ INCLUIDOS: 20 FILTROS EXTRAPLANOS TIPO PL 1 MANUAL DE MONTAJE, USO Y MANTENIMIENTO | -2 | Articulo | 1 | 1 | 6951 |  | 1 | S2 F 461 | tha | 20190122 | 19000101
7471 | 1408 | -1 | 3542 | T01OT0KMQ20T | KMQ-212 20 TOMAS | DETECTOR DE CO TIPO KMQ 212 CO 20 TOMAS PARA DETECCION DE MONOXIDO DE CARBONO EN AIRE AMBIENTE, MARGEN DE MEDIDA 0...300 PPM, HOMOLOGACION MINER CDM 0004, DISPUESTO PARA 20 PUNTOS DE DETECCION, CON BLOQUE DE VALVULAS DE CONMUTACION, MEDIDAS DE FLUJO CON VIGILANCIA, SENSOR DE OXIDACION ELECTROQUIMICA (DURACION APROX.3 A¥OS),MICROORDENADOR DE CONTROL CON DISPLAY, EQUIPO DE ASPIRACION, MONTADO EN ARMARIO METALICO MURAL, CON PROTECCION IP-53 ALIMENTACION 230 V 50 HZ INCLUIDOS: 20 FILTROS EXTRAPLANOS TIPO PL 1 MANUAL DE MONTAJE, USO Y MANTENIMIENTO | -2 | Articulo | 1 | 1 | 6952 |  | 1 | S2 B 147 | tha | 20190122 | 19000101
7472 | 1408 | -1 | 3532 | T01OT0KMQ02T | KMQ-212 2 TOMAS | DETECTOR DE CO TIPO KMQ 212 CO 2 TOMAS PARA DETECCION DE MONOXIDO DE CARBONO EN AIRE AMBIENTE, MARGEN DE MEDIDA 0...300 PPM, HOMOLOGACION MINER CDM 0004, DISPUESTO PARA 2 PUNTOS DE DETECCION, CON BLOQUE DE VALVULAS DE CONMUTACION, MEDIDAS DE FLUJO CON VIGILANCIA, SENSOR DE OXIDACION ELECTROQUIMICA (DURACION APROX.3 A¥OS),MICROORDENADOR DE CONTROL CON DISPLAY, EQUIPO DE ASPIRACION, MONTADO EN ARMARIO METALICO MURAL, CON PROTECCION IP-53 ALIMENTACION A 230 V 50 HZ INCLUIDOS: 2 FILTROS EXTRAPLANOS TIPO PL 1 MANUAL DE MONTAJE, USO Y MANTENIMIENTO | -2 | Articulo | 1 | 1 | 6983 |  | 1 | S1 RAMPA 37 | tha | 20190122 | 19000101
7473 | 1408 | -1 | 3532 | T01OT0KMQ02T | KMQ-212 2 TOMAS | DETECTOR DE CO TIPO KMQ 212 CO 2 TOMAS PARA DETECCION DE MONOXIDO DE CARBONO EN AIRE AMBIENTE, MARGEN DE MEDIDA 0...300 PPM, HOMOLOGACION MINER CDM 0004, DISPUESTO PARA 2 PUNTOS DE DETECCION, CON BLOQUE DE VALVULAS DE CONMUTACION, MEDIDAS DE FLUJO CON VIGILANCIA, SENSOR DE OXIDACION ELECTROQUIMICA (DURACION APROX.3 A¥OS),MICROORDENADOR DE CONTROL CON DISPLAY, EQUIPO DE ASPIRACION, MONTADO EN ARMARIO METALICO MURAL, CON PROTECCION IP-53 ALIMENTACION A 230 V 50 HZ INCLUIDOS: 2 FILTROS EXTRAPLANOS TIPO PL 1 MANUAL DE MONTAJE, USO Y MANTENIMIENTO | -2 | Articulo | 1 | 1 | 6984 |  | 1 | S2 RAMPA 566 | tha | 20190122 | 19000101
7474 | 1409 | -1 | 7032 | T01KM212ND16 | KMQ-212 ND 16 TOMAS GARAJE | DETECTOR DE CO TIPO KMQ 212 ND 16 TOMAS PARA DETECCION DE MONOXIDO DE CARBONO EN AIRE AMBIENTE, MARGEN DE MEDIDA 0...300 PPM, HOMOLOGACION MINER CDM0000007, DISPUESTO PARA 16 PUNTOS DE DETECCION, CON BLOQUE DE VALVULAS DE CONMUTACION, MEDIDAS DE FLUJO CON VIGILANCIA, SENSOR DE OXIDACION ELECTROQUIMICA (DURACION APROX.3 A¥OS),MICROORDENADOR DE CONTROL CON DISPLAY, EQUIPO DE ASPIRACION, MONTADO EN ARMARIO METALICO MURAL, CON PROTECCION IP-53 ALIMENTACION 230 V 50 HZ INCLUIDOS: 16 FILTROS EXTRAPLANOS TIPO PL 1 MANUAL DE MONTAJE, USO Y MANTENIMIENTO N§ SERIE: | -2 | Articulo | 1 | 1 | 8290 |  | 1 | Sótano 1 | tha | 20190122 | 20181231
7475 | 1410 | -1 | 7029 | T01KM212ND10 | KMQ-212 ND 10 TOMAS GARAJE | DETECTOR DE CO TIPO KMQ 212 ND 10 TOMAS PARA DETECCION DE MONOXIDO DE CARBONO EN AIRE AMBIENTE, MARGEN DE MEDIDA 0...300 PPM, HOMOLOGACION MINER CDM0000007, DISPUESTO PARA 10 PUNTOS DE DETECCION, CON BLOQUE DE VALVULAS DE CONMUTACION, MEDIDAS DE FLUJO CON VIGILANCIA, SENSOR DE OXIDACION ELECTROQUIMICA (DURACION APROX.3 A¥OS),MICROORDENADOR DE CONTROL CON DISPLAY, EQUIPO DE ASPIRACION, MONTADO EN ARMARIO METALICO MURAL, CON PROTECCION IP-53 ALIMENTACION 230 V 50 HZ INCLUIDOS: 10 FILTROS EXTRAPLANOS TIPO PL 1 MANUAL DE MONTAJE, USO Y MANTENIMIENTO N§ SERIE: | -2 | Articulo | 1 | 1 | 8198 |  | 1 | Entrada del parking | tha | 20190123 | 19000101
7476 | 1411 | -1 | 7029 | T01KM212ND10 | KMQ-212 ND 10 TOMAS GARAJE | DETECTOR DE CO TIPO KMQ 212 ND 10 TOMAS PARA DETECCION DE MONOXIDO DE CARBONO EN AIRE AMBIENTE, MARGEN DE MEDIDA 0...300 PPM, HOMOLOGACION MINER CDM0000007, DISPUESTO PARA 10 PUNTOS DE DETECCION, CON BLOQUE DE VALVULAS DE CONMUTACION, MEDIDAS DE FLUJO CON VIGILANCIA, SENSOR DE OXIDACION ELECTROQUIMICA (DURACION APROX.3 A¥OS),MICROORDENADOR DE CONTROL CON DISPLAY, EQUIPO DE ASPIRACION, MONTADO EN ARMARIO METALICO MURAL, CON PROTECCION IP-53 ALIMENTACION 230 V 50 HZ INCLUIDOS: 10 FILTROS EXTRAPLANOS TIPO PL 1 MANUAL DE MONTAJE, USO Y MANTENIMIENTO N§ SERIE: | -2 | Articulo | 1 | 1 | 8197 |  | 1 |  | tha | 20190123 | 20101130
7477 | 1412 | 7949 | 7033 | T01KM212ND18 | KMQ-212 ND 18 TOMAS GARAJE | DETECTOR DE CO TIPO KMQ 212 ND 18 TOMAS PARA DETECCION DE MONOXIDO DE CARBONO EN AIRE AMBIENTE, MARGEN DE MEDIDA 0...300 PPM, HOMOLOGACION MINER CDM0000007, DISPUESTO PARA 18 PUNTOS DE DETECCION, CON BLOQUE DE VALVULAS DE CONMUTACION, MEDIDAS DE FLUJO CON VIGILANCIA, SENSOR DE OXIDACION ELECTROQUIMICA (DURACION APROX.3 A¥OS),MICROORDENADOR DE CONTROL CON DISPLAY, EQUIPO DE ASPIRACION, MONTADO EN ARMARIO METALICO MURAL, CON PROTECCION IP-53 ALIMENTACION 230 V 50 HZ INCLUIDOS: 18 FILTROS EXTRAPLANOS TIPO PL 1 MANUAL DE MONTAJE, USO Y MANTENIMIENTO N§ SERIE: | -2 | Articulo | 1 | 1 | 8257 |  | 1 | Sótano 1 | tha | 20190123 | 20141217
7479 | 1413 | -1 | 5080 | T01OTKMQ18ND | KMQ 212 18 TOMAS ND | DETECTOR DE CO TIPO KMQ 212 ND 18 TOMAS PARA DETECCION DE MONOXIDO DE CARBONO EN AIRE AMBIENTE, MARGEN DE MEDIDA 0...300 PPM, HOMOLOGACION MINER CDM 0000007, DISPUESTO PARA 18 PUNTOS DE DETECCION, CON BLOQUE DE VALVULAS DE CONMUTACION, MEDIDAS DE FLUJO CON VIGILANCIA, SENSOR DE OXIDACION ELECTROQUIMICA (DURACION APROX.3 A¥OS),MICROORDENADOR DE CONTROL CON DISPLAY, EQUIPO DE ASPIRACION, MONTADO EN ARMARIO METALICO MURAL, CON PROTECCION IP-53 ALIMENTACION 230 V 50 HZ INCLUIDOS: 18 FILTROS EXTRAPLANOS TIPO PL 1 MANUAL DE MONTAJE, USO Y MANTENIMIENTO | -2 | Articulo | 1 | 1 | 7121 |  | 1 | S2 82 | tha | 20190123 | 19000101
7480 | 1413 | -1 | 4553 | T01OTKMQ16ND | KMQ 212 16 TOMAS ND | DETECTOR DE CO TIPO KMQ 212 ND 16 TOMAS PARA DETECCION DE MONOXIDO DE CARBONO EN AIRE AMBIENTE, MARGEN DE MEDIDA 0...300 PPM, HOMOLOGACION MINER CDM 0000007, DISPUESTO PARA 20 PUNTOS DE DETECCION, CON BLOQUE DE VALVULAS DE CONMUTACION, MEDIDAS DE FLUJO CON VIGILANCIA, SENSOR DE OXIDACION ELECTROQUIMICA (DURACION APROX.3 A¥OS),MICROORDENADOR DE CONTROL CON DISPLAY, EQUIPO DE ASPIRACION, MONTADO EN ARMARIO METALICO MURAL, CON PROTECCION IP-53 ALIMENTACION 230 V 50 HZ INCLUIDOS: 16 FILTROS EXTRAPLANOS TIPO PL 1 MANUAL DE MONTAJE, USO Y MANTENIMIENTO | -2 | Articulo | 1 | 1 | 7122 |  | 1 | S2 413 | tha | 20190123 | 19000101
7481 | 1413 | -1 | 4553 | T01OTKMQ16ND | KMQ 212 16 TOMAS ND | DETECTOR DE CO TIPO KMQ 212 ND 16 TOMAS PARA DETECCION DE MONOXIDO DE CARBONO EN AIRE AMBIENTE, MARGEN DE MEDIDA 0...300 PPM, HOMOLOGACION MINER CDM 0000007, DISPUESTO PARA 20 PUNTOS DE DETECCION, CON BLOQUE DE VALVULAS DE CONMUTACION, MEDIDAS DE FLUJO CON VIGILANCIA, SENSOR DE OXIDACION ELECTROQUIMICA (DURACION APROX.3 A¥OS),MICROORDENADOR DE CONTROL CON DISPLAY, EQUIPO DE ASPIRACION, MONTADO EN ARMARIO METALICO MURAL, CON PROTECCION IP-53 ALIMENTACION 230 V 50 HZ INCLUIDOS: 16 FILTROS EXTRAPLANOS TIPO PL 1 MANUAL DE MONTAJE, USO Y MANTENIMIENTO | -2 | Articulo | 1 | 1 | 7123 |  | 1 | S3 179 | tha | 20190123 | 19000101
7482 | 1413 | -1 | 4553 | T01OTKMQ16ND | KMQ 212 16 TOMAS ND | DETECTOR DE CO TIPO KMQ 212 ND 16 TOMAS PARA DETECCION DE MONOXIDO DE CARBONO EN AIRE AMBIENTE, MARGEN DE MEDIDA 0...300 PPM, HOMOLOGACION MINER CDM 0000007, DISPUESTO PARA 20 PUNTOS DE DETECCION, CON BLOQUE DE VALVULAS DE CONMUTACION, MEDIDAS DE FLUJO CON VIGILANCIA, SENSOR DE OXIDACION ELECTROQUIMICA (DURACION APROX.3 A¥OS),MICROORDENADOR DE CONTROL CON DISPLAY, EQUIPO DE ASPIRACION, MONTADO EN ARMARIO METALICO MURAL, CON PROTECCION IP-53 ALIMENTACION 230 V 50 HZ INCLUIDOS: 16 FILTROS EXTRAPLANOS TIPO PL 1 MANUAL DE MONTAJE, USO Y MANTENIMIENTO | -2 | Articulo | 1 | 1 | 7124 |  | 1 | S4 193 | tha | 20190123 | 19000101
7483 | 1413 | -1 | 5001 | T01OTKMQ14ND | KMQ 212 14 TOMAS ND | DETECTOR DE CO TIPO KMQ 212 ND 14 TOMAS PARA DETECCION DE MONOXIDO DE CARBONO EN AIRE AMBIENTE, MARGEN DE MEDIDA 0...300 PPM, HOMOLOGACION MINER CDM 0000007, DISPUESTO PARA 14 PUNTOS DE DETECCION, CON BLOQUE DE VALVULAS DE CONMUTACION, MEDIDAS DE FLUJO CON VIGILANCIA, SENSOR DE OXIDACION ELECTROQUIMICA (DURACION APROX.3 A¥OS),MICROORDENADOR DE CONTROL CON DISPLAY, EQUIPO DE ASPIRACION, MONTADO EN ARMARIO METALICO MURAL, CON PROTECCION IP-53 ALIMENTACION 230 V 50 HZ INCLUIDOS: 14 FILTROS EXTRAPLANOS TIPO PL 1 MANUAL DE MONTAJE, USO Y MANTENIMIENTO | -2 | Articulo | 1 | 1 | 7125 |  | 1 | S4 193 | tha | 20190123 | 19000101
7484 | 1413 | -1 | 5001 | T01OTKMQ14ND | KMQ 212 14 TOMAS ND | DETECTOR DE CO TIPO KMQ 212 ND 14 TOMAS PARA DETECCION DE MONOXIDO DE CARBONO EN AIRE AMBIENTE, MARGEN DE MEDIDA 0...300 PPM, HOMOLOGACION MINER CDM 0000007, DISPUESTO PARA 14 PUNTOS DE DETECCION, CON BLOQUE DE VALVULAS DE CONMUTACION, MEDIDAS DE FLUJO CON VIGILANCIA, SENSOR DE OXIDACION ELECTROQUIMICA (DURACION APROX.3 A¥OS),MICROORDENADOR DE CONTROL CON DISPLAY, EQUIPO DE ASPIRACION, MONTADO EN ARMARIO METALICO MURAL, CON PROTECCION IP-53 ALIMENTACION 230 V 50 HZ INCLUIDOS: 14 FILTROS EXTRAPLANOS TIPO PL 1 MANUAL DE MONTAJE, USO Y MANTENIMIENTO | -2 | Articulo | 1 | 1 | 7126 |  | 1 | S3 324 | tha | 20190123 | 19000101
7485 | 1413 | -1 | 5081 | T01OTKMQ12ND | KMQ 212 12 TOMAS ND | DETECTOR DE CO TIPO KMQ 212 ND 12 TOMAS PARA DETECCION DE MONOXIDO DE CARBONO EN AIRE AMBIENTE, MARGEN DE MEDIDA 0...300 PPM, HOMOLOGACION MINE CDM 0000007, DISPUESTO PARA 12 PUNTOS DE DETECCION, CON BLOQUE DE VALVULAS DE CONMUTACION, MEDIDAS DE FLUJO CON VIGILANCIA, SENSOR DE OXIDACION ELECTROQUIMICA (DURACION APROX.3 A¥OS),MICROORDENADOR DE CONTROL CON DISPLAY, EQUIPO DE ASPIRACION, MONTADO EN ARMARIO METALICO MURAL, CON PROTECCION IP-53 ALIMENTACION 230 V 50 HZ INCLUIDOS: 12 FILTROS EXTRAPLANOS TIPO PL 1 MANUAL DE MONTAJE, USO Y MANTENIMIENTO | -2 | Articulo | 1 | 1 | 7127 |  | 1 | S1 232 | tha | 20190123 | 19000101
7486 | 1413 | -1 | 5082 | T01OTKMQ10ND | KMQ 212 10 TOMAS ND | DETECTOR DE CO TIPO KMQ 212 ND 10 TOMAS PARA DETECCION DE MONOXIDO DE CARBONO EN AIRE AMBIENTE, MARGEN DE MEDIDA 0...300 PPM, HOMOLOGACION MINER CDM 0000007, DISPUESTO PARA 10 PUNTOS DE DETECCION, CON BLOQUE DE VALVULAS DE CONMUTACION, MEDIDAS DE FLUJO CON VIGILANCIA, SENSOR DE OXIDACION ELECTROQUIMICA (DURACION APROX.3 A¥OS),MICROORDENADOR DE CONTROL CON DISPLAY, EQUIPO DE ASPIRACION, MONTADO EN ARMARIO METALICO MURAL, CON PROTECCION IP-53 ALIMENTACION 230 V 50 HZ INCLUIDOS: 10 FILTROS EXTRAPLANOS TIPO PL 1 MANUAL DE MONTAJE, USO Y MANTENIMIENTO | -2 | Articulo | 1 | 1 | 7128 |  | 1 | S3 194 | tha | 20190123 | 19000101
7487 | 1413 | -1 | 5082 | T01OTKMQ10ND | KMQ 212 10 TOMAS ND | DETECTOR DE CO TIPO KMQ 212 ND 10 TOMAS PARA DETECCION DE MONOXIDO DE CARBONO EN AIRE AMBIENTE, MARGEN DE MEDIDA 0...300 PPM, HOMOLOGACION MINER CDM 0000007, DISPUESTO PARA 10 PUNTOS DE DETECCION, CON BLOQUE DE VALVULAS DE CONMUTACION, MEDIDAS DE FLUJO CON VIGILANCIA, SENSOR DE OXIDACION ELECTROQUIMICA (DURACION APROX.3 A¥OS),MICROORDENADOR DE CONTROL CON DISPLAY, EQUIPO DE ASPIRACION, MONTADO EN ARMARIO METALICO MURAL, CON PROTECCION IP-53 ALIMENTACION 230 V 50 HZ INCLUIDOS: 10 FILTROS EXTRAPLANOS TIPO PL 1 MANUAL DE MONTAJE, USO Y MANTENIMIENTO | -2 | Articulo | 1 | 1 | 7129 |  | 1 | S? 242 | tha | 20190123 | 19000101
7488 | 1413 | -1 | 5082 | T01OTKMQ10ND | KMQ 212 10 TOMAS ND | DETECTOR DE CO TIPO KMQ 212 ND 10 TOMAS PARA DETECCION DE MONOXIDO DE CARBONO EN AIRE AMBIENTE, MARGEN DE MEDIDA 0...300 PPM, HOMOLOGACION MINER CDM 0000007, DISPUESTO PARA 10 PUNTOS DE DETECCION, CON BLOQUE DE VALVULAS DE CONMUTACION, MEDIDAS DE FLUJO CON VIGILANCIA, SENSOR DE OXIDACION ELECTROQUIMICA (DURACION APROX.3 A¥OS),MICROORDENADOR DE CONTROL CON DISPLAY, EQUIPO DE ASPIRACION, MONTADO EN ARMARIO METALICO MURAL, CON PROTECCION IP-53 ALIMENTACION 230 V 50 HZ INCLUIDOS: 10 FILTROS EXTRAPLANOS TIPO PL 1 MANUAL DE MONTAJE, USO Y MANTENIMIENTO | -2 | Articulo | 1 | 1 | 7130 |  | 1 | S3 404 | tha | 20190123 | 19000101
7489 | 1413 | -1 | 5082 | T01OTKMQ10ND | KMQ 212 10 TOMAS ND | DETECTOR DE CO TIPO KMQ 212 ND 10 TOMAS PARA DETECCION DE MONOXIDO DE CARBONO EN AIRE AMBIENTE, MARGEN DE MEDIDA 0...300 PPM, HOMOLOGACION MINER CDM 0000007, DISPUESTO PARA 10 PUNTOS DE DETECCION, CON BLOQUE DE VALVULAS DE CONMUTACION, MEDIDAS DE FLUJO CON VIGILANCIA, SENSOR DE OXIDACION ELECTROQUIMICA (DURACION APROX.3 A¥OS),MICROORDENADOR DE CONTROL CON DISPLAY, EQUIPO DE ASPIRACION, MONTADO EN ARMARIO METALICO MURAL, CON PROTECCION IP-53 ALIMENTACION 230 V 50 HZ INCLUIDOS: 10 FILTROS EXTRAPLANOS TIPO PL 1 MANUAL DE MONTAJE, USO Y MANTENIMIENTO | -2 | Articulo | 1 | 1 | 7131 |  | 1 | S2 451 | tha | 20190123 | 19000101
7490 | 1413 | -1 | 5082 | T01OTKMQ10ND | KMQ 212 10 TOMAS ND | DETECTOR DE CO TIPO KMQ 212 ND 10 TOMAS PARA DETECCION DE MONOXIDO DE CARBONO EN AIRE AMBIENTE, MARGEN DE MEDIDA 0...300 PPM, HOMOLOGACION MINER CDM 0000007, DISPUESTO PARA 10 PUNTOS DE DETECCION, CON BLOQUE DE VALVULAS DE CONMUTACION, MEDIDAS DE FLUJO CON VIGILANCIA, SENSOR DE OXIDACION ELECTROQUIMICA (DURACION APROX.3 A¥OS),MICROORDENADOR DE CONTROL CON DISPLAY, EQUIPO DE ASPIRACION, MONTADO EN ARMARIO METALICO MURAL, CON PROTECCION IP-53 ALIMENTACION 230 V 50 HZ INCLUIDOS: 10 FILTROS EXTRAPLANOS TIPO PL 1 MANUAL DE MONTAJE, USO Y MANTENIMIENTO | -2 | Articulo | 1 | 1 | 7132 |  | 1 | S4 415 | tha | 20190123 | 19000101
7491 | 1413 | -1 | 5082 | T01OTKMQ10ND | KMQ 212 10 TOMAS ND | DETECTOR DE CO TIPO KMQ 212 ND 10 TOMAS PARA DETECCION DE MONOXIDO DE CARBONO EN AIRE AMBIENTE, MARGEN DE MEDIDA 0...300 PPM, HOMOLOGACION MINER CDM 0000007, DISPUESTO PARA 10 PUNTOS DE DETECCION, CON BLOQUE DE VALVULAS DE CONMUTACION, MEDIDAS DE FLUJO CON VIGILANCIA, SENSOR DE OXIDACION ELECTROQUIMICA (DURACION APROX.3 A¥OS),MICROORDENADOR DE CONTROL CON DISPLAY, EQUIPO DE ASPIRACION, MONTADO EN ARMARIO METALICO MURAL, CON PROTECCION IP-53 ALIMENTACION 230 V 50 HZ INCLUIDOS: 10 FILTROS EXTRAPLANOS TIPO PL 1 MANUAL DE MONTAJE, USO Y MANTENIMIENTO | -2 | Articulo | 1 | 1 | 7133 |  | 1 | S4 207 | tha | 20190123 | 19000101
7492 | 1413 | -1 | 5082 | T01OTKMQ10ND | KMQ 212 10 TOMAS ND | DETECTOR DE CO TIPO KMQ 212 ND 10 TOMAS PARA DETECCION DE MONOXIDO DE CARBONO EN AIRE AMBIENTE, MARGEN DE MEDIDA 0...300 PPM, HOMOLOGACION MINER CDM 0000007, DISPUESTO PARA 10 PUNTOS DE DETECCION, CON BLOQUE DE VALVULAS DE CONMUTACION, MEDIDAS DE FLUJO CON VIGILANCIA, SENSOR DE OXIDACION ELECTROQUIMICA (DURACION APROX.3 A¥OS),MICROORDENADOR DE CONTROL CON DISPLAY, EQUIPO DE ASPIRACION, MONTADO EN ARMARIO METALICO MURAL, CON PROTECCION IP-53 ALIMENTACION 230 V 50 HZ INCLUIDOS: 10 FILTROS EXTRAPLANOS TIPO PL 1 MANUAL DE MONTAJE, USO Y MANTENIMIENTO | -2 | Articulo | 1 | 1 | 7134 |  | 1 | S1 FERRETERIA | tha | 20190123 | 19000101
7493 | 1413 | -1 | 5000 | T01OTKMQ08ND | KMQ 212 8 TOMAS ND | DETECTOR DE CO TIPO KMQ 212 ND 8 TOMAS PARA DETECCION DE MONOXIDO DE CARBONO EN AIRE AMBIENTE, MARGEN DE MEDIDA 0...300 PPM, HOMOLOGACION MINER CDM 0004, DISPUESTO PARA 8 PUNTOS DE DETECCION, CON BLOQUE DE VALVULAS DE CONMUTACION, MEDIDAS DE FLUJO CON VIGILANCIA, SENSOR DE OXIDACION ELECTROQUIMICA (DURACION APROX.3 A¥OS),MICROORDENADOR DE CONTROL CON DISPLAY, EQUIPO DE ASPIRACION, MONTADO EN ARMARIO METALICO MURAL, CON PROTECCION IP-53 ALIMENTACION 230 V 50 HZ INCLUIDOS: 8 FILTROS EXTRAPLANOS TIPO PL 1 MANUAL DE MONTAJE, USO Y MANTENIMIENTO | -2 | Articulo | 1 | 1 | 7135 |  | 1 | S1 302 | tha | 20190123 | 19000101
7494 | 1413 | -1 | 5083 | T01OTKMQ06ND | KMQ 212 6 TOMAS ND | DETECTOR DE CO TIPO KMQ 212 ND 6 TOMAS PARA DETECCION DE MONOXIDO DE CARBONO EN AIRE AMBIENTE, MARGEN DE MEDIDA 0...300 PPM, HOMOLOGACION MINER CDM 0004, DISPUESTO PARA 6 PUNTOS DE DETECCION, CON BLOQUE DE VALVULAS DE CONMUTACION, MEDIDAS DE FLUJO CON VIGILANCIA, SENSOR DE OXIDACION ELECTROQUIMICA (DURACION APROX.3 A¥OS),MICROORDENADOR DE CONTROL CON DISPLAY, EQUIPO DE ASPIRACION, MONTADO EN ARMARIO METALICO MURAL, CON PROTECCION IP-53 ALIMENTACION 230 V 50 HZ INCLUIDOS: 6 FILTROS EXTRAPLANOS TIPO PL 1 MANUAL DE MONTAJE, USO Y MANTENIMIENTO | -2 | Articulo | 1 | 1 | 7136 |  | 1 | S1 FERRETERIA | tha | 20190123 | 19000101
7495 | 1413 | -1 | 5001 | T01OTKMQ14ND | KMQ 212 14 TOMAS ND | DETECTOR DE CO TIPO KMQ 212 ND 14 TOMAS PARA DETECCION DE MONOXIDO DE CARBONO EN AIRE AMBIENTE, MARGEN DE MEDIDA 0...300 PPM, HOMOLOGACION MINER CDM 0000007, DISPUESTO PARA 14 PUNTOS DE DETECCION, CON BLOQUE DE VALVULAS DE CONMUTACION, MEDIDAS DE FLUJO CON VIGILANCIA, SENSOR DE OXIDACION ELECTROQUIMICA (DURACION APROX.3 A¥OS),MICROORDENADOR DE CONTROL CON DISPLAY, EQUIPO DE ASPIRACION, MONTADO EN ARMARIO METALICO MURAL, CON PROTECCION IP-53 ALIMENTACION 230 V 50 HZ INCLUIDOS: 14 FILTROS EXTRAPLANOS TIPO PL 1 MANUAL DE MONTAJE, USO Y MANTENIMIENTO | -2 | Articulo | 1 | 1 | 7187 |  | 1 | S1 NOVIAS | tha | 20190123 | 19000101
7496 | 1413 | -1 | 7029 | T01KM212ND10 | KMQ-212 ND 10 TOMAS GARAJE | DETECTOR DE CO TIPO KMQ 212 ND 10 TOMAS PARA DETECCION DE MONOXIDO DE CARBONO EN AIRE AMBIENTE, MARGEN DE MEDIDA 0...300 PPM, HOMOLOGACION MINER CDM0000007, DISPUESTO PARA 10 PUNTOS DE DETECCION, CON BLOQUE DE VALVULAS DE CONMUTACION, MEDIDAS DE FLUJO CON VIGILANCIA, SENSOR DE OXIDACION ELECTROQUIMICA (DURACION APROX.3 A¥OS),MICROORDENADOR DE CONTROL CON DISPLAY, EQUIPO DE ASPIRACION, MONTADO EN ARMARIO METALICO MURAL, CON PROTECCION IP-53 ALIMENTACION 230 V 50 HZ INCLUIDOS: 10 FILTROS EXTRAPLANOS TIPO PL 1 MANUAL DE MONTAJE, USO Y MANTENIMIENTO N§ SERIE: | -2 | Articulo | 1 | 1 | 7368 |  | 1 |  | tha | 20190123 | 19000101
7497 | 1413 | -1 | 7029 | T01KM212ND10 | KMQ-212 ND 10 TOMAS GARAJE | DETECTOR DE CO TIPO KMQ 212 ND 10 TOMAS PARA DETECCION DE MONOXIDO DE CARBONO EN AIRE AMBIENTE, MARGEN DE MEDIDA 0...300 PPM, HOMOLOGACION MINER CDM0000007, DISPUESTO PARA 10 PUNTOS DE DETECCION, CON BLOQUE DE VALVULAS DE CONMUTACION, MEDIDAS DE FLUJO CON VIGILANCIA, SENSOR DE OXIDACION ELECTROQUIMICA (DURACION APROX.3 A¥OS),MICROORDENADOR DE CONTROL CON DISPLAY, EQUIPO DE ASPIRACION, MONTADO EN ARMARIO METALICO MURAL, CON PROTECCION IP-53 ALIMENTACION 230 V 50 HZ INCLUIDOS: 10 FILTROS EXTRAPLANOS TIPO PL 1 MANUAL DE MONTAJE, USO Y MANTENIMIENTO N§ SERIE: | -2 | Articulo | 1 | 1 | 7369 |  | 1 |  | tha | 20190123 | 19000101
7498 | 1413 | -1 | 7029 | T01KM212ND10 | KMQ-212 ND 10 TOMAS GARAJE | DETECTOR DE CO TIPO KMQ 212 ND 10 TOMAS PARA DETECCION DE MONOXIDO DE CARBONO EN AIRE AMBIENTE, MARGEN DE MEDIDA 0...300 PPM, HOMOLOGACION MINER CDM0000007, DISPUESTO PARA 10 PUNTOS DE DETECCION, CON BLOQUE DE VALVULAS DE CONMUTACION, MEDIDAS DE FLUJO CON VIGILANCIA, SENSOR DE OXIDACION ELECTROQUIMICA (DURACION APROX.3 A¥OS),MICROORDENADOR DE CONTROL CON DISPLAY, EQUIPO DE ASPIRACION, MONTADO EN ARMARIO METALICO MURAL, CON PROTECCION IP-53 ALIMENTACION 230 V 50 HZ INCLUIDOS: 10 FILTROS EXTRAPLANOS TIPO PL 1 MANUAL DE MONTAJE, USO Y MANTENIMIENTO N§ SERIE: | -2 | Articulo | 1 | 1 | 7370 |  | 1 |  | tha | 20190123 | 19000101
7499 | 1414 | -1 | 7034 | T01KM212ND20 | KMQ-212 ND 20 TOMAS GARAJE | DETECTOR DE CO TIPO KMQ 212 ND 20 TOMAS PARA DETECCION DE MONOXIDO DE CARBONO EN AIRE AMBIENTE, MARGEN DE MEDIDA 0...300 PPM, HOMOLOGACION MINER CDM0000007, DISPUESTO PARA 20 PUNTOS DE DETECCION, CON BLOQUE DE VALVULAS DE CONMUTACION, MEDIDAS DE FLUJO CON VIGILANCIA, SENSOR DE OXIDACION ELECTROQUIMICA (DURACION APROX.3 A¥OS),MICROORDENADOR DE CONTROL CON DISPLAY, EQUIPO DE ASPIRACION, MONTADO EN ARMARIO METALICO MURAL, CON PROTECCION IP-53 ALIMENTACION 230 V 50 HZ INCLUIDOS: 20 FILTROS EXTRAPLANOS TIPO PL 1 MANUAL DE MONTAJE, USO Y MANTENIMIENTO N§ SERIE: | -2 | Articulo | 1 | 1 | 7653 |  | 1 | S2 165 | tha | 20190123 | 19000101
7500 | 1414 | -1 | 7034 | T01KM212ND20 | KMQ-212 ND 20 TOMAS GARAJE | DETECTOR DE CO TIPO KMQ 212 ND 20 TOMAS PARA DETECCION DE MONOXIDO DE CARBONO EN AIRE AMBIENTE, MARGEN DE MEDIDA 0...300 PPM, HOMOLOGACION MINER CDM0000007, DISPUESTO PARA 20 PUNTOS DE DETECCION, CON BLOQUE DE VALVULAS DE CONMUTACION, MEDIDAS DE FLUJO CON VIGILANCIA, SENSOR DE OXIDACION ELECTROQUIMICA (DURACION APROX.3 A¥OS),MICROORDENADOR DE CONTROL CON DISPLAY, EQUIPO DE ASPIRACION, MONTADO EN ARMARIO METALICO MURAL, CON PROTECCION IP-53 ALIMENTACION 230 V 50 HZ INCLUIDOS: 20 FILTROS EXTRAPLANOS TIPO PL 1 MANUAL DE MONTAJE, USO Y MANTENIMIENTO N§ SERIE: | -2 | Articulo | 1 | 1 | 7654 |  | 1 | S2 7 | tha | 20190123 | 19000101
7501 | 1414 | -1 | 7034 | T01KM212ND20 | KMQ-212 ND 20 TOMAS GARAJE | DETECTOR DE CO TIPO KMQ 212 ND 20 TOMAS PARA DETECCION DE MONOXIDO DE CARBONO EN AIRE AMBIENTE, MARGEN DE MEDIDA 0...300 PPM, HOMOLOGACION MINER CDM0000007, DISPUESTO PARA 20 PUNTOS DE DETECCION, CON BLOQUE DE VALVULAS DE CONMUTACION, MEDIDAS DE FLUJO CON VIGILANCIA, SENSOR DE OXIDACION ELECTROQUIMICA (DURACION APROX.3 A¥OS),MICROORDENADOR DE CONTROL CON DISPLAY, EQUIPO DE ASPIRACION, MONTADO EN ARMARIO METALICO MURAL, CON PROTECCION IP-53 ALIMENTACION 230 V 50 HZ INCLUIDOS: 20 FILTROS EXTRAPLANOS TIPO PL 1 MANUAL DE MONTAJE, USO Y MANTENIMIENTO N§ SERIE: | -2 | Articulo | 1 | 1 | 7655 |  | 1 | S3 180 | tha | 20190123 | 19000101
7502 | 1414 | -1 | 7034 | T01KM212ND20 | KMQ-212 ND 20 TOMAS GARAJE | DETECTOR DE CO TIPO KMQ 212 ND 20 TOMAS PARA DETECCION DE MONOXIDO DE CARBONO EN AIRE AMBIENTE, MARGEN DE MEDIDA 0...300 PPM, HOMOLOGACION MINER CDM0000007, DISPUESTO PARA 20 PUNTOS DE DETECCION, CON BLOQUE DE VALVULAS DE CONMUTACION, MEDIDAS DE FLUJO CON VIGILANCIA, SENSOR DE OXIDACION ELECTROQUIMICA (DURACION APROX.3 A¥OS),MICROORDENADOR DE CONTROL CON DISPLAY, EQUIPO DE ASPIRACION, MONTADO EN ARMARIO METALICO MURAL, CON PROTECCION IP-53 ALIMENTACION 230 V 50 HZ INCLUIDOS: 20 FILTROS EXTRAPLANOS TIPO PL 1 MANUAL DE MONTAJE, USO Y MANTENIMIENTO N§ SERIE: | -2 | Articulo | 1 | 1 | 7656 |  | 1 | S3 09 | tha | 20190123 | 19000101
7503 | 1414 | -1 | 7033 | T01KM212ND18 | KMQ-212 ND 18 TOMAS GARAJE | DETECTOR DE CO TIPO KMQ 212 ND 18 TOMAS PARA DETECCION DE MONOXIDO DE CARBONO EN AIRE AMBIENTE, MARGEN DE MEDIDA 0...300 PPM, HOMOLOGACION MINER CDM0000007, DISPUESTO PARA 18 PUNTOS DE DETECCION, CON BLOQUE DE VALVULAS DE CONMUTACION, MEDIDAS DE FLUJO CON VIGILANCIA, SENSOR DE OXIDACION ELECTROQUIMICA (DURACION APROX.3 A¥OS),MICROORDENADOR DE CONTROL CON DISPLAY, EQUIPO DE ASPIRACION, MONTADO EN ARMARIO METALICO MURAL, CON PROTECCION IP-53 ALIMENTACION 230 V 50 HZ INCLUIDOS: 18 FILTROS EXTRAPLANOS TIPO PL 1 MANUAL DE MONTAJE, USO Y MANTENIMIENTO N§ SERIE: | -2 | Articulo | 1 | 1 | 7657 |  | 1 | S5 153 | tha | 20190123 | 19000101
7504 | 1414 | -1 | 7033 | T01KM212ND18 | KMQ-212 ND 18 TOMAS GARAJE | DETECTOR DE CO TIPO KMQ 212 ND 18 TOMAS PARA DETECCION DE MONOXIDO DE CARBONO EN AIRE AMBIENTE, MARGEN DE MEDIDA 0...300 PPM, HOMOLOGACION MINER CDM0000007, DISPUESTO PARA 18 PUNTOS DE DETECCION, CON BLOQUE DE VALVULAS DE CONMUTACION, MEDIDAS DE FLUJO CON VIGILANCIA, SENSOR DE OXIDACION ELECTROQUIMICA (DURACION APROX.3 A¥OS),MICROORDENADOR DE CONTROL CON DISPLAY, EQUIPO DE ASPIRACION, MONTADO EN ARMARIO METALICO MURAL, CON PROTECCION IP-53 ALIMENTACION 230 V 50 HZ INCLUIDOS: 18 FILTROS EXTRAPLANOS TIPO PL 1 MANUAL DE MONTAJE, USO Y MANTENIMIENTO N§ SERIE: | -2 | Articulo | 1 | 1 | 7658 |  | 1 | S4 150 | tha | 20190123 | 19000101
7505 | 1414 | -1 | 7032 | T01KM212ND16 | KMQ-212 ND 16 TOMAS GARAJE | DETECTOR DE CO TIPO KMQ 212 ND 16 TOMAS PARA DETECCION DE MONOXIDO DE CARBONO EN AIRE AMBIENTE, MARGEN DE MEDIDA 0...300 PPM, HOMOLOGACION MINER CDM0000007, DISPUESTO PARA 16 PUNTOS DE DETECCION, CON BLOQUE DE VALVULAS DE CONMUTACION, MEDIDAS DE FLUJO CON VIGILANCIA, SENSOR DE OXIDACION ELECTROQUIMICA (DURACION APROX.3 A¥OS),MICROORDENADOR DE CONTROL CON DISPLAY, EQUIPO DE ASPIRACION, MONTADO EN ARMARIO METALICO MURAL, CON PROTECCION IP-53 ALIMENTACION 230 V 50 HZ INCLUIDOS: 16 FILTROS EXTRAPLANOS TIPO PL 1 MANUAL DE MONTAJE, USO Y MANTENIMIENTO N§ SERIE: | -2 | Articulo | 1 | 1 | 7659 |  | 1 | S5 09 | tha | 20190123 | 19000101
7506 | 1414 | -1 | 7032 | T01KM212ND16 | KMQ-212 ND 16 TOMAS GARAJE | DETECTOR DE CO TIPO KMQ 212 ND 16 TOMAS PARA DETECCION DE MONOXIDO DE CARBONO EN AIRE AMBIENTE, MARGEN DE MEDIDA 0...300 PPM, HOMOLOGACION MINER CDM0000007, DISPUESTO PARA 16 PUNTOS DE DETECCION, CON BLOQUE DE VALVULAS DE CONMUTACION, MEDIDAS DE FLUJO CON VIGILANCIA, SENSOR DE OXIDACION ELECTROQUIMICA (DURACION APROX.3 A¥OS),MICROORDENADOR DE CONTROL CON DISPLAY, EQUIPO DE ASPIRACION, MONTADO EN ARMARIO METALICO MURAL, CON PROTECCION IP-53 ALIMENTACION 230 V 50 HZ INCLUIDOS: 16 FILTROS EXTRAPLANOS TIPO PL 1 MANUAL DE MONTAJE, USO Y MANTENIMIENTO N§ SERIE: | -2 | Articulo | 1 | 1 | 7660 |  | 1 | S4 9 | tha | 20190123 | 19000101
7507 | 1414 | -1 | 7031 | T01KM212ND14 | KMQ-212 ND 14 TOMAS GARAJE | DETECTOR DE CO TIPO KMQ 212 ND 14 TOMAS PARA DETECCION DE MONOXIDO DE CARBONO EN AIRE AMBIENTE, MARGEN DE MEDIDA 0...300 PPM, HOMOLOGACION MINER CDM0000007, DISPUESTO PARA 14 PUNTOS DE DETECCION, CON BLOQUE DE VALVULAS DE CONMUTACION, MEDIDAS DE FLUJO CON VIGILANCIA, SENSOR DE OXIDACION ELECTROQUIMICA (DURACION APROX.3 A¥OS),MICROORDENADOR DE CONTROL CON DISPLAY, EQUIPO DE ASPIRACION, MONTADO EN ARMARIO METALICO MURAL, CON PROTECCION IP-53 ALIMENTACION 230 V 50 HZ INCLUIDOS: 14 FILTROS EXTRAPLANOS TIPO PL 1 MANUAL DE MONTAJE, USO Y MANTENIMIENTO N§ SERIE: | -2 | Articulo | 1 | 1 | 7661 |  | 1 | S1 132 | tha | 20190123 | 19000101
7508 | 1414 | -1 | 7031 | T01KM212ND14 | KMQ-212 ND 14 TOMAS GARAJE | DETECTOR DE CO TIPO KMQ 212 ND 14 TOMAS PARA DETECCION DE MONOXIDO DE CARBONO EN AIRE AMBIENTE, MARGEN DE MEDIDA 0...300 PPM, HOMOLOGACION MINER CDM0000007, DISPUESTO PARA 14 PUNTOS DE DETECCION, CON BLOQUE DE VALVULAS DE CONMUTACION, MEDIDAS DE FLUJO CON VIGILANCIA, SENSOR DE OXIDACION ELECTROQUIMICA (DURACION APROX.3 A¥OS),MICROORDENADOR DE CONTROL CON DISPLAY, EQUIPO DE ASPIRACION, MONTADO EN ARMARIO METALICO MURAL, CON PROTECCION IP-53 ALIMENTACION 230 V 50 HZ INCLUIDOS: 14 FILTROS EXTRAPLANOS TIPO PL 1 MANUAL DE MONTAJE, USO Y MANTENIMIENTO N§ SERIE: | -2 | Articulo | 1 | 1 | 7662 |  | 1 | S1 TALLER | tha | 20190123 | 19000101
7509 | 1415 | -1 | 7034 | T01KM212ND20 | KMQ-212 ND 20 TOMAS GARAJE | DETECTOR DE CO TIPO KMQ 212 ND 20 TOMAS PARA DETECCION DE MONOXIDO DE CARBONO EN AIRE AMBIENTE, MARGEN DE MEDIDA 0...300 PPM, HOMOLOGACION MINER CDM0000007, DISPUESTO PARA 20 PUNTOS DE DETECCION, CON BLOQUE DE VALVULAS DE CONMUTACION, MEDIDAS DE FLUJO CON VIGILANCIA, SENSOR DE OXIDACION ELECTROQUIMICA (DURACION APROX.3 A¥OS),MICROORDENADOR DE CONTROL CON DISPLAY, EQUIPO DE ASPIRACION, MONTADO EN ARMARIO METALICO MURAL, CON PROTECCION IP-53 ALIMENTACION 230 V 50 HZ INCLUIDOS: 20 FILTROS EXTRAPLANOS TIPO PL 1 MANUAL DE MONTAJE, USO Y MANTENIMIENTO N§ SERIE: | -2 | Articulo | 1 | 1 | 7617 |  | 1 | S2 | tha | 20190129 | 19000101
7510 | 1415 | -1 | 7034 | T01KM212ND20 | KMQ-212 ND 20 TOMAS GARAJE | DETECTOR DE CO TIPO KMQ 212 ND 20 TOMAS PARA DETECCION DE MONOXIDO DE CARBONO EN AIRE AMBIENTE, MARGEN DE MEDIDA 0...300 PPM, HOMOLOGACION MINER CDM0000007, DISPUESTO PARA 20 PUNTOS DE DETECCION, CON BLOQUE DE VALVULAS DE CONMUTACION, MEDIDAS DE FLUJO CON VIGILANCIA, SENSOR DE OXIDACION ELECTROQUIMICA (DURACION APROX.3 A¥OS),MICROORDENADOR DE CONTROL CON DISPLAY, EQUIPO DE ASPIRACION, MONTADO EN ARMARIO METALICO MURAL, CON PROTECCION IP-53 ALIMENTACION 230 V 50 HZ INCLUIDOS: 20 FILTROS EXTRAPLANOS TIPO PL 1 MANUAL DE MONTAJE, USO Y MANTENIMIENTO N§ SERIE: | -2 | Articulo | 1 | 1 | 7618 |  | 1 | S3 | tha | 20190129 | 19000101
7511 | 1415 | -1 | 7034 | T01KM212ND20 | KMQ-212 ND 20 TOMAS GARAJE | DETECTOR DE CO TIPO KMQ 212 ND 20 TOMAS PARA DETECCION DE MONOXIDO DE CARBONO EN AIRE AMBIENTE, MARGEN DE MEDIDA 0...300 PPM, HOMOLOGACION MINER CDM0000007, DISPUESTO PARA 20 PUNTOS DE DETECCION, CON BLOQUE DE VALVULAS DE CONMUTACION, MEDIDAS DE FLUJO CON VIGILANCIA, SENSOR DE OXIDACION ELECTROQUIMICA (DURACION APROX.3 A¥OS),MICROORDENADOR DE CONTROL CON DISPLAY, EQUIPO DE ASPIRACION, MONTADO EN ARMARIO METALICO MURAL, CON PROTECCION IP-53 ALIMENTACION 230 V 50 HZ INCLUIDOS: 20 FILTROS EXTRAPLANOS TIPO PL 1 MANUAL DE MONTAJE, USO Y MANTENIMIENTO N§ SERIE: | -2 | Articulo | 1 | 1 | 7619 |  | 1 | S3 | tha | 20190129 | 19000101
7512 | 1415 | -1 | 7034 | T01KM212ND20 | KMQ-212 ND 20 TOMAS GARAJE | DETECTOR DE CO TIPO KMQ 212 ND 20 TOMAS PARA DETECCION DE MONOXIDO DE CARBONO EN AIRE AMBIENTE, MARGEN DE MEDIDA 0...300 PPM, HOMOLOGACION MINER CDM0000007, DISPUESTO PARA 20 PUNTOS DE DETECCION, CON BLOQUE DE VALVULAS DE CONMUTACION, MEDIDAS DE FLUJO CON VIGILANCIA, SENSOR DE OXIDACION ELECTROQUIMICA (DURACION APROX.3 A¥OS),MICROORDENADOR DE CONTROL CON DISPLAY, EQUIPO DE ASPIRACION, MONTADO EN ARMARIO METALICO MURAL, CON PROTECCION IP-53 ALIMENTACION 230 V 50 HZ INCLUIDOS: 20 FILTROS EXTRAPLANOS TIPO PL 1 MANUAL DE MONTAJE, USO Y MANTENIMIENTO N§ SERIE: | -2 | Articulo | 1 | 1 | 7620 |  | 1 | S4 | tha | 20190129 | 19000101
7513 | 1416 | -1 | 3540 | T01OT0KMQ16T | KMQ-212 16 TOMAS | DETECTOR DE CO TIPO KMQ 212 CO 16 TOMAS PARA DETECCION DE MONOXIDO DE CARBONO EN AIRE AMBIENTE, MARGEN DE MEDIDA 0...300 PPM, HOMOLOGACION MINER CDM 0004, DISPUESTO PARA 16 PUNTOS DE DETECCION CON BLOQUE DE VALVULAS DE CONMUTACION, MEDIDAS DE FLUJO CON VIGILANCIA, SENSOR DE OXIDACION ELECTROQUIMICA (DURACION APROX.3 A¥OS),MICROORDENADOR DE CONTROL CON DISPLAY, EQUIPO DE ASPIRACION, MONTADO EN ARMARIO METALICO MURAL, CON PROTECCION IP-53 ALIMENTACION A 230 V 50 HZ INCLUIDOS: 16 FILTROS EXTRAPLANOS TIPO PL 1 MANUAL DE MONTAJE, USO Y MANTENIMIENTO | -2 | Articulo | 1 | 1 | 6330 |  | 1 | S2 | tha | 20190129 | 19000101
7514 | 1416 | -1 | 3539 | T01OT0KMQ14T | KMQ-212 14 TOMAS | DETECTOR DE CO TIPO KMQ 212 CO 14 TOMAS PARA DETECCION DE MONOXIDO DE CARBONO EN AIRE AMBIENTE, MARGEN DE MEDIDA 0...300 PPM, HOMOLOGACION MINER CDM 0004, DISPUESTO PARA 14 PUNTOS DE DETECCION, CON BLOQUE DE VALVULAS DE CONMUTACION, MEDIDAS DE FLUJO CON VIGILANCIA, SENSOR DE OXIDACION ELECTROQUIMICA (DURACION APROX.3 A¥OS),MICROORDENADOR DE CONTROL CON DISPLAY, EQUIPO DE ASPIRACION, MONTADO EN ARMARIO METALICO MURAL, CON PROTECCION IP-53 ALIMENTACION 230 V 50 HZ INCLUIDOS: 14 FILTROS EXTRAPLANOS TIPO PL 1 MANUAL DE MONTAJE, USO Y MANTENIMIENTO | -2 | Articulo | 1 | 1 | 6329 |  | 1 | S3 | tha | 20190129 | 19000101
7515 | 1416 | -1 | 3539 | T01OT0KMQ14T | KMQ-212 14 TOMAS | DETECTOR DE CO TIPO KMQ 212 CO 14 TOMAS PARA DETECCION DE MONOXIDO DE CARBONO EN AIRE AMBIENTE, MARGEN DE MEDIDA 0...300 PPM, HOMOLOGACION MINER CDM 0004, DISPUESTO PARA 14 PUNTOS DE DETECCION, CON BLOQUE DE VALVULAS DE CONMUTACION, MEDIDAS DE FLUJO CON VIGILANCIA, SENSOR DE OXIDACION ELECTROQUIMICA (DURACION APROX.3 A¥OS),MICROORDENADOR DE CONTROL CON DISPLAY, EQUIPO DE ASPIRACION, MONTADO EN ARMARIO METALICO MURAL, CON PROTECCION IP-53 ALIMENTACION 230 V 50 HZ INCLUIDOS: 14 FILTROS EXTRAPLANOS TIPO PL 1 MANUAL DE MONTAJE, USO Y MANTENIMIENTO | -2 | Articulo | 1 | 1 | 6328 |  | 1 | S1 | tha | 20190129 | 19000101
7516 | 1417 | -1 | 3542 | T01OT0KMQ20T | KMQ-212 20 TOMAS | DETECTOR DE CO TIPO KMQ 212 CO 20 TOMAS PARA DETECCION DE MONOXIDO DE CARBONO EN AIRE AMBIENTE, MARGEN DE MEDIDA 0...300 PPM, HOMOLOGACION MINER CDM 0004, DISPUESTO PARA 20 PUNTOS DE DETECCION, CON BLOQUE DE VALVULAS DE CONMUTACION, MEDIDAS DE FLUJO CON VIGILANCIA, SENSOR DE OXIDACION ELECTROQUIMICA (DURACION APROX.3 A¥OS),MICROORDENADOR DE CONTROL CON DISPLAY, EQUIPO DE ASPIRACION, MONTADO EN ARMARIO METALICO MURAL, CON PROTECCION IP-53 ALIMENTACION 230 V 50 HZ INCLUIDOS: 20 FILTROS EXTRAPLANOS TIPO PL 1 MANUAL DE MONTAJE, USO Y MANTENIMIENTO | -2 | Articulo | 1 | 1 | 6756 |  | 1 | S1B 552 | tha | 20190129 | 19000101
7517 | 1417 | -1 | 3542 | T01OT0KMQ20T | KMQ-212 20 TOMAS | DETECTOR DE CO TIPO KMQ 212 CO 20 TOMAS PARA DETECCION DE MONOXIDO DE CARBONO EN AIRE AMBIENTE, MARGEN DE MEDIDA 0...300 PPM, HOMOLOGACION MINER CDM 0004, DISPUESTO PARA 20 PUNTOS DE DETECCION, CON BLOQUE DE VALVULAS DE CONMUTACION, MEDIDAS DE FLUJO CON VIGILANCIA, SENSOR DE OXIDACION ELECTROQUIMICA (DURACION APROX.3 A¥OS),MICROORDENADOR DE CONTROL CON DISPLAY, EQUIPO DE ASPIRACION, MONTADO EN ARMARIO METALICO MURAL, CON PROTECCION IP-53 ALIMENTACION 230 V 50 HZ INCLUIDOS: 20 FILTROS EXTRAPLANOS TIPO PL 1 MANUAL DE MONTAJE, USO Y MANTENIMIENTO | -2 | Articulo | 1 | 1 | 6757 |  | 1 | S1 648 | tha | 20190129 | 19000101
7518 | 1417 | -1 | 3542 | T01OT0KMQ20T | KMQ-212 20 TOMAS | DETECTOR DE CO TIPO KMQ 212 CO 20 TOMAS PARA DETECCION DE MONOXIDO DE CARBONO EN AIRE AMBIENTE, MARGEN DE MEDIDA 0...300 PPM, HOMOLOGACION MINER CDM 0004, DISPUESTO PARA 20 PUNTOS DE DETECCION, CON BLOQUE DE VALVULAS DE CONMUTACION, MEDIDAS DE FLUJO CON VIGILANCIA, SENSOR DE OXIDACION ELECTROQUIMICA (DURACION APROX.3 A¥OS),MICROORDENADOR DE CONTROL CON DISPLAY, EQUIPO DE ASPIRACION, MONTADO EN ARMARIO METALICO MURAL, CON PROTECCION IP-53 ALIMENTACION 230 V 50 HZ INCLUIDOS: 20 FILTROS EXTRAPLANOS TIPO PL 1 MANUAL DE MONTAJE, USO Y MANTENIMIENTO | -2 | Articulo | 1 | 1 | 6758 |  | 1 | S1 D 1125 | tha | 20190129 | 19000101
7519 | 1417 | -1 | 3542 | T01OT0KMQ20T | KMQ-212 20 TOMAS | DETECTOR DE CO TIPO KMQ 212 CO 20 TOMAS PARA DETECCION DE MONOXIDO DE CARBONO EN AIRE AMBIENTE, MARGEN DE MEDIDA 0...300 PPM, HOMOLOGACION MINER CDM 0004, DISPUESTO PARA 20 PUNTOS DE DETECCION, CON BLOQUE DE VALVULAS DE CONMUTACION, MEDIDAS DE FLUJO CON VIGILANCIA, SENSOR DE OXIDACION ELECTROQUIMICA (DURACION APROX.3 A¥OS),MICROORDENADOR DE CONTROL CON DISPLAY, EQUIPO DE ASPIRACION, MONTADO EN ARMARIO METALICO MURAL, CON PROTECCION IP-53 ALIMENTACION 230 V 50 HZ INCLUIDOS: 20 FILTROS EXTRAPLANOS TIPO PL 1 MANUAL DE MONTAJE, USO Y MANTENIMIENTO | -2 | Articulo | 1 | 1 | 6759 |  | 1 | S1 A 188 | tha | 20190129 | 19000101
7520 | 1417 | -1 | 3542 | T01OT0KMQ20T | KMQ-212 20 TOMAS | DETECTOR DE CO TIPO KMQ 212 CO 20 TOMAS PARA DETECCION DE MONOXIDO DE CARBONO EN AIRE AMBIENTE, MARGEN DE MEDIDA 0...300 PPM, HOMOLOGACION MINER CDM 0004, DISPUESTO PARA 20 PUNTOS DE DETECCION, CON BLOQUE DE VALVULAS DE CONMUTACION, MEDIDAS DE FLUJO CON VIGILANCIA, SENSOR DE OXIDACION ELECTROQUIMICA (DURACION APROX.3 A¥OS),MICROORDENADOR DE CONTROL CON DISPLAY, EQUIPO DE ASPIRACION, MONTADO EN ARMARIO METALICO MURAL, CON PROTECCION IP-53 ALIMENTACION 230 V 50 HZ INCLUIDOS: 20 FILTROS EXTRAPLANOS TIPO PL 1 MANUAL DE MONTAJE, USO Y MANTENIMIENTO | -2 | Articulo | 1 | 1 | 6760 |  | 1 | S2 B 680 | tha | 20190129 | 19000101
7521 | 1417 | -1 | 3542 | T01OT0KMQ20T | KMQ-212 20 TOMAS | DETECTOR DE CO TIPO KMQ 212 CO 20 TOMAS PARA DETECCION DE MONOXIDO DE CARBONO EN AIRE AMBIENTE, MARGEN DE MEDIDA 0...300 PPM, HOMOLOGACION MINER CDM 0004, DISPUESTO PARA 20 PUNTOS DE DETECCION, CON BLOQUE DE VALVULAS DE CONMUTACION, MEDIDAS DE FLUJO CON VIGILANCIA, SENSOR DE OXIDACION ELECTROQUIMICA (DURACION APROX.3 A¥OS),MICROORDENADOR DE CONTROL CON DISPLAY, EQUIPO DE ASPIRACION, MONTADO EN ARMARIO METALICO MURAL, CON PROTECCION IP-53 ALIMENTACION 230 V 50 HZ INCLUIDOS: 20 FILTROS EXTRAPLANOS TIPO PL 1 MANUAL DE MONTAJE, USO Y MANTENIMIENTO | -2 | Articulo | 1 | 1 | 6761 |  | 1 | S2 G 999 | tha | 20190129 | 19000101
7522 | 1417 | -1 | 3542 | T01OT0KMQ20T | KMQ-212 20 TOMAS | DETECTOR DE CO TIPO KMQ 212 CO 20 TOMAS PARA DETECCION DE MONOXIDO DE CARBONO EN AIRE AMBIENTE, MARGEN DE MEDIDA 0...300 PPM, HOMOLOGACION MINER CDM 0004, DISPUESTO PARA 20 PUNTOS DE DETECCION, CON BLOQUE DE VALVULAS DE CONMUTACION, MEDIDAS DE FLUJO CON VIGILANCIA, SENSOR DE OXIDACION ELECTROQUIMICA (DURACION APROX.3 A¥OS),MICROORDENADOR DE CONTROL CON DISPLAY, EQUIPO DE ASPIRACION, MONTADO EN ARMARIO METALICO MURAL, CON PROTECCION IP-53 ALIMENTACION 230 V 50 HZ INCLUIDOS: 20 FILTROS EXTRAPLANOS TIPO PL 1 MANUAL DE MONTAJE, USO Y MANTENIMIENTO | -2 | Articulo | 1 | 1 | 6762 |  | 1 | S2 C 1094 | tha | 20190129 | 19000101
7523 | 1417 | -1 | 3542 | T01OT0KMQ20T | KMQ-212 20 TOMAS | DETECTOR DE CO TIPO KMQ 212 CO 20 TOMAS PARA DETECCION DE MONOXIDO DE CARBONO EN AIRE AMBIENTE, MARGEN DE MEDIDA 0...300 PPM, HOMOLOGACION MINER CDM 0004, DISPUESTO PARA 20 PUNTOS DE DETECCION, CON BLOQUE DE VALVULAS DE CONMUTACION, MEDIDAS DE FLUJO CON VIGILANCIA, SENSOR DE OXIDACION ELECTROQUIMICA (DURACION APROX.3 A¥OS),MICROORDENADOR DE CONTROL CON DISPLAY, EQUIPO DE ASPIRACION, MONTADO EN ARMARIO METALICO MURAL, CON PROTECCION IP-53 ALIMENTACION 230 V 50 HZ INCLUIDOS: 20 FILTROS EXTRAPLANOS TIPO PL 1 MANUAL DE MONTAJE, USO Y MANTENIMIENTO | -2 | Articulo | 1 | 1 | 6763 |  | 1 | S2 398 A | tha | 20190129 | 19000101
7524 | 1417 | -1 | 5002 | T01OTKMQ20ND | KMQ 212 20 TOMAS ND | DETECTOR DE CO TIPO KMQ 212 ND 20 TOMAS PARA DETECCION DE MONOXIDO DE CARBONO EN AIRE AMBIENTE, MARGEN DE MEDIDA 0...300 PPM, HOMOLOGACION MINER CDM 0000007, DISPUESTO PARA 20 PUNTOS DE DETECCION, CON BLOQUE DE VALVULAS DE CONMUTACION, MEDIDAS DE FLUJO CON VIGILANCIA, SENSOR DE OXIDACION ELECTROQUIMICA (DURACION APROX.3 A¥OS),MICROORDENADOR DE CONTROL CON DISPLAY, EQUIPO DE ASPIRACION, MONTADO EN ARMARIO METALICO MURAL, CON PROTECCION IP-53 ALIMENTACION 230 V 50 HZ INCLUIDOS: 20 FILTROS EXTRAPLANOS TIPO PL 1 MANUAL DE MONTAJE, USO Y MANTENIMIENTO N§ SERIE: | -2 | Articulo | 1 | 1 | 7138 |  | 1 | S2 398 | tha | 20190129 | 19000101
7525 | 1417 | -1 | 5002 | T01OTKMQ20ND | KMQ 212 20 TOMAS ND | DETECTOR DE CO TIPO KMQ 212 ND 20 TOMAS PARA DETECCION DE MONOXIDO DE CARBONO EN AIRE AMBIENTE, MARGEN DE MEDIDA 0...300 PPM, HOMOLOGACION MINER CDM 0000007, DISPUESTO PARA 20 PUNTOS DE DETECCION, CON BLOQUE DE VALVULAS DE CONMUTACION, MEDIDAS DE FLUJO CON VIGILANCIA, SENSOR DE OXIDACION ELECTROQUIMICA (DURACION APROX.3 A¥OS),MICROORDENADOR DE CONTROL CON DISPLAY, EQUIPO DE ASPIRACION, MONTADO EN ARMARIO METALICO MURAL, CON PROTECCION IP-53 ALIMENTACION 230 V 50 HZ INCLUIDOS: 20 FILTROS EXTRAPLANOS TIPO PL 1 MANUAL DE MONTAJE, USO Y MANTENIMIENTO N§ SERIE: | -2 | Articulo | 1 | 1 | 7139 |  | 1 | S2 A 398 | tha | 20190129 | 19000101
7526 | 1418 | -1 | 7034 | T01KM212ND20 | KMQ-212 ND 20 TOMAS GARAJE | DETECTOR DE CO TIPO KMQ 212 ND 20 TOMAS PARA DETECCION DE MONOXIDO DE CARBONO EN AIRE AMBIENTE, MARGEN DE MEDIDA 0...300 PPM, HOMOLOGACION MINER CDM0000007, DISPUESTO PARA 20 PUNTOS DE DETECCION, CON BLOQUE DE VALVULAS DE CONMUTACION, MEDIDAS DE FLUJO CON VIGILANCIA, SENSOR DE OXIDACION ELECTROQUIMICA (DURACION APROX.3 A¥OS),MICROORDENADOR DE CONTROL CON DISPLAY, EQUIPO DE ASPIRACION, MONTADO EN ARMARIO METALICO MURAL, CON PROTECCION IP-53 ALIMENTACION 230 V 50 HZ INCLUIDOS: 20 FILTROS EXTRAPLANOS TIPO PL 1 MANUAL DE MONTAJE, USO Y MANTENIMIENTO N§ SERIE: | -2 | Articulo | 1 | 1 | 7798 |  | 1 | S3 85 | tha | 20190129 | 19000101
7527 | 1418 | -1 | 7034 | T01KM212ND20 | KMQ-212 ND 20 TOMAS GARAJE | DETECTOR DE CO TIPO KMQ 212 ND 20 TOMAS PARA DETECCION DE MONOXIDO DE CARBONO EN AIRE AMBIENTE, MARGEN DE MEDIDA 0...300 PPM, HOMOLOGACION MINER CDM0000007, DISPUESTO PARA 20 PUNTOS DE DETECCION, CON BLOQUE DE VALVULAS DE CONMUTACION, MEDIDAS DE FLUJO CON VIGILANCIA, SENSOR DE OXIDACION ELECTROQUIMICA (DURACION APROX.3 A¥OS),MICROORDENADOR DE CONTROL CON DISPLAY, EQUIPO DE ASPIRACION, MONTADO EN ARMARIO METALICO MURAL, CON PROTECCION IP-53 ALIMENTACION 230 V 50 HZ INCLUIDOS: 20 FILTROS EXTRAPLANOS TIPO PL 1 MANUAL DE MONTAJE, USO Y MANTENIMIENTO N§ SERIE: | -2 | Articulo | 1 | 1 | 7799 |  | 1 | S4 130 | tha | 20190129 | 19000101
7528 | 1418 | -1 | 7034 | T01KM212ND20 | KMQ-212 ND 20 TOMAS GARAJE | DETECTOR DE CO TIPO KMQ 212 ND 20 TOMAS PARA DETECCION DE MONOXIDO DE CARBONO EN AIRE AMBIENTE, MARGEN DE MEDIDA 0...300 PPM, HOMOLOGACION MINER CDM0000007, DISPUESTO PARA 20 PUNTOS DE DETECCION, CON BLOQUE DE VALVULAS DE CONMUTACION, MEDIDAS DE FLUJO CON VIGILANCIA, SENSOR DE OXIDACION ELECTROQUIMICA (DURACION APROX.3 A¥OS),MICROORDENADOR DE CONTROL CON DISPLAY, EQUIPO DE ASPIRACION, MONTADO EN ARMARIO METALICO MURAL, CON PROTECCION IP-53 ALIMENTACION 230 V 50 HZ INCLUIDOS: 20 FILTROS EXTRAPLANOS TIPO PL 1 MANUAL DE MONTAJE, USO Y MANTENIMIENTO N§ SERIE: | -2 | Articulo | 1 | 1 | 7800 |  | 1 | S4 197 | tha | 20190129 | 19000101
7529 | 1418 | -1 | 7031 | T01KM212ND14 | KMQ-212 ND 14 TOMAS GARAJE | DETECTOR DE CO TIPO KMQ 212 ND 14 TOMAS PARA DETECCION DE MONOXIDO DE CARBONO EN AIRE AMBIENTE, MARGEN DE MEDIDA 0...300 PPM, HOMOLOGACION MINER CDM0000007, DISPUESTO PARA 14 PUNTOS DE DETECCION, CON BLOQUE DE VALVULAS DE CONMUTACION, MEDIDAS DE FLUJO CON VIGILANCIA, SENSOR DE OXIDACION ELECTROQUIMICA (DURACION APROX.3 A¥OS),MICROORDENADOR DE CONTROL CON DISPLAY, EQUIPO DE ASPIRACION, MONTADO EN ARMARIO METALICO MURAL, CON PROTECCION IP-53 ALIMENTACION 230 V 50 HZ INCLUIDOS: 14 FILTROS EXTRAPLANOS TIPO PL 1 MANUAL DE MONTAJE, USO Y MANTENIMIENTO N§ SERIE: | -2 | Articulo | 1 | 1 | 7801 |  | 1 | S2 RAMPA | tha | 20190129 | 19000101
7530 | 1418 | -1 | 7029 | T01KM212ND10 | KMQ-212 ND 10 TOMAS GARAJE | DETECTOR DE CO TIPO KMQ 212 ND 10 TOMAS PARA DETECCION DE MONOXIDO DE CARBONO EN AIRE AMBIENTE, MARGEN DE MEDIDA 0...300 PPM, HOMOLOGACION MINER CDM0000007, DISPUESTO PARA 10 PUNTOS DE DETECCION, CON BLOQUE DE VALVULAS DE CONMUTACION, MEDIDAS DE FLUJO CON VIGILANCIA, SENSOR DE OXIDACION ELECTROQUIMICA (DURACION APROX.3 A¥OS),MICROORDENADOR DE CONTROL CON DISPLAY, EQUIPO DE ASPIRACION, MONTADO EN ARMARIO METALICO MURAL, CON PROTECCION IP-53 ALIMENTACION 230 V 50 HZ INCLUIDOS: 10 FILTROS EXTRAPLANOS TIPO PL 1 MANUAL DE MONTAJE, USO Y MANTENIMIENTO N§ SERIE: | -2 | Articulo | 1 | 1 | 7802 |  | 1 | S1 TALLER | tha | 20190129 | 19000101
7531 | 1418 | -1 | 7317 | T01KM613C2P6 | KMQ-212 ND 6 TOMAS PREVIO 2 CANALES | KMQ 212 ND 6 TOMAS PREVIO 2 CANALES CO + NO2 N§ SERIE: | -2 | Articulo | 1 | 1 | 7803 |  | 1 | MUELLE | tha | 20190129 | 19000101
7532 | 1418 | -1 | 6953 | T01TU0000053 | OPACIMETRO VISGUARD IS EN ARMARIO CON RPT | Opacímetro por dispersión de luz con ángulo de 30 Grados, con doble haz luminoso, sistema de medida autocalibrado con control continuo del punto cero y valor 100%, margen de medida 0 .. 0,015 /m, incluido barra de verificación, con controlador tipo RPT-ORT, con muestreo por aspirador integrado, conexión para comunicación a 2 hilos por bus ORNET, tipo VisGuard IS | -2 | Articulo | 1 | 1 | OPCR0167 |  | 1 |  | tha | 20190129 | 19000101
7533 | 1419 | -1 | 7034 | T01KM212ND20 | KMQ-212 ND 20 TOMAS GARAJE | DETECTOR DE CO TIPO KMQ 212 ND 20 TOMAS PARA DETECCION DE MONOXIDO DE CARBONO EN AIRE AMBIENTE, MARGEN DE MEDIDA 0...300 PPM, HOMOLOGACION MINER CDM0000007, DISPUESTO PARA 20 PUNTOS DE DETECCION, CON BLOQUE DE VALVULAS DE CONMUTACION, MEDIDAS DE FLUJO CON VIGILANCIA, SENSOR DE OXIDACION ELECTROQUIMICA (DURACION APROX.3 A¥OS),MICROORDENADOR DE CONTROL CON DISPLAY, EQUIPO DE ASPIRACION, MONTADO EN ARMARIO METALICO MURAL, CON PROTECCION IP-53 ALIMENTACION 230 V 50 HZ INCLUIDOS: 20 FILTROS EXTRAPLANOS TIPO PL 1 MANUAL DE MONTAJE, USO Y MANTENIMIENTO N§ SERIE: | -2 | Articulo | 1 | 1 | 7982 |  | 1 | Vertical I4 p 1199 | tha | 20190129 | 19000101
7534 | 1419 | -1 | 7034 | T01KM212ND20 | KMQ-212 ND 20 TOMAS GARAJE | DETECTOR DE CO TIPO KMQ 212 ND 20 TOMAS PARA DETECCION DE MONOXIDO DE CARBONO EN AIRE AMBIENTE, MARGEN DE MEDIDA 0...300 PPM, HOMOLOGACION MINER CDM0000007, DISPUESTO PARA 20 PUNTOS DE DETECCION, CON BLOQUE DE VALVULAS DE CONMUTACION, MEDIDAS DE FLUJO CON VIGILANCIA, SENSOR DE OXIDACION ELECTROQUIMICA (DURACION APROX.3 A¥OS),MICROORDENADOR DE CONTROL CON DISPLAY, EQUIPO DE ASPIRACION, MONTADO EN ARMARIO METALICO MURAL, CON PROTECCION IP-53 ALIMENTACION 230 V 50 HZ INCLUIDOS: 20 FILTROS EXTRAPLANOS TIPO PL 1 MANUAL DE MONTAJE, USO Y MANTENIMIENTO N§ SERIE: | -2 | Articulo | 1 | 1 | 7983 |  | 1 | Vertical D 4 p 1086 | tha | 20190129 | 19000101
7535 | 1419 | -1 | 7034 | T01KM212ND20 | KMQ-212 ND 20 TOMAS GARAJE | DETECTOR DE CO TIPO KMQ 212 ND 20 TOMAS PARA DETECCION DE MONOXIDO DE CARBONO EN AIRE AMBIENTE, MARGEN DE MEDIDA 0...300 PPM, HOMOLOGACION MINER CDM0000007, DISPUESTO PARA 20 PUNTOS DE DETECCION, CON BLOQUE DE VALVULAS DE CONMUTACION, MEDIDAS DE FLUJO CON VIGILANCIA, SENSOR DE OXIDACION ELECTROQUIMICA (DURACION APROX.3 A¥OS),MICROORDENADOR DE CONTROL CON DISPLAY, EQUIPO DE ASPIRACION, MONTADO EN ARMARIO METALICO MURAL, CON PROTECCION IP-53 ALIMENTACION 230 V 50 HZ INCLUIDOS: 20 FILTROS EXTRAPLANOS TIPO PL 1 MANUAL DE MONTAJE, USO Y MANTENIMIENTO N§ SERIE: | -2 | Articulo | 1 | 1 | 7984 |  | 1 | Vertical J 4 p 2199 | tha | 20190129 | 19000101
7536 | 1419 | -1 | 7034 | T01KM212ND20 | KMQ-212 ND 20 TOMAS GARAJE | DETECTOR DE CO TIPO KMQ 212 ND 20 TOMAS PARA DETECCION DE MONOXIDO DE CARBONO EN AIRE AMBIENTE, MARGEN DE MEDIDA 0...300 PPM, HOMOLOGACION MINER CDM0000007, DISPUESTO PARA 20 PUNTOS DE DETECCION, CON BLOQUE DE VALVULAS DE CONMUTACION, MEDIDAS DE FLUJO CON VIGILANCIA, SENSOR DE OXIDACION ELECTROQUIMICA (DURACION APROX.3 A¥OS),MICROORDENADOR DE CONTROL CON DISPLAY, EQUIPO DE ASPIRACION, MONTADO EN ARMARIO METALICO MURAL, CON PROTECCION IP-53 ALIMENTACION 230 V 50 HZ INCLUIDOS: 20 FILTROS EXTRAPLANOS TIPO PL 1 MANUAL DE MONTAJE, USO Y MANTENIMIENTO N§ SERIE: | -2 | Articulo | 1 | 1 | 7985 |  | 1 | vertical E 4 p 2086 | tha | 20190129 | 19000101
7537 | 1419 | -1 | 7034 | T01KM212ND20 | KMQ-212 ND 20 TOMAS GARAJE | DETECTOR DE CO TIPO KMQ 212 ND 20 TOMAS PARA DETECCION DE MONOXIDO DE CARBONO EN AIRE AMBIENTE, MARGEN DE MEDIDA 0...300 PPM, HOMOLOGACION MINER CDM0000007, DISPUESTO PARA 20 PUNTOS DE DETECCION, CON BLOQUE DE VALVULAS DE CONMUTACION, MEDIDAS DE FLUJO CON VIGILANCIA, SENSOR DE OXIDACION ELECTROQUIMICA (DURACION APROX.3 A¥OS),MICROORDENADOR DE CONTROL CON DISPLAY, EQUIPO DE ASPIRACION, MONTADO EN ARMARIO METALICO MURAL, CON PROTECCION IP-53 ALIMENTACION 230 V 50 HZ INCLUIDOS: 20 FILTROS EXTRAPLANOS TIPO PL 1 MANUAL DE MONTAJE, USO Y MANTENIMIENTO N§ SERIE: | -2 | Articulo | 1 | 1 | 7986 |  | 1 | vertical J 4 p 3199 | tha | 20190129 | 19000101
7538 | 1419 | -1 | 7034 | T01KM212ND20 | KMQ-212 ND 20 TOMAS GARAJE | DETECTOR DE CO TIPO KMQ 212 ND 20 TOMAS PARA DETECCION DE MONOXIDO DE CARBONO EN AIRE AMBIENTE, MARGEN DE MEDIDA 0...300 PPM, HOMOLOGACION MINER CDM0000007, DISPUESTO PARA 20 PUNTOS DE DETECCION, CON BLOQUE DE VALVULAS DE CONMUTACION, MEDIDAS DE FLUJO CON VIGILANCIA, SENSOR DE OXIDACION ELECTROQUIMICA (DURACION APROX.3 A¥OS),MICROORDENADOR DE CONTROL CON DISPLAY, EQUIPO DE ASPIRACION, MONTADO EN ARMARIO METALICO MURAL, CON PROTECCION IP-53 ALIMENTACION 230 V 50 HZ INCLUIDOS: 20 FILTROS EXTRAPLANOS TIPO PL 1 MANUAL DE MONTAJE, USO Y MANTENIMIENTO N§ SERIE: | -2 | Articulo | 1 | 1 | 7987 |  | 1 | Vertiical E 4 p 3086 | tha | 20190129 | 19000101
7539 | 1419 | -1 | 7033 | T01KM212ND18 | KMQ-212 ND 18 TOMAS GARAJE | DETECTOR DE CO TIPO KMQ 212 ND 18 TOMAS PARA DETECCION DE MONOXIDO DE CARBONO EN AIRE AMBIENTE, MARGEN DE MEDIDA 0...300 PPM, HOMOLOGACION MINER CDM0000007, DISPUESTO PARA 18 PUNTOS DE DETECCION, CON BLOQUE DE VALVULAS DE CONMUTACION, MEDIDAS DE FLUJO CON VIGILANCIA, SENSOR DE OXIDACION ELECTROQUIMICA (DURACION APROX.3 A¥OS),MICROORDENADOR DE CONTROL CON DISPLAY, EQUIPO DE ASPIRACION, MONTADO EN ARMARIO METALICO MURAL, CON PROTECCION IP-53 ALIMENTACION 230 V 50 HZ INCLUIDOS: 18 FILTROS EXTRAPLANOS TIPO PL 1 MANUAL DE MONTAJE, USO Y MANTENIMIENTO N§ SERIE: | -2 | Articulo | 1 | 1 | 7988 |  | 1 | Vertical O 7 p 1398 | tha | 20190129 | 19000101
7540 | 1419 | -1 | 7032 | T01KM212ND16 | KMQ-212 ND 16 TOMAS GARAJE | DETECTOR DE CO TIPO KMQ 212 ND 16 TOMAS PARA DETECCION DE MONOXIDO DE CARBONO EN AIRE AMBIENTE, MARGEN DE MEDIDA 0...300 PPM, HOMOLOGACION MINER CDM0000007, DISPUESTO PARA 16 PUNTOS DE DETECCION, CON BLOQUE DE VALVULAS DE CONMUTACION, MEDIDAS DE FLUJO CON VIGILANCIA, SENSOR DE OXIDACION ELECTROQUIMICA (DURACION APROX.3 A¥OS),MICROORDENADOR DE CONTROL CON DISPLAY, EQUIPO DE ASPIRACION, MONTADO EN ARMARIO METALICO MURAL, CON PROTECCION IP-53 ALIMENTACION 230 V 50 HZ INCLUIDOS: 16 FILTROS EXTRAPLANOS TIPO PL 1 MANUAL DE MONTAJE, USO Y MANTENIMIENTO N§ SERIE: | -2 | Articulo | 1 | 1 | 7989 |  | 1 | Vertical Z 4 p 1538 | tha | 20190129 | 19000101
7541 | 1419 | -1 | 7032 | T01KM212ND16 | KMQ-212 ND 16 TOMAS GARAJE | DETECTOR DE CO TIPO KMQ 212 ND 16 TOMAS PARA DETECCION DE MONOXIDO DE CARBONO EN AIRE AMBIENTE, MARGEN DE MEDIDA 0...300 PPM, HOMOLOGACION MINER CDM0000007, DISPUESTO PARA 16 PUNTOS DE DETECCION, CON BLOQUE DE VALVULAS DE CONMUTACION, MEDIDAS DE FLUJO CON VIGILANCIA, SENSOR DE OXIDACION ELECTROQUIMICA (DURACION APROX.3 A¥OS),MICROORDENADOR DE CONTROL CON DISPLAY, EQUIPO DE ASPIRACION, MONTADO EN ARMARIO METALICO MURAL, CON PROTECCION IP-53 ALIMENTACION 230 V 50 HZ INCLUIDOS: 16 FILTROS EXTRAPLANOS TIPO PL 1 MANUAL DE MONTAJE, USO Y MANTENIMIENTO N§ SERIE: | -2 | Articulo | 1 | 1 | 7990 |  | 1 | Vertical Z 4 p 2538 | tha | 20190129 | 19000101
7542 | 1419 | -1 | 7032 | T01KM212ND16 | KMQ-212 ND 16 TOMAS GARAJE | DETECTOR DE CO TIPO KMQ 212 ND 16 TOMAS PARA DETECCION DE MONOXIDO DE CARBONO EN AIRE AMBIENTE, MARGEN DE MEDIDA 0...300 PPM, HOMOLOGACION MINER CDM0000007, DISPUESTO PARA 16 PUNTOS DE DETECCION, CON BLOQUE DE VALVULAS DE CONMUTACION, MEDIDAS DE FLUJO CON VIGILANCIA, SENSOR DE OXIDACION ELECTROQUIMICA (DURACION APROX.3 A¥OS),MICROORDENADOR DE CONTROL CON DISPLAY, EQUIPO DE ASPIRACION, MONTADO EN ARMARIO METALICO MURAL, CON PROTECCION IP-53 ALIMENTACION 230 V 50 HZ INCLUIDOS: 16 FILTROS EXTRAPLANOS TIPO PL 1 MANUAL DE MONTAJE, USO Y MANTENIMIENTO N§ SERIE: | -2 | Articulo | 1 | 1 | 7991 |  | 1 | Vertical Z 4 p 3538 | tha | 20190129 | 19000101
7543 | 1419 | -1 | 7031 | T01KM212ND14 | KMQ-212 ND 14 TOMAS GARAJE | DETECTOR DE CO TIPO KMQ 212 ND 14 TOMAS PARA DETECCION DE MONOXIDO DE CARBONO EN AIRE AMBIENTE, MARGEN DE MEDIDA 0...300 PPM, HOMOLOGACION MINER CDM0000007, DISPUESTO PARA 14 PUNTOS DE DETECCION, CON BLOQUE DE VALVULAS DE CONMUTACION, MEDIDAS DE FLUJO CON VIGILANCIA, SENSOR DE OXIDACION ELECTROQUIMICA (DURACION APROX.3 A¥OS),MICROORDENADOR DE CONTROL CON DISPLAY, EQUIPO DE ASPIRACION, MONTADO EN ARMARIO METALICO MURAL, CON PROTECCION IP-53 ALIMENTACION 230 V 50 HZ INCLUIDOS: 14 FILTROS EXTRAPLANOS TIPO PL 1 MANUAL DE MONTAJE, USO Y MANTENIMIENTO N§ SERIE: | -2 | Articulo | 1 | 1 | 7992 |  | 1 | Vertical O 7 p 2398 | tha | 20190129 | 19000101
7544 | 1419 | -1 | 7031 | T01KM212ND14 | KMQ-212 ND 14 TOMAS GARAJE | DETECTOR DE CO TIPO KMQ 212 ND 14 TOMAS PARA DETECCION DE MONOXIDO DE CARBONO EN AIRE AMBIENTE, MARGEN DE MEDIDA 0...300 PPM, HOMOLOGACION MINER CDM0000007, DISPUESTO PARA 14 PUNTOS DE DETECCION, CON BLOQUE DE VALVULAS DE CONMUTACION, MEDIDAS DE FLUJO CON VIGILANCIA, SENSOR DE OXIDACION ELECTROQUIMICA (DURACION APROX.3 A¥OS),MICROORDENADOR DE CONTROL CON DISPLAY, EQUIPO DE ASPIRACION, MONTADO EN ARMARIO METALICO MURAL, CON PROTECCION IP-53 ALIMENTACION 230 V 50 HZ INCLUIDOS: 14 FILTROS EXTRAPLANOS TIPO PL 1 MANUAL DE MONTAJE, USO Y MANTENIMIENTO N§ SERIE: | -2 | Articulo | 1 | 1 | 7993 |  | 1 | Vertical O 7 p 3398 | tha | 20190129 | 19000101
7545 | 1420 | -1 | 5002 | T01OTKMQ20ND | KMQ 212 20 TOMAS ND | DETECTOR DE CO TIPO KMQ 212 ND 20 TOMAS PARA DETECCION DE MONOXIDO DE CARBONO EN AIRE AMBIENTE, MARGEN DE MEDIDA 0...300 PPM, HOMOLOGACION MINER CDM 0000007, DISPUESTO PARA 20 PUNTOS DE DETECCION, CON BLOQUE DE VALVULAS DE CONMUTACION, MEDIDAS DE FLUJO CON VIGILANCIA, SENSOR DE OXIDACION ELECTROQUIMICA (DURACION APROX.3 A¥OS),MICROORDENADOR DE CONTROL CON DISPLAY, EQUIPO DE ASPIRACION, MONTADO EN ARMARIO METALICO MURAL, CON PROTECCION IP-53 ALIMENTACION 230 V 50 HZ INCLUIDOS: 20 FILTROS EXTRAPLANOS TIPO PL 1 MANUAL DE MONTAJE, USO Y MANTENIMIENTO N§ SERIE: | -2 | Articulo | 1 | 1 | 7045 |  | 1 | S1 CUARTO | tha | 20190129 | 19000101
7546 | 1420 | -1 | 5002 | T01OTKMQ20ND | KMQ 212 20 TOMAS ND | DETECTOR DE CO TIPO KMQ 212 ND 20 TOMAS PARA DETECCION DE MONOXIDO DE CARBONO EN AIRE AMBIENTE, MARGEN DE MEDIDA 0...300 PPM, HOMOLOGACION MINER CDM 0000007, DISPUESTO PARA 20 PUNTOS DE DETECCION, CON BLOQUE DE VALVULAS DE CONMUTACION, MEDIDAS DE FLUJO CON VIGILANCIA, SENSOR DE OXIDACION ELECTROQUIMICA (DURACION APROX.3 A¥OS),MICROORDENADOR DE CONTROL CON DISPLAY, EQUIPO DE ASPIRACION, MONTADO EN ARMARIO METALICO MURAL, CON PROTECCION IP-53 ALIMENTACION 230 V 50 HZ INCLUIDOS: 20 FILTROS EXTRAPLANOS TIPO PL 1 MANUAL DE MONTAJE, USO Y MANTENIMIENTO N§ SERIE: | -2 | Articulo | 1 | 1 | 7046 |  | 1 | S3 CUARTO | tha | 20190129 | 19000101
7547 | 1420 | -1 | 5002 | T01OTKMQ20ND | KMQ 212 20 TOMAS ND | DETECTOR DE CO TIPO KMQ 212 ND 20 TOMAS PARA DETECCION DE MONOXIDO DE CARBONO EN AIRE AMBIENTE, MARGEN DE MEDIDA 0...300 PPM, HOMOLOGACION MINER CDM 0000007, DISPUESTO PARA 20 PUNTOS DE DETECCION, CON BLOQUE DE VALVULAS DE CONMUTACION, MEDIDAS DE FLUJO CON VIGILANCIA, SENSOR DE OXIDACION ELECTROQUIMICA (DURACION APROX.3 A¥OS),MICROORDENADOR DE CONTROL CON DISPLAY, EQUIPO DE ASPIRACION, MONTADO EN ARMARIO METALICO MURAL, CON PROTECCION IP-53 ALIMENTACION 230 V 50 HZ INCLUIDOS: 20 FILTROS EXTRAPLANOS TIPO PL 1 MANUAL DE MONTAJE, USO Y MANTENIMIENTO N§ SERIE: | -2 | Articulo | 1 | 1 | 7047 |  | 1 | S3 CUARTO | tha | 20190129 | 19000101
7548 | 1420 | -1 | 5083 | T01OTKMQ06ND | KMQ 212 6 TOMAS ND | DETECTOR DE CO TIPO KMQ 212 ND 6 TOMAS PARA DETECCION DE MONOXIDO DE CARBONO EN AIRE AMBIENTE, MARGEN DE MEDIDA 0...300 PPM, HOMOLOGACION MINER CDM 0004, DISPUESTO PARA 6 PUNTOS DE DETECCION, CON BLOQUE DE VALVULAS DE CONMUTACION, MEDIDAS DE FLUJO CON VIGILANCIA, SENSOR DE OXIDACION ELECTROQUIMICA (DURACION APROX.3 A¥OS),MICROORDENADOR DE CONTROL CON DISPLAY, EQUIPO DE ASPIRACION, MONTADO EN ARMARIO METALICO MURAL, CON PROTECCION IP-53 ALIMENTACION 230 V 50 HZ INCLUIDOS: 6 FILTROS EXTRAPLANOS TIPO PL 1 MANUAL DE MONTAJE, USO Y MANTENIMIENTO | -2 | Articulo | 1 | 1 | 7065 |  | 1 | MUELLE | tha | 20190129 | 19000101
7549 | 1421 | -1 | 7032 | T01KM212ND16 | KMQ-212 ND 16 TOMAS GARAJE | DETECTOR DE CO TIPO KMQ 212 ND 16 TOMAS PARA DETECCION DE MONOXIDO DE CARBONO EN AIRE AMBIENTE, MARGEN DE MEDIDA 0...300 PPM, HOMOLOGACION MINER CDM0000007, DISPUESTO PARA 16 PUNTOS DE DETECCION, CON BLOQUE DE VALVULAS DE CONMUTACION, MEDIDAS DE FLUJO CON VIGILANCIA, SENSOR DE OXIDACION ELECTROQUIMICA (DURACION APROX.3 A¥OS),MICROORDENADOR DE CONTROL CON DISPLAY, EQUIPO DE ASPIRACION, MONTADO EN ARMARIO METALICO MURAL, CON PROTECCION IP-53 ALIMENTACION 230 V 50 HZ INCLUIDOS: 16 FILTROS EXTRAPLANOS TIPO PL 1 MANUAL DE MONTAJE, USO Y MANTENIMIENTO N§ SERIE: | -2 | Articulo | 1 | 1 | 8182 |  | 1 |  | tha | 20190129 | 20110531
7550 | 1422 | -1 | 5001 | T01OTKMQ14ND | KMQ 212 14 TOMAS ND | DETECTOR DE CO TIPO KMQ 212 ND 14 TOMAS PARA DETECCION DE MONOXIDO DE CARBONO EN AIRE AMBIENTE, MARGEN DE MEDIDA 0...300 PPM, HOMOLOGACION MINER CDM 0000007, DISPUESTO PARA 14 PUNTOS DE DETECCION, CON BLOQUE DE VALVULAS DE CONMUTACION, MEDIDAS DE FLUJO CON VIGILANCIA, SENSOR DE OXIDACION ELECTROQUIMICA (DURACION APROX.3 A¥OS),MICROORDENADOR DE CONTROL CON DISPLAY, EQUIPO DE ASPIRACION, MONTADO EN ARMARIO METALICO MURAL, CON PROTECCION IP-53 ALIMENTACION 230 V 50 HZ INCLUIDOS: 14 FILTROS EXTRAPLANOS TIPO PL 1 MANUAL DE MONTAJE, USO Y MANTENIMIENTO | -2 | Articulo | 1 | 1 | 7155 |  | 1 | Sotano-3 | tha | 20190129 | 19000101
7551 | 1422 | -1 | 5082 | T01OTKMQ10ND | KMQ 212 10 TOMAS ND | DETECTOR DE CO TIPO KMQ 212 ND 10 TOMAS PARA DETECCION DE MONOXIDO DE CARBONO EN AIRE AMBIENTE, MARGEN DE MEDIDA 0...300 PPM, HOMOLOGACION MINER CDM 0000007, DISPUESTO PARA 10 PUNTOS DE DETECCION, CON BLOQUE DE VALVULAS DE CONMUTACION, MEDIDAS DE FLUJO CON VIGILANCIA, SENSOR DE OXIDACION ELECTROQUIMICA (DURACION APROX.3 A¥OS),MICROORDENADOR DE CONTROL CON DISPLAY, EQUIPO DE ASPIRACION, MONTADO EN ARMARIO METALICO MURAL, CON PROTECCION IP-53 ALIMENTACION 230 V 50 HZ INCLUIDOS: 10 FILTROS EXTRAPLANOS TIPO PL 1 MANUAL DE MONTAJE, USO Y MANTENIMIENTO | -2 | Articulo | 1 | 1 | 7156 |  | 1 | Sotano-4 | tha | 20190129 | 19000101
7552 | 1423 | -1 | 5081 | T01OTKMQ12ND | KMQ 212 12 TOMAS ND | DETECTOR DE CO TIPO KMQ 212 ND 12 TOMAS PARA DETECCION DE MONOXIDO DE CARBONO EN AIRE AMBIENTE, MARGEN DE MEDIDA 0...300 PPM, HOMOLOGACION MINE CDM 0000007, DISPUESTO PARA 12 PUNTOS DE DETECCION, CON BLOQUE DE VALVULAS DE CONMUTACION, MEDIDAS DE FLUJO CON VIGILANCIA, SENSOR DE OXIDACION ELECTROQUIMICA (DURACION APROX.3 A¥OS),MICROORDENADOR DE CONTROL CON DISPLAY, EQUIPO DE ASPIRACION, MONTADO EN ARMARIO METALICO MURAL, CON PROTECCION IP-53 ALIMENTACION 230 V 50 HZ INCLUIDOS: 12 FILTROS EXTRAPLANOS TIPO PL 1 MANUAL DE MONTAJE, USO Y MANTENIMIENTO | -2 | Articulo | 1 | 1 | 7117 |  | 1 | Sotano-2 Junto a la barrera | tha | 20190129 | 19000101
7553 | 1424 | -1 | 7034 | T01KM212ND20 | KMQ-212 ND 20 TOMAS GARAJE | DETECTOR DE CO TIPO KMQ 212 ND 20 TOMAS PARA DETECCION DE MONOXIDO DE CARBONO EN AIRE AMBIENTE, MARGEN DE MEDIDA 0...300 PPM, HOMOLOGACION MINER CDM0000007, DISPUESTO PARA 20 PUNTOS DE DETECCION, CON BLOQUE DE VALVULAS DE CONMUTACION, MEDIDAS DE FLUJO CON VIGILANCIA, SENSOR DE OXIDACION ELECTROQUIMICA (DURACION APROX.3 A¥OS),MICROORDENADOR DE CONTROL CON DISPLAY, EQUIPO DE ASPIRACION, MONTADO EN ARMARIO METALICO MURAL, CON PROTECCION IP-53 ALIMENTACION 230 V 50 HZ INCLUIDOS: 20 FILTROS EXTRAPLANOS TIPO PL 1 MANUAL DE MONTAJE, USO Y MANTENIMIENTO N§ SERIE: | -2 | Articulo | 1 | 1 | 7663 |  | 1 | S-2 P-755 | tha | 20190129 | 19000101
7554 | 1424 | -1 | 7034 | T01KM212ND20 | KMQ-212 ND 20 TOMAS GARAJE | DETECTOR DE CO TIPO KMQ 212 ND 20 TOMAS PARA DETECCION DE MONOXIDO DE CARBONO EN AIRE AMBIENTE, MARGEN DE MEDIDA 0...300 PPM, HOMOLOGACION MINER CDM0000007, DISPUESTO PARA 20 PUNTOS DE DETECCION, CON BLOQUE DE VALVULAS DE CONMUTACION, MEDIDAS DE FLUJO CON VIGILANCIA, SENSOR DE OXIDACION ELECTROQUIMICA (DURACION APROX.3 A¥OS),MICROORDENADOR DE CONTROL CON DISPLAY, EQUIPO DE ASPIRACION, MONTADO EN ARMARIO METALICO MURAL, CON PROTECCION IP-53 ALIMENTACION 230 V 50 HZ INCLUIDOS: 20 FILTROS EXTRAPLANOS TIPO PL 1 MANUAL DE MONTAJE, USO Y MANTENIMIENTO N§ SERIE: | -2 | Articulo | 1 | 1 | 7664 |  | 1 | S-4 (S-21) P-477 | tha | 20190129 | 19000101
7555 | 1424 | -1 | 7033 | T01KM212ND18 | KMQ-212 ND 18 TOMAS GARAJE | DETECTOR DE CO TIPO KMQ 212 ND 18 TOMAS PARA DETECCION DE MONOXIDO DE CARBONO EN AIRE AMBIENTE, MARGEN DE MEDIDA 0...300 PPM, HOMOLOGACION MINER CDM0000007, DISPUESTO PARA 18 PUNTOS DE DETECCION, CON BLOQUE DE VALVULAS DE CONMUTACION, MEDIDAS DE FLUJO CON VIGILANCIA, SENSOR DE OXIDACION ELECTROQUIMICA (DURACION APROX.3 A¥OS),MICROORDENADOR DE CONTROL CON DISPLAY, EQUIPO DE ASPIRACION, MONTADO EN ARMARIO METALICO MURAL, CON PROTECCION IP-53 ALIMENTACION 230 V 50 HZ INCLUIDOS: 18 FILTROS EXTRAPLANOS TIPO PL 1 MANUAL DE MONTAJE, USO Y MANTENIMIENTO N§ SERIE: | -2 | Articulo | 1 | 1 | 7665 |  | 1 | P-1 (S-21) G P-486 | tha | 20190129 | 19000101
7556 | 1425 | -1 | 5002 | T01OTKMQ20ND | KMQ 212 20 TOMAS ND | DETECTOR DE CO TIPO KMQ 212 ND 20 TOMAS PARA DETECCION DE MONOXIDO DE CARBONO EN AIRE AMBIENTE, MARGEN DE MEDIDA 0...300 PPM, HOMOLOGACION MINER CDM 0000007, DISPUESTO PARA 20 PUNTOS DE DETECCION, CON BLOQUE DE VALVULAS DE CONMUTACION, MEDIDAS DE FLUJO CON VIGILANCIA, SENSOR DE OXIDACION ELECTROQUIMICA (DURACION APROX.3 A¥OS),MICROORDENADOR DE CONTROL CON DISPLAY, EQUIPO DE ASPIRACION, MONTADO EN ARMARIO METALICO MURAL, CON PROTECCION IP-53 ALIMENTACION 230 V 50 HZ INCLUIDOS: 20 FILTROS EXTRAPLANOS TIPO PL 1 MANUAL DE MONTAJE, USO Y MANTENIMIENTO N§ SERIE: | -2 | Articulo | 1 | 1 | 7052 |  | 1 | S-4 Puerta C-38 | tha | 20190129 | 19000101
7557 | 1425 | -1 | 5002 | T01OTKMQ20ND | KMQ 212 20 TOMAS ND | DETECTOR DE CO TIPO KMQ 212 ND 20 TOMAS PARA DETECCION DE MONOXIDO DE CARBONO EN AIRE AMBIENTE, MARGEN DE MEDIDA 0...300 PPM, HOMOLOGACION MINER CDM 0000007, DISPUESTO PARA 20 PUNTOS DE DETECCION, CON BLOQUE DE VALVULAS DE CONMUTACION, MEDIDAS DE FLUJO CON VIGILANCIA, SENSOR DE OXIDACION ELECTROQUIMICA (DURACION APROX.3 A¥OS),MICROORDENADOR DE CONTROL CON DISPLAY, EQUIPO DE ASPIRACION, MONTADO EN ARMARIO METALICO MURAL, CON PROTECCION IP-53 ALIMENTACION 230 V 50 HZ INCLUIDOS: 20 FILTROS EXTRAPLANOS TIPO PL 1 MANUAL DE MONTAJE, USO Y MANTENIMIENTO N§ SERIE: | -2 | Articulo | 1 | 1 | 7053 |  | 1 | S-4 Cuarto de bombero. | tha | 20190129 | 19000101
7558 | 1425 | -1 | 5002 | T01OTKMQ20ND | KMQ 212 20 TOMAS ND | DETECTOR DE CO TIPO KMQ 212 ND 20 TOMAS PARA DETECCION DE MONOXIDO DE CARBONO EN AIRE AMBIENTE, MARGEN DE MEDIDA 0...300 PPM, HOMOLOGACION MINER CDM 0000007, DISPUESTO PARA 20 PUNTOS DE DETECCION, CON BLOQUE DE VALVULAS DE CONMUTACION, MEDIDAS DE FLUJO CON VIGILANCIA, SENSOR DE OXIDACION ELECTROQUIMICA (DURACION APROX.3 A¥OS),MICROORDENADOR DE CONTROL CON DISPLAY, EQUIPO DE ASPIRACION, MONTADO EN ARMARIO METALICO MURAL, CON PROTECCION IP-53 ALIMENTACION 230 V 50 HZ INCLUIDOS: 20 FILTROS EXTRAPLANOS TIPO PL 1 MANUAL DE MONTAJE, USO Y MANTENIMIENTO N§ SERIE: | -2 | Articulo | 1 | 1 | 7054 |  | 1 | S-2 Plaza 505-c | tha | 20190129 | 19000101
7559 | 1425 | -1 | 5002 | T01OTKMQ20ND | KMQ 212 20 TOMAS ND | DETECTOR DE CO TIPO KMQ 212 ND 20 TOMAS PARA DETECCION DE MONOXIDO DE CARBONO EN AIRE AMBIENTE, MARGEN DE MEDIDA 0...300 PPM, HOMOLOGACION MINER CDM 0000007, DISPUESTO PARA 20 PUNTOS DE DETECCION, CON BLOQUE DE VALVULAS DE CONMUTACION, MEDIDAS DE FLUJO CON VIGILANCIA, SENSOR DE OXIDACION ELECTROQUIMICA (DURACION APROX.3 A¥OS),MICROORDENADOR DE CONTROL CON DISPLAY, EQUIPO DE ASPIRACION, MONTADO EN ARMARIO METALICO MURAL, CON PROTECCION IP-53 ALIMENTACION 230 V 50 HZ INCLUIDOS: 20 FILTROS EXTRAPLANOS TIPO PL 1 MANUAL DE MONTAJE, USO Y MANTENIMIENTO N§ SERIE: | -2 | Articulo | 1 | 1 | 7055 |  | 1 | S-2 Plaza 656-D | tha | 20190129 | 19000101
7560 | 1425 | -1 | 5002 | T01OTKMQ20ND | KMQ 212 20 TOMAS ND | DETECTOR DE CO TIPO KMQ 212 ND 20 TOMAS PARA DETECCION DE MONOXIDO DE CARBONO EN AIRE AMBIENTE, MARGEN DE MEDIDA 0...300 PPM, HOMOLOGACION MINER CDM 0000007, DISPUESTO PARA 20 PUNTOS DE DETECCION, CON BLOQUE DE VALVULAS DE CONMUTACION, MEDIDAS DE FLUJO CON VIGILANCIA, SENSOR DE OXIDACION ELECTROQUIMICA (DURACION APROX.3 A¥OS),MICROORDENADOR DE CONTROL CON DISPLAY, EQUIPO DE ASPIRACION, MONTADO EN ARMARIO METALICO MURAL, CON PROTECCION IP-53 ALIMENTACION 230 V 50 HZ INCLUIDOS: 20 FILTROS EXTRAPLANOS TIPO PL 1 MANUAL DE MONTAJE, USO Y MANTENIMIENTO N§ SERIE: | -2 | Articulo | 1 | 1 | 7056 |  | 1 | S-2 Puerta C-12 | tha | 20190129 | 19000101
7561 | 1425 | -1 | 5002 | T01OTKMQ20ND | KMQ 212 20 TOMAS ND | DETECTOR DE CO TIPO KMQ 212 ND 20 TOMAS PARA DETECCION DE MONOXIDO DE CARBONO EN AIRE AMBIENTE, MARGEN DE MEDIDA 0...300 PPM, HOMOLOGACION MINER CDM 0000007, DISPUESTO PARA 20 PUNTOS DE DETECCION, CON BLOQUE DE VALVULAS DE CONMUTACION, MEDIDAS DE FLUJO CON VIGILANCIA, SENSOR DE OXIDACION ELECTROQUIMICA (DURACION APROX.3 A¥OS),MICROORDENADOR DE CONTROL CON DISPLAY, EQUIPO DE ASPIRACION, MONTADO EN ARMARIO METALICO MURAL, CON PROTECCION IP-53 ALIMENTACION 230 V 50 HZ INCLUIDOS: 20 FILTROS EXTRAPLANOS TIPO PL 1 MANUAL DE MONTAJE, USO Y MANTENIMIENTO N§ SERIE: | -2 | Articulo | 1 | 1 | 7057 |  | 1 | S-2 Puerta 656 | tha | 20190129 | 19000101
7562 | 1426 | -1 | 5002 | T01OTKMQ20ND | KMQ 212 20 TOMAS ND | DETECTOR DE CO TIPO KMQ 212 ND 20 TOMAS PARA DETECCION DE MONOXIDO DE CARBONO EN AIRE AMBIENTE, MARGEN DE MEDIDA 0...300 PPM, HOMOLOGACION MINER CDM 0000007, DISPUESTO PARA 20 PUNTOS DE DETECCION, CON BLOQUE DE VALVULAS DE CONMUTACION, MEDIDAS DE FLUJO CON VIGILANCIA, SENSOR DE OXIDACION ELECTROQUIMICA (DURACION APROX.3 A¥OS),MICROORDENADOR DE CONTROL CON DISPLAY, EQUIPO DE ASPIRACION, MONTADO EN ARMARIO METALICO MURAL, CON PROTECCION IP-53 ALIMENTACION 230 V 50 HZ INCLUIDOS: 20 FILTROS EXTRAPLANOS TIPO PL 1 MANUAL DE MONTAJE, USO Y MANTENIMIENTO N§ SERIE: | -2 | Articulo | 1 | 1 | 7068 |  | 1 | S3 Plaza 82 | tha | 20190129 | 19000101
7563 | 1426 | -1 | 5002 | T01OTKMQ20ND | KMQ 212 20 TOMAS ND | DETECTOR DE CO TIPO KMQ 212 ND 20 TOMAS PARA DETECCION DE MONOXIDO DE CARBONO EN AIRE AMBIENTE, MARGEN DE MEDIDA 0...300 PPM, HOMOLOGACION MINER CDM 0000007, DISPUESTO PARA 20 PUNTOS DE DETECCION, CON BLOQUE DE VALVULAS DE CONMUTACION, MEDIDAS DE FLUJO CON VIGILANCIA, SENSOR DE OXIDACION ELECTROQUIMICA (DURACION APROX.3 A¥OS),MICROORDENADOR DE CONTROL CON DISPLAY, EQUIPO DE ASPIRACION, MONTADO EN ARMARIO METALICO MURAL, CON PROTECCION IP-53 ALIMENTACION 230 V 50 HZ INCLUIDOS: 20 FILTROS EXTRAPLANOS TIPO PL 1 MANUAL DE MONTAJE, USO Y MANTENIMIENTO N§ SERIE: | -2 | Articulo | 1 | 1 | 7069 |  | 1 | S3 Plaza 40 | tha | 20190129 | 19000101
7564 | 1426 | -1 | 5002 | T01OTKMQ20ND | KMQ 212 20 TOMAS ND | DETECTOR DE CO TIPO KMQ 212 ND 20 TOMAS PARA DETECCION DE MONOXIDO DE CARBONO EN AIRE AMBIENTE, MARGEN DE MEDIDA 0...300 PPM, HOMOLOGACION MINER CDM 0000007, DISPUESTO PARA 20 PUNTOS DE DETECCION, CON BLOQUE DE VALVULAS DE CONMUTACION, MEDIDAS DE FLUJO CON VIGILANCIA, SENSOR DE OXIDACION ELECTROQUIMICA (DURACION APROX.3 A¥OS),MICROORDENADOR DE CONTROL CON DISPLAY, EQUIPO DE ASPIRACION, MONTADO EN ARMARIO METALICO MURAL, CON PROTECCION IP-53 ALIMENTACION 230 V 50 HZ INCLUIDOS: 20 FILTROS EXTRAPLANOS TIPO PL 1 MANUAL DE MONTAJE, USO Y MANTENIMIENTO N§ SERIE: | -2 | Articulo | 1 | 1 | 7070 |  | 1 | S2 Plaza 77 | tha | 20190129 | 19000101
7565 | 1426 | -1 | 5002 | T01OTKMQ20ND | KMQ 212 20 TOMAS ND | DETECTOR DE CO TIPO KMQ 212 ND 20 TOMAS PARA DETECCION DE MONOXIDO DE CARBONO EN AIRE AMBIENTE, MARGEN DE MEDIDA 0...300 PPM, HOMOLOGACION MINER CDM 0000007, DISPUESTO PARA 20 PUNTOS DE DETECCION, CON BLOQUE DE VALVULAS DE CONMUTACION, MEDIDAS DE FLUJO CON VIGILANCIA, SENSOR DE OXIDACION ELECTROQUIMICA (DURACION APROX.3 A¥OS),MICROORDENADOR DE CONTROL CON DISPLAY, EQUIPO DE ASPIRACION, MONTADO EN ARMARIO METALICO MURAL, CON PROTECCION IP-53 ALIMENTACION 230 V 50 HZ INCLUIDOS: 20 FILTROS EXTRAPLANOS TIPO PL 1 MANUAL DE MONTAJE, USO Y MANTENIMIENTO N§ SERIE: | -2 | Articulo | 1 | 1 | 7163 |  | 1 | S2 Plaza 240 anexo | tha | 20190129 | 19000101
7566 | 1426 | -1 | 5002 | T01OTKMQ20ND | KMQ 212 20 TOMAS ND | DETECTOR DE CO TIPO KMQ 212 ND 20 TOMAS PARA DETECCION DE MONOXIDO DE CARBONO EN AIRE AMBIENTE, MARGEN DE MEDIDA 0...300 PPM, HOMOLOGACION MINER CDM 0000007, DISPUESTO PARA 20 PUNTOS DE DETECCION, CON BLOQUE DE VALVULAS DE CONMUTACION, MEDIDAS DE FLUJO CON VIGILANCIA, SENSOR DE OXIDACION ELECTROQUIMICA (DURACION APROX.3 A¥OS),MICROORDENADOR DE CONTROL CON DISPLAY, EQUIPO DE ASPIRACION, MONTADO EN ARMARIO METALICO MURAL, CON PROTECCION IP-53 ALIMENTACION 230 V 50 HZ INCLUIDOS: 20 FILTROS EXTRAPLANOS TIPO PL 1 MANUAL DE MONTAJE, USO Y MANTENIMIENTO N§ SERIE: | -2 | Articulo | 1 | 1 | 7164 |  | 1 | S1 Plaza 107 anexo | tha | 20190129 | 19000101
7567 | 1426 | -1 | 5002 | T01OTKMQ20ND | KMQ 212 20 TOMAS ND | DETECTOR DE CO TIPO KMQ 212 ND 20 TOMAS PARA DETECCION DE MONOXIDO DE CARBONO EN AIRE AMBIENTE, MARGEN DE MEDIDA 0...300 PPM, HOMOLOGACION MINER CDM 0000007, DISPUESTO PARA 20 PUNTOS DE DETECCION, CON BLOQUE DE VALVULAS DE CONMUTACION, MEDIDAS DE FLUJO CON VIGILANCIA, SENSOR DE OXIDACION ELECTROQUIMICA (DURACION APROX.3 A¥OS),MICROORDENADOR DE CONTROL CON DISPLAY, EQUIPO DE ASPIRACION, MONTADO EN ARMARIO METALICO MURAL, CON PROTECCION IP-53 ALIMENTACION 230 V 50 HZ INCLUIDOS: 20 FILTROS EXTRAPLANOS TIPO PL 1 MANUAL DE MONTAJE, USO Y MANTENIMIENTO N§ SERIE: | -2 | Articulo | 1 | 1 | 7165 |  | 1 | S2 Plaza 258 anexo | tha | 20190129 | 19000101
7568 | 1426 | -1 | 5002 | T01OTKMQ20ND | KMQ 212 20 TOMAS ND | DETECTOR DE CO TIPO KMQ 212 ND 20 TOMAS PARA DETECCION DE MONOXIDO DE CARBONO EN AIRE AMBIENTE, MARGEN DE MEDIDA 0...300 PPM, HOMOLOGACION MINER CDM 0000007, DISPUESTO PARA 20 PUNTOS DE DETECCION, CON BLOQUE DE VALVULAS DE CONMUTACION, MEDIDAS DE FLUJO CON VIGILANCIA, SENSOR DE OXIDACION ELECTROQUIMICA (DURACION APROX.3 A¥OS),MICROORDENADOR DE CONTROL CON DISPLAY, EQUIPO DE ASPIRACION, MONTADO EN ARMARIO METALICO MURAL, CON PROTECCION IP-53 ALIMENTACION 230 V 50 HZ INCLUIDOS: 20 FILTROS EXTRAPLANOS TIPO PL 1 MANUAL DE MONTAJE, USO Y MANTENIMIENTO N§ SERIE: | -2 | Articulo | 1 | 1 | 7166 |  | 1 | S1 Plaza 90 anexo | tha | 20190129 | 19000101
7569 | 1427 | -1 | 3542 | T01OT0KMQ20T | KMQ-212 20 TOMAS | DETECTOR DE CO TIPO KMQ 212 CO 20 TOMAS PARA DETECCION DE MONOXIDO DE CARBONO EN AIRE AMBIENTE, MARGEN DE MEDIDA 0...300 PPM, HOMOLOGACION MINER CDM 0004, DISPUESTO PARA 20 PUNTOS DE DETECCION, CON BLOQUE DE VALVULAS DE CONMUTACION, MEDIDAS DE FLUJO CON VIGILANCIA, SENSOR DE OXIDACION ELECTROQUIMICA (DURACION APROX.3 A¥OS),MICROORDENADOR DE CONTROL CON DISPLAY, EQUIPO DE ASPIRACION, MONTADO EN ARMARIO METALICO MURAL, CON PROTECCION IP-53 ALIMENTACION 230 V 50 HZ INCLUIDOS: 20 FILTROS EXTRAPLANOS TIPO PL 1 MANUAL DE MONTAJE, USO Y MANTENIMIENTO | -2 | Articulo | 1 | 1 | 6635 |  | 1 |  | tha | 20190207 | 19000101
7570 | 1427 | -1 | 3542 | T01OT0KMQ20T | KMQ-212 20 TOMAS | DETECTOR DE CO TIPO KMQ 212 CO 20 TOMAS PARA DETECCION DE MONOXIDO DE CARBONO EN AIRE AMBIENTE, MARGEN DE MEDIDA 0...300 PPM, HOMOLOGACION MINER CDM 0004, DISPUESTO PARA 20 PUNTOS DE DETECCION, CON BLOQUE DE VALVULAS DE CONMUTACION, MEDIDAS DE FLUJO CON VIGILANCIA, SENSOR DE OXIDACION ELECTROQUIMICA (DURACION APROX.3 A¥OS),MICROORDENADOR DE CONTROL CON DISPLAY, EQUIPO DE ASPIRACION, MONTADO EN ARMARIO METALICO MURAL, CON PROTECCION IP-53 ALIMENTACION 230 V 50 HZ INCLUIDOS: 20 FILTROS EXTRAPLANOS TIPO PL 1 MANUAL DE MONTAJE, USO Y MANTENIMIENTO | -2 | Articulo | 1 | 1 | 6666 |  | 1 | S1 | tha | 20190207 | 19000101
7571 | 1427 | -1 | 3542 | T01OT0KMQ20T | KMQ-212 20 TOMAS | DETECTOR DE CO TIPO KMQ 212 CO 20 TOMAS PARA DETECCION DE MONOXIDO DE CARBONO EN AIRE AMBIENTE, MARGEN DE MEDIDA 0...300 PPM, HOMOLOGACION MINER CDM 0004, DISPUESTO PARA 20 PUNTOS DE DETECCION, CON BLOQUE DE VALVULAS DE CONMUTACION, MEDIDAS DE FLUJO CON VIGILANCIA, SENSOR DE OXIDACION ELECTROQUIMICA (DURACION APROX.3 A¥OS),MICROORDENADOR DE CONTROL CON DISPLAY, EQUIPO DE ASPIRACION, MONTADO EN ARMARIO METALICO MURAL, CON PROTECCION IP-53 ALIMENTACION 230 V 50 HZ INCLUIDOS: 20 FILTROS EXTRAPLANOS TIPO PL 1 MANUAL DE MONTAJE, USO Y MANTENIMIENTO | -2 | Articulo | 1 | 1 | 6668 |  | 1 | S2 | tha | 20190207 | 19000101
7572 | 1427 | -1 | 3540 | T01OT0KMQ16T | KMQ-212 16 TOMAS | DETECTOR DE CO TIPO KMQ 212 CO 16 TOMAS PARA DETECCION DE MONOXIDO DE CARBONO EN AIRE AMBIENTE, MARGEN DE MEDIDA 0...300 PPM, HOMOLOGACION MINER CDM 0004, DISPUESTO PARA 16 PUNTOS DE DETECCION CON BLOQUE DE VALVULAS DE CONMUTACION, MEDIDAS DE FLUJO CON VIGILANCIA, SENSOR DE OXIDACION ELECTROQUIMICA (DURACION APROX.3 A¥OS),MICROORDENADOR DE CONTROL CON DISPLAY, EQUIPO DE ASPIRACION, MONTADO EN ARMARIO METALICO MURAL, CON PROTECCION IP-53 ALIMENTACION A 230 V 50 HZ INCLUIDOS: 16 FILTROS EXTRAPLANOS TIPO PL 1 MANUAL DE MONTAJE, USO Y MANTENIMIENTO | -2 | Articulo | 1 | 1 | 6664 |  | 1 | S1 | tha | 20190207 | 19000101
7573 | 1427 | -1 | 3540 | T01OT0KMQ16T | KMQ-212 16 TOMAS | DETECTOR DE CO TIPO KMQ 212 CO 16 TOMAS PARA DETECCION DE MONOXIDO DE CARBONO EN AIRE AMBIENTE, MARGEN DE MEDIDA 0...300 PPM, HOMOLOGACION MINER CDM 0004, DISPUESTO PARA 16 PUNTOS DE DETECCION CON BLOQUE DE VALVULAS DE CONMUTACION, MEDIDAS DE FLUJO CON VIGILANCIA, SENSOR DE OXIDACION ELECTROQUIMICA (DURACION APROX.3 A¥OS),MICROORDENADOR DE CONTROL CON DISPLAY, EQUIPO DE ASPIRACION, MONTADO EN ARMARIO METALICO MURAL, CON PROTECCION IP-53 ALIMENTACION A 230 V 50 HZ INCLUIDOS: 16 FILTROS EXTRAPLANOS TIPO PL 1 MANUAL DE MONTAJE, USO Y MANTENIMIENTO | -2 | Articulo | 1 | 1 | 6681 |  | 1 | S2 | tha | 20190207 | 19000101
7574 | 1427 | -1 | 3540 | T01OT0KMQ16T | KMQ-212 16 TOMAS | DETECTOR DE CO TIPO KMQ 212 CO 16 TOMAS PARA DETECCION DE MONOXIDO DE CARBONO EN AIRE AMBIENTE, MARGEN DE MEDIDA 0...300 PPM, HOMOLOGACION MINER CDM 0004, DISPUESTO PARA 16 PUNTOS DE DETECCION CON BLOQUE DE VALVULAS DE CONMUTACION, MEDIDAS DE FLUJO CON VIGILANCIA, SENSOR DE OXIDACION ELECTROQUIMICA (DURACION APROX.3 A¥OS),MICROORDENADOR DE CONTROL CON DISPLAY, EQUIPO DE ASPIRACION, MONTADO EN ARMARIO METALICO MURAL, CON PROTECCION IP-53 ALIMENTACION A 230 V 50 HZ INCLUIDOS: 16 FILTROS EXTRAPLANOS TIPO PL 1 MANUAL DE MONTAJE, USO Y MANTENIMIENTO | -2 | Articulo | 1 | 1 | 6682 |  | 1 | S4 | tha | 20190207 | 19000101
7575 | 1427 | -1 | 3540 | T01OT0KMQ16T | KMQ-212 16 TOMAS | DETECTOR DE CO TIPO KMQ 212 CO 16 TOMAS PARA DETECCION DE MONOXIDO DE CARBONO EN AIRE AMBIENTE, MARGEN DE MEDIDA 0...300 PPM, HOMOLOGACION MINER CDM 0004, DISPUESTO PARA 16 PUNTOS DE DETECCION CON BLOQUE DE VALVULAS DE CONMUTACION, MEDIDAS DE FLUJO CON VIGILANCIA, SENSOR DE OXIDACION ELECTROQUIMICA (DURACION APROX.3 A¥OS),MICROORDENADOR DE CONTROL CON DISPLAY, EQUIPO DE ASPIRACION, MONTADO EN ARMARIO METALICO MURAL, CON PROTECCION IP-53 ALIMENTACION A 230 V 50 HZ INCLUIDOS: 16 FILTROS EXTRAPLANOS TIPO PL 1 MANUAL DE MONTAJE, USO Y MANTENIMIENTO | -2 | Articulo | 1 | 1 | 6683 |  | 1 | S4 | tha | 20190207 | 19000101
7576 | 1427 | -1 | 3540 | T01OT0KMQ16T | KMQ-212 16 TOMAS | DETECTOR DE CO TIPO KMQ 212 CO 16 TOMAS PARA DETECCION DE MONOXIDO DE CARBONO EN AIRE AMBIENTE, MARGEN DE MEDIDA 0...300 PPM, HOMOLOGACION MINER CDM 0004, DISPUESTO PARA 16 PUNTOS DE DETECCION CON BLOQUE DE VALVULAS DE CONMUTACION, MEDIDAS DE FLUJO CON VIGILANCIA, SENSOR DE OXIDACION ELECTROQUIMICA (DURACION APROX.3 A¥OS),MICROORDENADOR DE CONTROL CON DISPLAY, EQUIPO DE ASPIRACION, MONTADO EN ARMARIO METALICO MURAL, CON PROTECCION IP-53 ALIMENTACION A 230 V 50 HZ INCLUIDOS: 16 FILTROS EXTRAPLANOS TIPO PL 1 MANUAL DE MONTAJE, USO Y MANTENIMIENTO | -2 | Articulo | 1 | 1 | 6684 |  | 1 | S3 | tha | 20190207 | 19000101
7577 | 1427 | -1 | 3540 | T01OT0KMQ16T | KMQ-212 16 TOMAS | DETECTOR DE CO TIPO KMQ 212 CO 16 TOMAS PARA DETECCION DE MONOXIDO DE CARBONO EN AIRE AMBIENTE, MARGEN DE MEDIDA 0...300 PPM, HOMOLOGACION MINER CDM 0004, DISPUESTO PARA 16 PUNTOS DE DETECCION CON BLOQUE DE VALVULAS DE CONMUTACION, MEDIDAS DE FLUJO CON VIGILANCIA, SENSOR DE OXIDACION ELECTROQUIMICA (DURACION APROX.3 A¥OS),MICROORDENADOR DE CONTROL CON DISPLAY, EQUIPO DE ASPIRACION, MONTADO EN ARMARIO METALICO MURAL, CON PROTECCION IP-53 ALIMENTACION A 230 V 50 HZ INCLUIDOS: 16 FILTROS EXTRAPLANOS TIPO PL 1 MANUAL DE MONTAJE, USO Y MANTENIMIENTO | -2 | Articulo | 1 | 1 | 6685 |  | 1 | S4 | tha | 20190207 | 19000101
7578 | 1428 | -1 | 3542 | T01OT0KMQ20T | KMQ-212 20 TOMAS | DETECTOR DE CO TIPO KMQ 212 CO 20 TOMAS PARA DETECCION DE MONOXIDO DE CARBONO EN AIRE AMBIENTE, MARGEN DE MEDIDA 0...300 PPM, HOMOLOGACION MINER CDM 0004, DISPUESTO PARA 20 PUNTOS DE DETECCION, CON BLOQUE DE VALVULAS DE CONMUTACION, MEDIDAS DE FLUJO CON VIGILANCIA, SENSOR DE OXIDACION ELECTROQUIMICA (DURACION APROX.3 A¥OS),MICROORDENADOR DE CONTROL CON DISPLAY, EQUIPO DE ASPIRACION, MONTADO EN ARMARIO METALICO MURAL, CON PROTECCION IP-53 ALIMENTACION 230 V 50 HZ INCLUIDOS: 20 FILTROS EXTRAPLANOS TIPO PL 1 MANUAL DE MONTAJE, USO Y MANTENIMIENTO | -2 | Articulo | 1 | 1 | 6136 |  | 1 |  | tha | 20190207 | 19000101
7579 | 1428 | -1 | 3540 | T01OT0KMQ16T | KMQ-212 16 TOMAS | DETECTOR DE CO TIPO KMQ 212 CO 16 TOMAS PARA DETECCION DE MONOXIDO DE CARBONO EN AIRE AMBIENTE, MARGEN DE MEDIDA 0...300 PPM, HOMOLOGACION MINER CDM 0004, DISPUESTO PARA 16 PUNTOS DE DETECCION CON BLOQUE DE VALVULAS DE CONMUTACION, MEDIDAS DE FLUJO CON VIGILANCIA, SENSOR DE OXIDACION ELECTROQUIMICA (DURACION APROX.3 A¥OS),MICROORDENADOR DE CONTROL CON DISPLAY, EQUIPO DE ASPIRACION, MONTADO EN ARMARIO METALICO MURAL, CON PROTECCION IP-53 ALIMENTACION A 230 V 50 HZ INCLUIDOS: 16 FILTROS EXTRAPLANOS TIPO PL 1 MANUAL DE MONTAJE, USO Y MANTENIMIENTO | -2 | Articulo | 1 | 1 | 6133 |  | 1 |  | tha | 20190207 | 19000101
7580 | 1428 | -1 | 3540 | T01OT0KMQ16T | KMQ-212 16 TOMAS | DETECTOR DE CO TIPO KMQ 212 CO 16 TOMAS PARA DETECCION DE MONOXIDO DE CARBONO EN AIRE AMBIENTE, MARGEN DE MEDIDA 0...300 PPM, HOMOLOGACION MINER CDM 0004, DISPUESTO PARA 16 PUNTOS DE DETECCION CON BLOQUE DE VALVULAS DE CONMUTACION, MEDIDAS DE FLUJO CON VIGILANCIA, SENSOR DE OXIDACION ELECTROQUIMICA (DURACION APROX.3 A¥OS),MICROORDENADOR DE CONTROL CON DISPLAY, EQUIPO DE ASPIRACION, MONTADO EN ARMARIO METALICO MURAL, CON PROTECCION IP-53 ALIMENTACION A 230 V 50 HZ INCLUIDOS: 16 FILTROS EXTRAPLANOS TIPO PL 1 MANUAL DE MONTAJE, USO Y MANTENIMIENTO | -2 | Articulo | 1 | 1 | 6134 |  | 1 |  | tha | 20190207 | 19000101
7581 | 1429 | -1 | 7034 | T01KM212ND20 | KMQ-212 ND 20 TOMAS GARAJE | DETECTOR DE CO TIPO KMQ 212 ND 20 TOMAS PARA DETECCION DE MONOXIDO DE CARBONO EN AIRE AMBIENTE, MARGEN DE MEDIDA 0...300 PPM, HOMOLOGACION MINER CDM0000007, DISPUESTO PARA 20 PUNTOS DE DETECCION, CON BLOQUE DE VALVULAS DE CONMUTACION, MEDIDAS DE FLUJO CON VIGILANCIA, SENSOR DE OXIDACION ELECTROQUIMICA (DURACION APROX.3 A¥OS),MICROORDENADOR DE CONTROL CON DISPLAY, EQUIPO DE ASPIRACION, MONTADO EN ARMARIO METALICO MURAL, CON PROTECCION IP-53 ALIMENTACION 230 V 50 HZ INCLUIDOS: 20 FILTROS EXTRAPLANOS TIPO PL 1 MANUAL DE MONTAJE, USO Y MANTENIMIENTO N§ SERIE: | -2 | Articulo | 1 | 1 | 5135 |  | 1 |  | tha | 20190207 | 20131231
7582 | 1430 | -1 | 7028 | T01KM212ND08 | KMQ-212 ND 8 TOMAS GARAJE | DETECTOR DE CO TIPO KMQ 212 ND 8 TOMAS PARA DETECCION DE MONOXIDO DE CARBONO EN AIRE AMBIENTE, MARGEN DE MEDIDA 0...300 PPM, HOMOLOGACION MINER CDM0000007, DISPUESTO PARA 8 PUNTOS DE DETECCION, CON BLOQUE DE VALVULAS DE CONMUTACION, MEDIDAS DE FLUJO CON VIGILANCIA, SENSOR DE OXIDACION ELECTROQUIMICA (DURACION APROX.3 A¥OS),MICROORDENADOR DE CONTROL CON DISPLAY, EQUIPO DE ASPIRACION, MONTADO EN ARMARIO METALICO MURAL, CON PROTECCION IP-53 ALIMENTACION 230 V 50 HZ INCLUIDOS: 8 FILTROS EXTRAPLANOS TIPO PL 1 MANUAL DE MONTAJE, USO Y MANTENIMIENTO N§ SERIE: | -2 | Articulo | 1 | 1 | 8284 |  | 1 | Sótano 2 | tha | 20190215 | 20181212
7583 | 1430 | -1 | 3540 | T01OT0KMQ16T | KMQ-212 16 TOMAS | DETECTOR DE CO TIPO KMQ 212 CO 16 TOMAS PARA DETECCION DE MONOXIDO DE CARBONO EN AIRE AMBIENTE, MARGEN DE MEDIDA 0...300 PPM, HOMOLOGACION MINER CDM 0004, DISPUESTO PARA 16 PUNTOS DE DETECCION CON BLOQUE DE VALVULAS DE CONMUTACION, MEDIDAS DE FLUJO CON VIGILANCIA, SENSOR DE OXIDACION ELECTROQUIMICA (DURACION APROX.3 A¥OS),MICROORDENADOR DE CONTROL CON DISPLAY, EQUIPO DE ASPIRACION, MONTADO EN ARMARIO METALICO MURAL, CON PROTECCION IP-53 ALIMENTACION A 230 V 50 HZ INCLUIDOS: 16 FILTROS EXTRAPLANOS TIPO PL 1 MANUAL DE MONTAJE, USO Y MANTENIMIENTO | -2 | Articulo | 1 | 1 | 6619 |  | 1 |  | tha | 20190215 | 19000101
7584 | 1431 | -1 | 3540 | T01OT0KMQ16T | KMQ-212 16 TOMAS | DETECTOR DE CO TIPO KMQ 212 CO 16 TOMAS PARA DETECCION DE MONOXIDO DE CARBONO EN AIRE AMBIENTE, MARGEN DE MEDIDA 0...300 PPM, HOMOLOGACION MINER CDM 0004, DISPUESTO PARA 16 PUNTOS DE DETECCION CON BLOQUE DE VALVULAS DE CONMUTACION, MEDIDAS DE FLUJO CON VIGILANCIA, SENSOR DE OXIDACION ELECTROQUIMICA (DURACION APROX.3 A¥OS),MICROORDENADOR DE CONTROL CON DISPLAY, EQUIPO DE ASPIRACION, MONTADO EN ARMARIO METALICO MURAL, CON PROTECCION IP-53 ALIMENTACION A 230 V 50 HZ INCLUIDOS: 16 FILTROS EXTRAPLANOS TIPO PL 1 MANUAL DE MONTAJE, USO Y MANTENIMIENTO | -2 | Articulo | 1 | 1 | 6846 |  | 1 |  | tha | 20190215 | 19000101
7585 | 1432 | -1 | 3542 | T01OT0KMQ20T | KMQ-212 20 TOMAS | DETECTOR DE CO TIPO KMQ 212 CO 20 TOMAS PARA DETECCION DE MONOXIDO DE CARBONO EN AIRE AMBIENTE, MARGEN DE MEDIDA 0...300 PPM, HOMOLOGACION MINER CDM 0004, DISPUESTO PARA 20 PUNTOS DE DETECCION, CON BLOQUE DE VALVULAS DE CONMUTACION, MEDIDAS DE FLUJO CON VIGILANCIA, SENSOR DE OXIDACION ELECTROQUIMICA (DURACION APROX.3 A¥OS),MICROORDENADOR DE CONTROL CON DISPLAY, EQUIPO DE ASPIRACION, MONTADO EN ARMARIO METALICO MURAL, CON PROTECCION IP-53 ALIMENTACION 230 V 50 HZ INCLUIDOS: 20 FILTROS EXTRAPLANOS TIPO PL 1 MANUAL DE MONTAJE, USO Y MANTENIMIENTO | -2 | Articulo | 1 | 1 | 6873 |  | 1 |  | tha | 20190215 | 19000101
7586 | 1432 | -1 | 3542 | T01OT0KMQ20T | KMQ-212 20 TOMAS | DETECTOR DE CO TIPO KMQ 212 CO 20 TOMAS PARA DETECCION DE MONOXIDO DE CARBONO EN AIRE AMBIENTE, MARGEN DE MEDIDA 0...300 PPM, HOMOLOGACION MINER CDM 0004, DISPUESTO PARA 20 PUNTOS DE DETECCION, CON BLOQUE DE VALVULAS DE CONMUTACION, MEDIDAS DE FLUJO CON VIGILANCIA, SENSOR DE OXIDACION ELECTROQUIMICA (DURACION APROX.3 A¥OS),MICROORDENADOR DE CONTROL CON DISPLAY, EQUIPO DE ASPIRACION, MONTADO EN ARMARIO METALICO MURAL, CON PROTECCION IP-53 ALIMENTACION 230 V 50 HZ INCLUIDOS: 20 FILTROS EXTRAPLANOS TIPO PL 1 MANUAL DE MONTAJE, USO Y MANTENIMIENTO | -2 | Articulo | 1 | 1 | 6874 |  | 1 |  | tha | 20190215 | 19000101
7587 | 1432 | -1 | 3542 | T01OT0KMQ20T | KMQ-212 20 TOMAS | DETECTOR DE CO TIPO KMQ 212 CO 20 TOMAS PARA DETECCION DE MONOXIDO DE CARBONO EN AIRE AMBIENTE, MARGEN DE MEDIDA 0...300 PPM, HOMOLOGACION MINER CDM 0004, DISPUESTO PARA 20 PUNTOS DE DETECCION, CON BLOQUE DE VALVULAS DE CONMUTACION, MEDIDAS DE FLUJO CON VIGILANCIA, SENSOR DE OXIDACION ELECTROQUIMICA (DURACION APROX.3 A¥OS),MICROORDENADOR DE CONTROL CON DISPLAY, EQUIPO DE ASPIRACION, MONTADO EN ARMARIO METALICO MURAL, CON PROTECCION IP-53 ALIMENTACION 230 V 50 HZ INCLUIDOS: 20 FILTROS EXTRAPLANOS TIPO PL 1 MANUAL DE MONTAJE, USO Y MANTENIMIENTO | -2 | Articulo | 1 | 1 | 6875 |  | 1 |  | tha | 20190215 | 19000101
7588 | 1432 | -1 | 3542 | T01OT0KMQ20T | KMQ-212 20 TOMAS | DETECTOR DE CO TIPO KMQ 212 CO 20 TOMAS PARA DETECCION DE MONOXIDO DE CARBONO EN AIRE AMBIENTE, MARGEN DE MEDIDA 0...300 PPM, HOMOLOGACION MINER CDM 0004, DISPUESTO PARA 20 PUNTOS DE DETECCION, CON BLOQUE DE VALVULAS DE CONMUTACION, MEDIDAS DE FLUJO CON VIGILANCIA, SENSOR DE OXIDACION ELECTROQUIMICA (DURACION APROX.3 A¥OS),MICROORDENADOR DE CONTROL CON DISPLAY, EQUIPO DE ASPIRACION, MONTADO EN ARMARIO METALICO MURAL, CON PROTECCION IP-53 ALIMENTACION 230 V 50 HZ INCLUIDOS: 20 FILTROS EXTRAPLANOS TIPO PL 1 MANUAL DE MONTAJE, USO Y MANTENIMIENTO | -2 | Articulo | 1 | 1 | 6876 |  | 1 |  | tha | 20190215 | 19000101
7589 | 1432 | -1 | 3542 | T01OT0KMQ20T | KMQ-212 20 TOMAS | DETECTOR DE CO TIPO KMQ 212 CO 20 TOMAS PARA DETECCION DE MONOXIDO DE CARBONO EN AIRE AMBIENTE, MARGEN DE MEDIDA 0...300 PPM, HOMOLOGACION MINER CDM 0004, DISPUESTO PARA 20 PUNTOS DE DETECCION, CON BLOQUE DE VALVULAS DE CONMUTACION, MEDIDAS DE FLUJO CON VIGILANCIA, SENSOR DE OXIDACION ELECTROQUIMICA (DURACION APROX.3 A¥OS),MICROORDENADOR DE CONTROL CON DISPLAY, EQUIPO DE ASPIRACION, MONTADO EN ARMARIO METALICO MURAL, CON PROTECCION IP-53 ALIMENTACION 230 V 50 HZ INCLUIDOS: 20 FILTROS EXTRAPLANOS TIPO PL 1 MANUAL DE MONTAJE, USO Y MANTENIMIENTO | -2 | Articulo | 1 | 1 | 6877 |  | 1 |  | tha | 20190215 | 19000101
7590 | 1432 | -1 | 3542 | T01OT0KMQ20T | KMQ-212 20 TOMAS | DETECTOR DE CO TIPO KMQ 212 CO 20 TOMAS PARA DETECCION DE MONOXIDO DE CARBONO EN AIRE AMBIENTE, MARGEN DE MEDIDA 0...300 PPM, HOMOLOGACION MINER CDM 0004, DISPUESTO PARA 20 PUNTOS DE DETECCION, CON BLOQUE DE VALVULAS DE CONMUTACION, MEDIDAS DE FLUJO CON VIGILANCIA, SENSOR DE OXIDACION ELECTROQUIMICA (DURACION APROX.3 A¥OS),MICROORDENADOR DE CONTROL CON DISPLAY, EQUIPO DE ASPIRACION, MONTADO EN ARMARIO METALICO MURAL, CON PROTECCION IP-53 ALIMENTACION 230 V 50 HZ INCLUIDOS: 20 FILTROS EXTRAPLANOS TIPO PL 1 MANUAL DE MONTAJE, USO Y MANTENIMIENTO | -2 | Articulo | 1 | 1 | 6878 |  | 1 |  | tha | 20190215 | 19000101
7591 | 1433 | -1 | 5085 | T01OTKMQ02ND | KMQ 212 2 TOMAS ND | DETECTOR DE CO TIPO KMQ 212 ND 2 TOMAS PARA DETECCION DE MONOXIDO DE CARBONO EN AIRE AMBIENTE, MARGEN DE MEDIDA 0...300 PPM, HOMOLOGACION MINER CDM 0004, DISPUESTO PARA 2 PUNTOS DE DETECCION, CON BLOQUE DE VALVULAS DE CONMUTACION, MEDIDAS DE FLUJO CON VIGILANCIA, SENSOR DE OXIDACION ELECTROQUIMICA (DURACION APROX.3 A¥OS),MICROORDENADOR DE CONTROL CON DISPLAY, EQUIPO DE ASPIRACION, MONTADO EN ARMARIO METALICO MURAL, CON PROTECCION IP-53 ALIMENTACION 230 V 50 HZ INCLUIDOS: 2 FILTROS EXTRAPLANOS TIPO PL 1 MANUAL DE MONTAJE, USO Y MANTENIMIENTO | -2 | Articulo | 1 | 1 | 7185 |  | 1 |  | tha | 20190215 | 19000101
7592 | 1434 | -1 | 7034 | T01KM212ND20 | KMQ-212 ND 20 TOMAS GARAJE | DETECTOR DE CO TIPO KMQ 212 ND 20 TOMAS PARA DETECCION DE MONOXIDO DE CARBONO EN AIRE AMBIENTE, MARGEN DE MEDIDA 0...300 PPM, HOMOLOGACION MINER CDM0000007, DISPUESTO PARA 20 PUNTOS DE DETECCION, CON BLOQUE DE VALVULAS DE CONMUTACION, MEDIDAS DE FLUJO CON VIGILANCIA, SENSOR DE OXIDACION ELECTROQUIMICA (DURACION APROX.3 A¥OS),MICROORDENADOR DE CONTROL CON DISPLAY, EQUIPO DE ASPIRACION, MONTADO EN ARMARIO METALICO MURAL, CON PROTECCION IP-53 ALIMENTACION 230 V 50 HZ INCLUIDOS: 20 FILTROS EXTRAPLANOS TIPO PL 1 MANUAL DE MONTAJE, USO Y MANTENIMIENTO N§ SERIE: | -2 | Articulo | 1 | 1 | 7579 |  | 1 |  | tha | 20190215 | 19000101
7593 | 1434 | -1 | 7034 | T01KM212ND20 | KMQ-212 ND 20 TOMAS GARAJE | DETECTOR DE CO TIPO KMQ 212 ND 20 TOMAS PARA DETECCION DE MONOXIDO DE CARBONO EN AIRE AMBIENTE, MARGEN DE MEDIDA 0...300 PPM, HOMOLOGACION MINER CDM0000007, DISPUESTO PARA 20 PUNTOS DE DETECCION, CON BLOQUE DE VALVULAS DE CONMUTACION, MEDIDAS DE FLUJO CON VIGILANCIA, SENSOR DE OXIDACION ELECTROQUIMICA (DURACION APROX.3 A¥OS),MICROORDENADOR DE CONTROL CON DISPLAY, EQUIPO DE ASPIRACION, MONTADO EN ARMARIO METALICO MURAL, CON PROTECCION IP-53 ALIMENTACION 230 V 50 HZ INCLUIDOS: 20 FILTROS EXTRAPLANOS TIPO PL 1 MANUAL DE MONTAJE, USO Y MANTENIMIENTO N§ SERIE: | -2 | Articulo | 1 | 1 | 7580 |  | 1 |  | tha | 20190215 | 19000101
7594 | 1434 | -1 | 7034 | T01KM212ND20 | KMQ-212 ND 20 TOMAS GARAJE | DETECTOR DE CO TIPO KMQ 212 ND 20 TOMAS PARA DETECCION DE MONOXIDO DE CARBONO EN AIRE AMBIENTE, MARGEN DE MEDIDA 0...300 PPM, HOMOLOGACION MINER CDM0000007, DISPUESTO PARA 20 PUNTOS DE DETECCION, CON BLOQUE DE VALVULAS DE CONMUTACION, MEDIDAS DE FLUJO CON VIGILANCIA, SENSOR DE OXIDACION ELECTROQUIMICA (DURACION APROX.3 A¥OS),MICROORDENADOR DE CONTROL CON DISPLAY, EQUIPO DE ASPIRACION, MONTADO EN ARMARIO METALICO MURAL, CON PROTECCION IP-53 ALIMENTACION 230 V 50 HZ INCLUIDOS: 20 FILTROS EXTRAPLANOS TIPO PL 1 MANUAL DE MONTAJE, USO Y MANTENIMIENTO N§ SERIE: | -2 | Articulo | 1 | 1 | 7581 |  | 1 |  | tha | 20190215 | 19000101
7595 | 1434 | -1 | 7034 | T01KM212ND20 | KMQ-212 ND 20 TOMAS GARAJE | DETECTOR DE CO TIPO KMQ 212 ND 20 TOMAS PARA DETECCION DE MONOXIDO DE CARBONO EN AIRE AMBIENTE, MARGEN DE MEDIDA 0...300 PPM, HOMOLOGACION MINER CDM0000007, DISPUESTO PARA 20 PUNTOS DE DETECCION, CON BLOQUE DE VALVULAS DE CONMUTACION, MEDIDAS DE FLUJO CON VIGILANCIA, SENSOR DE OXIDACION ELECTROQUIMICA (DURACION APROX.3 A¥OS),MICROORDENADOR DE CONTROL CON DISPLAY, EQUIPO DE ASPIRACION, MONTADO EN ARMARIO METALICO MURAL, CON PROTECCION IP-53 ALIMENTACION 230 V 50 HZ INCLUIDOS: 20 FILTROS EXTRAPLANOS TIPO PL 1 MANUAL DE MONTAJE, USO Y MANTENIMIENTO N§ SERIE: | -2 | Articulo | 1 | 1 | 7582 |  | 1 |  | tha | 20190215 | 19000101
7596 | 1434 | -1 | 7034 | T01KM212ND20 | KMQ-212 ND 20 TOMAS GARAJE | DETECTOR DE CO TIPO KMQ 212 ND 20 TOMAS PARA DETECCION DE MONOXIDO DE CARBONO EN AIRE AMBIENTE, MARGEN DE MEDIDA 0...300 PPM, HOMOLOGACION MINER CDM0000007, DISPUESTO PARA 20 PUNTOS DE DETECCION, CON BLOQUE DE VALVULAS DE CONMUTACION, MEDIDAS DE FLUJO CON VIGILANCIA, SENSOR DE OXIDACION ELECTROQUIMICA (DURACION APROX.3 A¥OS),MICROORDENADOR DE CONTROL CON DISPLAY, EQUIPO DE ASPIRACION, MONTADO EN ARMARIO METALICO MURAL, CON PROTECCION IP-53 ALIMENTACION 230 V 50 HZ INCLUIDOS: 20 FILTROS EXTRAPLANOS TIPO PL 1 MANUAL DE MONTAJE, USO Y MANTENIMIENTO N§ SERIE: | -2 | Articulo | 1 | 1 | 7583 |  | 1 |  | tha | 20190215 | 19000101
7597 | 1434 | -1 | 7034 | T01KM212ND20 | KMQ-212 ND 20 TOMAS GARAJE | DETECTOR DE CO TIPO KMQ 212 ND 20 TOMAS PARA DETECCION DE MONOXIDO DE CARBONO EN AIRE AMBIENTE, MARGEN DE MEDIDA 0...300 PPM, HOMOLOGACION MINER CDM0000007, DISPUESTO PARA 20 PUNTOS DE DETECCION, CON BLOQUE DE VALVULAS DE CONMUTACION, MEDIDAS DE FLUJO CON VIGILANCIA, SENSOR DE OXIDACION ELECTROQUIMICA (DURACION APROX.3 A¥OS),MICROORDENADOR DE CONTROL CON DISPLAY, EQUIPO DE ASPIRACION, MONTADO EN ARMARIO METALICO MURAL, CON PROTECCION IP-53 ALIMENTACION 230 V 50 HZ INCLUIDOS: 20 FILTROS EXTRAPLANOS TIPO PL 1 MANUAL DE MONTAJE, USO Y MANTENIMIENTO N§ SERIE: | -2 | Articulo | 1 | 1 | 7584 |  | 1 |  | tha | 20190215 | 19000101
7598 | 1434 | -1 | 7034 | T01KM212ND20 | KMQ-212 ND 20 TOMAS GARAJE | DETECTOR DE CO TIPO KMQ 212 ND 20 TOMAS PARA DETECCION DE MONOXIDO DE CARBONO EN AIRE AMBIENTE, MARGEN DE MEDIDA 0...300 PPM, HOMOLOGACION MINER CDM0000007, DISPUESTO PARA 20 PUNTOS DE DETECCION, CON BLOQUE DE VALVULAS DE CONMUTACION, MEDIDAS DE FLUJO CON VIGILANCIA, SENSOR DE OXIDACION ELECTROQUIMICA (DURACION APROX.3 A¥OS),MICROORDENADOR DE CONTROL CON DISPLAY, EQUIPO DE ASPIRACION, MONTADO EN ARMARIO METALICO MURAL, CON PROTECCION IP-53 ALIMENTACION 230 V 50 HZ INCLUIDOS: 20 FILTROS EXTRAPLANOS TIPO PL 1 MANUAL DE MONTAJE, USO Y MANTENIMIENTO N§ SERIE: | -2 | Articulo | 1 | 1 | 7585 |  | 1 |  | tha | 20190215 | 19000101
7599 | 1434 | -1 | 7034 | T01KM212ND20 | KMQ-212 ND 20 TOMAS GARAJE | DETECTOR DE CO TIPO KMQ 212 ND 20 TOMAS PARA DETECCION DE MONOXIDO DE CARBONO EN AIRE AMBIENTE, MARGEN DE MEDIDA 0...300 PPM, HOMOLOGACION MINER CDM0000007, DISPUESTO PARA 20 PUNTOS DE DETECCION, CON BLOQUE DE VALVULAS DE CONMUTACION, MEDIDAS DE FLUJO CON VIGILANCIA, SENSOR DE OXIDACION ELECTROQUIMICA (DURACION APROX.3 A¥OS),MICROORDENADOR DE CONTROL CON DISPLAY, EQUIPO DE ASPIRACION, MONTADO EN ARMARIO METALICO MURAL, CON PROTECCION IP-53 ALIMENTACION 230 V 50 HZ INCLUIDOS: 20 FILTROS EXTRAPLANOS TIPO PL 1 MANUAL DE MONTAJE, USO Y MANTENIMIENTO N§ SERIE: | -2 | Articulo | 1 | 1 | 7586 |  | 1 |  | tha | 20190215 | 19000101
7600 | 1434 | -1 | 7034 | T01KM212ND20 | KMQ-212 ND 20 TOMAS GARAJE | DETECTOR DE CO TIPO KMQ 212 ND 20 TOMAS PARA DETECCION DE MONOXIDO DE CARBONO EN AIRE AMBIENTE, MARGEN DE MEDIDA 0...300 PPM, HOMOLOGACION MINER CDM0000007, DISPUESTO PARA 20 PUNTOS DE DETECCION, CON BLOQUE DE VALVULAS DE CONMUTACION, MEDIDAS DE FLUJO CON VIGILANCIA, SENSOR DE OXIDACION ELECTROQUIMICA (DURACION APROX.3 A¥OS),MICROORDENADOR DE CONTROL CON DISPLAY, EQUIPO DE ASPIRACION, MONTADO EN ARMARIO METALICO MURAL, CON PROTECCION IP-53 ALIMENTACION 230 V 50 HZ INCLUIDOS: 20 FILTROS EXTRAPLANOS TIPO PL 1 MANUAL DE MONTAJE, USO Y MANTENIMIENTO N§ SERIE: | -2 | Articulo | 1 | 1 | 7587 |  | 1 |  | tha | 20190215 | 19000101
7601 | 1434 | -1 | 7034 | T01KM212ND20 | KMQ-212 ND 20 TOMAS GARAJE | DETECTOR DE CO TIPO KMQ 212 ND 20 TOMAS PARA DETECCION DE MONOXIDO DE CARBONO EN AIRE AMBIENTE, MARGEN DE MEDIDA 0...300 PPM, HOMOLOGACION MINER CDM0000007, DISPUESTO PARA 20 PUNTOS DE DETECCION, CON BLOQUE DE VALVULAS DE CONMUTACION, MEDIDAS DE FLUJO CON VIGILANCIA, SENSOR DE OXIDACION ELECTROQUIMICA (DURACION APROX.3 A¥OS),MICROORDENADOR DE CONTROL CON DISPLAY, EQUIPO DE ASPIRACION, MONTADO EN ARMARIO METALICO MURAL, CON PROTECCION IP-53 ALIMENTACION 230 V 50 HZ INCLUIDOS: 20 FILTROS EXTRAPLANOS TIPO PL 1 MANUAL DE MONTAJE, USO Y MANTENIMIENTO N§ SERIE: | -2 | Articulo | 1 | 1 | 7588 |  | 1 |  | tha | 20190215 | 19000101
7602 | 1434 | -1 | 7033 | T01KM212ND18 | KMQ-212 ND 18 TOMAS GARAJE | DETECTOR DE CO TIPO KMQ 212 ND 18 TOMAS PARA DETECCION DE MONOXIDO DE CARBONO EN AIRE AMBIENTE, MARGEN DE MEDIDA 0...300 PPM, HOMOLOGACION MINER CDM0000007, DISPUESTO PARA 18 PUNTOS DE DETECCION, CON BLOQUE DE VALVULAS DE CONMUTACION, MEDIDAS DE FLUJO CON VIGILANCIA, SENSOR DE OXIDACION ELECTROQUIMICA (DURACION APROX.3 A¥OS),MICROORDENADOR DE CONTROL CON DISPLAY, EQUIPO DE ASPIRACION, MONTADO EN ARMARIO METALICO MURAL, CON PROTECCION IP-53 ALIMENTACION 230 V 50 HZ INCLUIDOS: 18 FILTROS EXTRAPLANOS TIPO PL 1 MANUAL DE MONTAJE, USO Y MANTENIMIENTO N§ SERIE: | -2 | Articulo | 1 | 1 | 7589 |  | 1 |  | tha | 20190215 | 19000101
7603 | 1434 | -1 | 7032 | T01KM212ND16 | KMQ-212 ND 16 TOMAS GARAJE | DETECTOR DE CO TIPO KMQ 212 ND 16 TOMAS PARA DETECCION DE MONOXIDO DE CARBONO EN AIRE AMBIENTE, MARGEN DE MEDIDA 0...300 PPM, HOMOLOGACION MINER CDM0000007, DISPUESTO PARA 16 PUNTOS DE DETECCION, CON BLOQUE DE VALVULAS DE CONMUTACION, MEDIDAS DE FLUJO CON VIGILANCIA, SENSOR DE OXIDACION ELECTROQUIMICA (DURACION APROX.3 A¥OS),MICROORDENADOR DE CONTROL CON DISPLAY, EQUIPO DE ASPIRACION, MONTADO EN ARMARIO METALICO MURAL, CON PROTECCION IP-53 ALIMENTACION 230 V 50 HZ INCLUIDOS: 16 FILTROS EXTRAPLANOS TIPO PL 1 MANUAL DE MONTAJE, USO Y MANTENIMIENTO N§ SERIE: | -2 | Articulo | 1 | 1 | 7590 |  | 1 |  | tha | 20190215 | 19000101
7604 | 1434 | -1 | 7032 | T01KM212ND16 | KMQ-212 ND 16 TOMAS GARAJE | DETECTOR DE CO TIPO KMQ 212 ND 16 TOMAS PARA DETECCION DE MONOXIDO DE CARBONO EN AIRE AMBIENTE, MARGEN DE MEDIDA 0...300 PPM, HOMOLOGACION MINER CDM0000007, DISPUESTO PARA 16 PUNTOS DE DETECCION, CON BLOQUE DE VALVULAS DE CONMUTACION, MEDIDAS DE FLUJO CON VIGILANCIA, SENSOR DE OXIDACION ELECTROQUIMICA (DURACION APROX.3 A¥OS),MICROORDENADOR DE CONTROL CON DISPLAY, EQUIPO DE ASPIRACION, MONTADO EN ARMARIO METALICO MURAL, CON PROTECCION IP-53 ALIMENTACION 230 V 50 HZ INCLUIDOS: 16 FILTROS EXTRAPLANOS TIPO PL 1 MANUAL DE MONTAJE, USO Y MANTENIMIENTO N§ SERIE: | -2 | Articulo | 1 | 1 | 7591 |  | 1 |  | tha | 20190215 | 19000101
7605 | 1434 | -1 | 7031 | T01KM212ND14 | KMQ-212 ND 14 TOMAS GARAJE | DETECTOR DE CO TIPO KMQ 212 ND 14 TOMAS PARA DETECCION DE MONOXIDO DE CARBONO EN AIRE AMBIENTE, MARGEN DE MEDIDA 0...300 PPM, HOMOLOGACION MINER CDM0000007, DISPUESTO PARA 14 PUNTOS DE DETECCION, CON BLOQUE DE VALVULAS DE CONMUTACION, MEDIDAS DE FLUJO CON VIGILANCIA, SENSOR DE OXIDACION ELECTROQUIMICA (DURACION APROX.3 A¥OS),MICROORDENADOR DE CONTROL CON DISPLAY, EQUIPO DE ASPIRACION, MONTADO EN ARMARIO METALICO MURAL, CON PROTECCION IP-53 ALIMENTACION 230 V 50 HZ INCLUIDOS: 14 FILTROS EXTRAPLANOS TIPO PL 1 MANUAL DE MONTAJE, USO Y MANTENIMIENTO N§ SERIE: | -2 | Articulo | 1 | 1 | 7592 |  | 1 |  | tha | 20190215 | 19000101
7606 | 1434 | -1 | 7031 | T01KM212ND14 | KMQ-212 ND 14 TOMAS GARAJE | DETECTOR DE CO TIPO KMQ 212 ND 14 TOMAS PARA DETECCION DE MONOXIDO DE CARBONO EN AIRE AMBIENTE, MARGEN DE MEDIDA 0...300 PPM, HOMOLOGACION MINER CDM0000007, DISPUESTO PARA 14 PUNTOS DE DETECCION, CON BLOQUE DE VALVULAS DE CONMUTACION, MEDIDAS DE FLUJO CON VIGILANCIA, SENSOR DE OXIDACION ELECTROQUIMICA (DURACION APROX.3 A¥OS),MICROORDENADOR DE CONTROL CON DISPLAY, EQUIPO DE ASPIRACION, MONTADO EN ARMARIO METALICO MURAL, CON PROTECCION IP-53 ALIMENTACION 230 V 50 HZ INCLUIDOS: 14 FILTROS EXTRAPLANOS TIPO PL 1 MANUAL DE MONTAJE, USO Y MANTENIMIENTO N§ SERIE: | -2 | Articulo | 1 | 1 | 7593 |  | 1 |  | tha | 20190215 | 19000101
7607 | 1434 | -1 | 9511 | T01KM613C208 | KMQ-212 ND 2 CANALES 8 TOMAS | KMQ212 ND 6 TOMAS CO+NO2 N§:SERIE | -2 | Articulo | 1 | 1 | 7701 |  | 1 |  | tha | 20190215 | 19000101
7608 | 1435 | -1 | 5002 | T01OTKMQ20ND | KMQ 212 20 TOMAS ND | DETECTOR DE CO TIPO KMQ 212 ND 20 TOMAS PARA DETECCION DE MONOXIDO DE CARBONO EN AIRE AMBIENTE, MARGEN DE MEDIDA 0...300 PPM, HOMOLOGACION MINER CDM 0000007, DISPUESTO PARA 20 PUNTOS DE DETECCION, CON BLOQUE DE VALVULAS DE CONMUTACION, MEDIDAS DE FLUJO CON VIGILANCIA, SENSOR DE OXIDACION ELECTROQUIMICA (DURACION APROX.3 A¥OS),MICROORDENADOR DE CONTROL CON DISPLAY, EQUIPO DE ASPIRACION, MONTADO EN ARMARIO METALICO MURAL, CON PROTECCION IP-53 ALIMENTACION 230 V 50 HZ INCLUIDOS: 20 FILTROS EXTRAPLANOS TIPO PL 1 MANUAL DE MONTAJE, USO Y MANTENIMIENTO N§ SERIE: | -2 | Articulo | 1 | 1 | 7085 |  | 1 | S2 P-546 | tha | 20190215 | 19000101
7609 | 1435 | -1 | 5002 | T01OTKMQ20ND | KMQ 212 20 TOMAS ND | DETECTOR DE CO TIPO KMQ 212 ND 20 TOMAS PARA DETECCION DE MONOXIDO DE CARBONO EN AIRE AMBIENTE, MARGEN DE MEDIDA 0...300 PPM, HOMOLOGACION MINER CDM 0000007, DISPUESTO PARA 20 PUNTOS DE DETECCION, CON BLOQUE DE VALVULAS DE CONMUTACION, MEDIDAS DE FLUJO CON VIGILANCIA, SENSOR DE OXIDACION ELECTROQUIMICA (DURACION APROX.3 A¥OS),MICROORDENADOR DE CONTROL CON DISPLAY, EQUIPO DE ASPIRACION, MONTADO EN ARMARIO METALICO MURAL, CON PROTECCION IP-53 ALIMENTACION 230 V 50 HZ INCLUIDOS: 20 FILTROS EXTRAPLANOS TIPO PL 1 MANUAL DE MONTAJE, USO Y MANTENIMIENTO N§ SERIE: | -2 | Articulo | 1 | 1 | 7086 |  | 1 | S2 P-58C | tha | 20190215 | 19000101
7610 | 1435 | -1 | 5002 | T01OTKMQ20ND | KMQ 212 20 TOMAS ND | DETECTOR DE CO TIPO KMQ 212 ND 20 TOMAS PARA DETECCION DE MONOXIDO DE CARBONO EN AIRE AMBIENTE, MARGEN DE MEDIDA 0...300 PPM, HOMOLOGACION MINER CDM 0000007, DISPUESTO PARA 20 PUNTOS DE DETECCION, CON BLOQUE DE VALVULAS DE CONMUTACION, MEDIDAS DE FLUJO CON VIGILANCIA, SENSOR DE OXIDACION ELECTROQUIMICA (DURACION APROX.3 A¥OS),MICROORDENADOR DE CONTROL CON DISPLAY, EQUIPO DE ASPIRACION, MONTADO EN ARMARIO METALICO MURAL, CON PROTECCION IP-53 ALIMENTACION 230 V 50 HZ INCLUIDOS: 20 FILTROS EXTRAPLANOS TIPO PL 1 MANUAL DE MONTAJE, USO Y MANTENIMIENTO N§ SERIE: | -2 | Articulo | 1 | 1 | 7087 |  | 1 | S2 Frente a baños - ascensores (zona cines) | tha | 20190215 | 19000101
7611 | 1435 | -1 | 5002 | T01OTKMQ20ND | KMQ 212 20 TOMAS ND | DETECTOR DE CO TIPO KMQ 212 ND 20 TOMAS PARA DETECCION DE MONOXIDO DE CARBONO EN AIRE AMBIENTE, MARGEN DE MEDIDA 0...300 PPM, HOMOLOGACION MINER CDM 0000007, DISPUESTO PARA 20 PUNTOS DE DETECCION, CON BLOQUE DE VALVULAS DE CONMUTACION, MEDIDAS DE FLUJO CON VIGILANCIA, SENSOR DE OXIDACION ELECTROQUIMICA (DURACION APROX.3 A¥OS),MICROORDENADOR DE CONTROL CON DISPLAY, EQUIPO DE ASPIRACION, MONTADO EN ARMARIO METALICO MURAL, CON PROTECCION IP-53 ALIMENTACION 230 V 50 HZ INCLUIDOS: 20 FILTROS EXTRAPLANOS TIPO PL 1 MANUAL DE MONTAJE, USO Y MANTENIMIENTO N§ SERIE: | -2 | Articulo | 1 | 1 | 7088 |  | 1 | S1 P-287 | tha | 20190215 | 19000101
7612 | 1435 | -1 | 5002 | T01OTKMQ20ND | KMQ 212 20 TOMAS ND | DETECTOR DE CO TIPO KMQ 212 ND 20 TOMAS PARA DETECCION DE MONOXIDO DE CARBONO EN AIRE AMBIENTE, MARGEN DE MEDIDA 0...300 PPM, HOMOLOGACION MINER CDM 0000007, DISPUESTO PARA 20 PUNTOS DE DETECCION, CON BLOQUE DE VALVULAS DE CONMUTACION, MEDIDAS DE FLUJO CON VIGILANCIA, SENSOR DE OXIDACION ELECTROQUIMICA (DURACION APROX.3 A¥OS),MICROORDENADOR DE CONTROL CON DISPLAY, EQUIPO DE ASPIRACION, MONTADO EN ARMARIO METALICO MURAL, CON PROTECCION IP-53 ALIMENTACION 230 V 50 HZ INCLUIDOS: 20 FILTROS EXTRAPLANOS TIPO PL 1 MANUAL DE MONTAJE, USO Y MANTENIMIENTO N§ SERIE: | -2 | Articulo | 1 | 1 | 7089 |  | 1 | S2 P-202 | tha | 20190215 | 19000101
7613 | 1435 | -1 | 5002 | T01OTKMQ20ND | KMQ 212 20 TOMAS ND | DETECTOR DE CO TIPO KMQ 212 ND 20 TOMAS PARA DETECCION DE MONOXIDO DE CARBONO EN AIRE AMBIENTE, MARGEN DE MEDIDA 0...300 PPM, HOMOLOGACION MINER CDM 0000007, DISPUESTO PARA 20 PUNTOS DE DETECCION, CON BLOQUE DE VALVULAS DE CONMUTACION, MEDIDAS DE FLUJO CON VIGILANCIA, SENSOR DE OXIDACION ELECTROQUIMICA (DURACION APROX.3 A¥OS),MICROORDENADOR DE CONTROL CON DISPLAY, EQUIPO DE ASPIRACION, MONTADO EN ARMARIO METALICO MURAL, CON PROTECCION IP-53 ALIMENTACION 230 V 50 HZ INCLUIDOS: 20 FILTROS EXTRAPLANOS TIPO PL 1 MANUAL DE MONTAJE, USO Y MANTENIMIENTO N§ SERIE: | -2 | Articulo | 1 | 1 | 7090 |  | 1 | S2 Floristeria. | tha | 20190215 | 19000101
7614 | 1435 | -1 | 5002 | T01OTKMQ20ND | KMQ 212 20 TOMAS ND | DETECTOR DE CO TIPO KMQ 212 ND 20 TOMAS PARA DETECCION DE MONOXIDO DE CARBONO EN AIRE AMBIENTE, MARGEN DE MEDIDA 0...300 PPM, HOMOLOGACION MINER CDM 0000007, DISPUESTO PARA 20 PUNTOS DE DETECCION, CON BLOQUE DE VALVULAS DE CONMUTACION, MEDIDAS DE FLUJO CON VIGILANCIA, SENSOR DE OXIDACION ELECTROQUIMICA (DURACION APROX.3 A¥OS),MICROORDENADOR DE CONTROL CON DISPLAY, EQUIPO DE ASPIRACION, MONTADO EN ARMARIO METALICO MURAL, CON PROTECCION IP-53 ALIMENTACION 230 V 50 HZ INCLUIDOS: 20 FILTROS EXTRAPLANOS TIPO PL 1 MANUAL DE MONTAJE, USO Y MANTENIMIENTO N§ SERIE: | -2 | Articulo | 1 | 1 | 7091 |  | 1 | S2 P-390 | tha | 20190215 | 19000101
7615 | 1435 | -1 | 5002 | T01OTKMQ20ND | KMQ 212 20 TOMAS ND | DETECTOR DE CO TIPO KMQ 212 ND 20 TOMAS PARA DETECCION DE MONOXIDO DE CARBONO EN AIRE AMBIENTE, MARGEN DE MEDIDA 0...300 PPM, HOMOLOGACION MINER CDM 0000007, DISPUESTO PARA 20 PUNTOS DE DETECCION, CON BLOQUE DE VALVULAS DE CONMUTACION, MEDIDAS DE FLUJO CON VIGILANCIA, SENSOR DE OXIDACION ELECTROQUIMICA (DURACION APROX.3 A¥OS),MICROORDENADOR DE CONTROL CON DISPLAY, EQUIPO DE ASPIRACION, MONTADO EN ARMARIO METALICO MURAL, CON PROTECCION IP-53 ALIMENTACION 230 V 50 HZ INCLUIDOS: 20 FILTROS EXTRAPLANOS TIPO PL 1 MANUAL DE MONTAJE, USO Y MANTENIMIENTO N§ SERIE: | -2 | Articulo | 1 | 1 | 7092 |  | 1 | S2 P-390 | tha | 20190215 | 19000101
7616 | 1435 | -1 | 4553 | T01OTKMQ16ND | KMQ 212 16 TOMAS ND | DETECTOR DE CO TIPO KMQ 212 ND 16 TOMAS PARA DETECCION DE MONOXIDO DE CARBONO EN AIRE AMBIENTE, MARGEN DE MEDIDA 0...300 PPM, HOMOLOGACION MINER CDM 0000007, DISPUESTO PARA 20 PUNTOS DE DETECCION, CON BLOQUE DE VALVULAS DE CONMUTACION, MEDIDAS DE FLUJO CON VIGILANCIA, SENSOR DE OXIDACION ELECTROQUIMICA (DURACION APROX.3 A¥OS),MICROORDENADOR DE CONTROL CON DISPLAY, EQUIPO DE ASPIRACION, MONTADO EN ARMARIO METALICO MURAL, CON PROTECCION IP-53 ALIMENTACION 230 V 50 HZ INCLUIDOS: 16 FILTROS EXTRAPLANOS TIPO PL 1 MANUAL DE MONTAJE, USO Y MANTENIMIENTO | -2 | Articulo | 1 | 1 | 7093 |  | 1 | S1 P-90 | tha | 20190215 | 19000101
7617 | 1435 | -1 | 4553 | T01OTKMQ16ND | KMQ 212 16 TOMAS ND | DETECTOR DE CO TIPO KMQ 212 ND 16 TOMAS PARA DETECCION DE MONOXIDO DE CARBONO EN AIRE AMBIENTE, MARGEN DE MEDIDA 0...300 PPM, HOMOLOGACION MINER CDM 0000007, DISPUESTO PARA 20 PUNTOS DE DETECCION, CON BLOQUE DE VALVULAS DE CONMUTACION, MEDIDAS DE FLUJO CON VIGILANCIA, SENSOR DE OXIDACION ELECTROQUIMICA (DURACION APROX.3 A¥OS),MICROORDENADOR DE CONTROL CON DISPLAY, EQUIPO DE ASPIRACION, MONTADO EN ARMARIO METALICO MURAL, CON PROTECCION IP-53 ALIMENTACION 230 V 50 HZ INCLUIDOS: 16 FILTROS EXTRAPLANOS TIPO PL 1 MANUAL DE MONTAJE, USO Y MANTENIMIENTO | -2 | Articulo | 1 | 1 | 7094 |  | 1 | S1 P-90 | tha | 20190215 | 19000101
7618 | 1436 | -1 | 5002 | T01OTKMQ20ND | KMQ 212 20 TOMAS ND | DETECTOR DE CO TIPO KMQ 212 ND 20 TOMAS PARA DETECCION DE MONOXIDO DE CARBONO EN AIRE AMBIENTE, MARGEN DE MEDIDA 0...300 PPM, HOMOLOGACION MINER CDM 0000007, DISPUESTO PARA 20 PUNTOS DE DETECCION, CON BLOQUE DE VALVULAS DE CONMUTACION, MEDIDAS DE FLUJO CON VIGILANCIA, SENSOR DE OXIDACION ELECTROQUIMICA (DURACION APROX.3 A¥OS),MICROORDENADOR DE CONTROL CON DISPLAY, EQUIPO DE ASPIRACION, MONTADO EN ARMARIO METALICO MURAL, CON PROTECCION IP-53 ALIMENTACION 230 V 50 HZ INCLUIDOS: 20 FILTROS EXTRAPLANOS TIPO PL 1 MANUAL DE MONTAJE, USO Y MANTENIMIENTO N§ SERIE: | -2 | Articulo | 1 | 1 | 7266 |  | 1 |  | tha | 20190215 | 19000101
7619 | 1436 | -1 | 5002 | T01OTKMQ20ND | KMQ 212 20 TOMAS ND | DETECTOR DE CO TIPO KMQ 212 ND 20 TOMAS PARA DETECCION DE MONOXIDO DE CARBONO EN AIRE AMBIENTE, MARGEN DE MEDIDA 0...300 PPM, HOMOLOGACION MINER CDM 0000007, DISPUESTO PARA 20 PUNTOS DE DETECCION, CON BLOQUE DE VALVULAS DE CONMUTACION, MEDIDAS DE FLUJO CON VIGILANCIA, SENSOR DE OXIDACION ELECTROQUIMICA (DURACION APROX.3 A¥OS),MICROORDENADOR DE CONTROL CON DISPLAY, EQUIPO DE ASPIRACION, MONTADO EN ARMARIO METALICO MURAL, CON PROTECCION IP-53 ALIMENTACION 230 V 50 HZ INCLUIDOS: 20 FILTROS EXTRAPLANOS TIPO PL 1 MANUAL DE MONTAJE, USO Y MANTENIMIENTO N§ SERIE: | -2 | Articulo | 1 | 1 | 7267 |  | 1 |  | tha | 20190215 | 19000101
7620 | 1437 | -1 | 3541 | T01OT0KMQ18T | KMQ-212 18 TOMAS | DETECTOR DE CO TIPO KMQ 212 CO 18 TOMAS PARA DETECCION DE MONOXIDO DE CARBONO EN AIRE AMBIENTE, MARGEN DE MEDIDA 0...300 PPM, HOMOLOGACION MINER CDM 0004, DISPUESTO PARA 18 PUNTOS DE DETECCION, CON BLOQUE DE VALVULAS DE CONMUTACION, MEDIDAS DE FLUJO CON VIGILANCIA, SENSOR DE OXIDACION ELECTROQUIMICA (DURACION APROX.3 A¥OS),MICROORDENADOR DE CONTROL CON DISPLAY, EQUIPO DE ASPIRACION, MONTADO EN ARMARIO METALICO MURAL, CON PROTECCION IP-53 ALIMENTACION A 230 V 50 HZ INCLUIDOS: 18 FILTROS EXTRAPLANOS TIPO PL 1 MANUAL DE MONTAJE, USO Y MANTENIMIENTO | -2 | Articulo | 1 | 1 | 6902 |  | 1 |  | tha | 20190215 | 19000101
7623 | 1439 | -1 | 7034 | T01KM212ND20 | KMQ-212 ND 20 TOMAS GARAJE | DETECTOR DE CO TIPO KMQ 212 ND 20 TOMAS PARA DETECCION DE MONOXIDO DE CARBONO EN AIRE AMBIENTE, MARGEN DE MEDIDA 0...300 PPM, HOMOLOGACION MINER CDM0000007, DISPUESTO PARA 20 PUNTOS DE DETECCION, CON BLOQUE DE VALVULAS DE CONMUTACION, MEDIDAS DE FLUJO CON VIGILANCIA, SENSOR DE OXIDACION ELECTROQUIMICA (DURACION APROX.3 A¥OS),MICROORDENADOR DE CONTROL CON DISPLAY, EQUIPO DE ASPIRACION, MONTADO EN ARMARIO METALICO MURAL, CON PROTECCION IP-53 ALIMENTACION 230 V 50 HZ INCLUIDOS: 20 FILTROS EXTRAPLANOS TIPO PL 1 MANUAL DE MONTAJE, USO Y MANTENIMIENTO N§ SERIE: | -2 | Articulo | 1 | 1 | 7561 |  | 1 | Sotano 5 plaza 243 | tha | 20190215 | 19000101
7624 | 1439 | -1 | 7034 | T01KM212ND20 | KMQ-212 ND 20 TOMAS GARAJE | DETECTOR DE CO TIPO KMQ 212 ND 20 TOMAS PARA DETECCION DE MONOXIDO DE CARBONO EN AIRE AMBIENTE, MARGEN DE MEDIDA 0...300 PPM, HOMOLOGACION MINER CDM0000007, DISPUESTO PARA 20 PUNTOS DE DETECCION, CON BLOQUE DE VALVULAS DE CONMUTACION, MEDIDAS DE FLUJO CON VIGILANCIA, SENSOR DE OXIDACION ELECTROQUIMICA (DURACION APROX.3 A¥OS),MICROORDENADOR DE CONTROL CON DISPLAY, EQUIPO DE ASPIRACION, MONTADO EN ARMARIO METALICO MURAL, CON PROTECCION IP-53 ALIMENTACION 230 V 50 HZ INCLUIDOS: 20 FILTROS EXTRAPLANOS TIPO PL 1 MANUAL DE MONTAJE, USO Y MANTENIMIENTO N§ SERIE: | -2 | Articulo | 1 | 1 | 7562 |  | 1 | Sotano 5 plaza 128 | tha | 20190215 | 19000101
7625 | 1439 | -1 | 7034 | T01KM212ND20 | KMQ-212 ND 20 TOMAS GARAJE | DETECTOR DE CO TIPO KMQ 212 ND 20 TOMAS PARA DETECCION DE MONOXIDO DE CARBONO EN AIRE AMBIENTE, MARGEN DE MEDIDA 0...300 PPM, HOMOLOGACION MINER CDM0000007, DISPUESTO PARA 20 PUNTOS DE DETECCION, CON BLOQUE DE VALVULAS DE CONMUTACION, MEDIDAS DE FLUJO CON VIGILANCIA, SENSOR DE OXIDACION ELECTROQUIMICA (DURACION APROX.3 A¥OS),MICROORDENADOR DE CONTROL CON DISPLAY, EQUIPO DE ASPIRACION, MONTADO EN ARMARIO METALICO MURAL, CON PROTECCION IP-53 ALIMENTACION 230 V 50 HZ INCLUIDOS: 20 FILTROS EXTRAPLANOS TIPO PL 1 MANUAL DE MONTAJE, USO Y MANTENIMIENTO N§ SERIE: | -2 | Articulo | 1 | 1 | 7563 |  | 1 | Sotano 3 plaza 232 | tha | 20190215 | 19000101
7626 | 1439 | -1 | 7034 | T01KM212ND20 | KMQ-212 ND 20 TOMAS GARAJE | DETECTOR DE CO TIPO KMQ 212 ND 20 TOMAS PARA DETECCION DE MONOXIDO DE CARBONO EN AIRE AMBIENTE, MARGEN DE MEDIDA 0...300 PPM, HOMOLOGACION MINER CDM0000007, DISPUESTO PARA 20 PUNTOS DE DETECCION, CON BLOQUE DE VALVULAS DE CONMUTACION, MEDIDAS DE FLUJO CON VIGILANCIA, SENSOR DE OXIDACION ELECTROQUIMICA (DURACION APROX.3 A¥OS),MICROORDENADOR DE CONTROL CON DISPLAY, EQUIPO DE ASPIRACION, MONTADO EN ARMARIO METALICO MURAL, CON PROTECCION IP-53 ALIMENTACION 230 V 50 HZ INCLUIDOS: 20 FILTROS EXTRAPLANOS TIPO PL 1 MANUAL DE MONTAJE, USO Y MANTENIMIENTO N§ SERIE: | -2 | Articulo | 1 | 1 | 7564 |  | 1 |  | tha | 20190215 | 19000101
7627 | 1439 | -1 | 7033 | T01KM212ND18 | KMQ-212 ND 18 TOMAS GARAJE | DETECTOR DE CO TIPO KMQ 212 ND 18 TOMAS PARA DETECCION DE MONOXIDO DE CARBONO EN AIRE AMBIENTE, MARGEN DE MEDIDA 0...300 PPM, HOMOLOGACION MINER CDM0000007, DISPUESTO PARA 18 PUNTOS DE DETECCION, CON BLOQUE DE VALVULAS DE CONMUTACION, MEDIDAS DE FLUJO CON VIGILANCIA, SENSOR DE OXIDACION ELECTROQUIMICA (DURACION APROX.3 A¥OS),MICROORDENADOR DE CONTROL CON DISPLAY, EQUIPO DE ASPIRACION, MONTADO EN ARMARIO METALICO MURAL, CON PROTECCION IP-53 ALIMENTACION 230 V 50 HZ INCLUIDOS: 18 FILTROS EXTRAPLANOS TIPO PL 1 MANUAL DE MONTAJE, USO Y MANTENIMIENTO N§ SERIE: | -2 | Articulo | 1 | 1 | 7565 |  | 1 | Sotano 3 plaza 245 | tha | 20190215 | 19000101
7628 | 1439 | -1 | 7033 | T01KM212ND18 | KMQ-212 ND 18 TOMAS GARAJE | DETECTOR DE CO TIPO KMQ 212 ND 18 TOMAS PARA DETECCION DE MONOXIDO DE CARBONO EN AIRE AMBIENTE, MARGEN DE MEDIDA 0...300 PPM, HOMOLOGACION MINER CDM0000007, DISPUESTO PARA 18 PUNTOS DE DETECCION, CON BLOQUE DE VALVULAS DE CONMUTACION, MEDIDAS DE FLUJO CON VIGILANCIA, SENSOR DE OXIDACION ELECTROQUIMICA (DURACION APROX.3 A¥OS),MICROORDENADOR DE CONTROL CON DISPLAY, EQUIPO DE ASPIRACION, MONTADO EN ARMARIO METALICO MURAL, CON PROTECCION IP-53 ALIMENTACION 230 V 50 HZ INCLUIDOS: 18 FILTROS EXTRAPLANOS TIPO PL 1 MANUAL DE MONTAJE, USO Y MANTENIMIENTO N§ SERIE: | -2 | Articulo | 1 | 1 | 7566 |  | 1 | Sotano 2 plaza 140 | tha | 20190215 | 19000101
7629 | 1439 | -1 | 7032 | T01KM212ND16 | KMQ-212 ND 16 TOMAS GARAJE | DETECTOR DE CO TIPO KMQ 212 ND 16 TOMAS PARA DETECCION DE MONOXIDO DE CARBONO EN AIRE AMBIENTE, MARGEN DE MEDIDA 0...300 PPM, HOMOLOGACION MINER CDM0000007, DISPUESTO PARA 16 PUNTOS DE DETECCION, CON BLOQUE DE VALVULAS DE CONMUTACION, MEDIDAS DE FLUJO CON VIGILANCIA, SENSOR DE OXIDACION ELECTROQUIMICA (DURACION APROX.3 A¥OS),MICROORDENADOR DE CONTROL CON DISPLAY, EQUIPO DE ASPIRACION, MONTADO EN ARMARIO METALICO MURAL, CON PROTECCION IP-53 ALIMENTACION 230 V 50 HZ INCLUIDOS: 16 FILTROS EXTRAPLANOS TIPO PL 1 MANUAL DE MONTAJE, USO Y MANTENIMIENTO N§ SERIE: | -2 | Articulo | 1 | 1 | 7567 |  | 1 |  | tha | 20190215 | 19000101
7630 | 1439 | -1 | 7032 | T01KM212ND16 | KMQ-212 ND 16 TOMAS GARAJE | DETECTOR DE CO TIPO KMQ 212 ND 16 TOMAS PARA DETECCION DE MONOXIDO DE CARBONO EN AIRE AMBIENTE, MARGEN DE MEDIDA 0...300 PPM, HOMOLOGACION MINER CDM0000007, DISPUESTO PARA 16 PUNTOS DE DETECCION, CON BLOQUE DE VALVULAS DE CONMUTACION, MEDIDAS DE FLUJO CON VIGILANCIA, SENSOR DE OXIDACION ELECTROQUIMICA (DURACION APROX.3 A¥OS),MICROORDENADOR DE CONTROL CON DISPLAY, EQUIPO DE ASPIRACION, MONTADO EN ARMARIO METALICO MURAL, CON PROTECCION IP-53 ALIMENTACION 230 V 50 HZ INCLUIDOS: 16 FILTROS EXTRAPLANOS TIPO PL 1 MANUAL DE MONTAJE, USO Y MANTENIMIENTO N§ SERIE: | -2 | Articulo | 1 | 1 | 7568 |  | 1 |  | tha | 20190215 | 19000101
7631 | 1439 | -1 | 7032 | T01KM212ND16 | KMQ-212 ND 16 TOMAS GARAJE | DETECTOR DE CO TIPO KMQ 212 ND 16 TOMAS PARA DETECCION DE MONOXIDO DE CARBONO EN AIRE AMBIENTE, MARGEN DE MEDIDA 0...300 PPM, HOMOLOGACION MINER CDM0000007, DISPUESTO PARA 16 PUNTOS DE DETECCION, CON BLOQUE DE VALVULAS DE CONMUTACION, MEDIDAS DE FLUJO CON VIGILANCIA, SENSOR DE OXIDACION ELECTROQUIMICA (DURACION APROX.3 A¥OS),MICROORDENADOR DE CONTROL CON DISPLAY, EQUIPO DE ASPIRACION, MONTADO EN ARMARIO METALICO MURAL, CON PROTECCION IP-53 ALIMENTACION 230 V 50 HZ INCLUIDOS: 16 FILTROS EXTRAPLANOS TIPO PL 1 MANUAL DE MONTAJE, USO Y MANTENIMIENTO N§ SERIE: | -2 | Articulo | 1 | 1 | 7569 |  | 1 | Sotano 2 plaza 111 | tha | 20190215 | 19000101
7632 | 1439 | -1 | 7032 | T01KM212ND16 | KMQ-212 ND 16 TOMAS GARAJE | DETECTOR DE CO TIPO KMQ 212 ND 16 TOMAS PARA DETECCION DE MONOXIDO DE CARBONO EN AIRE AMBIENTE, MARGEN DE MEDIDA 0...300 PPM, HOMOLOGACION MINER CDM0000007, DISPUESTO PARA 16 PUNTOS DE DETECCION, CON BLOQUE DE VALVULAS DE CONMUTACION, MEDIDAS DE FLUJO CON VIGILANCIA, SENSOR DE OXIDACION ELECTROQUIMICA (DURACION APROX.3 A¥OS),MICROORDENADOR DE CONTROL CON DISPLAY, EQUIPO DE ASPIRACION, MONTADO EN ARMARIO METALICO MURAL, CON PROTECCION IP-53 ALIMENTACION 230 V 50 HZ INCLUIDOS: 16 FILTROS EXTRAPLANOS TIPO PL 1 MANUAL DE MONTAJE, USO Y MANTENIMIENTO N§ SERIE: | -2 | Articulo | 1 | 1 | 7570 |  | 1 | Sotano 2 plaza 38 | tha | 20190215 | 19000101
7633 | 1439 | -1 | 7025 | T01KM212ND02 | KMQ-212 ND 2 TOMAS GARAJE | DETECTOR DE CO TIPO KMQ 212 ND 2 TOMAS PARA DETECCION DE MONOXIDO DE CARBONO EN AIRE AMBIENTE, MARGEN DE MEDIDA 0...300 PPM, HOMOLOGACION MINER CDM0000007, DISPUESTO PARA 2 PUNTOS DE DETECCION, CON BLOQUE DE VALVULAS DE CONMUTACION, MEDIDAS DE FLUJO CON VIGILANCIA, SENSOR DE OXIDACION ELECTROQUIMICA (DURACION APROX.3 A¥OS),MICROORDENADOR DE CONTROL CON DISPLAY, EQUIPO DE ASPIRACION, MONTADO EN ARMARIO METALICO MURAL, CON PROTECCION IP-53 ALIMENTACION 230 V 50 HZ INCLUIDOS: 2 FILTROS EXTRAPLANOS TIPO PL 1 MANUAL DE MONTAJE, USO Y MANTENIMIENTO N§ SERIE: | -2 | Articulo | 1 | 1 | 7612 |  | 1 | Sotano 2 plaza 111 | tha | 20190215 | 19000101
7634 | 1439 | -1 | 7025 | T01KM212ND02 | KMQ-212 ND 2 TOMAS GARAJE | DETECTOR DE CO TIPO KMQ 212 ND 2 TOMAS PARA DETECCION DE MONOXIDO DE CARBONO EN AIRE AMBIENTE, MARGEN DE MEDIDA 0...300 PPM, HOMOLOGACION MINER CDM0000007, DISPUESTO PARA 2 PUNTOS DE DETECCION, CON BLOQUE DE VALVULAS DE CONMUTACION, MEDIDAS DE FLUJO CON VIGILANCIA, SENSOR DE OXIDACION ELECTROQUIMICA (DURACION APROX.3 A¥OS),MICROORDENADOR DE CONTROL CON DISPLAY, EQUIPO DE ASPIRACION, MONTADO EN ARMARIO METALICO MURAL, CON PROTECCION IP-53 ALIMENTACION 230 V 50 HZ INCLUIDOS: 2 FILTROS EXTRAPLANOS TIPO PL 1 MANUAL DE MONTAJE, USO Y MANTENIMIENTO N§ SERIE: | -2 | Articulo | 1 | 1 | 7613 |  | 1 | Sotano 2 plaza 140 | tha | 20190215 | 19000101
7635 | 1440 | -1 | 3539 | T01OT0KMQ14T | KMQ-212 14 TOMAS | DETECTOR DE CO TIPO KMQ 212 CO 14 TOMAS PARA DETECCION DE MONOXIDO DE CARBONO EN AIRE AMBIENTE, MARGEN DE MEDIDA 0...300 PPM, HOMOLOGACION MINER CDM 0004, DISPUESTO PARA 14 PUNTOS DE DETECCION, CON BLOQUE DE VALVULAS DE CONMUTACION, MEDIDAS DE FLUJO CON VIGILANCIA, SENSOR DE OXIDACION ELECTROQUIMICA (DURACION APROX.3 A¥OS),MICROORDENADOR DE CONTROL CON DISPLAY, EQUIPO DE ASPIRACION, MONTADO EN ARMARIO METALICO MURAL, CON PROTECCION IP-53 ALIMENTACION 230 V 50 HZ INCLUIDOS: 14 FILTROS EXTRAPLANOS TIPO PL 1 MANUAL DE MONTAJE, USO Y MANTENIMIENTO | -2 | Articulo | 1 | 1 | 6686 |  | 1 |  | tha | 20190215 | 19000101
7636 | 1440 | -1 | 3541 | T01OT0KMQ18T | KMQ-212 18 TOMAS | DETECTOR DE CO TIPO KMQ 212 CO 18 TOMAS PARA DETECCION DE MONOXIDO DE CARBONO EN AIRE AMBIENTE, MARGEN DE MEDIDA 0...300 PPM, HOMOLOGACION MINER CDM 0004, DISPUESTO PARA 18 PUNTOS DE DETECCION, CON BLOQUE DE VALVULAS DE CONMUTACION, MEDIDAS DE FLUJO CON VIGILANCIA, SENSOR DE OXIDACION ELECTROQUIMICA (DURACION APROX.3 A¥OS),MICROORDENADOR DE CONTROL CON DISPLAY, EQUIPO DE ASPIRACION, MONTADO EN ARMARIO METALICO MURAL, CON PROTECCION IP-53 ALIMENTACION A 230 V 50 HZ INCLUIDOS: 18 FILTROS EXTRAPLANOS TIPO PL 1 MANUAL DE MONTAJE, USO Y MANTENIMIENTO | -2 | Articulo | 1 | 1 | 6687 |  | 1 |  | tha | 20190215 | 19000101
7637 | 1440 | -1 | 3541 | T01OT0KMQ18T | KMQ-212 18 TOMAS | DETECTOR DE CO TIPO KMQ 212 CO 18 TOMAS PARA DETECCION DE MONOXIDO DE CARBONO EN AIRE AMBIENTE, MARGEN DE MEDIDA 0...300 PPM, HOMOLOGACION MINER CDM 0004, DISPUESTO PARA 18 PUNTOS DE DETECCION, CON BLOQUE DE VALVULAS DE CONMUTACION, MEDIDAS DE FLUJO CON VIGILANCIA, SENSOR DE OXIDACION ELECTROQUIMICA (DURACION APROX.3 A¥OS),MICROORDENADOR DE CONTROL CON DISPLAY, EQUIPO DE ASPIRACION, MONTADO EN ARMARIO METALICO MURAL, CON PROTECCION IP-53 ALIMENTACION A 230 V 50 HZ INCLUIDOS: 18 FILTROS EXTRAPLANOS TIPO PL 1 MANUAL DE MONTAJE, USO Y MANTENIMIENTO | -2 | Articulo | 1 | 1 | 6924 |  | 1 |  | tha | 20190215 | 19000101
7638 | 1440 | -1 | 7034 | T01KM212ND20 | KMQ-212 ND 20 TOMAS GARAJE | DETECTOR DE CO TIPO KMQ 212 ND 20 TOMAS PARA DETECCION DE MONOXIDO DE CARBONO EN AIRE AMBIENTE, MARGEN DE MEDIDA 0...300 PPM, HOMOLOGACION MINER CDM0000007, DISPUESTO PARA 20 PUNTOS DE DETECCION, CON BLOQUE DE VALVULAS DE CONMUTACION, MEDIDAS DE FLUJO CON VIGILANCIA, SENSOR DE OXIDACION ELECTROQUIMICA (DURACION APROX.3 A¥OS),MICROORDENADOR DE CONTROL CON DISPLAY, EQUIPO DE ASPIRACION, MONTADO EN ARMARIO METALICO MURAL, CON PROTECCION IP-53 ALIMENTACION 230 V 50 HZ INCLUIDOS: 20 FILTROS EXTRAPLANOS TIPO PL 1 MANUAL DE MONTAJE, USO Y MANTENIMIENTO N§ SERIE: | -2 | Articulo | 1 | 1 | 7773 |  | 1 |  | tha | 20190215 | 19000101
7639 | 1440 | -1 | 7030 | T01KM212ND12 | KMQ-212 ND 12 TOMAS GARAJE | DETECTOR DE CO TIPO KMQ 212 ND 12 TOMAS PARA DETECCION DE MONOXIDO DE CARBONO EN AIRE AMBIENTE, MARGEN DE MEDIDA 0...300 PPM, HOMOLOGACION MINER CDM0000007, DISPUESTO PARA 12 PUNTOS DE DETECCION, CON BLOQUE DE VALVULAS DE CONMUTACION, MEDIDAS DE FLUJO CON VIGILANCIA, SENSOR DE OXIDACION ELECTROQUIMICA (DURACION APROX.3 A¥OS),MICROORDENADOR DE CONTROL CON DISPLAY, EQUIPO DE ASPIRACION, MONTADO EN ARMARIO METALICO MURAL, CON PROTECCION IP-53 ALIMENTACION 230 V 50 HZ INCLUIDOS: 12 FILTROS EXTRAPLANOS TIPO PL 1 MANUAL DE MONTAJE, USO Y MANTENIMIENTO N§ SERIE: | -2 | Articulo | 1 | 1 | 7774 |  | 1 |  | tha | 20190215 | 19000101
7640 | 1440 | -1 | 7030 | T01KM212ND12 | KMQ-212 ND 12 TOMAS GARAJE | DETECTOR DE CO TIPO KMQ 212 ND 12 TOMAS PARA DETECCION DE MONOXIDO DE CARBONO EN AIRE AMBIENTE, MARGEN DE MEDIDA 0...300 PPM, HOMOLOGACION MINER CDM0000007, DISPUESTO PARA 12 PUNTOS DE DETECCION, CON BLOQUE DE VALVULAS DE CONMUTACION, MEDIDAS DE FLUJO CON VIGILANCIA, SENSOR DE OXIDACION ELECTROQUIMICA (DURACION APROX.3 A¥OS),MICROORDENADOR DE CONTROL CON DISPLAY, EQUIPO DE ASPIRACION, MONTADO EN ARMARIO METALICO MURAL, CON PROTECCION IP-53 ALIMENTACION 230 V 50 HZ INCLUIDOS: 12 FILTROS EXTRAPLANOS TIPO PL 1 MANUAL DE MONTAJE, USO Y MANTENIMIENTO N§ SERIE: | -2 | Articulo | 1 | 1 | 7775 |  | 1 |  | tha | 20190215 | 19000101
7641 | 1440 | -1 | 7028 | T01KM212ND08 | KMQ-212 ND 8 TOMAS GARAJE | DETECTOR DE CO TIPO KMQ 212 ND 8 TOMAS PARA DETECCION DE MONOXIDO DE CARBONO EN AIRE AMBIENTE, MARGEN DE MEDIDA 0...300 PPM, HOMOLOGACION MINER CDM0000007, DISPUESTO PARA 8 PUNTOS DE DETECCION, CON BLOQUE DE VALVULAS DE CONMUTACION, MEDIDAS DE FLUJO CON VIGILANCIA, SENSOR DE OXIDACION ELECTROQUIMICA (DURACION APROX.3 A¥OS),MICROORDENADOR DE CONTROL CON DISPLAY, EQUIPO DE ASPIRACION, MONTADO EN ARMARIO METALICO MURAL, CON PROTECCION IP-53 ALIMENTACION 230 V 50 HZ INCLUIDOS: 8 FILTROS EXTRAPLANOS TIPO PL 1 MANUAL DE MONTAJE, USO Y MANTENIMIENTO N§ SERIE: | -2 | Articulo | 1 | 1 | 7776 |  | 1 |  | tha | 20190215 | 19000101
7642 | 1441 | -1 | 3542 | T01OT0KMQ20T | KMQ-212 20 TOMAS | DETECTOR DE CO TIPO KMQ 212 CO 20 TOMAS PARA DETECCION DE MONOXIDO DE CARBONO EN AIRE AMBIENTE, MARGEN DE MEDIDA 0...300 PPM, HOMOLOGACION MINER CDM 0004, DISPUESTO PARA 20 PUNTOS DE DETECCION, CON BLOQUE DE VALVULAS DE CONMUTACION, MEDIDAS DE FLUJO CON VIGILANCIA, SENSOR DE OXIDACION ELECTROQUIMICA (DURACION APROX.3 A¥OS),MICROORDENADOR DE CONTROL CON DISPLAY, EQUIPO DE ASPIRACION, MONTADO EN ARMARIO METALICO MURAL, CON PROTECCION IP-53 ALIMENTACION 230 V 50 HZ INCLUIDOS: 20 FILTROS EXTRAPLANOS TIPO PL 1 MANUAL DE MONTAJE, USO Y MANTENIMIENTO | -2 | Articulo | 1 | 1 | 6830 |  | 1 | Sotano-1 Plaza-1100 | tha | 20190215 | 19000101
7643 | 1441 | -1 | 3542 | T01OT0KMQ20T | KMQ-212 20 TOMAS | DETECTOR DE CO TIPO KMQ 212 CO 20 TOMAS PARA DETECCION DE MONOXIDO DE CARBONO EN AIRE AMBIENTE, MARGEN DE MEDIDA 0...300 PPM, HOMOLOGACION MINER CDM 0004, DISPUESTO PARA 20 PUNTOS DE DETECCION, CON BLOQUE DE VALVULAS DE CONMUTACION, MEDIDAS DE FLUJO CON VIGILANCIA, SENSOR DE OXIDACION ELECTROQUIMICA (DURACION APROX.3 A¥OS),MICROORDENADOR DE CONTROL CON DISPLAY, EQUIPO DE ASPIRACION, MONTADO EN ARMARIO METALICO MURAL, CON PROTECCION IP-53 ALIMENTACION 230 V 50 HZ INCLUIDOS: 20 FILTROS EXTRAPLANOS TIPO PL 1 MANUAL DE MONTAJE, USO Y MANTENIMIENTO | -2 | Articulo | 1 | 1 | 6831 |  | 1 | Sotano-2 Plaza-1299 | tha | 20190215 | 19000101
7644 | 1441 | -1 | 3541 | T01OT0KMQ18T | KMQ-212 18 TOMAS | DETECTOR DE CO TIPO KMQ 212 CO 18 TOMAS PARA DETECCION DE MONOXIDO DE CARBONO EN AIRE AMBIENTE, MARGEN DE MEDIDA 0...300 PPM, HOMOLOGACION MINER CDM 0004, DISPUESTO PARA 18 PUNTOS DE DETECCION, CON BLOQUE DE VALVULAS DE CONMUTACION, MEDIDAS DE FLUJO CON VIGILANCIA, SENSOR DE OXIDACION ELECTROQUIMICA (DURACION APROX.3 A¥OS),MICROORDENADOR DE CONTROL CON DISPLAY, EQUIPO DE ASPIRACION, MONTADO EN ARMARIO METALICO MURAL, CON PROTECCION IP-53 ALIMENTACION A 230 V 50 HZ INCLUIDOS: 18 FILTROS EXTRAPLANOS TIPO PL 1 MANUAL DE MONTAJE, USO Y MANTENIMIENTO | -2 | Articulo | 1 | 1 | 6859 |  | 1 | Sotano-4 Plaza-746 | tha | 20190215 | 19000101
7645 | 1441 | -1 | 3541 | T01OT0KMQ18T | KMQ-212 18 TOMAS | DETECTOR DE CO TIPO KMQ 212 CO 18 TOMAS PARA DETECCION DE MONOXIDO DE CARBONO EN AIRE AMBIENTE, MARGEN DE MEDIDA 0...300 PPM, HOMOLOGACION MINER CDM 0004, DISPUESTO PARA 18 PUNTOS DE DETECCION, CON BLOQUE DE VALVULAS DE CONMUTACION, MEDIDAS DE FLUJO CON VIGILANCIA, SENSOR DE OXIDACION ELECTROQUIMICA (DURACION APROX.3 A¥OS),MICROORDENADOR DE CONTROL CON DISPLAY, EQUIPO DE ASPIRACION, MONTADO EN ARMARIO METALICO MURAL, CON PROTECCION IP-53 ALIMENTACION A 230 V 50 HZ INCLUIDOS: 18 FILTROS EXTRAPLANOS TIPO PL 1 MANUAL DE MONTAJE, USO Y MANTENIMIENTO | -2 | Articulo | 1 | 1 | 6860 |  | 1 | Sotano-3 Plaza-528 | tha | 20190215 | 19000101
7646 | 1441 | -1 | 3541 | T01OT0KMQ18T | KMQ-212 18 TOMAS | DETECTOR DE CO TIPO KMQ 212 CO 18 TOMAS PARA DETECCION DE MONOXIDO DE CARBONO EN AIRE AMBIENTE, MARGEN DE MEDIDA 0...300 PPM, HOMOLOGACION MINER CDM 0004, DISPUESTO PARA 18 PUNTOS DE DETECCION, CON BLOQUE DE VALVULAS DE CONMUTACION, MEDIDAS DE FLUJO CON VIGILANCIA, SENSOR DE OXIDACION ELECTROQUIMICA (DURACION APROX.3 A¥OS),MICROORDENADOR DE CONTROL CON DISPLAY, EQUIPO DE ASPIRACION, MONTADO EN ARMARIO METALICO MURAL, CON PROTECCION IP-53 ALIMENTACION A 230 V 50 HZ INCLUIDOS: 18 FILTROS EXTRAPLANOS TIPO PL 1 MANUAL DE MONTAJE, USO Y MANTENIMIENTO | -2 | Articulo | 1 | 1 | 6861 |  | 1 | Sotano-2 Plaza-319 | tha | 20190215 | 19000101
7647 | 1441 | -1 | 3541 | T01OT0KMQ18T | KMQ-212 18 TOMAS | DETECTOR DE CO TIPO KMQ 212 CO 18 TOMAS PARA DETECCION DE MONOXIDO DE CARBONO EN AIRE AMBIENTE, MARGEN DE MEDIDA 0...300 PPM, HOMOLOGACION MINER CDM 0004, DISPUESTO PARA 18 PUNTOS DE DETECCION, CON BLOQUE DE VALVULAS DE CONMUTACION, MEDIDAS DE FLUJO CON VIGILANCIA, SENSOR DE OXIDACION ELECTROQUIMICA (DURACION APROX.3 A¥OS),MICROORDENADOR DE CONTROL CON DISPLAY, EQUIPO DE ASPIRACION, MONTADO EN ARMARIO METALICO MURAL, CON PROTECCION IP-53 ALIMENTACION A 230 V 50 HZ INCLUIDOS: 18 FILTROS EXTRAPLANOS TIPO PL 1 MANUAL DE MONTAJE, USO Y MANTENIMIENTO | -2 | Articulo | 1 | 1 | 6862 |  | 1 | Sotano-1 Plaza-129 | tha | 20190215 | 19000101
7648 | 1442 | -1 | 7034 | T01KM212ND20 | KMQ-212 ND 20 TOMAS GARAJE | DETECTOR DE CO TIPO KMQ 212 ND 20 TOMAS PARA DETECCION DE MONOXIDO DE CARBONO EN AIRE AMBIENTE, MARGEN DE MEDIDA 0...300 PPM, HOMOLOGACION MINER CDM0000007, DISPUESTO PARA 20 PUNTOS DE DETECCION, CON BLOQUE DE VALVULAS DE CONMUTACION, MEDIDAS DE FLUJO CON VIGILANCIA, SENSOR DE OXIDACION ELECTROQUIMICA (DURACION APROX.3 A¥OS),MICROORDENADOR DE CONTROL CON DISPLAY, EQUIPO DE ASPIRACION, MONTADO EN ARMARIO METALICO MURAL, CON PROTECCION IP-53 ALIMENTACION 230 V 50 HZ INCLUIDOS: 20 FILTROS EXTRAPLANOS TIPO PL 1 MANUAL DE MONTAJE, USO Y MANTENIMIENTO N§ SERIE: | -2 | Articulo | 1 | 1 | 7424 |  | 1 | SS P-5366 | tha | 20190215 | 19000101
7649 | 1442 | -1 | 7034 | T01KM212ND20 | KMQ-212 ND 20 TOMAS GARAJE | DETECTOR DE CO TIPO KMQ 212 ND 20 TOMAS PARA DETECCION DE MONOXIDO DE CARBONO EN AIRE AMBIENTE, MARGEN DE MEDIDA 0...300 PPM, HOMOLOGACION MINER CDM0000007, DISPUESTO PARA 20 PUNTOS DE DETECCION, CON BLOQUE DE VALVULAS DE CONMUTACION, MEDIDAS DE FLUJO CON VIGILANCIA, SENSOR DE OXIDACION ELECTROQUIMICA (DURACION APROX.3 A¥OS),MICROORDENADOR DE CONTROL CON DISPLAY, EQUIPO DE ASPIRACION, MONTADO EN ARMARIO METALICO MURAL, CON PROTECCION IP-53 ALIMENTACION 230 V 50 HZ INCLUIDOS: 20 FILTROS EXTRAPLANOS TIPO PL 1 MANUAL DE MONTAJE, USO Y MANTENIMIENTO N§ SERIE: | -2 | Articulo | 1 | 1 | 7425 |  | 1 | SS P-5008 | tha | 20190215 | 19000101
7650 | 1442 | -1 | 7028 | T01KM212ND08 | KMQ-212 ND 8 TOMAS GARAJE | DETECTOR DE CO TIPO KMQ 212 ND 8 TOMAS PARA DETECCION DE MONOXIDO DE CARBONO EN AIRE AMBIENTE, MARGEN DE MEDIDA 0...300 PPM, HOMOLOGACION MINER CDM0000007, DISPUESTO PARA 8 PUNTOS DE DETECCION, CON BLOQUE DE VALVULAS DE CONMUTACION, MEDIDAS DE FLUJO CON VIGILANCIA, SENSOR DE OXIDACION ELECTROQUIMICA (DURACION APROX.3 A¥OS),MICROORDENADOR DE CONTROL CON DISPLAY, EQUIPO DE ASPIRACION, MONTADO EN ARMARIO METALICO MURAL, CON PROTECCION IP-53 ALIMENTACION 230 V 50 HZ INCLUIDOS: 8 FILTROS EXTRAPLANOS TIPO PL 1 MANUAL DE MONTAJE, USO Y MANTENIMIENTO N§ SERIE: | -2 | Articulo | 1 | 1 | 7426 |  | 1 | SS P-5058 | tha | 20190215 | 19000101
7651 | 1442 | -1 | 7028 | T01KM212ND08 | KMQ-212 ND 8 TOMAS GARAJE | DETECTOR DE CO TIPO KMQ 212 ND 8 TOMAS PARA DETECCION DE MONOXIDO DE CARBONO EN AIRE AMBIENTE, MARGEN DE MEDIDA 0...300 PPM, HOMOLOGACION MINER CDM0000007, DISPUESTO PARA 8 PUNTOS DE DETECCION, CON BLOQUE DE VALVULAS DE CONMUTACION, MEDIDAS DE FLUJO CON VIGILANCIA, SENSOR DE OXIDACION ELECTROQUIMICA (DURACION APROX.3 A¥OS),MICROORDENADOR DE CONTROL CON DISPLAY, EQUIPO DE ASPIRACION, MONTADO EN ARMARIO METALICO MURAL, CON PROTECCION IP-53 ALIMENTACION 230 V 50 HZ INCLUIDOS: 8 FILTROS EXTRAPLANOS TIPO PL 1 MANUAL DE MONTAJE, USO Y MANTENIMIENTO N§ SERIE: | -2 | Articulo | 1 | 1 | 7427 |  | 1 | SS P-5127 | tha | 20190215 | 19000101
7652 | 1442 | -1 | 7034 | T01KM212ND20 | KMQ-212 ND 20 TOMAS GARAJE | DETECTOR DE CO TIPO KMQ 212 ND 20 TOMAS PARA DETECCION DE MONOXIDO DE CARBONO EN AIRE AMBIENTE, MARGEN DE MEDIDA 0...300 PPM, HOMOLOGACION MINER CDM0000007, DISPUESTO PARA 20 PUNTOS DE DETECCION, CON BLOQUE DE VALVULAS DE CONMUTACION, MEDIDAS DE FLUJO CON VIGILANCIA, SENSOR DE OXIDACION ELECTROQUIMICA (DURACION APROX.3 A¥OS),MICROORDENADOR DE CONTROL CON DISPLAY, EQUIPO DE ASPIRACION, MONTADO EN ARMARIO METALICO MURAL, CON PROTECCION IP-53 ALIMENTACION 230 V 50 HZ INCLUIDOS: 20 FILTROS EXTRAPLANOS TIPO PL 1 MANUAL DE MONTAJE, USO Y MANTENIMIENTO N§ SERIE: | -2 | Articulo | 1 | 1 | 7433 |  | 1 | S4 P-4007 | tha | 20190215 | 19000101
7653 | 1442 | -1 | 7034 | T01KM212ND20 | KMQ-212 ND 20 TOMAS GARAJE | DETECTOR DE CO TIPO KMQ 212 ND 20 TOMAS PARA DETECCION DE MONOXIDO DE CARBONO EN AIRE AMBIENTE, MARGEN DE MEDIDA 0...300 PPM, HOMOLOGACION MINER CDM0000007, DISPUESTO PARA 20 PUNTOS DE DETECCION, CON BLOQUE DE VALVULAS DE CONMUTACION, MEDIDAS DE FLUJO CON VIGILANCIA, SENSOR DE OXIDACION ELECTROQUIMICA (DURACION APROX.3 A¥OS),MICROORDENADOR DE CONTROL CON DISPLAY, EQUIPO DE ASPIRACION, MONTADO EN ARMARIO METALICO MURAL, CON PROTECCION IP-53 ALIMENTACION 230 V 50 HZ INCLUIDOS: 20 FILTROS EXTRAPLANOS TIPO PL 1 MANUAL DE MONTAJE, USO Y MANTENIMIENTO N§ SERIE: | -2 | Articulo | 1 | 1 | 7434 |  | 1 | S4 P-4317 | tha | 20190215 | 19000101
7654 | 1442 | -1 | 7028 | T01KM212ND08 | KMQ-212 ND 8 TOMAS GARAJE | DETECTOR DE CO TIPO KMQ 212 ND 8 TOMAS PARA DETECCION DE MONOXIDO DE CARBONO EN AIRE AMBIENTE, MARGEN DE MEDIDA 0...300 PPM, HOMOLOGACION MINER CDM0000007, DISPUESTO PARA 8 PUNTOS DE DETECCION, CON BLOQUE DE VALVULAS DE CONMUTACION, MEDIDAS DE FLUJO CON VIGILANCIA, SENSOR DE OXIDACION ELECTROQUIMICA (DURACION APROX.3 A¥OS),MICROORDENADOR DE CONTROL CON DISPLAY, EQUIPO DE ASPIRACION, MONTADO EN ARMARIO METALICO MURAL, CON PROTECCION IP-53 ALIMENTACION 230 V 50 HZ INCLUIDOS: 8 FILTROS EXTRAPLANOS TIPO PL 1 MANUAL DE MONTAJE, USO Y MANTENIMIENTO N§ SERIE: | -2 | Articulo | 1 | 1 | 7435 |  | 1 | S4 P-4049 | tha | 20190215 | 19000101
7655 | 1442 | -1 | 7028 | T01KM212ND08 | KMQ-212 ND 8 TOMAS GARAJE | DETECTOR DE CO TIPO KMQ 212 ND 8 TOMAS PARA DETECCION DE MONOXIDO DE CARBONO EN AIRE AMBIENTE, MARGEN DE MEDIDA 0...300 PPM, HOMOLOGACION MINER CDM0000007, DISPUESTO PARA 8 PUNTOS DE DETECCION, CON BLOQUE DE VALVULAS DE CONMUTACION, MEDIDAS DE FLUJO CON VIGILANCIA, SENSOR DE OXIDACION ELECTROQUIMICA (DURACION APROX.3 A¥OS),MICROORDENADOR DE CONTROL CON DISPLAY, EQUIPO DE ASPIRACION, MONTADO EN ARMARIO METALICO MURAL, CON PROTECCION IP-53 ALIMENTACION 230 V 50 HZ INCLUIDOS: 8 FILTROS EXTRAPLANOS TIPO PL 1 MANUAL DE MONTAJE, USO Y MANTENIMIENTO N§ SERIE: | -2 | Articulo | 1 | 1 | 7436 |  | 1 | S4 P-4117 | tha | 20190215 | 19000101
7656 | 1442 | -1 | 7034 | T01KM212ND20 | KMQ-212 ND 20 TOMAS GARAJE | DETECTOR DE CO TIPO KMQ 212 ND 20 TOMAS PARA DETECCION DE MONOXIDO DE CARBONO EN AIRE AMBIENTE, MARGEN DE MEDIDA 0...300 PPM, HOMOLOGACION MINER CDM0000007, DISPUESTO PARA 20 PUNTOS DE DETECCION, CON BLOQUE DE VALVULAS DE CONMUTACION, MEDIDAS DE FLUJO CON VIGILANCIA, SENSOR DE OXIDACION ELECTROQUIMICA (DURACION APROX.3 A¥OS),MICROORDENADOR DE CONTROL CON DISPLAY, EQUIPO DE ASPIRACION, MONTADO EN ARMARIO METALICO MURAL, CON PROTECCION IP-53 ALIMENTACION 230 V 50 HZ INCLUIDOS: 20 FILTROS EXTRAPLANOS TIPO PL 1 MANUAL DE MONTAJE, USO Y MANTENIMIENTO N§ SERIE: | -2 | Articulo | 1 | 1 | 7438 |  | 1 | S3 P-3383 | tha | 20190215 | 19000101
7657 | 1442 | -1 | 7034 | T01KM212ND20 | KMQ-212 ND 20 TOMAS GARAJE | DETECTOR DE CO TIPO KMQ 212 ND 20 TOMAS PARA DETECCION DE MONOXIDO DE CARBONO EN AIRE AMBIENTE, MARGEN DE MEDIDA 0...300 PPM, HOMOLOGACION MINER CDM0000007, DISPUESTO PARA 20 PUNTOS DE DETECCION, CON BLOQUE DE VALVULAS DE CONMUTACION, MEDIDAS DE FLUJO CON VIGILANCIA, SENSOR DE OXIDACION ELECTROQUIMICA (DURACION APROX.3 A¥OS),MICROORDENADOR DE CONTROL CON DISPLAY, EQUIPO DE ASPIRACION, MONTADO EN ARMARIO METALICO MURAL, CON PROTECCION IP-53 ALIMENTACION 230 V 50 HZ INCLUIDOS: 20 FILTROS EXTRAPLANOS TIPO PL 1 MANUAL DE MONTAJE, USO Y MANTENIMIENTO N§ SERIE: | -2 | Articulo | 1 | 1 | 7439 |  | 1 | S3 P-3330 | tha | 20190215 | 19000101
7658 | 1442 | -1 | 7034 | T01KM212ND20 | KMQ-212 ND 20 TOMAS GARAJE | DETECTOR DE CO TIPO KMQ 212 ND 20 TOMAS PARA DETECCION DE MONOXIDO DE CARBONO EN AIRE AMBIENTE, MARGEN DE MEDIDA 0...300 PPM, HOMOLOGACION MINER CDM0000007, DISPUESTO PARA 20 PUNTOS DE DETECCION, CON BLOQUE DE VALVULAS DE CONMUTACION, MEDIDAS DE FLUJO CON VIGILANCIA, SENSOR DE OXIDACION ELECTROQUIMICA (DURACION APROX.3 A¥OS),MICROORDENADOR DE CONTROL CON DISPLAY, EQUIPO DE ASPIRACION, MONTADO EN ARMARIO METALICO MURAL, CON PROTECCION IP-53 ALIMENTACION 230 V 50 HZ INCLUIDOS: 20 FILTROS EXTRAPLANOS TIPO PL 1 MANUAL DE MONTAJE, USO Y MANTENIMIENTO N§ SERIE: | -2 | Articulo | 1 | 1 | 7440 |  | 1 | S3 P-3072 | tha | 20190215 | 19000101
7659 | 1442 | -1 | 7028 | T01KM212ND08 | KMQ-212 ND 8 TOMAS GARAJE | DETECTOR DE CO TIPO KMQ 212 ND 8 TOMAS PARA DETECCION DE MONOXIDO DE CARBONO EN AIRE AMBIENTE, MARGEN DE MEDIDA 0...300 PPM, HOMOLOGACION MINER CDM0000007, DISPUESTO PARA 8 PUNTOS DE DETECCION, CON BLOQUE DE VALVULAS DE CONMUTACION, MEDIDAS DE FLUJO CON VIGILANCIA, SENSOR DE OXIDACION ELECTROQUIMICA (DURACION APROX.3 A¥OS),MICROORDENADOR DE CONTROL CON DISPLAY, EQUIPO DE ASPIRACION, MONTADO EN ARMARIO METALICO MURAL, CON PROTECCION IP-53 ALIMENTACION 230 V 50 HZ INCLUIDOS: 8 FILTROS EXTRAPLANOS TIPO PL 1 MANUAL DE MONTAJE, USO Y MANTENIMIENTO N§ SERIE: | -2 | Articulo | 1 | 1 | 7441 |  | 1 | S3 P-3163 | tha | 20190215 | 19000101
7660 | 1442 | -1 | 7034 | T01KM212ND20 | KMQ-212 ND 20 TOMAS GARAJE | DETECTOR DE CO TIPO KMQ 212 ND 20 TOMAS PARA DETECCION DE MONOXIDO DE CARBONO EN AIRE AMBIENTE, MARGEN DE MEDIDA 0...300 PPM, HOMOLOGACION MINER CDM0000007, DISPUESTO PARA 20 PUNTOS DE DETECCION, CON BLOQUE DE VALVULAS DE CONMUTACION, MEDIDAS DE FLUJO CON VIGILANCIA, SENSOR DE OXIDACION ELECTROQUIMICA (DURACION APROX.3 A¥OS),MICROORDENADOR DE CONTROL CON DISPLAY, EQUIPO DE ASPIRACION, MONTADO EN ARMARIO METALICO MURAL, CON PROTECCION IP-53 ALIMENTACION 230 V 50 HZ INCLUIDOS: 20 FILTROS EXTRAPLANOS TIPO PL 1 MANUAL DE MONTAJE, USO Y MANTENIMIENTO N§ SERIE: | -2 | Articulo | 1 | 1 | 7443 |  | 1 | S2 P-2319 | tha | 20190215 | 19000101
7661 | 1442 | -1 | 7034 | T01KM212ND20 | KMQ-212 ND 20 TOMAS GARAJE | DETECTOR DE CO TIPO KMQ 212 ND 20 TOMAS PARA DETECCION DE MONOXIDO DE CARBONO EN AIRE AMBIENTE, MARGEN DE MEDIDA 0...300 PPM, HOMOLOGACION MINER CDM0000007, DISPUESTO PARA 20 PUNTOS DE DETECCION, CON BLOQUE DE VALVULAS DE CONMUTACION, MEDIDAS DE FLUJO CON VIGILANCIA, SENSOR DE OXIDACION ELECTROQUIMICA (DURACION APROX.3 A¥OS),MICROORDENADOR DE CONTROL CON DISPLAY, EQUIPO DE ASPIRACION, MONTADO EN ARMARIO METALICO MURAL, CON PROTECCION IP-53 ALIMENTACION 230 V 50 HZ INCLUIDOS: 20 FILTROS EXTRAPLANOS TIPO PL 1 MANUAL DE MONTAJE, USO Y MANTENIMIENTO N§ SERIE: | -2 | Articulo | 1 | 1 | 7444 |  | 1 | S2 P-2072 | tha | 20190215 | 19000101
7662 | 1442 | -1 | 7034 | T01KM212ND20 | KMQ-212 ND 20 TOMAS GARAJE | DETECTOR DE CO TIPO KMQ 212 ND 20 TOMAS PARA DETECCION DE MONOXIDO DE CARBONO EN AIRE AMBIENTE, MARGEN DE MEDIDA 0...300 PPM, HOMOLOGACION MINER CDM0000007, DISPUESTO PARA 20 PUNTOS DE DETECCION, CON BLOQUE DE VALVULAS DE CONMUTACION, MEDIDAS DE FLUJO CON VIGILANCIA, SENSOR DE OXIDACION ELECTROQUIMICA (DURACION APROX.3 A¥OS),MICROORDENADOR DE CONTROL CON DISPLAY, EQUIPO DE ASPIRACION, MONTADO EN ARMARIO METALICO MURAL, CON PROTECCION IP-53 ALIMENTACION 230 V 50 HZ INCLUIDOS: 20 FILTROS EXTRAPLANOS TIPO PL 1 MANUAL DE MONTAJE, USO Y MANTENIMIENTO N§ SERIE: | -2 | Articulo | 1 | 1 | 7445 |  | 1 | S2 P-2368 | tha | 20190215 | 19000101
7663 | 1442 | -1 | 7028 | T01KM212ND08 | KMQ-212 ND 8 TOMAS GARAJE | DETECTOR DE CO TIPO KMQ 212 ND 8 TOMAS PARA DETECCION DE MONOXIDO DE CARBONO EN AIRE AMBIENTE, MARGEN DE MEDIDA 0...300 PPM, HOMOLOGACION MINER CDM0000007, DISPUESTO PARA 8 PUNTOS DE DETECCION, CON BLOQUE DE VALVULAS DE CONMUTACION, MEDIDAS DE FLUJO CON VIGILANCIA, SENSOR DE OXIDACION ELECTROQUIMICA (DURACION APROX.3 A¥OS),MICROORDENADOR DE CONTROL CON DISPLAY, EQUIPO DE ASPIRACION, MONTADO EN ARMARIO METALICO MURAL, CON PROTECCION IP-53 ALIMENTACION 230 V 50 HZ INCLUIDOS: 8 FILTROS EXTRAPLANOS TIPO PL 1 MANUAL DE MONTAJE, USO Y MANTENIMIENTO N§ SERIE: | -2 | Articulo | 1 | 1 | 7446 |  | 1 | S2 P-2164 | tha | 20190215 | 19000101
7664 | 1442 | -1 | 7034 | T01KM212ND20 | KMQ-212 ND 20 TOMAS GARAJE | DETECTOR DE CO TIPO KMQ 212 ND 20 TOMAS PARA DETECCION DE MONOXIDO DE CARBONO EN AIRE AMBIENTE, MARGEN DE MEDIDA 0...300 PPM, HOMOLOGACION MINER CDM0000007, DISPUESTO PARA 20 PUNTOS DE DETECCION, CON BLOQUE DE VALVULAS DE CONMUTACION, MEDIDAS DE FLUJO CON VIGILANCIA, SENSOR DE OXIDACION ELECTROQUIMICA (DURACION APROX.3 A¥OS),MICROORDENADOR DE CONTROL CON DISPLAY, EQUIPO DE ASPIRACION, MONTADO EN ARMARIO METALICO MURAL, CON PROTECCION IP-53 ALIMENTACION 230 V 50 HZ INCLUIDOS: 20 FILTROS EXTRAPLANOS TIPO PL 1 MANUAL DE MONTAJE, USO Y MANTENIMIENTO N§ SERIE: | -2 | Articulo | 1 | 1 | 7447 |  | 1 | S1 P-1156 | tha | 20190215 | 19000101
7665 | 1442 | -1 | 7034 | T01KM212ND20 | KMQ-212 ND 20 TOMAS GARAJE | DETECTOR DE CO TIPO KMQ 212 ND 20 TOMAS PARA DETECCION DE MONOXIDO DE CARBONO EN AIRE AMBIENTE, MARGEN DE MEDIDA 0...300 PPM, HOMOLOGACION MINER CDM0000007, DISPUESTO PARA 20 PUNTOS DE DETECCION, CON BLOQUE DE VALVULAS DE CONMUTACION, MEDIDAS DE FLUJO CON VIGILANCIA, SENSOR DE OXIDACION ELECTROQUIMICA (DURACION APROX.3 A¥OS),MICROORDENADOR DE CONTROL CON DISPLAY, EQUIPO DE ASPIRACION, MONTADO EN ARMARIO METALICO MURAL, CON PROTECCION IP-53 ALIMENTACION 230 V 50 HZ INCLUIDOS: 20 FILTROS EXTRAPLANOS TIPO PL 1 MANUAL DE MONTAJE, USO Y MANTENIMIENTO N§ SERIE: | -2 | Articulo | 1 | 1 | 7448 |  | 1 | S1 P-1224 B | tha | 20190215 | 19000101
7666 | 1442 | -1 | 7027 | T01KM212ND06 | KMQ-212 ND 6 TOMAS GARAJE | DETECTOR DE CO TIPO KMQ 212 ND 6 TOMAS PARA DETECCION DE MONOXIDO DE CARBONO EN AIRE AMBIENTE, MARGEN DE MEDIDA 0...300 PPM, HOMOLOGACION MINER CDM0000007, DISPUESTO PARA 6 PUNTOS DE DETECCION, CON BLOQUE DE VALVULAS DE CONMUTACION, MEDIDAS DE FLUJO CON VIGILANCIA, SENSOR DE OXIDACION ELECTROQUIMICA (DURACION APROX.3 A¥OS),MICROORDENADOR DE CONTROL CON DISPLAY, EQUIPO DE ASPIRACION, MONTADO EN ARMARIO METALICO MURAL, CON PROTECCION IP-53 ALIMENTACION 230 V 50 HZ INCLUIDOS: 6 FILTROS EXTRAPLANOS TIPO PL 1 MANUAL DE MONTAJE, USO Y MANTENIMIENTO N§ SERIE: | -2 | Articulo | 1 | 1 | 7449 |  | 1 | S1 P-1012 | tha | 20190215 | 19000101
7667 | 1442 | -1 | 7028 | T01KM212ND08 | KMQ-212 ND 8 TOMAS GARAJE | DETECTOR DE CO TIPO KMQ 212 ND 8 TOMAS PARA DETECCION DE MONOXIDO DE CARBONO EN AIRE AMBIENTE, MARGEN DE MEDIDA 0...300 PPM, HOMOLOGACION MINER CDM0000007, DISPUESTO PARA 8 PUNTOS DE DETECCION, CON BLOQUE DE VALVULAS DE CONMUTACION, MEDIDAS DE FLUJO CON VIGILANCIA, SENSOR DE OXIDACION ELECTROQUIMICA (DURACION APROX.3 A¥OS),MICROORDENADOR DE CONTROL CON DISPLAY, EQUIPO DE ASPIRACION, MONTADO EN ARMARIO METALICO MURAL, CON PROTECCION IP-53 ALIMENTACION 230 V 50 HZ INCLUIDOS: 8 FILTROS EXTRAPLANOS TIPO PL 1 MANUAL DE MONTAJE, USO Y MANTENIMIENTO N§ SERIE: | -2 | Articulo | 1 | 1 | 7450 |  | 1 | S1 P-1141 | tha | 20190215 | 19000101
7668 | 1442 | -1 | 7031 | T01KM212ND14 | KMQ-212 ND 14 TOMAS GARAJE | DETECTOR DE CO TIPO KMQ 212 ND 14 TOMAS PARA DETECCION DE MONOXIDO DE CARBONO EN AIRE AMBIENTE, MARGEN DE MEDIDA 0...300 PPM, HOMOLOGACION MINER CDM0000007, DISPUESTO PARA 14 PUNTOS DE DETECCION, CON BLOQUE DE VALVULAS DE CONMUTACION, MEDIDAS DE FLUJO CON VIGILANCIA, SENSOR DE OXIDACION ELECTROQUIMICA (DURACION APROX.3 A¥OS),MICROORDENADOR DE CONTROL CON DISPLAY, EQUIPO DE ASPIRACION, MONTADO EN ARMARIO METALICO MURAL, CON PROTECCION IP-53 ALIMENTACION 230 V 50 HZ INCLUIDOS: 14 FILTROS EXTRAPLANOS TIPO PL 1 MANUAL DE MONTAJE, USO Y MANTENIMIENTO N§ SERIE: | -2 | Articulo | 1 | 1 | 7451 |  | 1 | SS P-8013 | tha | 20190215 | 19000101
7669 | 1442 | -1 | 7031 | T01KM212ND14 | KMQ-212 ND 14 TOMAS GARAJE | DETECTOR DE CO TIPO KMQ 212 ND 14 TOMAS PARA DETECCION DE MONOXIDO DE CARBONO EN AIRE AMBIENTE, MARGEN DE MEDIDA 0...300 PPM, HOMOLOGACION MINER CDM0000007, DISPUESTO PARA 14 PUNTOS DE DETECCION, CON BLOQUE DE VALVULAS DE CONMUTACION, MEDIDAS DE FLUJO CON VIGILANCIA, SENSOR DE OXIDACION ELECTROQUIMICA (DURACION APROX.3 A¥OS),MICROORDENADOR DE CONTROL CON DISPLAY, EQUIPO DE ASPIRACION, MONTADO EN ARMARIO METALICO MURAL, CON PROTECCION IP-53 ALIMENTACION 230 V 50 HZ INCLUIDOS: 14 FILTROS EXTRAPLANOS TIPO PL 1 MANUAL DE MONTAJE, USO Y MANTENIMIENTO N§ SERIE: | -2 | Articulo | 1 | 1 | 7452 |  | 1 | SS ENTRADA PARKING | tha | 20190215 | 19000101
7670 | 1442 | -1 | 7028 | T01KM212ND08 | KMQ-212 ND 8 TOMAS GARAJE | DETECTOR DE CO TIPO KMQ 212 ND 8 TOMAS PARA DETECCION DE MONOXIDO DE CARBONO EN AIRE AMBIENTE, MARGEN DE MEDIDA 0...300 PPM, HOMOLOGACION MINER CDM0000007, DISPUESTO PARA 8 PUNTOS DE DETECCION, CON BLOQUE DE VALVULAS DE CONMUTACION, MEDIDAS DE FLUJO CON VIGILANCIA, SENSOR DE OXIDACION ELECTROQUIMICA (DURACION APROX.3 A¥OS),MICROORDENADOR DE CONTROL CON DISPLAY, EQUIPO DE ASPIRACION, MONTADO EN ARMARIO METALICO MURAL, CON PROTECCION IP-53 ALIMENTACION 230 V 50 HZ INCLUIDOS: 8 FILTROS EXTRAPLANOS TIPO PL 1 MANUAL DE MONTAJE, USO Y MANTENIMIENTO N§ SERIE: | -2 | Articulo | 1 | 1 | 7453 |  | 1 | MUELLE | tha | 20190215 | 19000101
7671 | 1443 | -1 | 7034 | T01KM212ND20 | KMQ-212 ND 20 TOMAS GARAJE | DETECTOR DE CO TIPO KMQ 212 ND 20 TOMAS PARA DETECCION DE MONOXIDO DE CARBONO EN AIRE AMBIENTE, MARGEN DE MEDIDA 0...300 PPM, HOMOLOGACION MINER CDM0000007, DISPUESTO PARA 20 PUNTOS DE DETECCION, CON BLOQUE DE VALVULAS DE CONMUTACION, MEDIDAS DE FLUJO CON VIGILANCIA, SENSOR DE OXIDACION ELECTROQUIMICA (DURACION APROX.3 A¥OS),MICROORDENADOR DE CONTROL CON DISPLAY, EQUIPO DE ASPIRACION, MONTADO EN ARMARIO METALICO MURAL, CON PROTECCION IP-53 ALIMENTACION 230 V 50 HZ INCLUIDOS: 20 FILTROS EXTRAPLANOS TIPO PL 1 MANUAL DE MONTAJE, USO Y MANTENIMIENTO N§ SERIE: | -2 | Articulo | 1 | 1 | 7606 |  | 1 |  | tha | 20190215 | 19000101
7672 | 1443 | -1 | 7034 | T01KM212ND20 | KMQ-212 ND 20 TOMAS GARAJE | DETECTOR DE CO TIPO KMQ 212 ND 20 TOMAS PARA DETECCION DE MONOXIDO DE CARBONO EN AIRE AMBIENTE, MARGEN DE MEDIDA 0...300 PPM, HOMOLOGACION MINER CDM0000007, DISPUESTO PARA 20 PUNTOS DE DETECCION, CON BLOQUE DE VALVULAS DE CONMUTACION, MEDIDAS DE FLUJO CON VIGILANCIA, SENSOR DE OXIDACION ELECTROQUIMICA (DURACION APROX.3 A¥OS),MICROORDENADOR DE CONTROL CON DISPLAY, EQUIPO DE ASPIRACION, MONTADO EN ARMARIO METALICO MURAL, CON PROTECCION IP-53 ALIMENTACION 230 V 50 HZ INCLUIDOS: 20 FILTROS EXTRAPLANOS TIPO PL 1 MANUAL DE MONTAJE, USO Y MANTENIMIENTO N§ SERIE: | -2 | Articulo | 1 | 1 | 7607 |  | 1 |  | tha | 20190215 | 19000101
7673 | 1443 | -1 | 7034 | T01KM212ND20 | KMQ-212 ND 20 TOMAS GARAJE | DETECTOR DE CO TIPO KMQ 212 ND 20 TOMAS PARA DETECCION DE MONOXIDO DE CARBONO EN AIRE AMBIENTE, MARGEN DE MEDIDA 0...300 PPM, HOMOLOGACION MINER CDM0000007, DISPUESTO PARA 20 PUNTOS DE DETECCION, CON BLOQUE DE VALVULAS DE CONMUTACION, MEDIDAS DE FLUJO CON VIGILANCIA, SENSOR DE OXIDACION ELECTROQUIMICA (DURACION APROX.3 A¥OS),MICROORDENADOR DE CONTROL CON DISPLAY, EQUIPO DE ASPIRACION, MONTADO EN ARMARIO METALICO MURAL, CON PROTECCION IP-53 ALIMENTACION 230 V 50 HZ INCLUIDOS: 20 FILTROS EXTRAPLANOS TIPO PL 1 MANUAL DE MONTAJE, USO Y MANTENIMIENTO N§ SERIE: | -2 | Articulo | 1 | 1 | 7608 |  | 1 |  | tha | 20190215 | 19000101
7674 | 1443 | -1 | 7034 | T01KM212ND20 | KMQ-212 ND 20 TOMAS GARAJE | DETECTOR DE CO TIPO KMQ 212 ND 20 TOMAS PARA DETECCION DE MONOXIDO DE CARBONO EN AIRE AMBIENTE, MARGEN DE MEDIDA 0...300 PPM, HOMOLOGACION MINER CDM0000007, DISPUESTO PARA 20 PUNTOS DE DETECCION, CON BLOQUE DE VALVULAS DE CONMUTACION, MEDIDAS DE FLUJO CON VIGILANCIA, SENSOR DE OXIDACION ELECTROQUIMICA (DURACION APROX.3 A¥OS),MICROORDENADOR DE CONTROL CON DISPLAY, EQUIPO DE ASPIRACION, MONTADO EN ARMARIO METALICO MURAL, CON PROTECCION IP-53 ALIMENTACION 230 V 50 HZ INCLUIDOS: 20 FILTROS EXTRAPLANOS TIPO PL 1 MANUAL DE MONTAJE, USO Y MANTENIMIENTO N§ SERIE: | -2 | Articulo | 1 | 1 | 7609 |  | 1 |  | tha | 20190215 | 19000101
7675 | 1443 | -1 | 7031 | T01KM212ND14 | KMQ-212 ND 14 TOMAS GARAJE | DETECTOR DE CO TIPO KMQ 212 ND 14 TOMAS PARA DETECCION DE MONOXIDO DE CARBONO EN AIRE AMBIENTE, MARGEN DE MEDIDA 0...300 PPM, HOMOLOGACION MINER CDM0000007, DISPUESTO PARA 14 PUNTOS DE DETECCION, CON BLOQUE DE VALVULAS DE CONMUTACION, MEDIDAS DE FLUJO CON VIGILANCIA, SENSOR DE OXIDACION ELECTROQUIMICA (DURACION APROX.3 A¥OS),MICROORDENADOR DE CONTROL CON DISPLAY, EQUIPO DE ASPIRACION, MONTADO EN ARMARIO METALICO MURAL, CON PROTECCION IP-53 ALIMENTACION 230 V 50 HZ INCLUIDOS: 14 FILTROS EXTRAPLANOS TIPO PL 1 MANUAL DE MONTAJE, USO Y MANTENIMIENTO N§ SERIE: | -2 | Articulo | 1 | 1 | 7610 |  | 1 |  | tha | 20190215 | 19000101
7676 | 1443 | -1 | 7030 | T01KM212ND12 | KMQ-212 ND 12 TOMAS GARAJE | DETECTOR DE CO TIPO KMQ 212 ND 12 TOMAS PARA DETECCION DE MONOXIDO DE CARBONO EN AIRE AMBIENTE, MARGEN DE MEDIDA 0...300 PPM, HOMOLOGACION MINER CDM0000007, DISPUESTO PARA 12 PUNTOS DE DETECCION, CON BLOQUE DE VALVULAS DE CONMUTACION, MEDIDAS DE FLUJO CON VIGILANCIA, SENSOR DE OXIDACION ELECTROQUIMICA (DURACION APROX.3 A¥OS),MICROORDENADOR DE CONTROL CON DISPLAY, EQUIPO DE ASPIRACION, MONTADO EN ARMARIO METALICO MURAL, CON PROTECCION IP-53 ALIMENTACION 230 V 50 HZ INCLUIDOS: 12 FILTROS EXTRAPLANOS TIPO PL 1 MANUAL DE MONTAJE, USO Y MANTENIMIENTO N§ SERIE: | -2 | Articulo | 1 | 1 | 7611 |  | 1 |  | tha | 20190215 | 19000101
7677 | 1444 | -1 | 3542 | T01OT0KMQ20T | KMQ-212 20 TOMAS | DETECTOR DE CO TIPO KMQ 212 CO 20 TOMAS PARA DETECCION DE MONOXIDO DE CARBONO EN AIRE AMBIENTE, MARGEN DE MEDIDA 0...300 PPM, HOMOLOGACION MINER CDM 0004, DISPUESTO PARA 20 PUNTOS DE DETECCION, CON BLOQUE DE VALVULAS DE CONMUTACION, MEDIDAS DE FLUJO CON VIGILANCIA, SENSOR DE OXIDACION ELECTROQUIMICA (DURACION APROX.3 A¥OS),MICROORDENADOR DE CONTROL CON DISPLAY, EQUIPO DE ASPIRACION, MONTADO EN ARMARIO METALICO MURAL, CON PROTECCION IP-53 ALIMENTACION 230 V 50 HZ INCLUIDOS: 20 FILTROS EXTRAPLANOS TIPO PL 1 MANUAL DE MONTAJE, USO Y MANTENIMIENTO | -2 | Articulo | 1 | 1 | 6842 |  | 1 | S3 | tha | 20190215 | 19000101
7678 | 1444 | -1 | 3542 | T01OT0KMQ20T | KMQ-212 20 TOMAS | DETECTOR DE CO TIPO KMQ 212 CO 20 TOMAS PARA DETECCION DE MONOXIDO DE CARBONO EN AIRE AMBIENTE, MARGEN DE MEDIDA 0...300 PPM, HOMOLOGACION MINER CDM 0004, DISPUESTO PARA 20 PUNTOS DE DETECCION, CON BLOQUE DE VALVULAS DE CONMUTACION, MEDIDAS DE FLUJO CON VIGILANCIA, SENSOR DE OXIDACION ELECTROQUIMICA (DURACION APROX.3 A¥OS),MICROORDENADOR DE CONTROL CON DISPLAY, EQUIPO DE ASPIRACION, MONTADO EN ARMARIO METALICO MURAL, CON PROTECCION IP-53 ALIMENTACION 230 V 50 HZ INCLUIDOS: 20 FILTROS EXTRAPLANOS TIPO PL 1 MANUAL DE MONTAJE, USO Y MANTENIMIENTO | -2 | Articulo | 1 | 1 | 6843 |  | 1 | S3 | tha | 20190215 | 19000101
7679 | 1444 | -1 | 3542 | T01OT0KMQ20T | KMQ-212 20 TOMAS | DETECTOR DE CO TIPO KMQ 212 CO 20 TOMAS PARA DETECCION DE MONOXIDO DE CARBONO EN AIRE AMBIENTE, MARGEN DE MEDIDA 0...300 PPM, HOMOLOGACION MINER CDM 0004, DISPUESTO PARA 20 PUNTOS DE DETECCION, CON BLOQUE DE VALVULAS DE CONMUTACION, MEDIDAS DE FLUJO CON VIGILANCIA, SENSOR DE OXIDACION ELECTROQUIMICA (DURACION APROX.3 A¥OS),MICROORDENADOR DE CONTROL CON DISPLAY, EQUIPO DE ASPIRACION, MONTADO EN ARMARIO METALICO MURAL, CON PROTECCION IP-53 ALIMENTACION 230 V 50 HZ INCLUIDOS: 20 FILTROS EXTRAPLANOS TIPO PL 1 MANUAL DE MONTAJE, USO Y MANTENIMIENTO | -2 | Articulo | 1 | 1 | 6844 |  | 1 | S2 | tha | 20190215 | 19000101
7680 | 1444 | -1 | 3540 | T01OT0KMQ16T | KMQ-212 16 TOMAS | DETECTOR DE CO TIPO KMQ 212 CO 16 TOMAS PARA DETECCION DE MONOXIDO DE CARBONO EN AIRE AMBIENTE, MARGEN DE MEDIDA 0...300 PPM, HOMOLOGACION MINER CDM 0004, DISPUESTO PARA 16 PUNTOS DE DETECCION CON BLOQUE DE VALVULAS DE CONMUTACION, MEDIDAS DE FLUJO CON VIGILANCIA, SENSOR DE OXIDACION ELECTROQUIMICA (DURACION APROX.3 A¥OS),MICROORDENADOR DE CONTROL CON DISPLAY, EQUIPO DE ASPIRACION, MONTADO EN ARMARIO METALICO MURAL, CON PROTECCION IP-53 ALIMENTACION A 230 V 50 HZ INCLUIDOS: 16 FILTROS EXTRAPLANOS TIPO PL 1 MANUAL DE MONTAJE, USO Y MANTENIMIENTO | -2 | Articulo | 1 | 1 | 6857 |  | 1 |  | tha | 20190215 | 19000101
7681 | 1445 | -1 | 7034 | T01KM212ND20 | KMQ-212 ND 20 TOMAS GARAJE | DETECTOR DE CO TIPO KMQ 212 ND 20 TOMAS PARA DETECCION DE MONOXIDO DE CARBONO EN AIRE AMBIENTE, MARGEN DE MEDIDA 0...300 PPM, HOMOLOGACION MINER CDM0000007, DISPUESTO PARA 20 PUNTOS DE DETECCION, CON BLOQUE DE VALVULAS DE CONMUTACION, MEDIDAS DE FLUJO CON VIGILANCIA, SENSOR DE OXIDACION ELECTROQUIMICA (DURACION APROX.3 A¥OS),MICROORDENADOR DE CONTROL CON DISPLAY, EQUIPO DE ASPIRACION, MONTADO EN ARMARIO METALICO MURAL, CON PROTECCION IP-53 ALIMENTACION 230 V 50 HZ INCLUIDOS: 20 FILTROS EXTRAPLANOS TIPO PL 1 MANUAL DE MONTAJE, USO Y MANTENIMIENTO N§ SERIE: | -2 | Articulo | 1 | 1 | 7621 |  | 1 | P -2 (214) | tha | 20190215 | 19000101
7682 | 1445 | -1 | 7034 | T01KM212ND20 | KMQ-212 ND 20 TOMAS GARAJE | DETECTOR DE CO TIPO KMQ 212 ND 20 TOMAS PARA DETECCION DE MONOXIDO DE CARBONO EN AIRE AMBIENTE, MARGEN DE MEDIDA 0...300 PPM, HOMOLOGACION MINER CDM0000007, DISPUESTO PARA 20 PUNTOS DE DETECCION, CON BLOQUE DE VALVULAS DE CONMUTACION, MEDIDAS DE FLUJO CON VIGILANCIA, SENSOR DE OXIDACION ELECTROQUIMICA (DURACION APROX.3 A¥OS),MICROORDENADOR DE CONTROL CON DISPLAY, EQUIPO DE ASPIRACION, MONTADO EN ARMARIO METALICO MURAL, CON PROTECCION IP-53 ALIMENTACION 230 V 50 HZ INCLUIDOS: 20 FILTROS EXTRAPLANOS TIPO PL 1 MANUAL DE MONTAJE, USO Y MANTENIMIENTO N§ SERIE: | -2 | Articulo | 1 | 1 | 7622 |  | 1 | P -2 (516) | tha | 20190215 | 19000101
7683 | 1445 | -1 | 7034 | T01KM212ND20 | KMQ-212 ND 20 TOMAS GARAJE | DETECTOR DE CO TIPO KMQ 212 ND 20 TOMAS PARA DETECCION DE MONOXIDO DE CARBONO EN AIRE AMBIENTE, MARGEN DE MEDIDA 0...300 PPM, HOMOLOGACION MINER CDM0000007, DISPUESTO PARA 20 PUNTOS DE DETECCION, CON BLOQUE DE VALVULAS DE CONMUTACION, MEDIDAS DE FLUJO CON VIGILANCIA, SENSOR DE OXIDACION ELECTROQUIMICA (DURACION APROX.3 A¥OS),MICROORDENADOR DE CONTROL CON DISPLAY, EQUIPO DE ASPIRACION, MONTADO EN ARMARIO METALICO MURAL, CON PROTECCION IP-53 ALIMENTACION 230 V 50 HZ INCLUIDOS: 20 FILTROS EXTRAPLANOS TIPO PL 1 MANUAL DE MONTAJE, USO Y MANTENIMIENTO N§ SERIE: | -2 | Articulo | 1 | 1 | 7623 |  | 1 | P -2 (431) | tha | 20190215 | 19000101
7684 | 1445 | -1 | 7034 | T01KM212ND20 | KMQ-212 ND 20 TOMAS GARAJE | DETECTOR DE CO TIPO KMQ 212 ND 20 TOMAS PARA DETECCION DE MONOXIDO DE CARBONO EN AIRE AMBIENTE, MARGEN DE MEDIDA 0...300 PPM, HOMOLOGACION MINER CDM0000007, DISPUESTO PARA 20 PUNTOS DE DETECCION, CON BLOQUE DE VALVULAS DE CONMUTACION, MEDIDAS DE FLUJO CON VIGILANCIA, SENSOR DE OXIDACION ELECTROQUIMICA (DURACION APROX.3 A¥OS),MICROORDENADOR DE CONTROL CON DISPLAY, EQUIPO DE ASPIRACION, MONTADO EN ARMARIO METALICO MURAL, CON PROTECCION IP-53 ALIMENTACION 230 V 50 HZ INCLUIDOS: 20 FILTROS EXTRAPLANOS TIPO PL 1 MANUAL DE MONTAJE, USO Y MANTENIMIENTO N§ SERIE: | -2 | Articulo | 1 | 1 | 7624 |  | 1 | P -2 (75) | tha | 20190215 | 19000101
7685 | 1445 | -1 | 7034 | T01KM212ND20 | KMQ-212 ND 20 TOMAS GARAJE | DETECTOR DE CO TIPO KMQ 212 ND 20 TOMAS PARA DETECCION DE MONOXIDO DE CARBONO EN AIRE AMBIENTE, MARGEN DE MEDIDA 0...300 PPM, HOMOLOGACION MINER CDM0000007, DISPUESTO PARA 20 PUNTOS DE DETECCION, CON BLOQUE DE VALVULAS DE CONMUTACION, MEDIDAS DE FLUJO CON VIGILANCIA, SENSOR DE OXIDACION ELECTROQUIMICA (DURACION APROX.3 A¥OS),MICROORDENADOR DE CONTROL CON DISPLAY, EQUIPO DE ASPIRACION, MONTADO EN ARMARIO METALICO MURAL, CON PROTECCION IP-53 ALIMENTACION 230 V 50 HZ INCLUIDOS: 20 FILTROS EXTRAPLANOS TIPO PL 1 MANUAL DE MONTAJE, USO Y MANTENIMIENTO N§ SERIE: | -2 | Articulo | 1 | 1 | 7625 |  | 1 | P -2 (607) | tha | 20190215 | 19000101
7686 | 1445 | -1 | 7034 | T01KM212ND20 | KMQ-212 ND 20 TOMAS GARAJE | DETECTOR DE CO TIPO KMQ 212 ND 20 TOMAS PARA DETECCION DE MONOXIDO DE CARBONO EN AIRE AMBIENTE, MARGEN DE MEDIDA 0...300 PPM, HOMOLOGACION MINER CDM0000007, DISPUESTO PARA 20 PUNTOS DE DETECCION, CON BLOQUE DE VALVULAS DE CONMUTACION, MEDIDAS DE FLUJO CON VIGILANCIA, SENSOR DE OXIDACION ELECTROQUIMICA (DURACION APROX.3 A¥OS),MICROORDENADOR DE CONTROL CON DISPLAY, EQUIPO DE ASPIRACION, MONTADO EN ARMARIO METALICO MURAL, CON PROTECCION IP-53 ALIMENTACION 230 V 50 HZ INCLUIDOS: 20 FILTROS EXTRAPLANOS TIPO PL 1 MANUAL DE MONTAJE, USO Y MANTENIMIENTO N§ SERIE: | -2 | Articulo | 1 | 1 | 7626 |  | 1 | P -2 (887) | tha | 20190215 | 19000101
7687 | 1445 | -1 | 7034 | T01KM212ND20 | KMQ-212 ND 20 TOMAS GARAJE | DETECTOR DE CO TIPO KMQ 212 ND 20 TOMAS PARA DETECCION DE MONOXIDO DE CARBONO EN AIRE AMBIENTE, MARGEN DE MEDIDA 0...300 PPM, HOMOLOGACION MINER CDM0000007, DISPUESTO PARA 20 PUNTOS DE DETECCION, CON BLOQUE DE VALVULAS DE CONMUTACION, MEDIDAS DE FLUJO CON VIGILANCIA, SENSOR DE OXIDACION ELECTROQUIMICA (DURACION APROX.3 A¥OS),MICROORDENADOR DE CONTROL CON DISPLAY, EQUIPO DE ASPIRACION, MONTADO EN ARMARIO METALICO MURAL, CON PROTECCION IP-53 ALIMENTACION 230 V 50 HZ INCLUIDOS: 20 FILTROS EXTRAPLANOS TIPO PL 1 MANUAL DE MONTAJE, USO Y MANTENIMIENTO N§ SERIE: | -2 | Articulo | 1 | 1 | 7627 |  | 1 | P -2 | tha | 20190215 | 19000101
7688 | 1445 | -1 | 7034 | T01KM212ND20 | KMQ-212 ND 20 TOMAS GARAJE | DETECTOR DE CO TIPO KMQ 212 ND 20 TOMAS PARA DETECCION DE MONOXIDO DE CARBONO EN AIRE AMBIENTE, MARGEN DE MEDIDA 0...300 PPM, HOMOLOGACION MINER CDM0000007, DISPUESTO PARA 20 PUNTOS DE DETECCION, CON BLOQUE DE VALVULAS DE CONMUTACION, MEDIDAS DE FLUJO CON VIGILANCIA, SENSOR DE OXIDACION ELECTROQUIMICA (DURACION APROX.3 A¥OS),MICROORDENADOR DE CONTROL CON DISPLAY, EQUIPO DE ASPIRACION, MONTADO EN ARMARIO METALICO MURAL, CON PROTECCION IP-53 ALIMENTACION 230 V 50 HZ INCLUIDOS: 20 FILTROS EXTRAPLANOS TIPO PL 1 MANUAL DE MONTAJE, USO Y MANTENIMIENTO N§ SERIE: | -2 | Articulo | 1 | 1 | 7628 |  | 1 | P -1 (335) | tha | 20190215 | 19000101
7689 | 1445 | -1 | 7034 | T01KM212ND20 | KMQ-212 ND 20 TOMAS GARAJE | DETECTOR DE CO TIPO KMQ 212 ND 20 TOMAS PARA DETECCION DE MONOXIDO DE CARBONO EN AIRE AMBIENTE, MARGEN DE MEDIDA 0...300 PPM, HOMOLOGACION MINER CDM0000007, DISPUESTO PARA 20 PUNTOS DE DETECCION, CON BLOQUE DE VALVULAS DE CONMUTACION, MEDIDAS DE FLUJO CON VIGILANCIA, SENSOR DE OXIDACION ELECTROQUIMICA (DURACION APROX.3 A¥OS),MICROORDENADOR DE CONTROL CON DISPLAY, EQUIPO DE ASPIRACION, MONTADO EN ARMARIO METALICO MURAL, CON PROTECCION IP-53 ALIMENTACION 230 V 50 HZ INCLUIDOS: 20 FILTROS EXTRAPLANOS TIPO PL 1 MANUAL DE MONTAJE, USO Y MANTENIMIENTO N§ SERIE: | -2 | Articulo | 1 | 1 | 7629 |  | 1 | P -1 (224) | tha | 20190215 | 19000101
7690 | 1445 | -1 | 7034 | T01KM212ND20 | KMQ-212 ND 20 TOMAS GARAJE | DETECTOR DE CO TIPO KMQ 212 ND 20 TOMAS PARA DETECCION DE MONOXIDO DE CARBONO EN AIRE AMBIENTE, MARGEN DE MEDIDA 0...300 PPM, HOMOLOGACION MINER CDM0000007, DISPUESTO PARA 20 PUNTOS DE DETECCION, CON BLOQUE DE VALVULAS DE CONMUTACION, MEDIDAS DE FLUJO CON VIGILANCIA, SENSOR DE OXIDACION ELECTROQUIMICA (DURACION APROX.3 A¥OS),MICROORDENADOR DE CONTROL CON DISPLAY, EQUIPO DE ASPIRACION, MONTADO EN ARMARIO METALICO MURAL, CON PROTECCION IP-53 ALIMENTACION 230 V 50 HZ INCLUIDOS: 20 FILTROS EXTRAPLANOS TIPO PL 1 MANUAL DE MONTAJE, USO Y MANTENIMIENTO N§ SERIE: | -2 | Articulo | 1 | 1 | 7630 |  | 1 | P -1 (526) | tha | 20190215 | 19000101
7691 | 1445 | -1 | 7034 | T01KM212ND20 | KMQ-212 ND 20 TOMAS GARAJE | DETECTOR DE CO TIPO KMQ 212 ND 20 TOMAS PARA DETECCION DE MONOXIDO DE CARBONO EN AIRE AMBIENTE, MARGEN DE MEDIDA 0...300 PPM, HOMOLOGACION MINER CDM0000007, DISPUESTO PARA 20 PUNTOS DE DETECCION, CON BLOQUE DE VALVULAS DE CONMUTACION, MEDIDAS DE FLUJO CON VIGILANCIA, SENSOR DE OXIDACION ELECTROQUIMICA (DURACION APROX.3 A¥OS),MICROORDENADOR DE CONTROL CON DISPLAY, EQUIPO DE ASPIRACION, MONTADO EN ARMARIO METALICO MURAL, CON PROTECCION IP-53 ALIMENTACION 230 V 50 HZ INCLUIDOS: 20 FILTROS EXTRAPLANOS TIPO PL 1 MANUAL DE MONTAJE, USO Y MANTENIMIENTO N§ SERIE: | -2 | Articulo | 1 | 1 | 7631 |  | 1 | P -1 (1017) | tha | 20190215 | 19000101
7692 | 1445 | -1 | 7034 | T01KM212ND20 | KMQ-212 ND 20 TOMAS GARAJE | DETECTOR DE CO TIPO KMQ 212 ND 20 TOMAS PARA DETECCION DE MONOXIDO DE CARBONO EN AIRE AMBIENTE, MARGEN DE MEDIDA 0...300 PPM, HOMOLOGACION MINER CDM0000007, DISPUESTO PARA 20 PUNTOS DE DETECCION, CON BLOQUE DE VALVULAS DE CONMUTACION, MEDIDAS DE FLUJO CON VIGILANCIA, SENSOR DE OXIDACION ELECTROQUIMICA (DURACION APROX.3 A¥OS),MICROORDENADOR DE CONTROL CON DISPLAY, EQUIPO DE ASPIRACION, MONTADO EN ARMARIO METALICO MURAL, CON PROTECCION IP-53 ALIMENTACION 230 V 50 HZ INCLUIDOS: 20 FILTROS EXTRAPLANOS TIPO PL 1 MANUAL DE MONTAJE, USO Y MANTENIMIENTO N§ SERIE: | -2 | Articulo | 1 | 1 | 7632 |  | 1 | p -1 (921) | tha | 20190215 | 19000101
7693 | 1445 | -1 | 7034 | T01KM212ND20 | KMQ-212 ND 20 TOMAS GARAJE | DETECTOR DE CO TIPO KMQ 212 ND 20 TOMAS PARA DETECCION DE MONOXIDO DE CARBONO EN AIRE AMBIENTE, MARGEN DE MEDIDA 0...300 PPM, HOMOLOGACION MINER CDM0000007, DISPUESTO PARA 20 PUNTOS DE DETECCION, CON BLOQUE DE VALVULAS DE CONMUTACION, MEDIDAS DE FLUJO CON VIGILANCIA, SENSOR DE OXIDACION ELECTROQUIMICA (DURACION APROX.3 A¥OS),MICROORDENADOR DE CONTROL CON DISPLAY, EQUIPO DE ASPIRACION, MONTADO EN ARMARIO METALICO MURAL, CON PROTECCION IP-53 ALIMENTACION 230 V 50 HZ INCLUIDOS: 20 FILTROS EXTRAPLANOS TIPO PL 1 MANUAL DE MONTAJE, USO Y MANTENIMIENTO N§ SERIE: | -2 | Articulo | 1 | 1 | 7633 |  | 1 | P -1 (75) | tha | 20190215 | 19000101
7694 | 1445 | -1 | 7034 | T01KM212ND20 | KMQ-212 ND 20 TOMAS GARAJE | DETECTOR DE CO TIPO KMQ 212 ND 20 TOMAS PARA DETECCION DE MONOXIDO DE CARBONO EN AIRE AMBIENTE, MARGEN DE MEDIDA 0...300 PPM, HOMOLOGACION MINER CDM0000007, DISPUESTO PARA 20 PUNTOS DE DETECCION, CON BLOQUE DE VALVULAS DE CONMUTACION, MEDIDAS DE FLUJO CON VIGILANCIA, SENSOR DE OXIDACION ELECTROQUIMICA (DURACION APROX.3 A¥OS),MICROORDENADOR DE CONTROL CON DISPLAY, EQUIPO DE ASPIRACION, MONTADO EN ARMARIO METALICO MURAL, CON PROTECCION IP-53 ALIMENTACION 230 V 50 HZ INCLUIDOS: 20 FILTROS EXTRAPLANOS TIPO PL 1 MANUAL DE MONTAJE, USO Y MANTENIMIENTO N§ SERIE: | -2 | Articulo | 1 | 1 | 7634 |  | 1 | P -1 (703) | tha | 20190215 | 19000101
7695 | 1445 | -1 | 7034 | T01KM212ND20 | KMQ-212 ND 20 TOMAS GARAJE | DETECTOR DE CO TIPO KMQ 212 ND 20 TOMAS PARA DETECCION DE MONOXIDO DE CARBONO EN AIRE AMBIENTE, MARGEN DE MEDIDA 0...300 PPM, HOMOLOGACION MINER CDM0000007, DISPUESTO PARA 20 PUNTOS DE DETECCION, CON BLOQUE DE VALVULAS DE CONMUTACION, MEDIDAS DE FLUJO CON VIGILANCIA, SENSOR DE OXIDACION ELECTROQUIMICA (DURACION APROX.3 A¥OS),MICROORDENADOR DE CONTROL CON DISPLAY, EQUIPO DE ASPIRACION, MONTADO EN ARMARIO METALICO MURAL, CON PROTECCION IP-53 ALIMENTACION 230 V 50 HZ INCLUIDOS: 20 FILTROS EXTRAPLANOS TIPO PL 1 MANUAL DE MONTAJE, USO Y MANTENIMIENTO N§ SERIE: | -2 | Articulo | 1 | 1 | 7635 |  | 1 | P -1 (839) | tha | 20190215 | 19000101
7696 | 1445 | -1 | 7034 | T01KM212ND20 | KMQ-212 ND 20 TOMAS GARAJE | DETECTOR DE CO TIPO KMQ 212 ND 20 TOMAS PARA DETECCION DE MONOXIDO DE CARBONO EN AIRE AMBIENTE, MARGEN DE MEDIDA 0...300 PPM, HOMOLOGACION MINER CDM0000007, DISPUESTO PARA 20 PUNTOS DE DETECCION, CON BLOQUE DE VALVULAS DE CONMUTACION, MEDIDAS DE FLUJO CON VIGILANCIA, SENSOR DE OXIDACION ELECTROQUIMICA (DURACION APROX.3 A¥OS),MICROORDENADOR DE CONTROL CON DISPLAY, EQUIPO DE ASPIRACION, MONTADO EN ARMARIO METALICO MURAL, CON PROTECCION IP-53 ALIMENTACION 230 V 50 HZ INCLUIDOS: 20 FILTROS EXTRAPLANOS TIPO PL 1 MANUAL DE MONTAJE, USO Y MANTENIMIENTO N§ SERIE: | -2 | Articulo | 1 | 1 | 7636 |  | 1 | P -3 (352) | tha | 20190215 | 19000101
7697 | 1445 | -1 | 7034 | T01KM212ND20 | KMQ-212 ND 20 TOMAS GARAJE | DETECTOR DE CO TIPO KMQ 212 ND 20 TOMAS PARA DETECCION DE MONOXIDO DE CARBONO EN AIRE AMBIENTE, MARGEN DE MEDIDA 0...300 PPM, HOMOLOGACION MINER CDM0000007, DISPUESTO PARA 20 PUNTOS DE DETECCION, CON BLOQUE DE VALVULAS DE CONMUTACION, MEDIDAS DE FLUJO CON VIGILANCIA, SENSOR DE OXIDACION ELECTROQUIMICA (DURACION APROX.3 A¥OS),MICROORDENADOR DE CONTROL CON DISPLAY, EQUIPO DE ASPIRACION, MONTADO EN ARMARIO METALICO MURAL, CON PROTECCION IP-53 ALIMENTACION 230 V 50 HZ INCLUIDOS: 20 FILTROS EXTRAPLANOS TIPO PL 1 MANUAL DE MONTAJE, USO Y MANTENIMIENTO N§ SERIE: | -2 | Articulo | 1 | 1 | 7637 |  | 1 | P -3 (256) | tha | 20190215 | 19000101
7698 | 1445 | -1 | 7034 | T01KM212ND20 | KMQ-212 ND 20 TOMAS GARAJE | DETECTOR DE CO TIPO KMQ 212 ND 20 TOMAS PARA DETECCION DE MONOXIDO DE CARBONO EN AIRE AMBIENTE, MARGEN DE MEDIDA 0...300 PPM, HOMOLOGACION MINER CDM0000007, DISPUESTO PARA 20 PUNTOS DE DETECCION, CON BLOQUE DE VALVULAS DE CONMUTACION, MEDIDAS DE FLUJO CON VIGILANCIA, SENSOR DE OXIDACION ELECTROQUIMICA (DURACION APROX.3 A¥OS),MICROORDENADOR DE CONTROL CON DISPLAY, EQUIPO DE ASPIRACION, MONTADO EN ARMARIO METALICO MURAL, CON PROTECCION IP-53 ALIMENTACION 230 V 50 HZ INCLUIDOS: 20 FILTROS EXTRAPLANOS TIPO PL 1 MANUAL DE MONTAJE, USO Y MANTENIMIENTO N§ SERIE: | -2 | Articulo | 1 | 1 | 7638 |  | 1 | P -3 (524) | tha | 20190215 | 19000101
7699 | 1445 | -1 | 7034 | T01KM212ND20 | KMQ-212 ND 20 TOMAS GARAJE | DETECTOR DE CO TIPO KMQ 212 ND 20 TOMAS PARA DETECCION DE MONOXIDO DE CARBONO EN AIRE AMBIENTE, MARGEN DE MEDIDA 0...300 PPM, HOMOLOGACION MINER CDM0000007, DISPUESTO PARA 20 PUNTOS DE DETECCION, CON BLOQUE DE VALVULAS DE CONMUTACION, MEDIDAS DE FLUJO CON VIGILANCIA, SENSOR DE OXIDACION ELECTROQUIMICA (DURACION APROX.3 A¥OS),MICROORDENADOR DE CONTROL CON DISPLAY, EQUIPO DE ASPIRACION, MONTADO EN ARMARIO METALICO MURAL, CON PROTECCION IP-53 ALIMENTACION 230 V 50 HZ INCLUIDOS: 20 FILTROS EXTRAPLANOS TIPO PL 1 MANUAL DE MONTAJE, USO Y MANTENIMIENTO N§ SERIE: | -2 | Articulo | 1 | 1 | 7639 |  | 1 | P -3 (489) | tha | 20190215 | 19000101
7700 | 1445 | -1 | 7034 | T01KM212ND20 | KMQ-212 ND 20 TOMAS GARAJE | DETECTOR DE CO TIPO KMQ 212 ND 20 TOMAS PARA DETECCION DE MONOXIDO DE CARBONO EN AIRE AMBIENTE, MARGEN DE MEDIDA 0...300 PPM, HOMOLOGACION MINER CDM0000007, DISPUESTO PARA 20 PUNTOS DE DETECCION, CON BLOQUE DE VALVULAS DE CONMUTACION, MEDIDAS DE FLUJO CON VIGILANCIA, SENSOR DE OXIDACION ELECTROQUIMICA (DURACION APROX.3 A¥OS),MICROORDENADOR DE CONTROL CON DISPLAY, EQUIPO DE ASPIRACION, MONTADO EN ARMARIO METALICO MURAL, CON PROTECCION IP-53 ALIMENTACION 230 V 50 HZ INCLUIDOS: 20 FILTROS EXTRAPLANOS TIPO PL 1 MANUAL DE MONTAJE, USO Y MANTENIMIENTO N§ SERIE: | -2 | Articulo | 1 | 1 | 7640 |  | 1 | P-3 (77) | tha | 20190215 | 19000101
7701 | 1445 | -1 | 7034 | T01KM212ND20 | KMQ-212 ND 20 TOMAS GARAJE | DETECTOR DE CO TIPO KMQ 212 ND 20 TOMAS PARA DETECCION DE MONOXIDO DE CARBONO EN AIRE AMBIENTE, MARGEN DE MEDIDA 0...300 PPM, HOMOLOGACION MINER CDM0000007, DISPUESTO PARA 20 PUNTOS DE DETECCION, CON BLOQUE DE VALVULAS DE CONMUTACION, MEDIDAS DE FLUJO CON VIGILANCIA, SENSOR DE OXIDACION ELECTROQUIMICA (DURACION APROX.3 A¥OS),MICROORDENADOR DE CONTROL CON DISPLAY, EQUIPO DE ASPIRACION, MONTADO EN ARMARIO METALICO MURAL, CON PROTECCION IP-53 ALIMENTACION 230 V 50 HZ INCLUIDOS: 20 FILTROS EXTRAPLANOS TIPO PL 1 MANUAL DE MONTAJE, USO Y MANTENIMIENTO N§ SERIE: | -2 | Articulo | 1 | 1 | 7641 |  | 1 | P -3 (608) | tha | 20190215 | 19000101
7702 | 1445 | -1 | 7034 | T01KM212ND20 | KMQ-212 ND 20 TOMAS GARAJE | DETECTOR DE CO TIPO KMQ 212 ND 20 TOMAS PARA DETECCION DE MONOXIDO DE CARBONO EN AIRE AMBIENTE, MARGEN DE MEDIDA 0...300 PPM, HOMOLOGACION MINER CDM0000007, DISPUESTO PARA 20 PUNTOS DE DETECCION, CON BLOQUE DE VALVULAS DE CONMUTACION, MEDIDAS DE FLUJO CON VIGILANCIA, SENSOR DE OXIDACION ELECTROQUIMICA (DURACION APROX.3 A¥OS),MICROORDENADOR DE CONTROL CON DISPLAY, EQUIPO DE ASPIRACION, MONTADO EN ARMARIO METALICO MURAL, CON PROTECCION IP-53 ALIMENTACION 230 V 50 HZ INCLUIDOS: 20 FILTROS EXTRAPLANOS TIPO PL 1 MANUAL DE MONTAJE, USO Y MANTENIMIENTO N§ SERIE: | -2 | Articulo | 1 | 1 | 7642 |  | 1 | P -3 (893) | tha | 20190215 | 19000101
7703 | 1445 | -1 | 7034 | T01KM212ND20 | KMQ-212 ND 20 TOMAS GARAJE | DETECTOR DE CO TIPO KMQ 212 ND 20 TOMAS PARA DETECCION DE MONOXIDO DE CARBONO EN AIRE AMBIENTE, MARGEN DE MEDIDA 0...300 PPM, HOMOLOGACION MINER CDM0000007, DISPUESTO PARA 20 PUNTOS DE DETECCION, CON BLOQUE DE VALVULAS DE CONMUTACION, MEDIDAS DE FLUJO CON VIGILANCIA, SENSOR DE OXIDACION ELECTROQUIMICA (DURACION APROX.3 A¥OS),MICROORDENADOR DE CONTROL CON DISPLAY, EQUIPO DE ASPIRACION, MONTADO EN ARMARIO METALICO MURAL, CON PROTECCION IP-53 ALIMENTACION 230 V 50 HZ INCLUIDOS: 20 FILTROS EXTRAPLANOS TIPO PL 1 MANUAL DE MONTAJE, USO Y MANTENIMIENTO N§ SERIE: | -2 | Articulo | 1 | 1 | 7643 |  | 1 | P -3 (889) | tha | 20190215 | 19000101
7704 | 1445 | -1 | 7034 | T01KM212ND20 | KMQ-212 ND 20 TOMAS GARAJE | DETECTOR DE CO TIPO KMQ 212 ND 20 TOMAS PARA DETECCION DE MONOXIDO DE CARBONO EN AIRE AMBIENTE, MARGEN DE MEDIDA 0...300 PPM, HOMOLOGACION MINER CDM0000007, DISPUESTO PARA 20 PUNTOS DE DETECCION, CON BLOQUE DE VALVULAS DE CONMUTACION, MEDIDAS DE FLUJO CON VIGILANCIA, SENSOR DE OXIDACION ELECTROQUIMICA (DURACION APROX.3 A¥OS),MICROORDENADOR DE CONTROL CON DISPLAY, EQUIPO DE ASPIRACION, MONTADO EN ARMARIO METALICO MURAL, CON PROTECCION IP-53 ALIMENTACION 230 V 50 HZ INCLUIDOS: 20 FILTROS EXTRAPLANOS TIPO PL 1 MANUAL DE MONTAJE, USO Y MANTENIMIENTO N§ SERIE: | -2 | Articulo | 1 | 1 | 7644 |  | 1 | P -2 (351) | tha | 20190215 | 19000101
7705 | 1445 | -1 | 7031 | T01KM212ND14 | KMQ-212 ND 14 TOMAS GARAJE | DETECTOR DE CO TIPO KMQ 212 ND 14 TOMAS PARA DETECCION DE MONOXIDO DE CARBONO EN AIRE AMBIENTE, MARGEN DE MEDIDA 0...300 PPM, HOMOLOGACION MINER CDM0000007, DISPUESTO PARA 14 PUNTOS DE DETECCION, CON BLOQUE DE VALVULAS DE CONMUTACION, MEDIDAS DE FLUJO CON VIGILANCIA, SENSOR DE OXIDACION ELECTROQUIMICA (DURACION APROX.3 A¥OS),MICROORDENADOR DE CONTROL CON DISPLAY, EQUIPO DE ASPIRACION, MONTADO EN ARMARIO METALICO MURAL, CON PROTECCION IP-53 ALIMENTACION 230 V 50 HZ INCLUIDOS: 14 FILTROS EXTRAPLANOS TIPO PL 1 MANUAL DE MONTAJE, USO Y MANTENIMIENTO N§ SERIE: | -2 | Articulo | 1 | 1 | 7645 |  | 1 | P -3 (969) | tha | 20190215 | 19000101
7706 | 1445 | -1 | 7031 | T01KM212ND14 | KMQ-212 ND 14 TOMAS GARAJE | DETECTOR DE CO TIPO KMQ 212 ND 14 TOMAS PARA DETECCION DE MONOXIDO DE CARBONO EN AIRE AMBIENTE, MARGEN DE MEDIDA 0...300 PPM, HOMOLOGACION MINER CDM0000007, DISPUESTO PARA 14 PUNTOS DE DETECCION, CON BLOQUE DE VALVULAS DE CONMUTACION, MEDIDAS DE FLUJO CON VIGILANCIA, SENSOR DE OXIDACION ELECTROQUIMICA (DURACION APROX.3 A¥OS),MICROORDENADOR DE CONTROL CON DISPLAY, EQUIPO DE ASPIRACION, MONTADO EN ARMARIO METALICO MURAL, CON PROTECCION IP-53 ALIMENTACION 230 V 50 HZ INCLUIDOS: 14 FILTROS EXTRAPLANOS TIPO PL 1 MANUAL DE MONTAJE, USO Y MANTENIMIENTO N§ SERIE: | -2 | Articulo | 1 | 1 | 7646 |  | 1 | p -2 (958) | tha | 20190215 | 19000101
7707 | 1446 | -1 | 3542 | T01OT0KMQ20T | KMQ-212 20 TOMAS | DETECTOR DE CO TIPO KMQ 212 CO 20 TOMAS PARA DETECCION DE MONOXIDO DE CARBONO EN AIRE AMBIENTE, MARGEN DE MEDIDA 0...300 PPM, HOMOLOGACION MINER CDM 0004, DISPUESTO PARA 20 PUNTOS DE DETECCION, CON BLOQUE DE VALVULAS DE CONMUTACION, MEDIDAS DE FLUJO CON VIGILANCIA, SENSOR DE OXIDACION ELECTROQUIMICA (DURACION APROX.3 A¥OS),MICROORDENADOR DE CONTROL CON DISPLAY, EQUIPO DE ASPIRACION, MONTADO EN ARMARIO METALICO MURAL, CON PROTECCION IP-53 ALIMENTACION 230 V 50 HZ INCLUIDOS: 20 FILTROS EXTRAPLANOS TIPO PL 1 MANUAL DE MONTAJE, USO Y MANTENIMIENTO | -2 | Articulo | 1 | 1 | 6937 |  | 1 | MUELLE | tha | 20190215 | 19000101
7708 | 1446 | -1 | 3542 | T01OT0KMQ20T | KMQ-212 20 TOMAS | DETECTOR DE CO TIPO KMQ 212 CO 20 TOMAS PARA DETECCION DE MONOXIDO DE CARBONO EN AIRE AMBIENTE, MARGEN DE MEDIDA 0...300 PPM, HOMOLOGACION MINER CDM 0004, DISPUESTO PARA 20 PUNTOS DE DETECCION, CON BLOQUE DE VALVULAS DE CONMUTACION, MEDIDAS DE FLUJO CON VIGILANCIA, SENSOR DE OXIDACION ELECTROQUIMICA (DURACION APROX.3 A¥OS),MICROORDENADOR DE CONTROL CON DISPLAY, EQUIPO DE ASPIRACION, MONTADO EN ARMARIO METALICO MURAL, CON PROTECCION IP-53 ALIMENTACION 230 V 50 HZ INCLUIDOS: 20 FILTROS EXTRAPLANOS TIPO PL 1 MANUAL DE MONTAJE, USO Y MANTENIMIENTO | -2 | Articulo | 1 | 1 | 6938 |  | 1 | MUELLE | tha | 20190215 | 19000101
7709 | 1446 | -1 | 3542 | T01OT0KMQ20T | KMQ-212 20 TOMAS | DETECTOR DE CO TIPO KMQ 212 CO 20 TOMAS PARA DETECCION DE MONOXIDO DE CARBONO EN AIRE AMBIENTE, MARGEN DE MEDIDA 0...300 PPM, HOMOLOGACION MINER CDM 0004, DISPUESTO PARA 20 PUNTOS DE DETECCION, CON BLOQUE DE VALVULAS DE CONMUTACION, MEDIDAS DE FLUJO CON VIGILANCIA, SENSOR DE OXIDACION ELECTROQUIMICA (DURACION APROX.3 A¥OS),MICROORDENADOR DE CONTROL CON DISPLAY, EQUIPO DE ASPIRACION, MONTADO EN ARMARIO METALICO MURAL, CON PROTECCION IP-53 ALIMENTACION 230 V 50 HZ INCLUIDOS: 20 FILTROS EXTRAPLANOS TIPO PL 1 MANUAL DE MONTAJE, USO Y MANTENIMIENTO | -2 | Articulo | 1 | 1 | 6939 |  | 1 | S3 328 | tha | 20190215 | 19000101
7710 | 1446 | -1 | 3542 | T01OT0KMQ20T | KMQ-212 20 TOMAS | DETECTOR DE CO TIPO KMQ 212 CO 20 TOMAS PARA DETECCION DE MONOXIDO DE CARBONO EN AIRE AMBIENTE, MARGEN DE MEDIDA 0...300 PPM, HOMOLOGACION MINER CDM 0004, DISPUESTO PARA 20 PUNTOS DE DETECCION, CON BLOQUE DE VALVULAS DE CONMUTACION, MEDIDAS DE FLUJO CON VIGILANCIA, SENSOR DE OXIDACION ELECTROQUIMICA (DURACION APROX.3 A¥OS),MICROORDENADOR DE CONTROL CON DISPLAY, EQUIPO DE ASPIRACION, MONTADO EN ARMARIO METALICO MURAL, CON PROTECCION IP-53 ALIMENTACION 230 V 50 HZ INCLUIDOS: 20 FILTROS EXTRAPLANOS TIPO PL 1 MANUAL DE MONTAJE, USO Y MANTENIMIENTO | -2 | Articulo | 1 | 1 | 6940 |  | 1 | S2 157 | tha | 20190215 | 19000101
7711 | 1446 | -1 | 3542 | T01OT0KMQ20T | KMQ-212 20 TOMAS | DETECTOR DE CO TIPO KMQ 212 CO 20 TOMAS PARA DETECCION DE MONOXIDO DE CARBONO EN AIRE AMBIENTE, MARGEN DE MEDIDA 0...300 PPM, HOMOLOGACION MINER CDM 0004, DISPUESTO PARA 20 PUNTOS DE DETECCION, CON BLOQUE DE VALVULAS DE CONMUTACION, MEDIDAS DE FLUJO CON VIGILANCIA, SENSOR DE OXIDACION ELECTROQUIMICA (DURACION APROX.3 A¥OS),MICROORDENADOR DE CONTROL CON DISPLAY, EQUIPO DE ASPIRACION, MONTADO EN ARMARIO METALICO MURAL, CON PROTECCION IP-53 ALIMENTACION 230 V 50 HZ INCLUIDOS: 20 FILTROS EXTRAPLANOS TIPO PL 1 MANUAL DE MONTAJE, USO Y MANTENIMIENTO | -2 | Articulo | 1 | 1 | 6941 |  | 1 | S2 152 | tha | 20190215 | 19000101
7712 | 1446 | -1 | 3542 | T01OT0KMQ20T | KMQ-212 20 TOMAS | DETECTOR DE CO TIPO KMQ 212 CO 20 TOMAS PARA DETECCION DE MONOXIDO DE CARBONO EN AIRE AMBIENTE, MARGEN DE MEDIDA 0...300 PPM, HOMOLOGACION MINER CDM 0004, DISPUESTO PARA 20 PUNTOS DE DETECCION, CON BLOQUE DE VALVULAS DE CONMUTACION, MEDIDAS DE FLUJO CON VIGILANCIA, SENSOR DE OXIDACION ELECTROQUIMICA (DURACION APROX.3 A¥OS),MICROORDENADOR DE CONTROL CON DISPLAY, EQUIPO DE ASPIRACION, MONTADO EN ARMARIO METALICO MURAL, CON PROTECCION IP-53 ALIMENTACION 230 V 50 HZ INCLUIDOS: 20 FILTROS EXTRAPLANOS TIPO PL 1 MANUAL DE MONTAJE, USO Y MANTENIMIENTO | -2 | Articulo | 1 | 1 | 6942 |  | 1 | S3 313 | tha | 20190215 | 19000101
7713 | 1446 | -1 | 3542 | T01OT0KMQ20T | KMQ-212 20 TOMAS | DETECTOR DE CO TIPO KMQ 212 CO 20 TOMAS PARA DETECCION DE MONOXIDO DE CARBONO EN AIRE AMBIENTE, MARGEN DE MEDIDA 0...300 PPM, HOMOLOGACION MINER CDM 0004, DISPUESTO PARA 20 PUNTOS DE DETECCION, CON BLOQUE DE VALVULAS DE CONMUTACION, MEDIDAS DE FLUJO CON VIGILANCIA, SENSOR DE OXIDACION ELECTROQUIMICA (DURACION APROX.3 A¥OS),MICROORDENADOR DE CONTROL CON DISPLAY, EQUIPO DE ASPIRACION, MONTADO EN ARMARIO METALICO MURAL, CON PROTECCION IP-53 ALIMENTACION 230 V 50 HZ INCLUIDOS: 20 FILTROS EXTRAPLANOS TIPO PL 1 MANUAL DE MONTAJE, USO Y MANTENIMIENTO | -2 | Articulo | 1 | 1 | 6943 |  | 1 | S3 101 | tha | 20190215 | 19000101
7714 | 1446 | -1 | 3542 | T01OT0KMQ20T | KMQ-212 20 TOMAS | DETECTOR DE CO TIPO KMQ 212 CO 20 TOMAS PARA DETECCION DE MONOXIDO DE CARBONO EN AIRE AMBIENTE, MARGEN DE MEDIDA 0...300 PPM, HOMOLOGACION MINER CDM 0004, DISPUESTO PARA 20 PUNTOS DE DETECCION, CON BLOQUE DE VALVULAS DE CONMUTACION, MEDIDAS DE FLUJO CON VIGILANCIA, SENSOR DE OXIDACION ELECTROQUIMICA (DURACION APROX.3 A¥OS),MICROORDENADOR DE CONTROL CON DISPLAY, EQUIPO DE ASPIRACION, MONTADO EN ARMARIO METALICO MURAL, CON PROTECCION IP-53 ALIMENTACION 230 V 50 HZ INCLUIDOS: 20 FILTROS EXTRAPLANOS TIPO PL 1 MANUAL DE MONTAJE, USO Y MANTENIMIENTO | -2 | Articulo | 1 | 1 | 6944 |  | 1 | S3 292 | tha | 20190215 | 19000101
7715 | 1446 | -1 | 3542 | T01OT0KMQ20T | KMQ-212 20 TOMAS | DETECTOR DE CO TIPO KMQ 212 CO 20 TOMAS PARA DETECCION DE MONOXIDO DE CARBONO EN AIRE AMBIENTE, MARGEN DE MEDIDA 0...300 PPM, HOMOLOGACION MINER CDM 0004, DISPUESTO PARA 20 PUNTOS DE DETECCION, CON BLOQUE DE VALVULAS DE CONMUTACION, MEDIDAS DE FLUJO CON VIGILANCIA, SENSOR DE OXIDACION ELECTROQUIMICA (DURACION APROX.3 A¥OS),MICROORDENADOR DE CONTROL CON DISPLAY, EQUIPO DE ASPIRACION, MONTADO EN ARMARIO METALICO MURAL, CON PROTECCION IP-53 ALIMENTACION 230 V 50 HZ INCLUIDOS: 20 FILTROS EXTRAPLANOS TIPO PL 1 MANUAL DE MONTAJE, USO Y MANTENIMIENTO | -2 | Articulo | 1 | 1 | 6945 |  | 1 | S4 496 | tha | 20190215 | 19000101
7716 | 1446 | -1 | 3532 | T01OT0KMQ02T | KMQ-212 2 TOMAS | DETECTOR DE CO TIPO KMQ 212 CO 2 TOMAS PARA DETECCION DE MONOXIDO DE CARBONO EN AIRE AMBIENTE, MARGEN DE MEDIDA 0...300 PPM, HOMOLOGACION MINER CDM 0004, DISPUESTO PARA 2 PUNTOS DE DETECCION, CON BLOQUE DE VALVULAS DE CONMUTACION, MEDIDAS DE FLUJO CON VIGILANCIA, SENSOR DE OXIDACION ELECTROQUIMICA (DURACION APROX.3 A¥OS),MICROORDENADOR DE CONTROL CON DISPLAY, EQUIPO DE ASPIRACION, MONTADO EN ARMARIO METALICO MURAL, CON PROTECCION IP-53 ALIMENTACION A 230 V 50 HZ INCLUIDOS: 2 FILTROS EXTRAPLANOS TIPO PL 1 MANUAL DE MONTAJE, USO Y MANTENIMIENTO | -2 | Articulo | 1 | 1 | 6977 |  | 1 | S2 7 | tha | 20190215 | 19000101
7717 | 1446 | -1 | 3532 | T01OT0KMQ02T | KMQ-212 2 TOMAS | DETECTOR DE CO TIPO KMQ 212 CO 2 TOMAS PARA DETECCION DE MONOXIDO DE CARBONO EN AIRE AMBIENTE, MARGEN DE MEDIDA 0...300 PPM, HOMOLOGACION MINER CDM 0004, DISPUESTO PARA 2 PUNTOS DE DETECCION, CON BLOQUE DE VALVULAS DE CONMUTACION, MEDIDAS DE FLUJO CON VIGILANCIA, SENSOR DE OXIDACION ELECTROQUIMICA (DURACION APROX.3 A¥OS),MICROORDENADOR DE CONTROL CON DISPLAY, EQUIPO DE ASPIRACION, MONTADO EN ARMARIO METALICO MURAL, CON PROTECCION IP-53 ALIMENTACION A 230 V 50 HZ INCLUIDOS: 2 FILTROS EXTRAPLANOS TIPO PL 1 MANUAL DE MONTAJE, USO Y MANTENIMIENTO | -2 | Articulo | 1 | 1 | 6978 |  | 1 | S3 328 | tha | 20190215 | 19000101
7718 | 1446 | -1 | 3532 | T01OT0KMQ02T | KMQ-212 2 TOMAS | DETECTOR DE CO TIPO KMQ 212 CO 2 TOMAS PARA DETECCION DE MONOXIDO DE CARBONO EN AIRE AMBIENTE, MARGEN DE MEDIDA 0...300 PPM, HOMOLOGACION MINER CDM 0004, DISPUESTO PARA 2 PUNTOS DE DETECCION, CON BLOQUE DE VALVULAS DE CONMUTACION, MEDIDAS DE FLUJO CON VIGILANCIA, SENSOR DE OXIDACION ELECTROQUIMICA (DURACION APROX.3 A¥OS),MICROORDENADOR DE CONTROL CON DISPLAY, EQUIPO DE ASPIRACION, MONTADO EN ARMARIO METALICO MURAL, CON PROTECCION IP-53 ALIMENTACION A 230 V 50 HZ INCLUIDOS: 2 FILTROS EXTRAPLANOS TIPO PL 1 MANUAL DE MONTAJE, USO Y MANTENIMIENTO | -2 | Articulo | 1 | 1 | 6979 |  | 1 | S3 184 | tha | 20190215 | 19000101
7719 | 1446 | -1 | 5002 | T01OTKMQ20ND | KMQ 212 20 TOMAS ND | DETECTOR DE CO TIPO KMQ 212 ND 20 TOMAS PARA DETECCION DE MONOXIDO DE CARBONO EN AIRE AMBIENTE, MARGEN DE MEDIDA 0...300 PPM, HOMOLOGACION MINER CDM 0000007, DISPUESTO PARA 20 PUNTOS DE DETECCION, CON BLOQUE DE VALVULAS DE CONMUTACION, MEDIDAS DE FLUJO CON VIGILANCIA, SENSOR DE OXIDACION ELECTROQUIMICA (DURACION APROX.3 A¥OS),MICROORDENADOR DE CONTROL CON DISPLAY, EQUIPO DE ASPIRACION, MONTADO EN ARMARIO METALICO MURAL, CON PROTECCION IP-53 ALIMENTACION 230 V 50 HZ INCLUIDOS: 20 FILTROS EXTRAPLANOS TIPO PL 1 MANUAL DE MONTAJE, USO Y MANTENIMIENTO N§ SERIE: | -2 | Articulo | 1 | 1 | 7291 |  | 1 | Anexo | tha | 20190215 | 19000101
7720 | 1446 | -1 | 5002 | T01OTKMQ20ND | KMQ 212 20 TOMAS ND | DETECTOR DE CO TIPO KMQ 212 ND 20 TOMAS PARA DETECCION DE MONOXIDO DE CARBONO EN AIRE AMBIENTE, MARGEN DE MEDIDA 0...300 PPM, HOMOLOGACION MINER CDM 0000007, DISPUESTO PARA 20 PUNTOS DE DETECCION, CON BLOQUE DE VALVULAS DE CONMUTACION, MEDIDAS DE FLUJO CON VIGILANCIA, SENSOR DE OXIDACION ELECTROQUIMICA (DURACION APROX.3 A¥OS),MICROORDENADOR DE CONTROL CON DISPLAY, EQUIPO DE ASPIRACION, MONTADO EN ARMARIO METALICO MURAL, CON PROTECCION IP-53 ALIMENTACION 230 V 50 HZ INCLUIDOS: 20 FILTROS EXTRAPLANOS TIPO PL 1 MANUAL DE MONTAJE, USO Y MANTENIMIENTO N§ SERIE: | -2 | Articulo | 1 | 1 | 7292 |  | 1 | Anexo | tha | 20190215 | 19000101
7721 | 1446 | -1 | 5002 | T01OTKMQ20ND | KMQ 212 20 TOMAS ND | DETECTOR DE CO TIPO KMQ 212 ND 20 TOMAS PARA DETECCION DE MONOXIDO DE CARBONO EN AIRE AMBIENTE, MARGEN DE MEDIDA 0...300 PPM, HOMOLOGACION MINER CDM 0000007, DISPUESTO PARA 20 PUNTOS DE DETECCION, CON BLOQUE DE VALVULAS DE CONMUTACION, MEDIDAS DE FLUJO CON VIGILANCIA, SENSOR DE OXIDACION ELECTROQUIMICA (DURACION APROX.3 A¥OS),MICROORDENADOR DE CONTROL CON DISPLAY, EQUIPO DE ASPIRACION, MONTADO EN ARMARIO METALICO MURAL, CON PROTECCION IP-53 ALIMENTACION 230 V 50 HZ INCLUIDOS: 20 FILTROS EXTRAPLANOS TIPO PL 1 MANUAL DE MONTAJE, USO Y MANTENIMIENTO N§ SERIE: | -2 | Articulo | 1 | 1 | 7293 |  | 1 | Anexo | tha | 20190215 | 19000101
7722 | 1446 | -1 | 5002 | T01OTKMQ20ND | KMQ 212 20 TOMAS ND | DETECTOR DE CO TIPO KMQ 212 ND 20 TOMAS PARA DETECCION DE MONOXIDO DE CARBONO EN AIRE AMBIENTE, MARGEN DE MEDIDA 0...300 PPM, HOMOLOGACION MINER CDM 0000007, DISPUESTO PARA 20 PUNTOS DE DETECCION, CON BLOQUE DE VALVULAS DE CONMUTACION, MEDIDAS DE FLUJO CON VIGILANCIA, SENSOR DE OXIDACION ELECTROQUIMICA (DURACION APROX.3 A¥OS),MICROORDENADOR DE CONTROL CON DISPLAY, EQUIPO DE ASPIRACION, MONTADO EN ARMARIO METALICO MURAL, CON PROTECCION IP-53 ALIMENTACION 230 V 50 HZ INCLUIDOS: 20 FILTROS EXTRAPLANOS TIPO PL 1 MANUAL DE MONTAJE, USO Y MANTENIMIENTO N§ SERIE: | -2 | Articulo | 1 | 1 | 7294 |  | 1 | Anexo | tha | 20190215 | 19000101
7723 | 1447 | -1 | 5002 | T01OTKMQ20ND | KMQ 212 20 TOMAS ND | DETECTOR DE CO TIPO KMQ 212 ND 20 TOMAS PARA DETECCION DE MONOXIDO DE CARBONO EN AIRE AMBIENTE, MARGEN DE MEDIDA 0...300 PPM, HOMOLOGACION MINER CDM 0000007, DISPUESTO PARA 20 PUNTOS DE DETECCION, CON BLOQUE DE VALVULAS DE CONMUTACION, MEDIDAS DE FLUJO CON VIGILANCIA, SENSOR DE OXIDACION ELECTROQUIMICA (DURACION APROX.3 A¥OS),MICROORDENADOR DE CONTROL CON DISPLAY, EQUIPO DE ASPIRACION, MONTADO EN ARMARIO METALICO MURAL, CON PROTECCION IP-53 ALIMENTACION 230 V 50 HZ INCLUIDOS: 20 FILTROS EXTRAPLANOS TIPO PL 1 MANUAL DE MONTAJE, USO Y MANTENIMIENTO N§ SERIE: | -2 | Articulo | 1 | 1 | 7077 |  | 1 |  | tha | 20190215 | 19000101
7724 | 1448 | -1 | 3537 | T01OT0KMQ10T | KMQ-212 10 TOMAS | DETECTOR DE CO TIPO KMQ 212 CO 10 TOMAS PARA DETECCION DE MONOXIDO DE CARBONO EN AIRE AMBIENTE, MARGEN DE MEDIDA 0...300 PPM, HOMOLOGACION MINER CDM 0004, DISPUESTO PARA 10 PUNTOS DE DETECCION, CON BLOQUE DE VALVULAS DE CONMUTACION, MEDIDAS DE FLUJO CON VIGILANCIA, SENSOR DE OXIDACION ELECTROQUIMICA (DURACION APROX.3 A¥OS),MICROORDENADOR DE CONTROL CON DISPLAY, EQUIPO DE ASPIRACION, MONTADO EN ARMARIO METALICO MURAL, CON PROTECCION IP-53 ALIMENTACION 230 V 50 HZ INCLUIDOS: 10 FILTROS EXTRAPLANOS TIPO PL 1 MANUAL DE MONTAJE, USO Y MANTENIMIENTO | -2 | Articulo | 1 | 1 | 6144 |  | 1 |  | tha | 20190215 | 19000101
7725 | 1448 | -1 | 3537 | T01OT0KMQ10T | KMQ-212 10 TOMAS | DETECTOR DE CO TIPO KMQ 212 CO 10 TOMAS PARA DETECCION DE MONOXIDO DE CARBONO EN AIRE AMBIENTE, MARGEN DE MEDIDA 0...300 PPM, HOMOLOGACION MINER CDM 0004, DISPUESTO PARA 10 PUNTOS DE DETECCION, CON BLOQUE DE VALVULAS DE CONMUTACION, MEDIDAS DE FLUJO CON VIGILANCIA, SENSOR DE OXIDACION ELECTROQUIMICA (DURACION APROX.3 A¥OS),MICROORDENADOR DE CONTROL CON DISPLAY, EQUIPO DE ASPIRACION, MONTADO EN ARMARIO METALICO MURAL, CON PROTECCION IP-53 ALIMENTACION 230 V 50 HZ INCLUIDOS: 10 FILTROS EXTRAPLANOS TIPO PL 1 MANUAL DE MONTAJE, USO Y MANTENIMIENTO | -2 | Articulo | 1 | 1 | 6145 |  | 1 |  | tha | 20190215 | 19000101
7726 | 1449 | -1 | 3542 | T01OT0KMQ20T | KMQ-212 20 TOMAS | DETECTOR DE CO TIPO KMQ 212 CO 20 TOMAS PARA DETECCION DE MONOXIDO DE CARBONO EN AIRE AMBIENTE, MARGEN DE MEDIDA 0...300 PPM, HOMOLOGACION MINER CDM 0004, DISPUESTO PARA 20 PUNTOS DE DETECCION, CON BLOQUE DE VALVULAS DE CONMUTACION, MEDIDAS DE FLUJO CON VIGILANCIA, SENSOR DE OXIDACION ELECTROQUIMICA (DURACION APROX.3 A¥OS),MICROORDENADOR DE CONTROL CON DISPLAY, EQUIPO DE ASPIRACION, MONTADO EN ARMARIO METALICO MURAL, CON PROTECCION IP-53 ALIMENTACION 230 V 50 HZ INCLUIDOS: 20 FILTROS EXTRAPLANOS TIPO PL 1 MANUAL DE MONTAJE, USO Y MANTENIMIENTO | -2 | Articulo | 1 | 1 | 6912 |  | 1 |  | tha | 20190215 | 19000101
7727 | 1449 | -1 | 3542 | T01OT0KMQ20T | KMQ-212 20 TOMAS | DETECTOR DE CO TIPO KMQ 212 CO 20 TOMAS PARA DETECCION DE MONOXIDO DE CARBONO EN AIRE AMBIENTE, MARGEN DE MEDIDA 0...300 PPM, HOMOLOGACION MINER CDM 0004, DISPUESTO PARA 20 PUNTOS DE DETECCION, CON BLOQUE DE VALVULAS DE CONMUTACION, MEDIDAS DE FLUJO CON VIGILANCIA, SENSOR DE OXIDACION ELECTROQUIMICA (DURACION APROX.3 A¥OS),MICROORDENADOR DE CONTROL CON DISPLAY, EQUIPO DE ASPIRACION, MONTADO EN ARMARIO METALICO MURAL, CON PROTECCION IP-53 ALIMENTACION 230 V 50 HZ INCLUIDOS: 20 FILTROS EXTRAPLANOS TIPO PL 1 MANUAL DE MONTAJE, USO Y MANTENIMIENTO | -2 | Articulo | 1 | 1 | 6913 |  | 1 |  | tha | 20190215 | 19000101
7728 | 1449 | -1 | 3542 | T01OT0KMQ20T | KMQ-212 20 TOMAS | DETECTOR DE CO TIPO KMQ 212 CO 20 TOMAS PARA DETECCION DE MONOXIDO DE CARBONO EN AIRE AMBIENTE, MARGEN DE MEDIDA 0...300 PPM, HOMOLOGACION MINER CDM 0004, DISPUESTO PARA 20 PUNTOS DE DETECCION, CON BLOQUE DE VALVULAS DE CONMUTACION, MEDIDAS DE FLUJO CON VIGILANCIA, SENSOR DE OXIDACION ELECTROQUIMICA (DURACION APROX.3 A¥OS),MICROORDENADOR DE CONTROL CON DISPLAY, EQUIPO DE ASPIRACION, MONTADO EN ARMARIO METALICO MURAL, CON PROTECCION IP-53 ALIMENTACION 230 V 50 HZ INCLUIDOS: 20 FILTROS EXTRAPLANOS TIPO PL 1 MANUAL DE MONTAJE, USO Y MANTENIMIENTO | -2 | Articulo | 1 | 1 | 6914 |  | 1 |  | tha | 20190215 | 19000101
7729 | 1450 | -1 | 3540 | T01OT0KMQ16T | KMQ-212 16 TOMAS | DETECTOR DE CO TIPO KMQ 212 CO 16 TOMAS PARA DETECCION DE MONOXIDO DE CARBONO EN AIRE AMBIENTE, MARGEN DE MEDIDA 0...300 PPM, HOMOLOGACION MINER CDM 0004, DISPUESTO PARA 16 PUNTOS DE DETECCION CON BLOQUE DE VALVULAS DE CONMUTACION, MEDIDAS DE FLUJO CON VIGILANCIA, SENSOR DE OXIDACION ELECTROQUIMICA (DURACION APROX.3 A¥OS),MICROORDENADOR DE CONTROL CON DISPLAY, EQUIPO DE ASPIRACION, MONTADO EN ARMARIO METALICO MURAL, CON PROTECCION IP-53 ALIMENTACION A 230 V 50 HZ INCLUIDOS: 16 FILTROS EXTRAPLANOS TIPO PL 1 MANUAL DE MONTAJE, USO Y MANTENIMIENTO | -2 | Articulo | 1 | 1 | 6621 |  | 1 | PB | tha | 20190215 | 19000101
7730 | 1450 | -1 | 3540 | T01OT0KMQ16T | KMQ-212 16 TOMAS | DETECTOR DE CO TIPO KMQ 212 CO 16 TOMAS PARA DETECCION DE MONOXIDO DE CARBONO EN AIRE AMBIENTE, MARGEN DE MEDIDA 0...300 PPM, HOMOLOGACION MINER CDM 0004, DISPUESTO PARA 16 PUNTOS DE DETECCION CON BLOQUE DE VALVULAS DE CONMUTACION, MEDIDAS DE FLUJO CON VIGILANCIA, SENSOR DE OXIDACION ELECTROQUIMICA (DURACION APROX.3 A¥OS),MICROORDENADOR DE CONTROL CON DISPLAY, EQUIPO DE ASPIRACION, MONTADO EN ARMARIO METALICO MURAL, CON PROTECCION IP-53 ALIMENTACION A 230 V 50 HZ INCLUIDOS: 16 FILTROS EXTRAPLANOS TIPO PL 1 MANUAL DE MONTAJE, USO Y MANTENIMIENTO | -2 | Articulo | 1 | 1 | 6657 |  | 1 | P2 | tha | 20190215 | 19000101
7731 | 1450 | -1 | 3541 | T01OT0KMQ18T | KMQ-212 18 TOMAS | DETECTOR DE CO TIPO KMQ 212 CO 18 TOMAS PARA DETECCION DE MONOXIDO DE CARBONO EN AIRE AMBIENTE, MARGEN DE MEDIDA 0...300 PPM, HOMOLOGACION MINER CDM 0004, DISPUESTO PARA 18 PUNTOS DE DETECCION, CON BLOQUE DE VALVULAS DE CONMUTACION, MEDIDAS DE FLUJO CON VIGILANCIA, SENSOR DE OXIDACION ELECTROQUIMICA (DURACION APROX.3 A¥OS),MICROORDENADOR DE CONTROL CON DISPLAY, EQUIPO DE ASPIRACION, MONTADO EN ARMARIO METALICO MURAL, CON PROTECCION IP-53 ALIMENTACION A 230 V 50 HZ INCLUIDOS: 18 FILTROS EXTRAPLANOS TIPO PL 1 MANUAL DE MONTAJE, USO Y MANTENIMIENTO | -2 | Articulo | 1 | 1 | 6658 |  | 1 | S3 | tha | 20190215 | 19000101
7732 | 1450 | -1 | 3541 | T01OT0KMQ18T | KMQ-212 18 TOMAS | DETECTOR DE CO TIPO KMQ 212 CO 18 TOMAS PARA DETECCION DE MONOXIDO DE CARBONO EN AIRE AMBIENTE, MARGEN DE MEDIDA 0...300 PPM, HOMOLOGACION MINER CDM 0004, DISPUESTO PARA 18 PUNTOS DE DETECCION, CON BLOQUE DE VALVULAS DE CONMUTACION, MEDIDAS DE FLUJO CON VIGILANCIA, SENSOR DE OXIDACION ELECTROQUIMICA (DURACION APROX.3 A¥OS),MICROORDENADOR DE CONTROL CON DISPLAY, EQUIPO DE ASPIRACION, MONTADO EN ARMARIO METALICO MURAL, CON PROTECCION IP-53 ALIMENTACION A 230 V 50 HZ INCLUIDOS: 18 FILTROS EXTRAPLANOS TIPO PL 1 MANUAL DE MONTAJE, USO Y MANTENIMIENTO | -2 | Articulo | 1 | 1 | 6639 |  | 1 | S3 | tha | 20190215 | 19000101
7733 | 1450 | -1 | 3542 | T01OT0KMQ20T | KMQ-212 20 TOMAS | DETECTOR DE CO TIPO KMQ 212 CO 20 TOMAS PARA DETECCION DE MONOXIDO DE CARBONO EN AIRE AMBIENTE, MARGEN DE MEDIDA 0...300 PPM, HOMOLOGACION MINER CDM 0004, DISPUESTO PARA 20 PUNTOS DE DETECCION, CON BLOQUE DE VALVULAS DE CONMUTACION, MEDIDAS DE FLUJO CON VIGILANCIA, SENSOR DE OXIDACION ELECTROQUIMICA (DURACION APROX.3 A¥OS),MICROORDENADOR DE CONTROL CON DISPLAY, EQUIPO DE ASPIRACION, MONTADO EN ARMARIO METALICO MURAL, CON PROTECCION IP-53 ALIMENTACION 230 V 50 HZ INCLUIDOS: 20 FILTROS EXTRAPLANOS TIPO PL 1 MANUAL DE MONTAJE, USO Y MANTENIMIENTO | -2 | Articulo | 1 | 1 | 6559 |  | 1 | S2 | tha | 20190215 | 19000101
7734 | 1450 | -1 | 3542 | T01OT0KMQ20T | KMQ-212 20 TOMAS | DETECTOR DE CO TIPO KMQ 212 CO 20 TOMAS PARA DETECCION DE MONOXIDO DE CARBONO EN AIRE AMBIENTE, MARGEN DE MEDIDA 0...300 PPM, HOMOLOGACION MINER CDM 0004, DISPUESTO PARA 20 PUNTOS DE DETECCION, CON BLOQUE DE VALVULAS DE CONMUTACION, MEDIDAS DE FLUJO CON VIGILANCIA, SENSOR DE OXIDACION ELECTROQUIMICA (DURACION APROX.3 A¥OS),MICROORDENADOR DE CONTROL CON DISPLAY, EQUIPO DE ASPIRACION, MONTADO EN ARMARIO METALICO MURAL, CON PROTECCION IP-53 ALIMENTACION 230 V 50 HZ INCLUIDOS: 20 FILTROS EXTRAPLANOS TIPO PL 1 MANUAL DE MONTAJE, USO Y MANTENIMIENTO | -2 | Articulo | 1 | 1 | 6556 |  | 1 | S3 | tha | 20190215 | 19000101
7735 | 1450 | -1 | 3542 | T01OT0KMQ20T | KMQ-212 20 TOMAS | DETECTOR DE CO TIPO KMQ 212 CO 20 TOMAS PARA DETECCION DE MONOXIDO DE CARBONO EN AIRE AMBIENTE, MARGEN DE MEDIDA 0...300 PPM, HOMOLOGACION MINER CDM 0004, DISPUESTO PARA 20 PUNTOS DE DETECCION, CON BLOQUE DE VALVULAS DE CONMUTACION, MEDIDAS DE FLUJO CON VIGILANCIA, SENSOR DE OXIDACION ELECTROQUIMICA (DURACION APROX.3 A¥OS),MICROORDENADOR DE CONTROL CON DISPLAY, EQUIPO DE ASPIRACION, MONTADO EN ARMARIO METALICO MURAL, CON PROTECCION IP-53 ALIMENTACION 230 V 50 HZ INCLUIDOS: 20 FILTROS EXTRAPLANOS TIPO PL 1 MANUAL DE MONTAJE, USO Y MANTENIMIENTO | -2 | Articulo | 1 | 1 | 6670 |  | 1 | P4 | tha | 20190215 | 19000101
7736 | 1450 | -1 | 3542 | T01OT0KMQ20T | KMQ-212 20 TOMAS | DETECTOR DE CO TIPO KMQ 212 CO 20 TOMAS PARA DETECCION DE MONOXIDO DE CARBONO EN AIRE AMBIENTE, MARGEN DE MEDIDA 0...300 PPM, HOMOLOGACION MINER CDM 0004, DISPUESTO PARA 20 PUNTOS DE DETECCION, CON BLOQUE DE VALVULAS DE CONMUTACION, MEDIDAS DE FLUJO CON VIGILANCIA, SENSOR DE OXIDACION ELECTROQUIMICA (DURACION APROX.3 A¥OS),MICROORDENADOR DE CONTROL CON DISPLAY, EQUIPO DE ASPIRACION, MONTADO EN ARMARIO METALICO MURAL, CON PROTECCION IP-53 ALIMENTACION 230 V 50 HZ INCLUIDOS: 20 FILTROS EXTRAPLANOS TIPO PL 1 MANUAL DE MONTAJE, USO Y MANTENIMIENTO | -2 | Articulo | 1 | 1 | 6671 |  | 1 | P4 | tha | 20190215 | 19000101
7737 | 1450 | -1 | 3542 | T01OT0KMQ20T | KMQ-212 20 TOMAS | DETECTOR DE CO TIPO KMQ 212 CO 20 TOMAS PARA DETECCION DE MONOXIDO DE CARBONO EN AIRE AMBIENTE, MARGEN DE MEDIDA 0...300 PPM, HOMOLOGACION MINER CDM 0004, DISPUESTO PARA 20 PUNTOS DE DETECCION, CON BLOQUE DE VALVULAS DE CONMUTACION, MEDIDAS DE FLUJO CON VIGILANCIA, SENSOR DE OXIDACION ELECTROQUIMICA (DURACION APROX.3 A¥OS),MICROORDENADOR DE CONTROL CON DISPLAY, EQUIPO DE ASPIRACION, MONTADO EN ARMARIO METALICO MURAL, CON PROTECCION IP-53 ALIMENTACION 230 V 50 HZ INCLUIDOS: 20 FILTROS EXTRAPLANOS TIPO PL 1 MANUAL DE MONTAJE, USO Y MANTENIMIENTO | -2 | Articulo | 1 | 1 | 6672 |  | 1 | P5 | tha | 20190215 | 19000101
7738 | 1451 | -1 | 5081 | T01OTKMQ12ND | KMQ 212 12 TOMAS ND | DETECTOR DE CO TIPO KMQ 212 ND 12 TOMAS PARA DETECCION DE MONOXIDO DE CARBONO EN AIRE AMBIENTE, MARGEN DE MEDIDA 0...300 PPM, HOMOLOGACION MINE CDM 0000007, DISPUESTO PARA 12 PUNTOS DE DETECCION, CON BLOQUE DE VALVULAS DE CONMUTACION, MEDIDAS DE FLUJO CON VIGILANCIA, SENSOR DE OXIDACION ELECTROQUIMICA (DURACION APROX.3 A¥OS),MICROORDENADOR DE CONTROL CON DISPLAY, EQUIPO DE ASPIRACION, MONTADO EN ARMARIO METALICO MURAL, CON PROTECCION IP-53 ALIMENTACION 230 V 50 HZ INCLUIDOS: 12 FILTROS EXTRAPLANOS TIPO PL 1 MANUAL DE MONTAJE, USO Y MANTENIMIENTO | -2 | Articulo | 1 | 1 | 7124 |  | 1 |  | tha | 20190215 | 19000101
7739 | 1451 | -1 | 5001 | T01OTKMQ14ND | KMQ 212 14 TOMAS ND | DETECTOR DE CO TIPO KMQ 212 ND 14 TOMAS PARA DETECCION DE MONOXIDO DE CARBONO EN AIRE AMBIENTE, MARGEN DE MEDIDA 0...300 PPM, HOMOLOGACION MINER CDM 0000007, DISPUESTO PARA 14 PUNTOS DE DETECCION, CON BLOQUE DE VALVULAS DE CONMUTACION, MEDIDAS DE FLUJO CON VIGILANCIA, SENSOR DE OXIDACION ELECTROQUIMICA (DURACION APROX.3 A¥OS),MICROORDENADOR DE CONTROL CON DISPLAY, EQUIPO DE ASPIRACION, MONTADO EN ARMARIO METALICO MURAL, CON PROTECCION IP-53 ALIMENTACION 230 V 50 HZ INCLUIDOS: 14 FILTROS EXTRAPLANOS TIPO PL 1 MANUAL DE MONTAJE, USO Y MANTENIMIENTO | -2 | Articulo | 1 | 1 | 7123 |  | 1 |  | tha | 20190215 | 19000101
7740 | 1452 | -1 | 3538 | T01OT0KMQ12T | KMQ-212 12 TOMAS | DETECTOR DE CO TIPO KMQ 212 CO 12 TOMAS PARA DETECCION DE MONOXIDO DE CARBONO EN AIRE AMBIENTE, MARGEN DE MEDIDA 0...300 PPM, HOMOLOGACION MINER CDM 0004, DISPUESTO PARA 12 PUNTOS DE DETECCION, CON BLOQUE DE VALVULAS DE CONMUTACION, MEDIDAS DE FLUJO CON VIGILANCIA, SENSOR DE OXIDACION ELECTROQUIMICA (DURACION APROX.3 A¥OS), MICROORDENADOR DE CONTROL CON DISPLAY, EQUIPO DE ASPIRACION, MONTADO EN ARMARIO METALICO MURAL, CON PROTECCION IP-53 ALIMENTACION 230 V 50 HZ INCLUIDOS: 12 FILTROS EXTRAPLANOS TIPO PL 1 MANUAL DE MONTAJE, USO Y MANTENIMIENTO | -2 | Articulo | 1 | 1 | 6915 |  | 1 |  | tha | 20190215 | 19000101
7741 | 1453 | -1 | 3535 | T01OT0KMQ06T | KMQ-212 6 TOMAS | DETECTOR DE CO TIPO KMQ 212 CO 6 TOMAS PARA DETECCION DE MONOXIDO DE CARBONO EN AIRE AMBIENTE, MARGEN DE MEDIDA 0...300 PPM, HOMOLOGACION MINER CDM 004, DISPUESTO PARA 6 PUNTOS DE DETECCION, CON BLOQUE DE VALVULAS DE CONMUTACION, MEDIDAS DE FLUJO CON VIGILANCIA, SENSOR DE OXIDACION ELECTROQUIMICA (DURACION APROXX.3 A¥OS),MICROORDENADOR DE CONTROL CON DISPLAY, EQUIPO DE ASPIRACION, MONTADO EN ARMARIO METALICO MURAL, CON PROTECCION IP-53 ALIMENTACION A 230 V 50 HZ INCLUIDOS: 6 FILTROS EXTRAPLANOS TIPO PL 1 MANUAL DE MONTAJE, USO Y MANTENIMIENTO | -2 | Articulo | 1 | 1 | 6959 |  | 1 |  | tha | 20190215 | 19000101
7742 | 1454 | -1 | 7030 | T01KM212ND12 | KMQ-212 ND 12 TOMAS GARAJE | DETECTOR DE CO TIPO KMQ 212 ND 12 TOMAS PARA DETECCION DE MONOXIDO DE CARBONO EN AIRE AMBIENTE, MARGEN DE MEDIDA 0...300 PPM, HOMOLOGACION MINER CDM0000007, DISPUESTO PARA 12 PUNTOS DE DETECCION, CON BLOQUE DE VALVULAS DE CONMUTACION, MEDIDAS DE FLUJO CON VIGILANCIA, SENSOR DE OXIDACION ELECTROQUIMICA (DURACION APROX.3 A¥OS),MICROORDENADOR DE CONTROL CON DISPLAY, EQUIPO DE ASPIRACION, MONTADO EN ARMARIO METALICO MURAL, CON PROTECCION IP-53 ALIMENTACION 230 V 50 HZ INCLUIDOS: 12 FILTROS EXTRAPLANOS TIPO PL 1 MANUAL DE MONTAJE, USO Y MANTENIMIENTO N§ SERIE: | -2 | Articulo | 1 | 1 | 7360 |  | 1 | S3 P-31 | tha | 20190215 | 19000101
7743 | 1454 | -1 | 7030 | T01KM212ND12 | KMQ-212 ND 12 TOMAS GARAJE | DETECTOR DE CO TIPO KMQ 212 ND 12 TOMAS PARA DETECCION DE MONOXIDO DE CARBONO EN AIRE AMBIENTE, MARGEN DE MEDIDA 0...300 PPM, HOMOLOGACION MINER CDM0000007, DISPUESTO PARA 12 PUNTOS DE DETECCION, CON BLOQUE DE VALVULAS DE CONMUTACION, MEDIDAS DE FLUJO CON VIGILANCIA, SENSOR DE OXIDACION ELECTROQUIMICA (DURACION APROX.3 A¥OS),MICROORDENADOR DE CONTROL CON DISPLAY, EQUIPO DE ASPIRACION, MONTADO EN ARMARIO METALICO MURAL, CON PROTECCION IP-53 ALIMENTACION 230 V 50 HZ INCLUIDOS: 12 FILTROS EXTRAPLANOS TIPO PL 1 MANUAL DE MONTAJE, USO Y MANTENIMIENTO N§ SERIE: | -2 | Articulo | 1 | 1 | 7361 |  | 1 | S3 P-211 | tha | 20190215 | 19000101
7744 | 1454 | -1 | 7030 | T01KM212ND12 | KMQ-212 ND 12 TOMAS GARAJE | DETECTOR DE CO TIPO KMQ 212 ND 12 TOMAS PARA DETECCION DE MONOXIDO DE CARBONO EN AIRE AMBIENTE, MARGEN DE MEDIDA 0...300 PPM, HOMOLOGACION MINER CDM0000007, DISPUESTO PARA 12 PUNTOS DE DETECCION, CON BLOQUE DE VALVULAS DE CONMUTACION, MEDIDAS DE FLUJO CON VIGILANCIA, SENSOR DE OXIDACION ELECTROQUIMICA (DURACION APROX.3 A¥OS),MICROORDENADOR DE CONTROL CON DISPLAY, EQUIPO DE ASPIRACION, MONTADO EN ARMARIO METALICO MURAL, CON PROTECCION IP-53 ALIMENTACION 230 V 50 HZ INCLUIDOS: 12 FILTROS EXTRAPLANOS TIPO PL 1 MANUAL DE MONTAJE, USO Y MANTENIMIENTO N§ SERIE: | -2 | Articulo | 1 | 1 | 7362 |  | 1 | S3 P-371 | tha | 20190215 | 19000101
7745 | 1454 | -1 | 7030 | T01KM212ND12 | KMQ-212 ND 12 TOMAS GARAJE | DETECTOR DE CO TIPO KMQ 212 ND 12 TOMAS PARA DETECCION DE MONOXIDO DE CARBONO EN AIRE AMBIENTE, MARGEN DE MEDIDA 0...300 PPM, HOMOLOGACION MINER CDM0000007, DISPUESTO PARA 12 PUNTOS DE DETECCION, CON BLOQUE DE VALVULAS DE CONMUTACION, MEDIDAS DE FLUJO CON VIGILANCIA, SENSOR DE OXIDACION ELECTROQUIMICA (DURACION APROX.3 A¥OS),MICROORDENADOR DE CONTROL CON DISPLAY, EQUIPO DE ASPIRACION, MONTADO EN ARMARIO METALICO MURAL, CON PROTECCION IP-53 ALIMENTACION 230 V 50 HZ INCLUIDOS: 12 FILTROS EXTRAPLANOS TIPO PL 1 MANUAL DE MONTAJE, USO Y MANTENIMIENTO N§ SERIE: | -2 | Articulo | 1 | 1 | 7363 |  | 1 | S3 P-410 | tha | 20190215 | 19000101
7746 | 1454 | -1 | 7032 | T01KM212ND16 | KMQ-212 ND 16 TOMAS GARAJE | DETECTOR DE CO TIPO KMQ 212 ND 16 TOMAS PARA DETECCION DE MONOXIDO DE CARBONO EN AIRE AMBIENTE, MARGEN DE MEDIDA 0...300 PPM, HOMOLOGACION MINER CDM0000007, DISPUESTO PARA 16 PUNTOS DE DETECCION, CON BLOQUE DE VALVULAS DE CONMUTACION, MEDIDAS DE FLUJO CON VIGILANCIA, SENSOR DE OXIDACION ELECTROQUIMICA (DURACION APROX.3 A¥OS),MICROORDENADOR DE CONTROL CON DISPLAY, EQUIPO DE ASPIRACION, MONTADO EN ARMARIO METALICO MURAL, CON PROTECCION IP-53 ALIMENTACION 230 V 50 HZ INCLUIDOS: 16 FILTROS EXTRAPLANOS TIPO PL 1 MANUAL DE MONTAJE, USO Y MANTENIMIENTO N§ SERIE: | -2 | Articulo | 1 | 1 | 7364 |  | 1 | S3 P-246 | tha | 20190215 | 19000101
7747 | 1454 | -1 | 7032 | T01KM212ND16 | KMQ-212 ND 16 TOMAS GARAJE | DETECTOR DE CO TIPO KMQ 212 ND 16 TOMAS PARA DETECCION DE MONOXIDO DE CARBONO EN AIRE AMBIENTE, MARGEN DE MEDIDA 0...300 PPM, HOMOLOGACION MINER CDM0000007, DISPUESTO PARA 16 PUNTOS DE DETECCION, CON BLOQUE DE VALVULAS DE CONMUTACION, MEDIDAS DE FLUJO CON VIGILANCIA, SENSOR DE OXIDACION ELECTROQUIMICA (DURACION APROX.3 A¥OS),MICROORDENADOR DE CONTROL CON DISPLAY, EQUIPO DE ASPIRACION, MONTADO EN ARMARIO METALICO MURAL, CON PROTECCION IP-53 ALIMENTACION 230 V 50 HZ INCLUIDOS: 16 FILTROS EXTRAPLANOS TIPO PL 1 MANUAL DE MONTAJE, USO Y MANTENIMIENTO N§ SERIE: | -2 | Articulo | 1 | 1 | 7365 |  | 1 | S3 P-11 | tha | 20190215 | 19000101
7748 | 1454 | -1 | 7034 | T01KM212ND20 | KMQ-212 ND 20 TOMAS GARAJE | DETECTOR DE CO TIPO KMQ 212 ND 20 TOMAS PARA DETECCION DE MONOXIDO DE CARBONO EN AIRE AMBIENTE, MARGEN DE MEDIDA 0...300 PPM, HOMOLOGACION MINER CDM0000007, DISPUESTO PARA 20 PUNTOS DE DETECCION, CON BLOQUE DE VALVULAS DE CONMUTACION, MEDIDAS DE FLUJO CON VIGILANCIA, SENSOR DE OXIDACION ELECTROQUIMICA (DURACION APROX.3 A¥OS),MICROORDENADOR DE CONTROL CON DISPLAY, EQUIPO DE ASPIRACION, MONTADO EN ARMARIO METALICO MURAL, CON PROTECCION IP-53 ALIMENTACION 230 V 50 HZ INCLUIDOS: 20 FILTROS EXTRAPLANOS TIPO PL 1 MANUAL DE MONTAJE, USO Y MANTENIMIENTO N§ SERIE: | -2 | Articulo | 1 | 1 | 7366 |  | 1 | S3 P-770 | tha | 20190215 | 19000101
7749 | 1454 | -1 | 7034 | T01KM212ND20 | KMQ-212 ND 20 TOMAS GARAJE | DETECTOR DE CO TIPO KMQ 212 ND 20 TOMAS PARA DETECCION DE MONOXIDO DE CARBONO EN AIRE AMBIENTE, MARGEN DE MEDIDA 0...300 PPM, HOMOLOGACION MINER CDM0000007, DISPUESTO PARA 20 PUNTOS DE DETECCION, CON BLOQUE DE VALVULAS DE CONMUTACION, MEDIDAS DE FLUJO CON VIGILANCIA, SENSOR DE OXIDACION ELECTROQUIMICA (DURACION APROX.3 A¥OS),MICROORDENADOR DE CONTROL CON DISPLAY, EQUIPO DE ASPIRACION, MONTADO EN ARMARIO METALICO MURAL, CON PROTECCION IP-53 ALIMENTACION 230 V 50 HZ INCLUIDOS: 20 FILTROS EXTRAPLANOS TIPO PL 1 MANUAL DE MONTAJE, USO Y MANTENIMIENTO N§ SERIE: | -2 | Articulo | 1 | 1 | 7367 |  | 1 | S3 P-782 | tha | 20190215 | 19000101
7750 | 1454 | -1 | 7030 | T01KM212ND12 | KMQ-212 ND 12 TOMAS GARAJE | DETECTOR DE CO TIPO KMQ 212 ND 12 TOMAS PARA DETECCION DE MONOXIDO DE CARBONO EN AIRE AMBIENTE, MARGEN DE MEDIDA 0...300 PPM, HOMOLOGACION MINER CDM0000007, DISPUESTO PARA 12 PUNTOS DE DETECCION, CON BLOQUE DE VALVULAS DE CONMUTACION, MEDIDAS DE FLUJO CON VIGILANCIA, SENSOR DE OXIDACION ELECTROQUIMICA (DURACION APROX.3 A¥OS),MICROORDENADOR DE CONTROL CON DISPLAY, EQUIPO DE ASPIRACION, MONTADO EN ARMARIO METALICO MURAL, CON PROTECCION IP-53 ALIMENTACION 230 V 50 HZ INCLUIDOS: 12 FILTROS EXTRAPLANOS TIPO PL 1 MANUAL DE MONTAJE, USO Y MANTENIMIENTO N§ SERIE: | -2 | Articulo | 1 | 1 | 7371 |  | 1 | S2 P-28 | tha | 20190215 | 19000101
7751 | 1454 | -1 | 7030 | T01KM212ND12 | KMQ-212 ND 12 TOMAS GARAJE | DETECTOR DE CO TIPO KMQ 212 ND 12 TOMAS PARA DETECCION DE MONOXIDO DE CARBONO EN AIRE AMBIENTE, MARGEN DE MEDIDA 0...300 PPM, HOMOLOGACION MINER CDM0000007, DISPUESTO PARA 12 PUNTOS DE DETECCION, CON BLOQUE DE VALVULAS DE CONMUTACION, MEDIDAS DE FLUJO CON VIGILANCIA, SENSOR DE OXIDACION ELECTROQUIMICA (DURACION APROX.3 A¥OS),MICROORDENADOR DE CONTROL CON DISPLAY, EQUIPO DE ASPIRACION, MONTADO EN ARMARIO METALICO MURAL, CON PROTECCION IP-53 ALIMENTACION 230 V 50 HZ INCLUIDOS: 12 FILTROS EXTRAPLANOS TIPO PL 1 MANUAL DE MONTAJE, USO Y MANTENIMIENTO N§ SERIE: | -2 | Articulo | 1 | 1 | 7372 |  | 1 | S2 P-228 | tha | 20190215 | 19000101
7752 | 1454 | -1 | 7025 | T01KM212ND02 | KMQ-212 ND 2 TOMAS GARAJE | DETECTOR DE CO TIPO KMQ 212 ND 2 TOMAS PARA DETECCION DE MONOXIDO DE CARBONO EN AIRE AMBIENTE, MARGEN DE MEDIDA 0...300 PPM, HOMOLOGACION MINER CDM0000007, DISPUESTO PARA 2 PUNTOS DE DETECCION, CON BLOQUE DE VALVULAS DE CONMUTACION, MEDIDAS DE FLUJO CON VIGILANCIA, SENSOR DE OXIDACION ELECTROQUIMICA (DURACION APROX.3 A¥OS),MICROORDENADOR DE CONTROL CON DISPLAY, EQUIPO DE ASPIRACION, MONTADO EN ARMARIO METALICO MURAL, CON PROTECCION IP-53 ALIMENTACION 230 V 50 HZ INCLUIDOS: 2 FILTROS EXTRAPLANOS TIPO PL 1 MANUAL DE MONTAJE, USO Y MANTENIMIENTO N§ SERIE: | -2 | Articulo | 1 | 1 | 7373 |  | 1 | S2 P392 | tha | 20190215 | 19000101
7753 | 1454 | -1 | 7030 | T01KM212ND12 | KMQ-212 ND 12 TOMAS GARAJE | DETECTOR DE CO TIPO KMQ 212 ND 12 TOMAS PARA DETECCION DE MONOXIDO DE CARBONO EN AIRE AMBIENTE, MARGEN DE MEDIDA 0...300 PPM, HOMOLOGACION MINER CDM0000007, DISPUESTO PARA 12 PUNTOS DE DETECCION, CON BLOQUE DE VALVULAS DE CONMUTACION, MEDIDAS DE FLUJO CON VIGILANCIA, SENSOR DE OXIDACION ELECTROQUIMICA (DURACION APROX.3 A¥OS),MICROORDENADOR DE CONTROL CON DISPLAY, EQUIPO DE ASPIRACION, MONTADO EN ARMARIO METALICO MURAL, CON PROTECCION IP-53 ALIMENTACION 230 V 50 HZ INCLUIDOS: 12 FILTROS EXTRAPLANOS TIPO PL 1 MANUAL DE MONTAJE, USO Y MANTENIMIENTO N§ SERIE: | -2 | Articulo | 1 | 1 | 7374 |  | 1 | S2 P-353 | tha | 20190215 | 19000101
7754 | 1454 | -1 | 7031 | T01KM212ND14 | KMQ-212 ND 14 TOMAS GARAJE | DETECTOR DE CO TIPO KMQ 212 ND 14 TOMAS PARA DETECCION DE MONOXIDO DE CARBONO EN AIRE AMBIENTE, MARGEN DE MEDIDA 0...300 PPM, HOMOLOGACION MINER CDM0000007, DISPUESTO PARA 14 PUNTOS DE DETECCION, CON BLOQUE DE VALVULAS DE CONMUTACION, MEDIDAS DE FLUJO CON VIGILANCIA, SENSOR DE OXIDACION ELECTROQUIMICA (DURACION APROX.3 A¥OS),MICROORDENADOR DE CONTROL CON DISPLAY, EQUIPO DE ASPIRACION, MONTADO EN ARMARIO METALICO MURAL, CON PROTECCION IP-53 ALIMENTACION 230 V 50 HZ INCLUIDOS: 14 FILTROS EXTRAPLANOS TIPO PL 1 MANUAL DE MONTAJE, USO Y MANTENIMIENTO N§ SERIE: | -2 | Articulo | 1 | 1 | 7375 |  | 1 | S2 P-103 | tha | 20190215 | 19000101
7755 | 1454 | -1 | 7032 | T01KM212ND16 | KMQ-212 ND 16 TOMAS GARAJE | DETECTOR DE CO TIPO KMQ 212 ND 16 TOMAS PARA DETECCION DE MONOXIDO DE CARBONO EN AIRE AMBIENTE, MARGEN DE MEDIDA 0...300 PPM, HOMOLOGACION MINER CDM0000007, DISPUESTO PARA 16 PUNTOS DE DETECCION, CON BLOQUE DE VALVULAS DE CONMUTACION, MEDIDAS DE FLUJO CON VIGILANCIA, SENSOR DE OXIDACION ELECTROQUIMICA (DURACION APROX.3 A¥OS),MICROORDENADOR DE CONTROL CON DISPLAY, EQUIPO DE ASPIRACION, MONTADO EN ARMARIO METALICO MURAL, CON PROTECCION IP-53 ALIMENTACION 230 V 50 HZ INCLUIDOS: 16 FILTROS EXTRAPLANOS TIPO PL 1 MANUAL DE MONTAJE, USO Y MANTENIMIENTO N§ SERIE: | -2 | Articulo | 1 | 1 | 7376 |  | 1 | S2 P-193 | tha | 20190215 | 19000101
7756 | 1454 | -1 | 7034 | T01KM212ND20 | KMQ-212 ND 20 TOMAS GARAJE | DETECTOR DE CO TIPO KMQ 212 ND 20 TOMAS PARA DETECCION DE MONOXIDO DE CARBONO EN AIRE AMBIENTE, MARGEN DE MEDIDA 0...300 PPM, HOMOLOGACION MINER CDM0000007, DISPUESTO PARA 20 PUNTOS DE DETECCION, CON BLOQUE DE VALVULAS DE CONMUTACION, MEDIDAS DE FLUJO CON VIGILANCIA, SENSOR DE OXIDACION ELECTROQUIMICA (DURACION APROX.3 A¥OS),MICROORDENADOR DE CONTROL CON DISPLAY, EQUIPO DE ASPIRACION, MONTADO EN ARMARIO METALICO MURAL, CON PROTECCION IP-53 ALIMENTACION 230 V 50 HZ INCLUIDOS: 20 FILTROS EXTRAPLANOS TIPO PL 1 MANUAL DE MONTAJE, USO Y MANTENIMIENTO N§ SERIE: | -2 | Articulo | 1 | 1 | 7377 |  | 1 | S2 P-746 | tha | 20190215 | 19000101
7757 | 1454 | -1 | 7034 | T01KM212ND20 | KMQ-212 ND 20 TOMAS GARAJE | DETECTOR DE CO TIPO KMQ 212 ND 20 TOMAS PARA DETECCION DE MONOXIDO DE CARBONO EN AIRE AMBIENTE, MARGEN DE MEDIDA 0...300 PPM, HOMOLOGACION MINER CDM0000007, DISPUESTO PARA 20 PUNTOS DE DETECCION, CON BLOQUE DE VALVULAS DE CONMUTACION, MEDIDAS DE FLUJO CON VIGILANCIA, SENSOR DE OXIDACION ELECTROQUIMICA (DURACION APROX.3 A¥OS),MICROORDENADOR DE CONTROL CON DISPLAY, EQUIPO DE ASPIRACION, MONTADO EN ARMARIO METALICO MURAL, CON PROTECCION IP-53 ALIMENTACION 230 V 50 HZ INCLUIDOS: 20 FILTROS EXTRAPLANOS TIPO PL 1 MANUAL DE MONTAJE, USO Y MANTENIMIENTO N§ SERIE: | -2 | Articulo | 1 | 1 | 7378 |  | 1 | S2 P-764 | tha | 20190215 | 19000101
7758 | 1454 | -1 | 7030 | T01KM212ND12 | KMQ-212 ND 12 TOMAS GARAJE | DETECTOR DE CO TIPO KMQ 212 ND 12 TOMAS PARA DETECCION DE MONOXIDO DE CARBONO EN AIRE AMBIENTE, MARGEN DE MEDIDA 0...300 PPM, HOMOLOGACION MINER CDM0000007, DISPUESTO PARA 12 PUNTOS DE DETECCION, CON BLOQUE DE VALVULAS DE CONMUTACION, MEDIDAS DE FLUJO CON VIGILANCIA, SENSOR DE OXIDACION ELECTROQUIMICA (DURACION APROX.3 A¥OS),MICROORDENADOR DE CONTROL CON DISPLAY, EQUIPO DE ASPIRACION, MONTADO EN ARMARIO METALICO MURAL, CON PROTECCION IP-53 ALIMENTACION 230 V 50 HZ INCLUIDOS: 12 FILTROS EXTRAPLANOS TIPO PL 1 MANUAL DE MONTAJE, USO Y MANTENIMIENTO N§ SERIE: | -2 | Articulo | 1 | 1 | 7389 |  | 1 | S1 LAVADO DE COCHES | tha | 20190215 | 19000101
7759 | 1454 | -1 | 7030 | T01KM212ND12 | KMQ-212 ND 12 TOMAS GARAJE | DETECTOR DE CO TIPO KMQ 212 ND 12 TOMAS PARA DETECCION DE MONOXIDO DE CARBONO EN AIRE AMBIENTE, MARGEN DE MEDIDA 0...300 PPM, HOMOLOGACION MINER CDM0000007, DISPUESTO PARA 12 PUNTOS DE DETECCION, CON BLOQUE DE VALVULAS DE CONMUTACION, MEDIDAS DE FLUJO CON VIGILANCIA, SENSOR DE OXIDACION ELECTROQUIMICA (DURACION APROX.3 A¥OS),MICROORDENADOR DE CONTROL CON DISPLAY, EQUIPO DE ASPIRACION, MONTADO EN ARMARIO METALICO MURAL, CON PROTECCION IP-53 ALIMENTACION 230 V 50 HZ INCLUIDOS: 12 FILTROS EXTRAPLANOS TIPO PL 1 MANUAL DE MONTAJE, USO Y MANTENIMIENTO N§ SERIE: | -2 | Articulo | 1 | 1 | 7390 |  | 1 | S1 P-268 PEDIR LA LLAVE PRESSTO | tha | 20190215 | 19000101
7760 | 1454 | -1 | 7025 | T01KM212ND02 | KMQ-212 ND 2 TOMAS GARAJE | DETECTOR DE CO TIPO KMQ 212 ND 2 TOMAS PARA DETECCION DE MONOXIDO DE CARBONO EN AIRE AMBIENTE, MARGEN DE MEDIDA 0...300 PPM, HOMOLOGACION MINER CDM0000007, DISPUESTO PARA 2 PUNTOS DE DETECCION, CON BLOQUE DE VALVULAS DE CONMUTACION, MEDIDAS DE FLUJO CON VIGILANCIA, SENSOR DE OXIDACION ELECTROQUIMICA (DURACION APROX.3 A¥OS),MICROORDENADOR DE CONTROL CON DISPLAY, EQUIPO DE ASPIRACION, MONTADO EN ARMARIO METALICO MURAL, CON PROTECCION IP-53 ALIMENTACION 230 V 50 HZ INCLUIDOS: 2 FILTROS EXTRAPLANOS TIPO PL 1 MANUAL DE MONTAJE, USO Y MANTENIMIENTO N§ SERIE: | -2 | Articulo | 1 | 1 | 7391 |  | 1 | S1 P-307 | tha | 20190215 | 19000101
7761 | 1454 | -1 | 7030 | T01KM212ND12 | KMQ-212 ND 12 TOMAS GARAJE | DETECTOR DE CO TIPO KMQ 212 ND 12 TOMAS PARA DETECCION DE MONOXIDO DE CARBONO EN AIRE AMBIENTE, MARGEN DE MEDIDA 0...300 PPM, HOMOLOGACION MINER CDM0000007, DISPUESTO PARA 12 PUNTOS DE DETECCION, CON BLOQUE DE VALVULAS DE CONMUTACION, MEDIDAS DE FLUJO CON VIGILANCIA, SENSOR DE OXIDACION ELECTROQUIMICA (DURACION APROX.3 A¥OS),MICROORDENADOR DE CONTROL CON DISPLAY, EQUIPO DE ASPIRACION, MONTADO EN ARMARIO METALICO MURAL, CON PROTECCION IP-53 ALIMENTACION 230 V 50 HZ INCLUIDOS: 12 FILTROS EXTRAPLANOS TIPO PL 1 MANUAL DE MONTAJE, USO Y MANTENIMIENTO N§ SERIE: | -2 | Articulo | 1 | 1 | 7392 |  | 1 | S1 V-3 | tha | 20190215 | 19000101
7762 | 1455 | -1 | 7027 | T01KM212ND06 | KMQ-212 ND 6 TOMAS GARAJE | DETECTOR DE CO TIPO KMQ 212 ND 6 TOMAS PARA DETECCION DE MONOXIDO DE CARBONO EN AIRE AMBIENTE, MARGEN DE MEDIDA 0...300 PPM, HOMOLOGACION MINER CDM0000007, DISPUESTO PARA 6 PUNTOS DE DETECCION, CON BLOQUE DE VALVULAS DE CONMUTACION, MEDIDAS DE FLUJO CON VIGILANCIA, SENSOR DE OXIDACION ELECTROQUIMICA (DURACION APROX.3 A¥OS),MICROORDENADOR DE CONTROL CON DISPLAY, EQUIPO DE ASPIRACION, MONTADO EN ARMARIO METALICO MURAL, CON PROTECCION IP-53 ALIMENTACION 230 V 50 HZ INCLUIDOS: 6 FILTROS EXTRAPLANOS TIPO PL 1 MANUAL DE MONTAJE, USO Y MANTENIMIENTO N§ SERIE: | -2 | Articulo | 1 | 1 | 7442 |  | 1 |  | tha | 20190215 | 19000101
7763 | 1455 | -1 | 7034 | T01KM212ND20 | KMQ-212 ND 20 TOMAS GARAJE | DETECTOR DE CO TIPO KMQ 212 ND 20 TOMAS PARA DETECCION DE MONOXIDO DE CARBONO EN AIRE AMBIENTE, MARGEN DE MEDIDA 0...300 PPM, HOMOLOGACION MINER CDM0000007, DISPUESTO PARA 20 PUNTOS DE DETECCION, CON BLOQUE DE VALVULAS DE CONMUTACION, MEDIDAS DE FLUJO CON VIGILANCIA, SENSOR DE OXIDACION ELECTROQUIMICA (DURACION APROX.3 A¥OS),MICROORDENADOR DE CONTROL CON DISPLAY, EQUIPO DE ASPIRACION, MONTADO EN ARMARIO METALICO MURAL, CON PROTECCION IP-53 ALIMENTACION 230 V 50 HZ INCLUIDOS: 20 FILTROS EXTRAPLANOS TIPO PL 1 MANUAL DE MONTAJE, USO Y MANTENIMIENTO N§ SERIE: | -2 | Articulo | 1 | 1 | 7684 |  | 1 |  | tha | 20190215 | 19000101
7764 | 1455 | -1 | 7034 | T01KM212ND20 | KMQ-212 ND 20 TOMAS GARAJE | DETECTOR DE CO TIPO KMQ 212 ND 20 TOMAS PARA DETECCION DE MONOXIDO DE CARBONO EN AIRE AMBIENTE, MARGEN DE MEDIDA 0...300 PPM, HOMOLOGACION MINER CDM0000007, DISPUESTO PARA 20 PUNTOS DE DETECCION, CON BLOQUE DE VALVULAS DE CONMUTACION, MEDIDAS DE FLUJO CON VIGILANCIA, SENSOR DE OXIDACION ELECTROQUIMICA (DURACION APROX.3 A¥OS),MICROORDENADOR DE CONTROL CON DISPLAY, EQUIPO DE ASPIRACION, MONTADO EN ARMARIO METALICO MURAL, CON PROTECCION IP-53 ALIMENTACION 230 V 50 HZ INCLUIDOS: 20 FILTROS EXTRAPLANOS TIPO PL 1 MANUAL DE MONTAJE, USO Y MANTENIMIENTO N§ SERIE: | -2 | Articulo | 1 | 1 | 7685 |  | 1 |  | tha | 20190215 | 19000101
7765 | 1455 | -1 | 7034 | T01KM212ND20 | KMQ-212 ND 20 TOMAS GARAJE | DETECTOR DE CO TIPO KMQ 212 ND 20 TOMAS PARA DETECCION DE MONOXIDO DE CARBONO EN AIRE AMBIENTE, MARGEN DE MEDIDA 0...300 PPM, HOMOLOGACION MINER CDM0000007, DISPUESTO PARA 20 PUNTOS DE DETECCION, CON BLOQUE DE VALVULAS DE CONMUTACION, MEDIDAS DE FLUJO CON VIGILANCIA, SENSOR DE OXIDACION ELECTROQUIMICA (DURACION APROX.3 A¥OS),MICROORDENADOR DE CONTROL CON DISPLAY, EQUIPO DE ASPIRACION, MONTADO EN ARMARIO METALICO MURAL, CON PROTECCION IP-53 ALIMENTACION 230 V 50 HZ INCLUIDOS: 20 FILTROS EXTRAPLANOS TIPO PL 1 MANUAL DE MONTAJE, USO Y MANTENIMIENTO N§ SERIE: | -2 | Articulo | 1 | 1 | 7686 |  | 1 |  | tha | 20190215 | 19000101
7766 | 1455 | -1 | 7034 | T01KM212ND20 | KMQ-212 ND 20 TOMAS GARAJE | DETECTOR DE CO TIPO KMQ 212 ND 20 TOMAS PARA DETECCION DE MONOXIDO DE CARBONO EN AIRE AMBIENTE, MARGEN DE MEDIDA 0...300 PPM, HOMOLOGACION MINER CDM0000007, DISPUESTO PARA 20 PUNTOS DE DETECCION, CON BLOQUE DE VALVULAS DE CONMUTACION, MEDIDAS DE FLUJO CON VIGILANCIA, SENSOR DE OXIDACION ELECTROQUIMICA (DURACION APROX.3 A¥OS),MICROORDENADOR DE CONTROL CON DISPLAY, EQUIPO DE ASPIRACION, MONTADO EN ARMARIO METALICO MURAL, CON PROTECCION IP-53 ALIMENTACION 230 V 50 HZ INCLUIDOS: 20 FILTROS EXTRAPLANOS TIPO PL 1 MANUAL DE MONTAJE, USO Y MANTENIMIENTO N§ SERIE: | -2 | Articulo | 1 | 1 | 7687 |  | 1 |  | tha | 20190215 | 19000101
7767 | 1455 | -1 | 7034 | T01KM212ND20 | KMQ-212 ND 20 TOMAS GARAJE | DETECTOR DE CO TIPO KMQ 212 ND 20 TOMAS PARA DETECCION DE MONOXIDO DE CARBONO EN AIRE AMBIENTE, MARGEN DE MEDIDA 0...300 PPM, HOMOLOGACION MINER CDM0000007, DISPUESTO PARA 20 PUNTOS DE DETECCION, CON BLOQUE DE VALVULAS DE CONMUTACION, MEDIDAS DE FLUJO CON VIGILANCIA, SENSOR DE OXIDACION ELECTROQUIMICA (DURACION APROX.3 A¥OS),MICROORDENADOR DE CONTROL CON DISPLAY, EQUIPO DE ASPIRACION, MONTADO EN ARMARIO METALICO MURAL, CON PROTECCION IP-53 ALIMENTACION 230 V 50 HZ INCLUIDOS: 20 FILTROS EXTRAPLANOS TIPO PL 1 MANUAL DE MONTAJE, USO Y MANTENIMIENTO N§ SERIE: | -2 | Articulo | 1 | 1 | 7688 |  | 1 |  | tha | 20190215 | 19000101
7768 | 1455 | -1 | 7034 | T01KM212ND20 | KMQ-212 ND 20 TOMAS GARAJE | DETECTOR DE CO TIPO KMQ 212 ND 20 TOMAS PARA DETECCION DE MONOXIDO DE CARBONO EN AIRE AMBIENTE, MARGEN DE MEDIDA 0...300 PPM, HOMOLOGACION MINER CDM0000007, DISPUESTO PARA 20 PUNTOS DE DETECCION, CON BLOQUE DE VALVULAS DE CONMUTACION, MEDIDAS DE FLUJO CON VIGILANCIA, SENSOR DE OXIDACION ELECTROQUIMICA (DURACION APROX.3 A¥OS),MICROORDENADOR DE CONTROL CON DISPLAY, EQUIPO DE ASPIRACION, MONTADO EN ARMARIO METALICO MURAL, CON PROTECCION IP-53 ALIMENTACION 230 V 50 HZ INCLUIDOS: 20 FILTROS EXTRAPLANOS TIPO PL 1 MANUAL DE MONTAJE, USO Y MANTENIMIENTO N§ SERIE: | -2 | Articulo | 1 | 1 | 7689 |  | 1 |  | tha | 20190215 | 19000101
7769 | 1455 | -1 | 7032 | T01KM212ND16 | KMQ-212 ND 16 TOMAS GARAJE | DETECTOR DE CO TIPO KMQ 212 ND 16 TOMAS PARA DETECCION DE MONOXIDO DE CARBONO EN AIRE AMBIENTE, MARGEN DE MEDIDA 0...300 PPM, HOMOLOGACION MINER CDM0000007, DISPUESTO PARA 16 PUNTOS DE DETECCION, CON BLOQUE DE VALVULAS DE CONMUTACION, MEDIDAS DE FLUJO CON VIGILANCIA, SENSOR DE OXIDACION ELECTROQUIMICA (DURACION APROX.3 A¥OS),MICROORDENADOR DE CONTROL CON DISPLAY, EQUIPO DE ASPIRACION, MONTADO EN ARMARIO METALICO MURAL, CON PROTECCION IP-53 ALIMENTACION 230 V 50 HZ INCLUIDOS: 16 FILTROS EXTRAPLANOS TIPO PL 1 MANUAL DE MONTAJE, USO Y MANTENIMIENTO N§ SERIE: | -2 | Articulo | 1 | 1 | 7690 |  | 1 |  | tha | 20190215 | 19000101
7770 | 1455 | -1 | 7032 | T01KM212ND16 | KMQ-212 ND 16 TOMAS GARAJE | DETECTOR DE CO TIPO KMQ 212 ND 16 TOMAS PARA DETECCION DE MONOXIDO DE CARBONO EN AIRE AMBIENTE, MARGEN DE MEDIDA 0...300 PPM, HOMOLOGACION MINER CDM0000007, DISPUESTO PARA 16 PUNTOS DE DETECCION, CON BLOQUE DE VALVULAS DE CONMUTACION, MEDIDAS DE FLUJO CON VIGILANCIA, SENSOR DE OXIDACION ELECTROQUIMICA (DURACION APROX.3 A¥OS),MICROORDENADOR DE CONTROL CON DISPLAY, EQUIPO DE ASPIRACION, MONTADO EN ARMARIO METALICO MURAL, CON PROTECCION IP-53 ALIMENTACION 230 V 50 HZ INCLUIDOS: 16 FILTROS EXTRAPLANOS TIPO PL 1 MANUAL DE MONTAJE, USO Y MANTENIMIENTO N§ SERIE: | -2 | Articulo | 1 | 1 | 7691 |  | 1 |  | tha | 20190215 | 19000101
7771 | 1455 | -1 | 7032 | T01KM212ND16 | KMQ-212 ND 16 TOMAS GARAJE | DETECTOR DE CO TIPO KMQ 212 ND 16 TOMAS PARA DETECCION DE MONOXIDO DE CARBONO EN AIRE AMBIENTE, MARGEN DE MEDIDA 0...300 PPM, HOMOLOGACION MINER CDM0000007, DISPUESTO PARA 16 PUNTOS DE DETECCION, CON BLOQUE DE VALVULAS DE CONMUTACION, MEDIDAS DE FLUJO CON VIGILANCIA, SENSOR DE OXIDACION ELECTROQUIMICA (DURACION APROX.3 A¥OS),MICROORDENADOR DE CONTROL CON DISPLAY, EQUIPO DE ASPIRACION, MONTADO EN ARMARIO METALICO MURAL, CON PROTECCION IP-53 ALIMENTACION 230 V 50 HZ INCLUIDOS: 16 FILTROS EXTRAPLANOS TIPO PL 1 MANUAL DE MONTAJE, USO Y MANTENIMIENTO N§ SERIE: | -2 | Articulo | 1 | 1 | 7692 |  | 1 |  | tha | 20190215 | 19000101
7772 | 1456 | -1 | 7026 | T01KM212ND04 | KMQ-212 ND 4 TOMAS GARAJE | DETECTOR DE CO TIPO KMQ 212 ND 4 TOMAS PARA DETECCION DE MONOXIDO DE CARBONO EN AIRE AMBIENTE, MARGEN DE MEDIDA 0...300 PPM, HOMOLOGACION MINER CDM0000007, DISPUESTO PARA 4 PUNTOS DE DETECCION, CON BLOQUE DE VALVULAS DE CONMUTACION, MEDIDAS DE FLUJO CON VIGILANCIA, SENSOR DE OXIDACION ELECTROQUIMICA (DURACION APROX.3 A¥OS),MICROORDENADOR DE CONTROL CON DISPLAY, EQUIPO DE ASPIRACION, MONTADO EN ARMARIO METALICO MURAL, CON PROTECCION IP-53 ALIMENTACION 230 V 50 HZ INCLUIDOS: 4 FILTROS EXTRAPLANOS TIPO PL 1 MANUAL DE MONTAJE, USO Y MANTENIMIENTO N§ SERIE: | -2 | Articulo | 1 | 1 | 7913 |  | 1 |  | tha | 20190215 | 19000101
7773 | 1457 | -1 | 3542 | T01OT0KMQ20T | KMQ-212 20 TOMAS | DETECTOR DE CO TIPO KMQ 212 CO 20 TOMAS PARA DETECCION DE MONOXIDO DE CARBONO EN AIRE AMBIENTE, MARGEN DE MEDIDA 0...300 PPM, HOMOLOGACION MINER CDM 0004, DISPUESTO PARA 20 PUNTOS DE DETECCION, CON BLOQUE DE VALVULAS DE CONMUTACION, MEDIDAS DE FLUJO CON VIGILANCIA, SENSOR DE OXIDACION ELECTROQUIMICA (DURACION APROX.3 A¥OS),MICROORDENADOR DE CONTROL CON DISPLAY, EQUIPO DE ASPIRACION, MONTADO EN ARMARIO METALICO MURAL, CON PROTECCION IP-53 ALIMENTACION 230 V 50 HZ INCLUIDOS: 20 FILTROS EXTRAPLANOS TIPO PL 1 MANUAL DE MONTAJE, USO Y MANTENIMIENTO | -2 | Articulo | 1 | 1 | 6773 |  | 1 | Sotano 1 B87 | tha | 20190215 | 19000101
7774 | 1457 | -1 | 3542 | T01OT0KMQ20T | KMQ-212 20 TOMAS | DETECTOR DE CO TIPO KMQ 212 CO 20 TOMAS PARA DETECCION DE MONOXIDO DE CARBONO EN AIRE AMBIENTE, MARGEN DE MEDIDA 0...300 PPM, HOMOLOGACION MINER CDM 0004, DISPUESTO PARA 20 PUNTOS DE DETECCION, CON BLOQUE DE VALVULAS DE CONMUTACION, MEDIDAS DE FLUJO CON VIGILANCIA, SENSOR DE OXIDACION ELECTROQUIMICA (DURACION APROX.3 A¥OS),MICROORDENADOR DE CONTROL CON DISPLAY, EQUIPO DE ASPIRACION, MONTADO EN ARMARIO METALICO MURAL, CON PROTECCION IP-53 ALIMENTACION 230 V 50 HZ INCLUIDOS: 20 FILTROS EXTRAPLANOS TIPO PL 1 MANUAL DE MONTAJE, USO Y MANTENIMIENTO | -2 | Articulo | 1 | 1 | 6774 |  | 1 | Sotano 2 B276 | tha | 20190215 | 19000101
7775 | 1457 | -1 | 3542 | T01OT0KMQ20T | KMQ-212 20 TOMAS | DETECTOR DE CO TIPO KMQ 212 CO 20 TOMAS PARA DETECCION DE MONOXIDO DE CARBONO EN AIRE AMBIENTE, MARGEN DE MEDIDA 0...300 PPM, HOMOLOGACION MINER CDM 0004, DISPUESTO PARA 20 PUNTOS DE DETECCION, CON BLOQUE DE VALVULAS DE CONMUTACION, MEDIDAS DE FLUJO CON VIGILANCIA, SENSOR DE OXIDACION ELECTROQUIMICA (DURACION APROX.3 A¥OS),MICROORDENADOR DE CONTROL CON DISPLAY, EQUIPO DE ASPIRACION, MONTADO EN ARMARIO METALICO MURAL, CON PROTECCION IP-53 ALIMENTACION 230 V 50 HZ INCLUIDOS: 20 FILTROS EXTRAPLANOS TIPO PL 1 MANUAL DE MONTAJE, USO Y MANTENIMIENTO | -2 | Articulo | 1 | 1 | 6775 |  | 1 | Sotano 1 C439 | tha | 20190215 | 19000101
7776 | 1457 | -1 | 3542 | T01OT0KMQ20T | KMQ-212 20 TOMAS | DETECTOR DE CO TIPO KMQ 212 CO 20 TOMAS PARA DETECCION DE MONOXIDO DE CARBONO EN AIRE AMBIENTE, MARGEN DE MEDIDA 0...300 PPM, HOMOLOGACION MINER CDM 0004, DISPUESTO PARA 20 PUNTOS DE DETECCION, CON BLOQUE DE VALVULAS DE CONMUTACION, MEDIDAS DE FLUJO CON VIGILANCIA, SENSOR DE OXIDACION ELECTROQUIMICA (DURACION APROX.3 A¥OS),MICROORDENADOR DE CONTROL CON DISPLAY, EQUIPO DE ASPIRACION, MONTADO EN ARMARIO METALICO MURAL, CON PROTECCION IP-53 ALIMENTACION 230 V 50 HZ INCLUIDOS: 20 FILTROS EXTRAPLANOS TIPO PL 1 MANUAL DE MONTAJE, USO Y MANTENIMIENTO | -2 | Articulo | 1 | 1 | 6776 |  | 1 | Sotano 2 B105 | tha | 20190215 | 19000101
7777 | 1457 | -1 | 3542 | T01OT0KMQ20T | KMQ-212 20 TOMAS | DETECTOR DE CO TIPO KMQ 212 CO 20 TOMAS PARA DETECCION DE MONOXIDO DE CARBONO EN AIRE AMBIENTE, MARGEN DE MEDIDA 0...300 PPM, HOMOLOGACION MINER CDM 0004, DISPUESTO PARA 20 PUNTOS DE DETECCION, CON BLOQUE DE VALVULAS DE CONMUTACION, MEDIDAS DE FLUJO CON VIGILANCIA, SENSOR DE OXIDACION ELECTROQUIMICA (DURACION APROX.3 A¥OS),MICROORDENADOR DE CONTROL CON DISPLAY, EQUIPO DE ASPIRACION, MONTADO EN ARMARIO METALICO MURAL, CON PROTECCION IP-53 ALIMENTACION 230 V 50 HZ INCLUIDOS: 20 FILTROS EXTRAPLANOS TIPO PL 1 MANUAL DE MONTAJE, USO Y MANTENIMIENTO | -2 | Articulo | 1 | 1 | 6777 |  | 1 | Sotano 2 A61 | tha | 20190215 | 19000101
7778 | 1457 | -1 | 3542 | T01OT0KMQ20T | KMQ-212 20 TOMAS | DETECTOR DE CO TIPO KMQ 212 CO 20 TOMAS PARA DETECCION DE MONOXIDO DE CARBONO EN AIRE AMBIENTE, MARGEN DE MEDIDA 0...300 PPM, HOMOLOGACION MINER CDM 0004, DISPUESTO PARA 20 PUNTOS DE DETECCION, CON BLOQUE DE VALVULAS DE CONMUTACION, MEDIDAS DE FLUJO CON VIGILANCIA, SENSOR DE OXIDACION ELECTROQUIMICA (DURACION APROX.3 A¥OS),MICROORDENADOR DE CONTROL CON DISPLAY, EQUIPO DE ASPIRACION, MONTADO EN ARMARIO METALICO MURAL, CON PROTECCION IP-53 ALIMENTACION 230 V 50 HZ INCLUIDOS: 20 FILTROS EXTRAPLANOS TIPO PL 1 MANUAL DE MONTAJE, USO Y MANTENIMIENTO | -2 | Articulo | 1 | 1 | 6778 |  | 1 | Sotano 1 B31 | tha | 20190215 | 19000101
7779 | 1457 | -1 | 3542 | T01OT0KMQ20T | KMQ-212 20 TOMAS | DETECTOR DE CO TIPO KMQ 212 CO 20 TOMAS PARA DETECCION DE MONOXIDO DE CARBONO EN AIRE AMBIENTE, MARGEN DE MEDIDA 0...300 PPM, HOMOLOGACION MINER CDM 0004, DISPUESTO PARA 20 PUNTOS DE DETECCION, CON BLOQUE DE VALVULAS DE CONMUTACION, MEDIDAS DE FLUJO CON VIGILANCIA, SENSOR DE OXIDACION ELECTROQUIMICA (DURACION APROX.3 A¥OS),MICROORDENADOR DE CONTROL CON DISPLAY, EQUIPO DE ASPIRACION, MONTADO EN ARMARIO METALICO MURAL, CON PROTECCION IP-53 ALIMENTACION 230 V 50 HZ INCLUIDOS: 20 FILTROS EXTRAPLANOS TIPO PL 1 MANUAL DE MONTAJE, USO Y MANTENIMIENTO | -2 | Articulo | 1 | 1 | 6779 |  | 1 | Sotano 1 C160 | tha | 20190215 | 19000101
7780 | 1457 | -1 | 3542 | T01OT0KMQ20T | KMQ-212 20 TOMAS | DETECTOR DE CO TIPO KMQ 212 CO 20 TOMAS PARA DETECCION DE MONOXIDO DE CARBONO EN AIRE AMBIENTE, MARGEN DE MEDIDA 0...300 PPM, HOMOLOGACION MINER CDM 0004, DISPUESTO PARA 20 PUNTOS DE DETECCION, CON BLOQUE DE VALVULAS DE CONMUTACION, MEDIDAS DE FLUJO CON VIGILANCIA, SENSOR DE OXIDACION ELECTROQUIMICA (DURACION APROX.3 A¥OS),MICROORDENADOR DE CONTROL CON DISPLAY, EQUIPO DE ASPIRACION, MONTADO EN ARMARIO METALICO MURAL, CON PROTECCION IP-53 ALIMENTACION 230 V 50 HZ INCLUIDOS: 20 FILTROS EXTRAPLANOS TIPO PL 1 MANUAL DE MONTAJE, USO Y MANTENIMIENTO | -2 | Articulo | 1 | 1 | 6780 |  | 1 | Sotano 1 A64 | tha | 20190215 | 19000101
7781 | 1457 | -1 | 3542 | T01OT0KMQ20T | KMQ-212 20 TOMAS | DETECTOR DE CO TIPO KMQ 212 CO 20 TOMAS PARA DETECCION DE MONOXIDO DE CARBONO EN AIRE AMBIENTE, MARGEN DE MEDIDA 0...300 PPM, HOMOLOGACION MINER CDM 0004, DISPUESTO PARA 20 PUNTOS DE DETECCION, CON BLOQUE DE VALVULAS DE CONMUTACION, MEDIDAS DE FLUJO CON VIGILANCIA, SENSOR DE OXIDACION ELECTROQUIMICA (DURACION APROX.3 A¥OS),MICROORDENADOR DE CONTROL CON DISPLAY, EQUIPO DE ASPIRACION, MONTADO EN ARMARIO METALICO MURAL, CON PROTECCION IP-53 ALIMENTACION 230 V 50 HZ INCLUIDOS: 20 FILTROS EXTRAPLANOS TIPO PL 1 MANUAL DE MONTAJE, USO Y MANTENIMIENTO | -2 | Articulo | 1 | 1 | 6781 |  | 1 | Sotano 1 C508 | tha | 20190215 | 19000101
7782 | 1457 | -1 | 3542 | T01OT0KMQ20T | KMQ-212 20 TOMAS | DETECTOR DE CO TIPO KMQ 212 CO 20 TOMAS PARA DETECCION DE MONOXIDO DE CARBONO EN AIRE AMBIENTE, MARGEN DE MEDIDA 0...300 PPM, HOMOLOGACION MINER CDM 0004, DISPUESTO PARA 20 PUNTOS DE DETECCION, CON BLOQUE DE VALVULAS DE CONMUTACION, MEDIDAS DE FLUJO CON VIGILANCIA, SENSOR DE OXIDACION ELECTROQUIMICA (DURACION APROX.3 A¥OS),MICROORDENADOR DE CONTROL CON DISPLAY, EQUIPO DE ASPIRACION, MONTADO EN ARMARIO METALICO MURAL, CON PROTECCION IP-53 ALIMENTACION 230 V 50 HZ INCLUIDOS: 20 FILTROS EXTRAPLANOS TIPO PL 1 MANUAL DE MONTAJE, USO Y MANTENIMIENTO | -2 | Articulo | 1 | 1 | 6782 |  | 1 | Sotano 2 A15 | tha | 20190215 | 19000101
7783 | 1457 | -1 | 3542 | T01OT0KMQ20T | KMQ-212 20 TOMAS | DETECTOR DE CO TIPO KMQ 212 CO 20 TOMAS PARA DETECCION DE MONOXIDO DE CARBONO EN AIRE AMBIENTE, MARGEN DE MEDIDA 0...300 PPM, HOMOLOGACION MINER CDM 0004, DISPUESTO PARA 20 PUNTOS DE DETECCION, CON BLOQUE DE VALVULAS DE CONMUTACION, MEDIDAS DE FLUJO CON VIGILANCIA, SENSOR DE OXIDACION ELECTROQUIMICA (DURACION APROX.3 A¥OS),MICROORDENADOR DE CONTROL CON DISPLAY, EQUIPO DE ASPIRACION, MONTADO EN ARMARIO METALICO MURAL, CON PROTECCION IP-53 ALIMENTACION 230 V 50 HZ INCLUIDOS: 20 FILTROS EXTRAPLANOS TIPO PL 1 MANUAL DE MONTAJE, USO Y MANTENIMIENTO | -2 | Articulo | 1 | 1 | 6783 |  | 1 | Sotano 2 B35 | tha | 20190215 | 19000101
7784 | 1457 | -1 | 3542 | T01OT0KMQ20T | KMQ-212 20 TOMAS | DETECTOR DE CO TIPO KMQ 212 CO 20 TOMAS PARA DETECCION DE MONOXIDO DE CARBONO EN AIRE AMBIENTE, MARGEN DE MEDIDA 0...300 PPM, HOMOLOGACION MINER CDM 0004, DISPUESTO PARA 20 PUNTOS DE DETECCION, CON BLOQUE DE VALVULAS DE CONMUTACION, MEDIDAS DE FLUJO CON VIGILANCIA, SENSOR DE OXIDACION ELECTROQUIMICA (DURACION APROX.3 A¥OS),MICROORDENADOR DE CONTROL CON DISPLAY, EQUIPO DE ASPIRACION, MONTADO EN ARMARIO METALICO MURAL, CON PROTECCION IP-53 ALIMENTACION 230 V 50 HZ INCLUIDOS: 20 FILTROS EXTRAPLANOS TIPO PL 1 MANUAL DE MONTAJE, USO Y MANTENIMIENTO | -2 | Articulo | 1 | 1 | 6784 |  | 1 | Sotano 1 A20 | tha | 20190215 | 19000101
7785 | 1457 | -1 | 3542 | T01OT0KMQ20T | KMQ-212 20 TOMAS | DETECTOR DE CO TIPO KMQ 212 CO 20 TOMAS PARA DETECCION DE MONOXIDO DE CARBONO EN AIRE AMBIENTE, MARGEN DE MEDIDA 0...300 PPM, HOMOLOGACION MINER CDM 0004, DISPUESTO PARA 20 PUNTOS DE DETECCION, CON BLOQUE DE VALVULAS DE CONMUTACION, MEDIDAS DE FLUJO CON VIGILANCIA, SENSOR DE OXIDACION ELECTROQUIMICA (DURACION APROX.3 A¥OS),MICROORDENADOR DE CONTROL CON DISPLAY, EQUIPO DE ASPIRACION, MONTADO EN ARMARIO METALICO MURAL, CON PROTECCION IP-53 ALIMENTACION 230 V 50 HZ INCLUIDOS: 20 FILTROS EXTRAPLANOS TIPO PL 1 MANUAL DE MONTAJE, USO Y MANTENIMIENTO | -2 | Articulo | 1 | 1 | 6771 |  | 1 | Sotano 2 C151 | tha | 20190215 | 19000101
7786 | 1457 | -1 | 3542 | T01OT0KMQ20T | KMQ-212 20 TOMAS | DETECTOR DE CO TIPO KMQ 212 CO 20 TOMAS PARA DETECCION DE MONOXIDO DE CARBONO EN AIRE AMBIENTE, MARGEN DE MEDIDA 0...300 PPM, HOMOLOGACION MINER CDM 0004, DISPUESTO PARA 20 PUNTOS DE DETECCION, CON BLOQUE DE VALVULAS DE CONMUTACION, MEDIDAS DE FLUJO CON VIGILANCIA, SENSOR DE OXIDACION ELECTROQUIMICA (DURACION APROX.3 A¥OS),MICROORDENADOR DE CONTROL CON DISPLAY, EQUIPO DE ASPIRACION, MONTADO EN ARMARIO METALICO MURAL, CON PROTECCION IP-53 ALIMENTACION 230 V 50 HZ INCLUIDOS: 20 FILTROS EXTRAPLANOS TIPO PL 1 MANUAL DE MONTAJE, USO Y MANTENIMIENTO | -2 | Articulo | 1 | 1 | 6772 |  | 1 | Sotano 2 B11 | tha | 20190215 | 19000101
7787 | 1458 | -1 | 7031 | T01KM212ND14 | KMQ-212 ND 14 TOMAS GARAJE | DETECTOR DE CO TIPO KMQ 212 ND 14 TOMAS PARA DETECCION DE MONOXIDO DE CARBONO EN AIRE AMBIENTE, MARGEN DE MEDIDA 0...300 PPM, HOMOLOGACION MINER CDM0000007, DISPUESTO PARA 14 PUNTOS DE DETECCION, CON BLOQUE DE VALVULAS DE CONMUTACION, MEDIDAS DE FLUJO CON VIGILANCIA, SENSOR DE OXIDACION ELECTROQUIMICA (DURACION APROX.3 A¥OS),MICROORDENADOR DE CONTROL CON DISPLAY, EQUIPO DE ASPIRACION, MONTADO EN ARMARIO METALICO MURAL, CON PROTECCION IP-53 ALIMENTACION 230 V 50 HZ INCLUIDOS: 14 FILTROS EXTRAPLANOS TIPO PL 1 MANUAL DE MONTAJE, USO Y MANTENIMIENTO N§ SERIE: | -2 | Articulo | 1 | 1 | 8063 |  | 1 |  | tha | 20190215 | 19000101
7788 | 1458 | -1 | 7031 | T01KM212ND14 | KMQ-212 ND 14 TOMAS GARAJE | DETECTOR DE CO TIPO KMQ 212 ND 14 TOMAS PARA DETECCION DE MONOXIDO DE CARBONO EN AIRE AMBIENTE, MARGEN DE MEDIDA 0...300 PPM, HOMOLOGACION MINER CDM0000007, DISPUESTO PARA 14 PUNTOS DE DETECCION, CON BLOQUE DE VALVULAS DE CONMUTACION, MEDIDAS DE FLUJO CON VIGILANCIA, SENSOR DE OXIDACION ELECTROQUIMICA (DURACION APROX.3 A¥OS),MICROORDENADOR DE CONTROL CON DISPLAY, EQUIPO DE ASPIRACION, MONTADO EN ARMARIO METALICO MURAL, CON PROTECCION IP-53 ALIMENTACION 230 V 50 HZ INCLUIDOS: 14 FILTROS EXTRAPLANOS TIPO PL 1 MANUAL DE MONTAJE, USO Y MANTENIMIENTO N§ SERIE: | -2 | Articulo | 1 | 1 | 8064 |  | 1 |  | tha | 20190215 | 19000101
7789 | 1458 | -1 | 7031 | T01KM212ND14 | KMQ-212 ND 14 TOMAS GARAJE | DETECTOR DE CO TIPO KMQ 212 ND 14 TOMAS PARA DETECCION DE MONOXIDO DE CARBONO EN AIRE AMBIENTE, MARGEN DE MEDIDA 0...300 PPM, HOMOLOGACION MINER CDM0000007, DISPUESTO PARA 14 PUNTOS DE DETECCION, CON BLOQUE DE VALVULAS DE CONMUTACION, MEDIDAS DE FLUJO CON VIGILANCIA, SENSOR DE OXIDACION ELECTROQUIMICA (DURACION APROX.3 A¥OS),MICROORDENADOR DE CONTROL CON DISPLAY, EQUIPO DE ASPIRACION, MONTADO EN ARMARIO METALICO MURAL, CON PROTECCION IP-53 ALIMENTACION 230 V 50 HZ INCLUIDOS: 14 FILTROS EXTRAPLANOS TIPO PL 1 MANUAL DE MONTAJE, USO Y MANTENIMIENTO N§ SERIE: | -2 | Articulo | 1 | 1 | 8065 |  | 1 |  | tha | 20190215 | 19000101
7790 | 1458 | -1 | 7031 | T01KM212ND14 | KMQ-212 ND 14 TOMAS GARAJE | DETECTOR DE CO TIPO KMQ 212 ND 14 TOMAS PARA DETECCION DE MONOXIDO DE CARBONO EN AIRE AMBIENTE, MARGEN DE MEDIDA 0...300 PPM, HOMOLOGACION MINER CDM0000007, DISPUESTO PARA 14 PUNTOS DE DETECCION, CON BLOQUE DE VALVULAS DE CONMUTACION, MEDIDAS DE FLUJO CON VIGILANCIA, SENSOR DE OXIDACION ELECTROQUIMICA (DURACION APROX.3 A¥OS),MICROORDENADOR DE CONTROL CON DISPLAY, EQUIPO DE ASPIRACION, MONTADO EN ARMARIO METALICO MURAL, CON PROTECCION IP-53 ALIMENTACION 230 V 50 HZ INCLUIDOS: 14 FILTROS EXTRAPLANOS TIPO PL 1 MANUAL DE MONTAJE, USO Y MANTENIMIENTO N§ SERIE: | -2 | Articulo | 1 | 1 | 8066 |  | 1 |  | tha | 20190215 | 19000101
7791 | 1458 | -1 | 7030 | T01KM212ND12 | KMQ-212 ND 12 TOMAS GARAJE | DETECTOR DE CO TIPO KMQ 212 ND 12 TOMAS PARA DETECCION DE MONOXIDO DE CARBONO EN AIRE AMBIENTE, MARGEN DE MEDIDA 0...300 PPM, HOMOLOGACION MINER CDM0000007, DISPUESTO PARA 12 PUNTOS DE DETECCION, CON BLOQUE DE VALVULAS DE CONMUTACION, MEDIDAS DE FLUJO CON VIGILANCIA, SENSOR DE OXIDACION ELECTROQUIMICA (DURACION APROX.3 A¥OS),MICROORDENADOR DE CONTROL CON DISPLAY, EQUIPO DE ASPIRACION, MONTADO EN ARMARIO METALICO MURAL, CON PROTECCION IP-53 ALIMENTACION 230 V 50 HZ INCLUIDOS: 12 FILTROS EXTRAPLANOS TIPO PL 1 MANUAL DE MONTAJE, USO Y MANTENIMIENTO N§ SERIE: | -2 | Articulo | 1 | 1 | 8059 |  | 1 |  | tha | 20190215 | 19000101
7792 | 1458 | -1 | 7030 | T01KM212ND12 | KMQ-212 ND 12 TOMAS GARAJE | DETECTOR DE CO TIPO KMQ 212 ND 12 TOMAS PARA DETECCION DE MONOXIDO DE CARBONO EN AIRE AMBIENTE, MARGEN DE MEDIDA 0...300 PPM, HOMOLOGACION MINER CDM0000007, DISPUESTO PARA 12 PUNTOS DE DETECCION, CON BLOQUE DE VALVULAS DE CONMUTACION, MEDIDAS DE FLUJO CON VIGILANCIA, SENSOR DE OXIDACION ELECTROQUIMICA (DURACION APROX.3 A¥OS),MICROORDENADOR DE CONTROL CON DISPLAY, EQUIPO DE ASPIRACION, MONTADO EN ARMARIO METALICO MURAL, CON PROTECCION IP-53 ALIMENTACION 230 V 50 HZ INCLUIDOS: 12 FILTROS EXTRAPLANOS TIPO PL 1 MANUAL DE MONTAJE, USO Y MANTENIMIENTO N§ SERIE: | -2 | Articulo | 1 | 1 | 8060 |  | 1 |  | tha | 20190215 | 19000101
7793 | 1458 | -1 | 7030 | T01KM212ND12 | KMQ-212 ND 12 TOMAS GARAJE | DETECTOR DE CO TIPO KMQ 212 ND 12 TOMAS PARA DETECCION DE MONOXIDO DE CARBONO EN AIRE AMBIENTE, MARGEN DE MEDIDA 0...300 PPM, HOMOLOGACION MINER CDM0000007, DISPUESTO PARA 12 PUNTOS DE DETECCION, CON BLOQUE DE VALVULAS DE CONMUTACION, MEDIDAS DE FLUJO CON VIGILANCIA, SENSOR DE OXIDACION ELECTROQUIMICA (DURACION APROX.3 A¥OS),MICROORDENADOR DE CONTROL CON DISPLAY, EQUIPO DE ASPIRACION, MONTADO EN ARMARIO METALICO MURAL, CON PROTECCION IP-53 ALIMENTACION 230 V 50 HZ INCLUIDOS: 12 FILTROS EXTRAPLANOS TIPO PL 1 MANUAL DE MONTAJE, USO Y MANTENIMIENTO N§ SERIE: | -2 | Articulo | 1 | 1 | 8061 |  | 1 |  | tha | 20190215 | 19000101
7794 | 1458 | -1 | 7030 | T01KM212ND12 | KMQ-212 ND 12 TOMAS GARAJE | DETECTOR DE CO TIPO KMQ 212 ND 12 TOMAS PARA DETECCION DE MONOXIDO DE CARBONO EN AIRE AMBIENTE, MARGEN DE MEDIDA 0...300 PPM, HOMOLOGACION MINER CDM0000007, DISPUESTO PARA 12 PUNTOS DE DETECCION, CON BLOQUE DE VALVULAS DE CONMUTACION, MEDIDAS DE FLUJO CON VIGILANCIA, SENSOR DE OXIDACION ELECTROQUIMICA (DURACION APROX.3 A¥OS),MICROORDENADOR DE CONTROL CON DISPLAY, EQUIPO DE ASPIRACION, MONTADO EN ARMARIO METALICO MURAL, CON PROTECCION IP-53 ALIMENTACION 230 V 50 HZ INCLUIDOS: 12 FILTROS EXTRAPLANOS TIPO PL 1 MANUAL DE MONTAJE, USO Y MANTENIMIENTO N§ SERIE: | -2 | Articulo | 1 | 1 | 8062 |  | 1 |  | tha | 20190215 | 19000101
7795 | 1458 | -1 | 7028 | T01KM212ND08 | KMQ-212 ND 8 TOMAS GARAJE | DETECTOR DE CO TIPO KMQ 212 ND 8 TOMAS PARA DETECCION DE MONOXIDO DE CARBONO EN AIRE AMBIENTE, MARGEN DE MEDIDA 0...300 PPM, HOMOLOGACION MINER CDM0000007, DISPUESTO PARA 8 PUNTOS DE DETECCION, CON BLOQUE DE VALVULAS DE CONMUTACION, MEDIDAS DE FLUJO CON VIGILANCIA, SENSOR DE OXIDACION ELECTROQUIMICA (DURACION APROX.3 A¥OS),MICROORDENADOR DE CONTROL CON DISPLAY, EQUIPO DE ASPIRACION, MONTADO EN ARMARIO METALICO MURAL, CON PROTECCION IP-53 ALIMENTACION 230 V 50 HZ INCLUIDOS: 8 FILTROS EXTRAPLANOS TIPO PL 1 MANUAL DE MONTAJE, USO Y MANTENIMIENTO N§ SERIE: | -2 | Articulo | 1 | 1 | 8123 |  | 1 |  | tha | 20190215 | 19000101
7796 | 1459 | -1 | 3536 | T01OT0KMQ08T | KMQ-212 8 TOMAS | DETECTOR DE CO TIPO KMQ 212 CO 8 TOMAS PARA DETECCION DE MONOXIDO DE CARBONO EN AIRE AMBIENTE, MARGEN DE MEDIDA 0...300 PPM, HOMOLOGACION MINER CDM 0004, DISPUESTO PARA 8 PUNTOS DE DETECCION, CON BLOQUE DE VALVULAS DE CONMUTACION, MEDIDAS DE FLUJO CON VIGILANCIA, SENSOR DE OXIDACION ELECTROQUIMICA (DURACION APROX.3 A¥OS),MICROORDENADOR DE CONTROL CON DISPLAY, EQUIPO DE ASPIRACION, MONTADO EN ARMARIO METALICO MURAL, CON PROTECCION IP-53 ALIMENTACION 230 V 50 HZ INCLUIDOS: 8 FILTROS EXTRAPLANOS TIPO PL 1 MANUAL DE MONTAJE, USO Y MANTENIMIENTO | -2 | Articulo | 1 | 1 | 6766 |  | 1 |  | tha | 20190215 | 19000101
7797 | 1460 | -1 | 3535 | T01OT0KMQ06T | KMQ-212 6 TOMAS | DETECTOR DE CO TIPO KMQ 212 CO 6 TOMAS PARA DETECCION DE MONOXIDO DE CARBONO EN AIRE AMBIENTE, MARGEN DE MEDIDA 0...300 PPM, HOMOLOGACION MINER CDM 004, DISPUESTO PARA 6 PUNTOS DE DETECCION, CON BLOQUE DE VALVULAS DE CONMUTACION, MEDIDAS DE FLUJO CON VIGILANCIA, SENSOR DE OXIDACION ELECTROQUIMICA (DURACION APROXX.3 A¥OS),MICROORDENADOR DE CONTROL CON DISPLAY, EQUIPO DE ASPIRACION, MONTADO EN ARMARIO METALICO MURAL, CON PROTECCION IP-53 ALIMENTACION A 230 V 50 HZ INCLUIDOS: 6 FILTROS EXTRAPLANOS TIPO PL 1 MANUAL DE MONTAJE, USO Y MANTENIMIENTO | -2 | Articulo | 1 | 1 | 6119 |  | 1 |  | tha | 20190215 | 19000101
7798 | 1460 | -1 | 3540 | T01OT0KMQ16T | KMQ-212 16 TOMAS | DETECTOR DE CO TIPO KMQ 212 CO 16 TOMAS PARA DETECCION DE MONOXIDO DE CARBONO EN AIRE AMBIENTE, MARGEN DE MEDIDA 0...300 PPM, HOMOLOGACION MINER CDM 0004, DISPUESTO PARA 16 PUNTOS DE DETECCION CON BLOQUE DE VALVULAS DE CONMUTACION, MEDIDAS DE FLUJO CON VIGILANCIA, SENSOR DE OXIDACION ELECTROQUIMICA (DURACION APROX.3 A¥OS),MICROORDENADOR DE CONTROL CON DISPLAY, EQUIPO DE ASPIRACION, MONTADO EN ARMARIO METALICO MURAL, CON PROTECCION IP-53 ALIMENTACION A 230 V 50 HZ INCLUIDOS: 16 FILTROS EXTRAPLANOS TIPO PL 1 MANUAL DE MONTAJE, USO Y MANTENIMIENTO | -2 | Articulo | 1 | 1 | 6120 |  | 1 |  | tha | 20190215 | 19000101
7799 | 1460 | -1 | 3539 | T01OT0KMQ14T | KMQ-212 14 TOMAS | DETECTOR DE CO TIPO KMQ 212 CO 14 TOMAS PARA DETECCION DE MONOXIDO DE CARBONO EN AIRE AMBIENTE, MARGEN DE MEDIDA 0...300 PPM, HOMOLOGACION MINER CDM 0004, DISPUESTO PARA 14 PUNTOS DE DETECCION, CON BLOQUE DE VALVULAS DE CONMUTACION, MEDIDAS DE FLUJO CON VIGILANCIA, SENSOR DE OXIDACION ELECTROQUIMICA (DURACION APROX.3 A¥OS),MICROORDENADOR DE CONTROL CON DISPLAY, EQUIPO DE ASPIRACION, MONTADO EN ARMARIO METALICO MURAL, CON PROTECCION IP-53 ALIMENTACION 230 V 50 HZ INCLUIDOS: 14 FILTROS EXTRAPLANOS TIPO PL 1 MANUAL DE MONTAJE, USO Y MANTENIMIENTO | -2 | Articulo | 1 | 1 | 6121 |  | 1 |  | tha | 20190215 | 19000101
7800 | 1460 | -1 | 3539 | T01OT0KMQ14T | KMQ-212 14 TOMAS | DETECTOR DE CO TIPO KMQ 212 CO 14 TOMAS PARA DETECCION DE MONOXIDO DE CARBONO EN AIRE AMBIENTE, MARGEN DE MEDIDA 0...300 PPM, HOMOLOGACION MINER CDM 0004, DISPUESTO PARA 14 PUNTOS DE DETECCION, CON BLOQUE DE VALVULAS DE CONMUTACION, MEDIDAS DE FLUJO CON VIGILANCIA, SENSOR DE OXIDACION ELECTROQUIMICA (DURACION APROX.3 A¥OS),MICROORDENADOR DE CONTROL CON DISPLAY, EQUIPO DE ASPIRACION, MONTADO EN ARMARIO METALICO MURAL, CON PROTECCION IP-53 ALIMENTACION 230 V 50 HZ INCLUIDOS: 14 FILTROS EXTRAPLANOS TIPO PL 1 MANUAL DE MONTAJE, USO Y MANTENIMIENTO | -2 | Articulo | 1 | 1 | 6122 |  | 1 |  | tha | 20190215 | 19000101
7801 | 1461 | -1 | 5081 | T01OTKMQ12ND | KMQ 212 12 TOMAS ND | DETECTOR DE CO TIPO KMQ 212 ND 12 TOMAS PARA DETECCION DE MONOXIDO DE CARBONO EN AIRE AMBIENTE, MARGEN DE MEDIDA 0...300 PPM, HOMOLOGACION MINE CDM 0000007, DISPUESTO PARA 12 PUNTOS DE DETECCION, CON BLOQUE DE VALVULAS DE CONMUTACION, MEDIDAS DE FLUJO CON VIGILANCIA, SENSOR DE OXIDACION ELECTROQUIMICA (DURACION APROX.3 A¥OS),MICROORDENADOR DE CONTROL CON DISPLAY, EQUIPO DE ASPIRACION, MONTADO EN ARMARIO METALICO MURAL, CON PROTECCION IP-53 ALIMENTACION 230 V 50 HZ INCLUIDOS: 12 FILTROS EXTRAPLANOS TIPO PL 1 MANUAL DE MONTAJE, USO Y MANTENIMIENTO | -2 | Articulo | 1 | 1 | 7144 |  | 1 |  | tha | 20190215 | 19000101
7802 | 1462 | -1 | 7027 | T01KM212ND06 | KMQ-212 ND 6 TOMAS GARAJE | DETECTOR DE CO TIPO KMQ 212 ND 6 TOMAS PARA DETECCION DE MONOXIDO DE CARBONO EN AIRE AMBIENTE, MARGEN DE MEDIDA 0...300 PPM, HOMOLOGACION MINER CDM0000007, DISPUESTO PARA 6 PUNTOS DE DETECCION, CON BLOQUE DE VALVULAS DE CONMUTACION, MEDIDAS DE FLUJO CON VIGILANCIA, SENSOR DE OXIDACION ELECTROQUIMICA (DURACION APROX.3 A¥OS),MICROORDENADOR DE CONTROL CON DISPLAY, EQUIPO DE ASPIRACION, MONTADO EN ARMARIO METALICO MURAL, CON PROTECCION IP-53 ALIMENTACION 230 V 50 HZ INCLUIDOS: 6 FILTROS EXTRAPLANOS TIPO PL 1 MANUAL DE MONTAJE, USO Y MANTENIMIENTO N§ SERIE: | -2 | Articulo | 1 | 1 | 7911 |  | 1 |  | tha | 20190215 | 19000101
7803 | 1462 | -1 | 7027 | T01KM212ND06 | KMQ-212 ND 6 TOMAS GARAJE | DETECTOR DE CO TIPO KMQ 212 ND 6 TOMAS PARA DETECCION DE MONOXIDO DE CARBONO EN AIRE AMBIENTE, MARGEN DE MEDIDA 0...300 PPM, HOMOLOGACION MINER CDM0000007, DISPUESTO PARA 6 PUNTOS DE DETECCION, CON BLOQUE DE VALVULAS DE CONMUTACION, MEDIDAS DE FLUJO CON VIGILANCIA, SENSOR DE OXIDACION ELECTROQUIMICA (DURACION APROX.3 A¥OS),MICROORDENADOR DE CONTROL CON DISPLAY, EQUIPO DE ASPIRACION, MONTADO EN ARMARIO METALICO MURAL, CON PROTECCION IP-53 ALIMENTACION 230 V 50 HZ INCLUIDOS: 6 FILTROS EXTRAPLANOS TIPO PL 1 MANUAL DE MONTAJE, USO Y MANTENIMIENTO N§ SERIE: | -2 | Articulo | 1 | 1 | 7912 |  | 1 |  | tha | 20190215 | 19000101
7804 | 1463 | -1 | 7029 | T01KM212ND10 | KMQ-212 ND 10 TOMAS GARAJE | DETECTOR DE CO TIPO KMQ 212 ND 10 TOMAS PARA DETECCION DE MONOXIDO DE CARBONO EN AIRE AMBIENTE, MARGEN DE MEDIDA 0...300 PPM, HOMOLOGACION MINER CDM0000007, DISPUESTO PARA 10 PUNTOS DE DETECCION, CON BLOQUE DE VALVULAS DE CONMUTACION, MEDIDAS DE FLUJO CON VIGILANCIA, SENSOR DE OXIDACION ELECTROQUIMICA (DURACION APROX.3 A¥OS),MICROORDENADOR DE CONTROL CON DISPLAY, EQUIPO DE ASPIRACION, MONTADO EN ARMARIO METALICO MURAL, CON PROTECCION IP-53 ALIMENTACION 230 V 50 HZ INCLUIDOS: 10 FILTROS EXTRAPLANOS TIPO PL 1 MANUAL DE MONTAJE, USO Y MANTENIMIENTO N§ SERIE: | -2 | Articulo | 1 | 1 | 7977 |  | 1 |  | tha | 20190215 | 19000101
7805 | 1464 | -1 | 9509 | T01KM613C216 | KMQ-212 ND 2 CANALES 16 TOMAS | KMQ-212 ND 2 CANALES 16 TOMAS | -2 | Articulo | 1 | 1 | 7995 |  | 1 | FASE I | tha | 20190215 | 20091231
7806 | 1464 | -1 | 9507 | T01KM613C214 | KMQ-212 ND 2 CANALES 14 TOMAS | KMQ-212 ND 2 CANALES 14 TOMAS | -2 | Articulo | 1 | 1 | 7996 |  | 1 | FASE I | tha | 20190215 | 20091231
7807 | 1464 | -1 | 9507 | T01KM613C214 | KMQ-212 ND 2 CANALES 14 TOMAS | KMQ-212 ND 2 CANALES 14 TOMAS | -2 | Articulo | 1 | 1 | 7997 |  | 1 | FASE I | tha | 20190215 | 20091231
7808 | 1464 | -1 | 9511 | T01KM613C208 | KMQ-212 ND 2 CANALES 8 TOMAS | KMQ212 ND 6 TOMAS CO+CO2 N§:SERIE | -2 | Articulo | 1 | 1 | 7998 |  | 1 | FASE I | tha | 20190215 | 20091231
7809 | 1464 | -1 | 9709 | T01KM613C308 | KMQ-212 ND 3 CANALES 8 TOMAS | KMQ-212 ND 3 CANALES 8 TOMAS | -2 | Articulo | 1 | 1 | 7999 |  | 1 | FASE I | tha | 20190215 | 20091231
7810 | 1464 | -1 | 9709 | T01KM613C308 | KMQ-212 ND 3 CANALES 8 TOMAS | KMQ-212 ND 3 CANALES 8 TOMAS | -2 | Articulo | 1 | 1 | 8000 |  | 1 | FASE I | tha | 20190215 | 20091231
7811 | 1464 | -1 | 9510 | T01KM613C310 | KMQ-212 ND 3 CANALES 10 TOMAS | KMQ-212 ND 3 CANALES 10 TOMAS | -2 | Articulo | 1 | 1 | 8002 |  | 1 | FASE I | tha | 20190215 | 20091231
7812 | 1464 | -1 | 9510 | T01KM613C310 | KMQ-212 ND 3 CANALES 10 TOMAS | KMQ-212 ND 3 CANALES 10 TOMAS | -2 | Articulo | 1 | 1 | 8003 |  | 1 | FASE II - REMODELACIÓN INTERCAMBIADOR ANTIGUO | tha | 20190215 | 20091231
7813 | 1464 | -1 | 9509 | T01KM613C216 | KMQ-212 ND 2 CANALES 16 TOMAS | KMQ-212 ND 2 CANALES 16 TOMAS | -2 | Articulo | 1 | 1 | 8004 |  | 1 | FASE II - REMODELACIÓN INTERCAMBIADOR ANTIGUO | tha | 20190215 | 20091231
7814 | 1464 | -1 | 9507 | T01KM613C214 | KMQ-212 ND 2 CANALES 14 TOMAS | KMQ-212 ND 2 CANALES 14 TOMAS | -2 | Articulo | 1 | 1 | 8005 |  | 1 | FASE II - REMODELACIÓN INTERCAMBIADOR ANTIGUO | tha | 20190215 | 20101231
7815 | 1464 | -1 | 7315 | T01KM613C2P4 | KMQ-212 ND 4 TOMAS PREVIO 2 CANALES | DETECTOR combinado de CO y NO2 tipo KMQ 212 CO ND por célula electroquímica de oxidación homologado por el MINER de acuerdo con UNE 23-300-84, margen de medida 0 .. 300 ppm CO y 0 .. 5 ppm para NO2, de 4 puntos de detección consecutiva, control por microordenador, salida a bus ORNET | -2 | Articulo | 1 | 1 | 8051 |  | 1 | TÚNEL BUS VAO Nº 2 | tha | 20190215 | 20091231
7816 | 1464 | -1 | 9554 | T01KM613C306 | KMQ-212 ND 3 CANALES 6 TOMAS | KMQ-212 ND 3 CANALES 6 TOMAS | -2 | Articulo | 1 | 1 | 8057 |  | 1 | FASE II - REMODELACIÓN INTERCAMBIADOR ANTIGUO | tha | 20190215 | 20091231
7817 | 1464 | -1 | 6953 | T01TU0000053 | OPACIMETRO VISGUARD IS EN ARMARIO CON RPT | Opacímetro por dispersión de luz con ángulo de 30 Grados, con doble haz luminoso, sistema de medida autocalibrado con control continuo del punto cero y valor 100%, margen de medida 0 .. 0,015 /m, incluido barra de verificación, con controlador tipo RPT-ORT, con muestreo por aspirador integrado, conexión para comunicación a 2 hilos por bus ORNET, tipo VisGuard IS | -2 | Articulo | 1 | 1 | OPCR0211 |  | 1 |  | tha | 20190215 | 20091231
7818 | 1464 | -1 | 6953 | T01TU0000053 | OPACIMETRO VISGUARD IS EN ARMARIO CON RPT | Opacímetro por dispersión de luz con ángulo de 30 Grados, con doble haz luminoso, sistema de medida autocalibrado con control continuo del punto cero y valor 100%, margen de medida 0 .. 0,015 /m, incluido barra de verificación, con controlador tipo RPT-ORT, con muestreo por aspirador integrado, conexión para comunicación a 2 hilos por bus ORNET, tipo VisGuard IS | -2 | Articulo | 1 | 1 | OPCR0212 |  | 1 |  | tha | 20190215 | 20091231
7819 | 1464 | -1 | 6953 | T01TU0000053 | OPACIMETRO VISGUARD IS EN ARMARIO CON RPT | Opacímetro por dispersión de luz con ángulo de 30 Grados, con doble haz luminoso, sistema de medida autocalibrado con control continuo del punto cero y valor 100%, margen de medida 0 .. 0,015 /m, incluido barra de verificación, con controlador tipo RPT-ORT, con muestreo por aspirador integrado, conexión para comunicación a 2 hilos por bus ORNET, tipo VisGuard IS | -2 | Articulo | 1 | 1 | OPCR0213 |  | 1 |  | tha | 20190215 | 20091231
7820 | 1464 | -1 | 6953 | T01TU0000053 | OPACIMETRO VISGUARD IS EN ARMARIO CON RPT | Opacímetro por dispersión de luz con ángulo de 30 Grados, con doble haz luminoso, sistema de medida autocalibrado con control continuo del punto cero y valor 100%, margen de medida 0 .. 0,015 /m, incluido barra de verificación, con controlador tipo RPT-ORT, con muestreo por aspirador integrado, conexión para comunicación a 2 hilos por bus ORNET, tipo VisGuard IS | -2 | Articulo | 1 | 1 | OPCR0214 |  | 1 |  | tha | 20190215 | 20091231
7821 | 1464 | -1 | 6953 | T01TU0000053 | OPACIMETRO VISGUARD IS EN ARMARIO CON RPT | Opacímetro por dispersión de luz con ángulo de 30 Grados, con doble haz luminoso, sistema de medida autocalibrado con control continuo del punto cero y valor 100%, margen de medida 0 .. 0,015 /m, incluido barra de verificación, con controlador tipo RPT-ORT, con muestreo por aspirador integrado, conexión para comunicación a 2 hilos por bus ORNET, tipo VisGuard IS | -2 | Articulo | 1 | 1 | OPCR0215 |  | 1 |  | tha | 20190215 | 20091231
7822 | 1464 | -1 | 6953 | T01TU0000053 | OPACIMETRO VISGUARD IS EN ARMARIO CON RPT | Opacímetro por dispersión de luz con ángulo de 30 Grados, con doble haz luminoso, sistema de medida autocalibrado con control continuo del punto cero y valor 100%, margen de medida 0 .. 0,015 /m, incluido barra de verificación, con controlador tipo RPT-ORT, con muestreo por aspirador integrado, conexión para comunicación a 2 hilos por bus ORNET, tipo VisGuard IS | -2 | Articulo | 1 | 1 | OPCR0216 |  | 1 |  | tha | 20190215 | 20091231
7823 | 1464 | -1 | 6953 | T01TU0000053 | OPACIMETRO VISGUARD IS EN ARMARIO CON RPT | Opacímetro por dispersión de luz con ángulo de 30 Grados, con doble haz luminoso, sistema de medida autocalibrado con control continuo del punto cero y valor 100%, margen de medida 0 .. 0,015 /m, incluido barra de verificación, con controlador tipo RPT-ORT, con muestreo por aspirador integrado, conexión para comunicación a 2 hilos por bus ORNET, tipo VisGuard IS | -2 | Articulo | 1 | 1 | OPCR0217 |  | 1 |  | tha | 20190215 | 20091231
7824 | 1464 | -1 | 6953 | T01TU0000053 | OPACIMETRO VISGUARD IS EN ARMARIO CON RPT | Opacímetro por dispersión de luz con ángulo de 30 Grados, con doble haz luminoso, sistema de medida autocalibrado con control continuo del punto cero y valor 100%, margen de medida 0 .. 0,015 /m, incluido barra de verificación, con controlador tipo RPT-ORT, con muestreo por aspirador integrado, conexión para comunicación a 2 hilos por bus ORNET, tipo VisGuard IS | -2 | Articulo | 1 | 1 | OPCR0223 |  | 1 |  | tha | 20190215 | 20091231
7825 | 1464 | -1 | 6953 | T01TU0000053 | OPACIMETRO VISGUARD IS EN ARMARIO CON RPT | Opacímetro por dispersión de luz con ángulo de 30 Grados, con doble haz luminoso, sistema de medida autocalibrado con control continuo del punto cero y valor 100%, margen de medida 0 .. 0,015 /m, incluido barra de verificación, con controlador tipo RPT-ORT, con muestreo por aspirador integrado, conexión para comunicación a 2 hilos por bus ORNET, tipo VisGuard IS | -2 | Articulo | 1 | 1 | OPCR0224 |  | 1 |  | tha | 20190215 | 20091231
7826 | 1464 | -1 | 6953 | T01TU0000053 | OPACIMETRO VISGUARD IS EN ARMARIO CON RPT | Opacímetro por dispersión de luz con ángulo de 30 Grados, con doble haz luminoso, sistema de medida autocalibrado con control continuo del punto cero y valor 100%, margen de medida 0 .. 0,015 /m, incluido barra de verificación, con controlador tipo RPT-ORT, con muestreo por aspirador integrado, conexión para comunicación a 2 hilos por bus ORNET, tipo VisGuard IS | -2 | Articulo | 1 | 1 | OPCR0225 |  | 1 |  | tha | 20190215 | 20091231
7827 | 1464 | -1 | 6953 | T01TU0000053 | OPACIMETRO VISGUARD IS EN ARMARIO CON RPT | Opacímetro por dispersión de luz con ángulo de 30 Grados, con doble haz luminoso, sistema de medida autocalibrado con control continuo del punto cero y valor 100%, margen de medida 0 .. 0,015 /m, incluido barra de verificación, con controlador tipo RPT-ORT, con muestreo por aspirador integrado, conexión para comunicación a 2 hilos por bus ORNET, tipo VisGuard IS | -2 | Articulo | 1 | 1 | OPCR0226 |  | 1 |  | tha | 20190215 | 20091231
7828 | 1464 | -1 | 6953 | T01TU0000053 | OPACIMETRO VISGUARD IS EN ARMARIO CON RPT | Opacímetro por dispersión de luz con ángulo de 30 Grados, con doble haz luminoso, sistema de medida autocalibrado con control continuo del punto cero y valor 100%, margen de medida 0 .. 0,015 /m, incluido barra de verificación, con controlador tipo RPT-ORT, con muestreo por aspirador integrado, conexión para comunicación a 2 hilos por bus ORNET, tipo VisGuard IS | -2 | Articulo | 1 | 1 | OPCR0239 |  | 1 |  | tha | 20190215 | 20091231
7829 | 1465 | -1 | 9509 | T01KM613C216 | KMQ-212 ND 2 CANALES 16 TOMAS | KMQ-212 ND 2 CANALES 16 TOMAS | -2 | Articulo | 1 | 1 | 7779 |  | 1 | S1 | tha | 20190215 | 20091231
7830 | 1465 | -1 | 9509 | T01KM613C216 | KMQ-212 ND 2 CANALES 16 TOMAS | KMQ-212 ND 2 CANALES 16 TOMAS | -2 | Articulo | 1 | 1 | 7780 |  | 1 | S1 | tha | 20190215 | 20091231
7831 | 1465 | -1 | 9507 | T01KM613C214 | KMQ-212 ND 2 CANALES 14 TOMAS | KMQ-212 ND 2 CANALES 14 TOMAS | -2 | Articulo | 1 | 1 | 7781 |  | 1 |  | tha | 20190215 | 20091231
7832 | 1465 | -1 | 9507 | T01KM613C214 | KMQ-212 ND 2 CANALES 14 TOMAS | KMQ-212 ND 2 CANALES 14 TOMAS | -2 | Articulo | 1 | 1 | 7782 |  | 1 | S2 | tha | 20190215 | 20091231
7833 | 1465 | -1 | 9514 | T01KM613C316 | KMQ-212 ND 3 CANALES 16 TOMAS | KMQ-212 ND 3 CANALES 16 TOMAS | -2 | Articulo | 1 | 1 | 7910 |  | 1 | S1 | tha | 20190215 | 20091231
7834 | 1465 | -1 | 9547 | T01KM613C212 | KMQ-212 ND 2 CANALES 12 TOMAS | KMQ-212 ND 2 CANALES 12 TOMAS | -2 | Articulo | 1 | 1 | 7909 |  | 1 | S1 | tha | 20190215 | 20091231
7835 | 1465 | -1 | 7317 | T01KM613C2P6 | KMQ-212 ND 6 TOMAS PREVIO 2 CANALES | KMQ 212 ND 6 TOMAS PREVIO 2 CANALES CO + NO2 N§ SERIE: | -2 | Articulo | 1 | 1 | 7838 |  | 1 | EN EL TÚNEL DE ACCESO Carretera A 42 | tha | 20190215 | 20091231
7836 | 1465 | -1 | 7315 | T01KM613C2P4 | KMQ-212 ND 4 TOMAS PREVIO 2 CANALES | DETECTOR combinado de CO y NO2 tipo KMQ 212 CO ND por célula electroquímica de oxidación homologado por el MINER de acuerdo con UNE 23-300-84, margen de medida 0 .. 300 ppm CO y 0 .. 5 ppm para NO2, de 4 puntos de detección consecutiva, control por microordenador, salida a bus ORNET | -2 | Articulo | 1 | 1 | 7839 |  | 1 | EN EL TÚNEL DE ACCESO Via Lusitana | tha | 20190215 | 20091231
7837 | 1465 | -1 | 6953 | T01TU0000053 | OPACIMETRO VISGUARD IS EN ARMARIO CON RPT | Opacímetro por dispersión de luz con ángulo de 30 Grados, con doble haz luminoso, sistema de medida autocalibrado con control continuo del punto cero y valor 100%, margen de medida 0 .. 0,015 /m, incluido barra de verificación, con controlador tipo RPT-ORT, con muestreo por aspirador integrado, conexión para comunicación a 2 hilos por bus ORNET, tipo VisGuard IS | -2 | Articulo | 1 | 1 | OPCR0141 |  | 1 | S1 | tha | 20190215 | 20091231
7838 | 1465 | -1 | 6953 | T01TU0000053 | OPACIMETRO VISGUARD IS EN ARMARIO CON RPT | Opacímetro por dispersión de luz con ángulo de 30 Grados, con doble haz luminoso, sistema de medida autocalibrado con control continuo del punto cero y valor 100%, margen de medida 0 .. 0,015 /m, incluido barra de verificación, con controlador tipo RPT-ORT, con muestreo por aspirador integrado, conexión para comunicación a 2 hilos por bus ORNET, tipo VisGuard IS | -2 | Articulo | 1 | 1 | OPCR0142 |  | 1 | S1 | tha | 20190215 | 20091231
7839 | 1465 | -1 | 6953 | T01TU0000053 | OPACIMETRO VISGUARD IS EN ARMARIO CON RPT | Opacímetro por dispersión de luz con ángulo de 30 Grados, con doble haz luminoso, sistema de medida autocalibrado con control continuo del punto cero y valor 100%, margen de medida 0 .. 0,015 /m, incluido barra de verificación, con controlador tipo RPT-ORT, con muestreo por aspirador integrado, conexión para comunicación a 2 hilos por bus ORNET, tipo VisGuard IS | -2 | Articulo | 1 | 1 | OPCR0154 |  | 1 | S2 | tha | 20190215 | 20091231
7840 | 1465 | -1 | 6953 | T01TU0000053 | OPACIMETRO VISGUARD IS EN ARMARIO CON RPT | Opacímetro por dispersión de luz con ángulo de 30 Grados, con doble haz luminoso, sistema de medida autocalibrado con control continuo del punto cero y valor 100%, margen de medida 0 .. 0,015 /m, incluido barra de verificación, con controlador tipo RPT-ORT, con muestreo por aspirador integrado, conexión para comunicación a 2 hilos por bus ORNET, tipo VisGuard IS | -2 | Articulo | 1 | 1 | OPCR0155 |  | 1 | S2 | tha | 20190215 | 20091231
7841 | 1465 | -1 | 6953 | T01TU0000053 | OPACIMETRO VISGUARD IS EN ARMARIO CON RPT | Opacímetro por dispersión de luz con ángulo de 30 Grados, con doble haz luminoso, sistema de medida autocalibrado con control continuo del punto cero y valor 100%, margen de medida 0 .. 0,015 /m, incluido barra de verificación, con controlador tipo RPT-ORT, con muestreo por aspirador integrado, conexión para comunicación a 2 hilos por bus ORNET, tipo VisGuard IS | -2 | Articulo | 1 | 1 | OPCR0156 |  | 1 | Tunel A 42 S2 | tha | 20190215 | 20091231
7842 | 1465 | -1 | 6953 | T01TU0000053 | OPACIMETRO VISGUARD IS EN ARMARIO CON RPT | Opacímetro por dispersión de luz con ángulo de 30 Grados, con doble haz luminoso, sistema de medida autocalibrado con control continuo del punto cero y valor 100%, margen de medida 0 .. 0,015 /m, incluido barra de verificación, con controlador tipo RPT-ORT, con muestreo por aspirador integrado, conexión para comunicación a 2 hilos por bus ORNET, tipo VisGuard IS | -2 | Articulo | 1 | 1 | OPCR0157 |  | 1 | Tunel A 42 S2 | tha | 20190215 | 20091231
7843 | 1465 | -1 | 6953 | T01TU0000053 | OPACIMETRO VISGUARD IS EN ARMARIO CON RPT | Opacímetro por dispersión de luz con ángulo de 30 Grados, con doble haz luminoso, sistema de medida autocalibrado con control continuo del punto cero y valor 100%, margen de medida 0 .. 0,015 /m, incluido barra de verificación, con controlador tipo RPT-ORT, con muestreo por aspirador integrado, conexión para comunicación a 2 hilos por bus ORNET, tipo VisGuard IS | -2 | Articulo | 1 | 1 | OPCR0158 |  | 1 |  | tha | 20190215 | 20091231
7844 | 1465 | -1 | 6953 | T01TU0000053 | OPACIMETRO VISGUARD IS EN ARMARIO CON RPT | Opacímetro por dispersión de luz con ángulo de 30 Grados, con doble haz luminoso, sistema de medida autocalibrado con control continuo del punto cero y valor 100%, margen de medida 0 .. 0,015 /m, incluido barra de verificación, con controlador tipo RPT-ORT, con muestreo por aspirador integrado, conexión para comunicación a 2 hilos por bus ORNET, tipo VisGuard IS | -2 | Articulo | 1 | 1 | OPCR0159 |  | 1 | Tunel Via lusitana. | tha | 20190215 | 20091231
7845 | 1466 | -1 | 4553 | T01OTKMQ16ND | KMQ 212 16 TOMAS ND | DETECTOR DE CO TIPO KMQ 212 ND 16 TOMAS PARA DETECCION DE MONOXIDO DE CARBONO EN AIRE AMBIENTE, MARGEN DE MEDIDA 0...300 PPM, HOMOLOGACION MINER CDM 0000007, DISPUESTO PARA 20 PUNTOS DE DETECCION, CON BLOQUE DE VALVULAS DE CONMUTACION, MEDIDAS DE FLUJO CON VIGILANCIA, SENSOR DE OXIDACION ELECTROQUIMICA (DURACION APROX.3 A¥OS),MICROORDENADOR DE CONTROL CON DISPLAY, EQUIPO DE ASPIRACION, MONTADO EN ARMARIO METALICO MURAL, CON PROTECCION IP-53 ALIMENTACION 230 V 50 HZ INCLUIDOS: 16 FILTROS EXTRAPLANOS TIPO PL 1 MANUAL DE MONTAJE, USO Y MANTENIMIENTO | -2 | Articulo | 1 | 1 | 7454 |  | 1 |  | tha | 20190215 | 19000101
7846 | 1467 | -1 | 7032 | T01KM212ND16 | KMQ-212 ND 16 TOMAS GARAJE | DETECTOR DE CO TIPO KMQ 212 ND 16 TOMAS PARA DETECCION DE MONOXIDO DE CARBONO EN AIRE AMBIENTE, MARGEN DE MEDIDA 0...300 PPM, HOMOLOGACION MINER CDM0000007, DISPUESTO PARA 16 PUNTOS DE DETECCION, CON BLOQUE DE VALVULAS DE CONMUTACION, MEDIDAS DE FLUJO CON VIGILANCIA, SENSOR DE OXIDACION ELECTROQUIMICA (DURACION APROX.3 A¥OS),MICROORDENADOR DE CONTROL CON DISPLAY, EQUIPO DE ASPIRACION, MONTADO EN ARMARIO METALICO MURAL, CON PROTECCION IP-53 ALIMENTACION 230 V 50 HZ INCLUIDOS: 16 FILTROS EXTRAPLANOS TIPO PL 1 MANUAL DE MONTAJE, USO Y MANTENIMIENTO N§ SERIE: | -2 | Articulo | 1 | 1 | 6171 |  | 1 |  | tha | 20190215 | 19000101
7847 | 1468 | -1 | 5081 | T01OTKMQ12ND | KMQ 212 12 TOMAS ND | DETECTOR DE CO TIPO KMQ 212 ND 12 TOMAS PARA DETECCION DE MONOXIDO DE CARBONO EN AIRE AMBIENTE, MARGEN DE MEDIDA 0...300 PPM, HOMOLOGACION MINE CDM 0000007, DISPUESTO PARA 12 PUNTOS DE DETECCION, CON BLOQUE DE VALVULAS DE CONMUTACION, MEDIDAS DE FLUJO CON VIGILANCIA, SENSOR DE OXIDACION ELECTROQUIMICA (DURACION APROX.3 A¥OS),MICROORDENADOR DE CONTROL CON DISPLAY, EQUIPO DE ASPIRACION, MONTADO EN ARMARIO METALICO MURAL, CON PROTECCION IP-53 ALIMENTACION 230 V 50 HZ INCLUIDOS: 12 FILTROS EXTRAPLANOS TIPO PL 1 MANUAL DE MONTAJE, USO Y MANTENIMIENTO | -2 | Articulo | 1 | 1 | 7246 |  | 1 |  | tha | 20190215 | 19000101
7848 | 1469 | -1 | 3536 | T01OT0KMQ08T | KMQ-212 8 TOMAS | DETECTOR DE CO TIPO KMQ 212 CO 8 TOMAS PARA DETECCION DE MONOXIDO DE CARBONO EN AIRE AMBIENTE, MARGEN DE MEDIDA 0...300 PPM, HOMOLOGACION MINER CDM 0004, DISPUESTO PARA 8 PUNTOS DE DETECCION, CON BLOQUE DE VALVULAS DE CONMUTACION, MEDIDAS DE FLUJO CON VIGILANCIA, SENSOR DE OXIDACION ELECTROQUIMICA (DURACION APROX.3 A¥OS),MICROORDENADOR DE CONTROL CON DISPLAY, EQUIPO DE ASPIRACION, MONTADO EN ARMARIO METALICO MURAL, CON PROTECCION IP-53 ALIMENTACION 230 V 50 HZ INCLUIDOS: 8 FILTROS EXTRAPLANOS TIPO PL 1 MANUAL DE MONTAJE, USO Y MANTENIMIENTO | -2 | Articulo | 1 | 1 | 6796 |  | 1 |  | tha | 20190215 | 19000101
7849 | 1470 | -1 | 4553 | T01OTKMQ16ND | KMQ 212 16 TOMAS ND | DETECTOR DE CO TIPO KMQ 212 ND 16 TOMAS PARA DETECCION DE MONOXIDO DE CARBONO EN AIRE AMBIENTE, MARGEN DE MEDIDA 0...300 PPM, HOMOLOGACION MINER CDM 0000007, DISPUESTO PARA 20 PUNTOS DE DETECCION, CON BLOQUE DE VALVULAS DE CONMUTACION, MEDIDAS DE FLUJO CON VIGILANCIA, SENSOR DE OXIDACION ELECTROQUIMICA (DURACION APROX.3 A¥OS),MICROORDENADOR DE CONTROL CON DISPLAY, EQUIPO DE ASPIRACION, MONTADO EN ARMARIO METALICO MURAL, CON PROTECCION IP-53 ALIMENTACION 230 V 50 HZ INCLUIDOS: 16 FILTROS EXTRAPLANOS TIPO PL 1 MANUAL DE MONTAJE, USO Y MANTENIMIENTO | -2 | Articulo | 1 | 1 | 6728 |  | 1 |  | tha | 20190215 | 19000101
7850 | 1471 | -1 | 7030 | T01KM212ND12 | KMQ-212 ND 12 TOMAS GARAJE | DETECTOR DE CO TIPO KMQ 212 ND 12 TOMAS PARA DETECCION DE MONOXIDO DE CARBONO EN AIRE AMBIENTE, MARGEN DE MEDIDA 0...300 PPM, HOMOLOGACION MINER CDM0000007, DISPUESTO PARA 12 PUNTOS DE DETECCION, CON BLOQUE DE VALVULAS DE CONMUTACION, MEDIDAS DE FLUJO CON VIGILANCIA, SENSOR DE OXIDACION ELECTROQUIMICA (DURACION APROX.3 A¥OS),MICROORDENADOR DE CONTROL CON DISPLAY, EQUIPO DE ASPIRACION, MONTADO EN ARMARIO METALICO MURAL, CON PROTECCION IP-53 ALIMENTACION 230 V 50 HZ INCLUIDOS: 12 FILTROS EXTRAPLANOS TIPO PL 1 MANUAL DE MONTAJE, USO Y MANTENIMIENTO N§ SERIE: | -2 | Articulo | 1 | 1 | 7272 |  | 1 |  | tha | 20190215 | 19000101
7851 | 1472 | -1 | 13159 | SIMANT000009 | SUPERVISION Y CONTROL ELECTRICO | SERVICIO de Mantenimiento del Sistema de Supervisión y Control Eléctrico en el CC Campo de las Naciones de Madrid, incluyendo: - TPVs - Cuadros de Alumbrado - CGBT - Trafo - Grupo Electrógeno - UPS - Cargabatería - Supervisión de Calidad de Suministro | -1 | Servicio Interno | 1 | 1 | 2016/04 |  | 1 | Sala POS | tha | 20190215 | 20161006
7852 | 1473 | -1 | 13159 | SIMANT000009 | SUPERVISION Y CONTROL ELECTRICO | SERVICIO de Mantenimiento del Sistema de Supervisión y Control Eléctrico en el CC Costa Verde de Gijón, incluyendo: - TPVs - Cuadros de Alumbrado - CGBT - Trafo - Grupo Electrógeno - UPS - Cargabatería - Supervisión de Calidad de Suministro | -1 | Servicio Interno | 1 | 1 | 2014/02 |  | 1 | Sala de Máquinas | tha | 20190215 | 20151017
7853 | 1474 | -1 | 13159 | SIMANT000009 | SUPERVISION Y CONTROL ELECTRICO | SERVICIO de Mantenimiento del Sistema de Supervisión y Control Eléctrico en el CC Costa Marbella, Puerto Banús, incluyendo: - TPVs - Cuadros de Alumbrado - CGBT - Trafo - Grupo Electrógeno - UPS - Cargabatería - Supervisión de Calidad de Suministro | -1 | Servicio Interno | 1 | 1 | 2013/11 |  | 1 | Sala de Máquinas | tha | 20190215 | 20150624
7854 | 1475 | -1 | 13159 | SIMANT000009 | SUPERVISION Y CONTROL ELECTRICO | SERVICIO de Mantenimiento del Sistema de Supervisión y Control Eléctrico en el CC de León, incluyendo: - TPVs - Cuadros de Alumbrado - CGBT - Trafo - Grupo Electrógeno - UPS - Cargabatería - Supervisión de Calidad de Suministro | -1 | Servicio Interno | 1 | 1 | 2014/04 |  | 1 | Sala POS | tha | 20190215 | 20150920
7855 | 1476 | -1 | 13159 | SIMANT000009 | SUPERVISION Y CONTROL ELECTRICO | SERVICIO de Mantenimiento del Sistema de Supervisión y Control Eléctrico en el CC de Faro del Guadiana, incluyendo: - TPVs - Cuadros de Alumbrado - CGBT - Trafo - Grupo Electrógeno - UPS - Cargabatería - Supervisión de Calidad de Suministro | -1 | Servicio Interno | 1 | 1 | 2012/06 |  | 1 | Sala de Máquinas | tha | 20190215 | 20130628
7856 | 1477 | -1 | 13159 | SIMANT000009 | SUPERVISION Y CONTROL ELECTRICO | SERVICIO de Mantenimiento del Sistema de Supervisión y Control Eléctrico del CC de Ronda de Poniente en Córdoba, incluyendo: - TPVs - Cuadros de Alumbrado - CGBT - Trafo - Grupo Electrógeno - UPS - Cargabatería - Supervisión de Calidad de Suministro | -1 | Servicio Interno | 1 | 1 | 2012/01 |  | 1 | Sala de Máquinas | tha | 20190215 | 20140601
7857 | 1478 | -1 | 13160 | SIMANT000010 | DETECCION DE GASES | SERVICIO de Mantenimiento del Sistema de Detección de Gases Explosivos en el CC Ronda de Poniente de Córdoba II, incluyendo: - Sensores de Gas Explosivo - Electroválvulas - Campanas de Extracción | -1 | Servicio Interno | 1 | 1 | 2012/01 |  | 1 | Cocina | tha | 20190215 | 20140710
7858 | 1479 | -1 | 13160 | SIMANT000010 | DETECCION DE GASES | SERVICIO de Mantenimiento del Sistema de Detección de Gases Explosivos en CEPA Valdemoro, incluyendo: - Sensores de Gas Explosivo - Electroválvulas - Campanas de Extracción | -1 | Servicio Interno | 1 | 1 | 2011/01 |  | 1 | Cocina | tha | 20190215 | 20140524
7859 | 1480 | 12681 | 12937 | T01OT0000437 | PC EMBEBIDO NISE 104 CONFIGURADO PARA SISTEMA ENER_GEST | PC INDUSTRIAL Principal con las siguientes funciones principales: - Control y supervisión de los interruptores motorizados y/o contactores de los Cuadros Secundarios de distribución. - Comunicaciones con el servidor de Proceso de Datos para permitir el control de encendido / apagado de TPVs. - Soporte al servicio de Telemantenimiento según especificación [1] y [2] (ver documentación relacionada) Compuesto de: ORDENADOR industrial embebido tipo NISE 104 con memoria Compact Fast de 4 GByte, memoria RAM de 2 GByte, disco duro de 160 GByte, en chassis de aluminio sin ventilador, alimentación de 16 a 30 Vcc, dimensionado según proyecto: - Comunicaciones: 2 puertos de red Ethernet a 10/100/1000 Mbit/s, 4 puertos serie RS 485 opto-acoplados, 4 puertos USB 2.0 - Sistema operativo Windows XPe - Protocolos de red soportados: TCP/IP, UDP, DHCP, SNMPv3, SMTP, HTTP, Telnet, SSH, FTP, NFS - Protocolos de comunicaciones: ModBus RTU y Profibus DP - Puerto de tele-gestión: conexión TCP/IP "client to site" | -2 | Articulo | 1 | 1 | 0000/0014/1541 | 0000279000030786 | 1 | POS | tha | 20190215 | 20171026
7860 | 1480 | -1 | 13159 | SIMANT000009 | SUPERVISION Y CONTROL ELECTRICO | SERVICIO de Mantenimiento del Sistema de Supervisión y Control Eléctrico, incluyendo según equipamiento del CC ECI Serrano II (esq. Ayala): - TPVs - UPS | -1 | Servicio Interno | 1 | 1 |  |  | 1 |  | tha | 20190215 | 20171026
7861 | 1481 | -1 | 13159 | SIMANT000009 | SUPERVISION Y CONTROL ELECTRICO | SERVICIO de Mantenimiento del Sistema de Supervisión y Control Eléctrico, incluyendo según equipamiento del CC de La Vaguada: - TPVs - UPS | -1 | Servicio Interno | 1 | 1 |  |  | 1 |  | tha | 20190215 | 20181103
7862 | 1482 | -1 | 13159 | SIMANT000009 | SUPERVISION Y CONTROL ELECTRICO | SERVICIO de Mantenimiento del Sistema de Supervisión y Control Eléctrico, incluyendo según equipamiento del CC de Plaza Duque en Sevilla: - TPVs - UPS | -1 | Servicio Interno | 1 | 1 |  |  | 1 |  | tha | 20190215 | 20180701
7863 | 1483 | -1 | 7027 | T01KM212ND06 | KMQ-212 ND 6 TOMAS GARAJE | DETECTOR DE CO TIPO KMQ 212 ND 6 TOMAS PARA DETECCION DE MONOXIDO DE CARBONO EN AIRE AMBIENTE, MARGEN DE MEDIDA 0...300 PPM, HOMOLOGACION MINER CDM0000007, DISPUESTO PARA 6 PUNTOS DE DETECCION, CON BLOQUE DE VALVULAS DE CONMUTACION, MEDIDAS DE FLUJO CON VIGILANCIA, SENSOR DE OXIDACION ELECTROQUIMICA (DURACION APROX.3 A¥OS),MICROORDENADOR DE CONTROL CON DISPLAY, EQUIPO DE ASPIRACION, MONTADO EN ARMARIO METALICO MURAL, CON PROTECCION IP-53 ALIMENTACION 230 V 50 HZ INCLUIDOS: 6 FILTROS EXTRAPLANOS TIPO PL 1 MANUAL DE MONTAJE, USO Y MANTENIMIENTO N§ SERIE: | -2 | Articulo | 1 | 1 | 7273 |  | 1 |  | tha | 20190215 | 20060101
7864 | 1484 | -1 | 13254 | T01OT0000445 | PC EMBEBIDO NISE 104 CON SSD CONFIGURADO PARA SISTEMA ENER_GEST | PC INDUSTRIAL Principal con las siguientes funciones principales: - Control y supervisión de los interruptores motorizados y/o contactores de los Cuadros Secundarios de distribución. - Comunicaciones con el servidor de Proceso de Datos para permitir el control de encendido / apagado de TPVs. - Soporte al servicio de Telemantenimiento según especificación [1] y [2] (ver documentación relacionada) Compuesto de: ORDENADOR industrial embebido tipo NISE 104 con memoria RAM de 4 GByte, disco duro de 64 GByte, en chassis de aluminio sin ventilador, alimentación de 16 a 30 Vcc, dimensionado según proyecto: - Comunicaciones: 2 puertos de red Ethernet a 10/100/1000 Mbit/s, 4 puertos serie RS 485 opto-acoplados, 4 puertos USB 2.0 - Sistema operativo Windows XPe - Protocolos de red soportados: TCP/IP, UDP, DHCP, SNMPv3, SMTP, HTTP, Telnet, SSH, FTP, NFS - Protocolos de comunicaciones: ModBus RTU y Profibus DP - Puerto de tele-gestión: conexión TCP/IP "client to site" | -2 | Articulo | 2 | 2 |  |  | 1 |  | tha | 20190215 | 20191010
7865 | 1484 | -1 | 10856 | SIMANT | Servicio de Revisiones | Mantenimiento Presencial Anual del Ssistema de Control de Alumbrado del CC Monasterio | -1 | Servicio Interno | 1 | 1 |  |  | 1 | Pupitre de control | tha | 20190215 | 20181031
7866 | 1485 | -1 | 7034 | T01KM212ND20 | KMQ-212 ND 20 TOMAS GARAJE | DETECTOR DE CO TIPO KMQ 212 ND 20 TOMAS PARA DETECCION DE MONOXIDO DE CARBONO EN AIRE AMBIENTE, MARGEN DE MEDIDA 0...300 PPM, HOMOLOGACION MINER CDM0000007, DISPUESTO PARA 20 PUNTOS DE DETECCION, CON BLOQUE DE VALVULAS DE CONMUTACION, MEDIDAS DE FLUJO CON VIGILANCIA, SENSOR DE OXIDACION ELECTROQUIMICA (DURACION APROX.3 A¥OS),MICROORDENADOR DE CONTROL CON DISPLAY, EQUIPO DE ASPIRACION, MONTADO EN ARMARIO METALICO MURAL, CON PROTECCION IP-53 ALIMENTACION 230 V 50 HZ INCLUIDOS: 20 FILTROS EXTRAPLANOS TIPO PL 1 MANUAL DE MONTAJE, USO Y MANTENIMIENTO N§ SERIE: | -2 | Articulo | 1 | 1 | 7545 |  | 1 |  | tha | 20190215 | 19000101
7867 | 1485 | -1 | 7033 | T01KM212ND18 | KMQ-212 ND 18 TOMAS GARAJE | DETECTOR DE CO TIPO KMQ 212 ND 18 TOMAS PARA DETECCION DE MONOXIDO DE CARBONO EN AIRE AMBIENTE, MARGEN DE MEDIDA 0...300 PPM, HOMOLOGACION MINER CDM0000007, DISPUESTO PARA 18 PUNTOS DE DETECCION, CON BLOQUE DE VALVULAS DE CONMUTACION, MEDIDAS DE FLUJO CON VIGILANCIA, SENSOR DE OXIDACION ELECTROQUIMICA (DURACION APROX.3 A¥OS),MICROORDENADOR DE CONTROL CON DISPLAY, EQUIPO DE ASPIRACION, MONTADO EN ARMARIO METALICO MURAL, CON PROTECCION IP-53 ALIMENTACION 230 V 50 HZ INCLUIDOS: 18 FILTROS EXTRAPLANOS TIPO PL 1 MANUAL DE MONTAJE, USO Y MANTENIMIENTO N§ SERIE: | -2 | Articulo | 1 | 1 | 7546 |  | 1 |  | tha | 20190215 | 19000101
7868 | 1485 | -1 | 7032 | T01KM212ND16 | KMQ-212 ND 16 TOMAS GARAJE | DETECTOR DE CO TIPO KMQ 212 ND 16 TOMAS PARA DETECCION DE MONOXIDO DE CARBONO EN AIRE AMBIENTE, MARGEN DE MEDIDA 0...300 PPM, HOMOLOGACION MINER CDM0000007, DISPUESTO PARA 16 PUNTOS DE DETECCION, CON BLOQUE DE VALVULAS DE CONMUTACION, MEDIDAS DE FLUJO CON VIGILANCIA, SENSOR DE OXIDACION ELECTROQUIMICA (DURACION APROX.3 A¥OS),MICROORDENADOR DE CONTROL CON DISPLAY, EQUIPO DE ASPIRACION, MONTADO EN ARMARIO METALICO MURAL, CON PROTECCION IP-53 ALIMENTACION 230 V 50 HZ INCLUIDOS: 16 FILTROS EXTRAPLANOS TIPO PL 1 MANUAL DE MONTAJE, USO Y MANTENIMIENTO N§ SERIE: | -2 | Articulo | 1 | 1 | 7547 |  | 1 |  | tha | 20190215 | 19000101
7869 | 1485 | -1 | 7032 | T01KM212ND16 | KMQ-212 ND 16 TOMAS GARAJE | DETECTOR DE CO TIPO KMQ 212 ND 16 TOMAS PARA DETECCION DE MONOXIDO DE CARBONO EN AIRE AMBIENTE, MARGEN DE MEDIDA 0...300 PPM, HOMOLOGACION MINER CDM0000007, DISPUESTO PARA 16 PUNTOS DE DETECCION, CON BLOQUE DE VALVULAS DE CONMUTACION, MEDIDAS DE FLUJO CON VIGILANCIA, SENSOR DE OXIDACION ELECTROQUIMICA (DURACION APROX.3 A¥OS),MICROORDENADOR DE CONTROL CON DISPLAY, EQUIPO DE ASPIRACION, MONTADO EN ARMARIO METALICO MURAL, CON PROTECCION IP-53 ALIMENTACION 230 V 50 HZ INCLUIDOS: 16 FILTROS EXTRAPLANOS TIPO PL 1 MANUAL DE MONTAJE, USO Y MANTENIMIENTO N§ SERIE: | -2 | Articulo | 1 | 1 | 7548 |  | 1 |  | tha | 20190215 | 19000101
7870 | 1485 | -1 | 7031 | T01KM212ND14 | KMQ-212 ND 14 TOMAS GARAJE | DETECTOR DE CO TIPO KMQ 212 ND 14 TOMAS PARA DETECCION DE MONOXIDO DE CARBONO EN AIRE AMBIENTE, MARGEN DE MEDIDA 0...300 PPM, HOMOLOGACION MINER CDM0000007, DISPUESTO PARA 14 PUNTOS DE DETECCION, CON BLOQUE DE VALVULAS DE CONMUTACION, MEDIDAS DE FLUJO CON VIGILANCIA, SENSOR DE OXIDACION ELECTROQUIMICA (DURACION APROX.3 A¥OS),MICROORDENADOR DE CONTROL CON DISPLAY, EQUIPO DE ASPIRACION, MONTADO EN ARMARIO METALICO MURAL, CON PROTECCION IP-53 ALIMENTACION 230 V 50 HZ INCLUIDOS: 14 FILTROS EXTRAPLANOS TIPO PL 1 MANUAL DE MONTAJE, USO Y MANTENIMIENTO N§ SERIE: | -2 | Articulo | 1 | 1 | 7549 |  | 1 |  | tha | 20190215 | 19000101
7871 | 1485 | -1 | 7031 | T01KM212ND14 | KMQ-212 ND 14 TOMAS GARAJE | DETECTOR DE CO TIPO KMQ 212 ND 14 TOMAS PARA DETECCION DE MONOXIDO DE CARBONO EN AIRE AMBIENTE, MARGEN DE MEDIDA 0...300 PPM, HOMOLOGACION MINER CDM0000007, DISPUESTO PARA 14 PUNTOS DE DETECCION, CON BLOQUE DE VALVULAS DE CONMUTACION, MEDIDAS DE FLUJO CON VIGILANCIA, SENSOR DE OXIDACION ELECTROQUIMICA (DURACION APROX.3 A¥OS),MICROORDENADOR DE CONTROL CON DISPLAY, EQUIPO DE ASPIRACION, MONTADO EN ARMARIO METALICO MURAL, CON PROTECCION IP-53 ALIMENTACION 230 V 50 HZ INCLUIDOS: 14 FILTROS EXTRAPLANOS TIPO PL 1 MANUAL DE MONTAJE, USO Y MANTENIMIENTO N§ SERIE: | -2 | Articulo | 1 | 1 | 7550 |  | 1 |  | tha | 20190215 | 19000101
7872 | 1485 | -1 | 7034 | T01KM212ND20 | KMQ-212 ND 20 TOMAS GARAJE | DETECTOR DE CO TIPO KMQ 212 ND 20 TOMAS PARA DETECCION DE MONOXIDO DE CARBONO EN AIRE AMBIENTE, MARGEN DE MEDIDA 0...300 PPM, HOMOLOGACION MINER CDM0000007, DISPUESTO PARA 20 PUNTOS DE DETECCION, CON BLOQUE DE VALVULAS DE CONMUTACION, MEDIDAS DE FLUJO CON VIGILANCIA, SENSOR DE OXIDACION ELECTROQUIMICA (DURACION APROX.3 A¥OS),MICROORDENADOR DE CONTROL CON DISPLAY, EQUIPO DE ASPIRACION, MONTADO EN ARMARIO METALICO MURAL, CON PROTECCION IP-53 ALIMENTACION 230 V 50 HZ INCLUIDOS: 20 FILTROS EXTRAPLANOS TIPO PL 1 MANUAL DE MONTAJE, USO Y MANTENIMIENTO N§ SERIE: | -2 | Articulo | 1 | 1 | 7495 |  | 1 |  | tha | 20190215 | 19000101
7873 | 1485 | -1 | 7030 | T01KM212ND12 | KMQ-212 ND 12 TOMAS GARAJE | DETECTOR DE CO TIPO KMQ 212 ND 12 TOMAS PARA DETECCION DE MONOXIDO DE CARBONO EN AIRE AMBIENTE, MARGEN DE MEDIDA 0...300 PPM, HOMOLOGACION MINER CDM0000007, DISPUESTO PARA 12 PUNTOS DE DETECCION, CON BLOQUE DE VALVULAS DE CONMUTACION, MEDIDAS DE FLUJO CON VIGILANCIA, SENSOR DE OXIDACION ELECTROQUIMICA (DURACION APROX.3 A¥OS),MICROORDENADOR DE CONTROL CON DISPLAY, EQUIPO DE ASPIRACION, MONTADO EN ARMARIO METALICO MURAL, CON PROTECCION IP-53 ALIMENTACION 230 V 50 HZ INCLUIDOS: 12 FILTROS EXTRAPLANOS TIPO PL 1 MANUAL DE MONTAJE, USO Y MANTENIMIENTO N§ SERIE: | -2 | Articulo | 1 | 1 | 7496 |  | 1 |  | tha | 20190215 | 19000101
7874 | 1485 | -1 | 7029 | T01KM212ND10 | KMQ-212 ND 10 TOMAS GARAJE | DETECTOR DE CO TIPO KMQ 212 ND 10 TOMAS PARA DETECCION DE MONOXIDO DE CARBONO EN AIRE AMBIENTE, MARGEN DE MEDIDA 0...300 PPM, HOMOLOGACION MINER CDM0000007, DISPUESTO PARA 10 PUNTOS DE DETECCION, CON BLOQUE DE VALVULAS DE CONMUTACION, MEDIDAS DE FLUJO CON VIGILANCIA, SENSOR DE OXIDACION ELECTROQUIMICA (DURACION APROX.3 A¥OS),MICROORDENADOR DE CONTROL CON DISPLAY, EQUIPO DE ASPIRACION, MONTADO EN ARMARIO METALICO MURAL, CON PROTECCION IP-53 ALIMENTACION 230 V 50 HZ INCLUIDOS: 10 FILTROS EXTRAPLANOS TIPO PL 1 MANUAL DE MONTAJE, USO Y MANTENIMIENTO N§ SERIE: | -2 | Articulo | 1 | 1 | 7497 |  | 1 |  | tha | 20190215 | 19000101
7878 | 1486 | -1 | 9507 | T01KM613C214 | KMQ-212 ND 2 CANALES 14 TOMAS | DETECTOR combinado de CO y NO2 tipo KMQ 212 CO ND por célula electroquímica de oxidación en aire ambiente, margen de medida 0 .. 300 ppm CO y 0 .. 5 ppm para NO2, homologado por el MINER con contraseña CDM0000007 de acuerdo con UNE 23 300:84, de 14 puntos de detección consecutiva mediante bloque de válvulas de conmutación, medida de flujo con vigilancia, control por microordenador, salida a bus ORNET, montado en armario metálico mural, con protección IP53, alimentación a 230 V 50 Hz | -2 | Articulo | 1 | 1 | 8310 |  | 1 | Sótano 1 | tha | 20190215 | 20200621
7879 | 1486 | -1 | 9507 | T01KM613C214 | KMQ-212 ND 2 CANALES 14 TOMAS | DETECTOR combinado de CO y NO2 tipo KMQ 212 CO ND por célula electroquímica de oxidación en aire ambiente, margen de medida 0 .. 300 ppm CO y 0 .. 5 ppm para NO2, homologado por el MINER con contraseña CDM0000007 de acuerdo con UNE 23 300:84, de 14 puntos de detección consecutiva mediante bloque de válvulas de conmutación, medida de flujo con vigilancia, control por microordenador, salida a bus ORNET, montado en armario metálico mural, con protección IP53, alimentación a 230 V 50 Hz | -2 | Articulo | 1 | 1 | 8309 |  | 1 | Sótano 1 | tha | 20190215 | 20200621
7880 | 1486 | -1 | 9507 | T01KM613C214 | KMQ-212 ND 2 CANALES 14 TOMAS | DETECTOR combinado de CO y NO2 tipo KMQ 212 CO ND por célula electroquímica de oxidación en aire ambiente, margen de medida 0 .. 300 ppm CO y 0 .. 5 ppm para NO2, homologado por el MINER con contraseña CDM0000007 de acuerdo con UNE 23 300:84, de 14 puntos de detección consecutiva mediante bloque de válvulas de conmutación, medida de flujo con vigilancia, control por microordenador, salida a bus ORNET, montado en armario metálico mural, con protección IP53, alimentación a 230 V 50 Hz | -2 | Articulo | 1 | 1 | 8308 |  | 1 | Sótano 1 | tha | 20190215 | 20200621
7881 | 1486 | -1 | 9507 | T01KM613C214 | KMQ-212 ND 2 CANALES 14 TOMAS | DETECTOR combinado de CO y NO2 tipo KMQ 212 CO ND por célula electroquímica de oxidación en aire ambiente, margen de medida 0 .. 300 ppm CO y 0 .. 5 ppm para NO2, homologado por el MINER con contraseña CDM0000007 de acuerdo con UNE 23 300:84, de 14 puntos de detección consecutiva mediante bloque de válvulas de conmutación, medida de flujo con vigilancia, control por microordenador, salida a bus ORNET, montado en armario metálico mural, con protección IP53, alimentación a 230 V 50 Hz | -2 | Articulo | 1 | 1 | 8307 |  | 1 | Sótano 2 | tha | 20190215 | 20200406
7882 | 1486 | -1 | 9507 | T01KM613C214 | KMQ-212 ND 2 CANALES 14 TOMAS | DETECTOR combinado de CO y NO2 tipo KMQ 212 CO ND por célula electroquímica de oxidación en aire ambiente, margen de medida 0 .. 300 ppm CO y 0 .. 5 ppm para NO2, homologado por el MINER con contraseña CDM0000007 de acuerdo con UNE 23 300:84, de 14 puntos de detección consecutiva mediante bloque de válvulas de conmutación, medida de flujo con vigilancia, control por microordenador, salida a bus ORNET, montado en armario metálico mural, con protección IP53, alimentación a 230 V 50 Hz | -2 | Articulo | 1 | 1 | 8306 |  | 1 | Sótano 2 | tha | 20190215 | 20200406
7883 | 1486 | -1 | 9507 | T01KM613C214 | KMQ-212 ND 2 CANALES 14 TOMAS | DETECTOR combinado de CO y NO2 tipo KMQ 212 CO ND por célula electroquímica de oxidación en aire ambiente, margen de medida 0 .. 300 ppm CO y 0 .. 5 ppm para NO2, homologado por el MINER con contraseña CDM0000007 de acuerdo con UNE 23 300:84, de 14 puntos de detección consecutiva mediante bloque de válvulas de conmutación, medida de flujo con vigilancia, control por microordenador, salida a bus ORNET, montado en armario metálico mural, con protección IP53, alimentación a 230 V 50 Hz | -2 | Articulo | 1 | 1 | 8305 |  | 1 | Sótano 2 | tha | 20190215 | 20200406
7884 | 1486 | -1 | 9507 | T01KM613C214 | KMQ-212 ND 2 CANALES 14 TOMAS | DETECTOR combinado de CO y NO2 tipo KMQ 212 CO ND por célula electroquímica de oxidación en aire ambiente, margen de medida 0 .. 300 ppm CO y 0 .. 5 ppm para NO2, homologado por el MINER con contraseña CDM0000007 de acuerdo con UNE 23 300:84, de 14 puntos de detección consecutiva mediante bloque de válvulas de conmutación, medida de flujo con vigilancia, control por microordenador, salida a bus ORNET, montado en armario metálico mural, con protección IP53, alimentación a 230 V 50 Hz | -2 | Articulo | 1 | 1 | 8304 |  | 1 | Sótano 3 | tha | 20190215 | 20191209
7885 | 1486 | -1 | 9507 | T01KM613C214 | KMQ-212 ND 2 CANALES 14 TOMAS | DETECTOR combinado de CO y NO2 tipo KMQ 212 CO ND por célula electroquímica de oxidación en aire ambiente, margen de medida 0 .. 300 ppm CO y 0 .. 5 ppm para NO2, homologado por el MINER con contraseña CDM0000007 de acuerdo con UNE 23 300:84, de 14 puntos de detección consecutiva mediante bloque de válvulas de conmutación, medida de flujo con vigilancia, control por microordenador, salida a bus ORNET, montado en armario metálico mural, con protección IP53, alimentación a 230 V 50 Hz | -2 | Articulo | 1 | 1 | 8303 |  | 1 | Sótano 3 | tha | 20190215 | 20191209
7886 | 1486 | -1 | 9507 | T01KM613C214 | KMQ-212 ND 2 CANALES 14 TOMAS | DETECTOR combinado de CO y NO2 tipo KMQ 212 CO ND por célula electroquímica de oxidación en aire ambiente, margen de medida 0 .. 300 ppm CO y 0 .. 5 ppm para NO2, homologado por el MINER con contraseña CDM0000007 de acuerdo con UNE 23 300:84, de 14 puntos de detección consecutiva mediante bloque de válvulas de conmutación, medida de flujo con vigilancia, control por microordenador, salida a bus ORNET, montado en armario metálico mural, con protección IP53, alimentación a 230 V 50 Hz | -2 | Articulo | 1 | 1 | 8302 |  | 1 | Sótano 3 | tha | 20190215 | 20191209
7887 | 1487 | -1 | 11973 | SIMANT000007 | CUOTA MANTENIMIENTO MENSUAL POR SERVICIO TTR EN CENTRO DE CONTROL | CUOTA MANTENIMIENTO MENSUAL del Sistema de Regulación de las Plantas Hidráulicas de Saltos del Nansa en régimen 24h | -1 | Servicio Interno | 1 | 1 |  |  | 1 | Central Hidráulica de Rozadío | tha | 20190220 | 20151122
7888 | 1488 | 6067 | 11390 | T01OT0000383 | CUADRO CONTROL CON 2 PC EMBEBIDO NISE 101 Y FAL REDUNDANTE | CUADRO de Telecontrol redundante del sistema de ventilación formado por CPU doble c/u con 2 GB RAM, memoria flash de 2 GB y HD externo de 320, doble fuente de alimentación, convertidores de comunicaciones opto-acoplados y switch de 8 puertos | -2 | Articulo | 1 | 1 | 2012B66 | 000033000020604 | 1 | Sala de Máquinas | tha | 20190225 | 20140203
7889 | 1488 | -1 | 7034 | T01KM212ND20 | KMQ-212 ND 20 TOMAS GARAJE | DETECTOR DE CO TIPO KMQ 212 ND 20 TOMAS PARA DETECCION DE MONOXIDO DE CARBONO EN AIRE AMBIENTE, MARGEN DE MEDIDA 0...300 PPM, HOMOLOGACION MINER CDM0000007, DISPUESTO PARA 20 PUNTOS DE DETECCION, CON BLOQUE DE VALVULAS DE CONMUTACION, MEDIDAS DE FLUJO CON VIGILANCIA, SENSOR DE OXIDACION ELECTROQUIMICA (DURACION APROX.3 A¥OS),MICROORDENADOR DE CONTROL CON DISPLAY, EQUIPO DE ASPIRACION, MONTADO EN ARMARIO METALICO MURAL, CON PROTECCION IP-53 ALIMENTACION 230 V 50 HZ INCLUIDOS: 20 FILTROS EXTRAPLANOS TIPO PL 1 MANUAL DE MONTAJE, USO Y MANTENIMIENTO N§ SERIE: | -2 | Articulo | 1 | 1 | 8170 |  | 1 |  | tha | 20190225 | 19000101
7890 | 1488 | -1 | 7034 | T01KM212ND20 | KMQ-212 ND 20 TOMAS GARAJE | DETECTOR DE CO TIPO KMQ 212 ND 20 TOMAS PARA DETECCION DE MONOXIDO DE CARBONO EN AIRE AMBIENTE, MARGEN DE MEDIDA 0...300 PPM, HOMOLOGACION MINER CDM0000007, DISPUESTO PARA 20 PUNTOS DE DETECCION, CON BLOQUE DE VALVULAS DE CONMUTACION, MEDIDAS DE FLUJO CON VIGILANCIA, SENSOR DE OXIDACION ELECTROQUIMICA (DURACION APROX.3 A¥OS),MICROORDENADOR DE CONTROL CON DISPLAY, EQUIPO DE ASPIRACION, MONTADO EN ARMARIO METALICO MURAL, CON PROTECCION IP-53 ALIMENTACION 230 V 50 HZ INCLUIDOS: 20 FILTROS EXTRAPLANOS TIPO PL 1 MANUAL DE MONTAJE, USO Y MANTENIMIENTO N§ SERIE: | -2 | Articulo | 1 | 1 | 8171 |  | 1 |  | tha | 20190225 | 19000101
7891 | 1488 | -1 | 7034 | T01KM212ND20 | KMQ-212 ND 20 TOMAS GARAJE | DETECTOR DE CO TIPO KMQ 212 ND 20 TOMAS PARA DETECCION DE MONOXIDO DE CARBONO EN AIRE AMBIENTE, MARGEN DE MEDIDA 0...300 PPM, HOMOLOGACION MINER CDM0000007, DISPUESTO PARA 20 PUNTOS DE DETECCION, CON BLOQUE DE VALVULAS DE CONMUTACION, MEDIDAS DE FLUJO CON VIGILANCIA, SENSOR DE OXIDACION ELECTROQUIMICA (DURACION APROX.3 A¥OS),MICROORDENADOR DE CONTROL CON DISPLAY, EQUIPO DE ASPIRACION, MONTADO EN ARMARIO METALICO MURAL, CON PROTECCION IP-53 ALIMENTACION 230 V 50 HZ INCLUIDOS: 20 FILTROS EXTRAPLANOS TIPO PL 1 MANUAL DE MONTAJE, USO Y MANTENIMIENTO N§ SERIE: | -2 | Articulo | 1 | 1 | 8172 |  | 1 |  | tha | 20190225 | 19000101
7892 | 1488 | -1 | 7031 | T01KM212ND14 | KMQ-212 ND 14 TOMAS GARAJE | DETECTOR DE CO TIPO KMQ 212 ND 14 TOMAS PARA DETECCION DE MONOXIDO DE CARBONO EN AIRE AMBIENTE, MARGEN DE MEDIDA 0...300 PPM, HOMOLOGACION MINER CDM0000007, DISPUESTO PARA 14 PUNTOS DE DETECCION, CON BLOQUE DE VALVULAS DE CONMUTACION, MEDIDAS DE FLUJO CON VIGILANCIA, SENSOR DE OXIDACION ELECTROQUIMICA (DURACION APROX.3 A¥OS),MICROORDENADOR DE CONTROL CON DISPLAY, EQUIPO DE ASPIRACION, MONTADO EN ARMARIO METALICO MURAL, CON PROTECCION IP-53 ALIMENTACION 230 V 50 HZ INCLUIDOS: 14 FILTROS EXTRAPLANOS TIPO PL 1 MANUAL DE MONTAJE, USO Y MANTENIMIENTO N§ SERIE: | -2 | Articulo | 1 | 1 | 8173 |  | 1 |  | tha | 20190225 | 19000101
7893 | 1488 | -1 | 7034 | T01KM212ND20 | KMQ-212 ND 20 TOMAS GARAJE | DETECTOR DE CO TIPO KMQ 212 ND 20 TOMAS PARA DETECCION DE MONOXIDO DE CARBONO EN AIRE AMBIENTE, MARGEN DE MEDIDA 0...300 PPM, HOMOLOGACION MINER CDM0000007, DISPUESTO PARA 20 PUNTOS DE DETECCION, CON BLOQUE DE VALVULAS DE CONMUTACION, MEDIDAS DE FLUJO CON VIGILANCIA, SENSOR DE OXIDACION ELECTROQUIMICA (DURACION APROX.3 A¥OS),MICROORDENADOR DE CONTROL CON DISPLAY, EQUIPO DE ASPIRACION, MONTADO EN ARMARIO METALICO MURAL, CON PROTECCION IP-53 ALIMENTACION 230 V 50 HZ INCLUIDOS: 20 FILTROS EXTRAPLANOS TIPO PL 1 MANUAL DE MONTAJE, USO Y MANTENIMIENTO N§ SERIE: | -2 | Articulo | 1 | 1 | 8174 |  | 1 |  | tha | 20190225 | 19000101
7894 | 1488 | -1 | 7031 | T01KM212ND14 | KMQ-212 ND 14 TOMAS GARAJE | DETECTOR DE CO TIPO KMQ 212 ND 14 TOMAS PARA DETECCION DE MONOXIDO DE CARBONO EN AIRE AMBIENTE, MARGEN DE MEDIDA 0...300 PPM, HOMOLOGACION MINER CDM0000007, DISPUESTO PARA 14 PUNTOS DE DETECCION, CON BLOQUE DE VALVULAS DE CONMUTACION, MEDIDAS DE FLUJO CON VIGILANCIA, SENSOR DE OXIDACION ELECTROQUIMICA (DURACION APROX.3 A¥OS),MICROORDENADOR DE CONTROL CON DISPLAY, EQUIPO DE ASPIRACION, MONTADO EN ARMARIO METALICO MURAL, CON PROTECCION IP-53 ALIMENTACION 230 V 50 HZ INCLUIDOS: 14 FILTROS EXTRAPLANOS TIPO PL 1 MANUAL DE MONTAJE, USO Y MANTENIMIENTO N§ SERIE: | -2 | Articulo | 1 | 1 | 8175 |  | 1 |  | tha | 20190225 | 19000101
7895 | 1488 | -1 | 7034 | T01KM212ND20 | KMQ-212 ND 20 TOMAS GARAJE | DETECTOR DE CO TIPO KMQ 212 ND 20 TOMAS PARA DETECCION DE MONOXIDO DE CARBONO EN AIRE AMBIENTE, MARGEN DE MEDIDA 0...300 PPM, HOMOLOGACION MINER CDM0000007, DISPUESTO PARA 20 PUNTOS DE DETECCION, CON BLOQUE DE VALVULAS DE CONMUTACION, MEDIDAS DE FLUJO CON VIGILANCIA, SENSOR DE OXIDACION ELECTROQUIMICA (DURACION APROX.3 A¥OS),MICROORDENADOR DE CONTROL CON DISPLAY, EQUIPO DE ASPIRACION, MONTADO EN ARMARIO METALICO MURAL, CON PROTECCION IP-53 ALIMENTACION 230 V 50 HZ INCLUIDOS: 20 FILTROS EXTRAPLANOS TIPO PL 1 MANUAL DE MONTAJE, USO Y MANTENIMIENTO N§ SERIE: | -2 | Articulo | 1 | 1 | 8176 |  | 1 |  | tha | 20190225 | 19000101
7896 | 1488 | -1 | 7034 | T01KM212ND20 | KMQ-212 ND 20 TOMAS GARAJE | DETECTOR DE CO TIPO KMQ 212 ND 20 TOMAS PARA DETECCION DE MONOXIDO DE CARBONO EN AIRE AMBIENTE, MARGEN DE MEDIDA 0...300 PPM, HOMOLOGACION MINER CDM0000007, DISPUESTO PARA 20 PUNTOS DE DETECCION, CON BLOQUE DE VALVULAS DE CONMUTACION, MEDIDAS DE FLUJO CON VIGILANCIA, SENSOR DE OXIDACION ELECTROQUIMICA (DURACION APROX.3 A¥OS),MICROORDENADOR DE CONTROL CON DISPLAY, EQUIPO DE ASPIRACION, MONTADO EN ARMARIO METALICO MURAL, CON PROTECCION IP-53 ALIMENTACION 230 V 50 HZ INCLUIDOS: 20 FILTROS EXTRAPLANOS TIPO PL 1 MANUAL DE MONTAJE, USO Y MANTENIMIENTO N§ SERIE: | -2 | Articulo | 1 | 1 | 8177 |  | 1 |  | tha | 20190225 | 19000101
7897 | 1488 | -1 | 7034 | T01KM212ND20 | KMQ-212 ND 20 TOMAS GARAJE | DETECTOR DE CO TIPO KMQ 212 ND 20 TOMAS PARA DETECCION DE MONOXIDO DE CARBONO EN AIRE AMBIENTE, MARGEN DE MEDIDA 0...300 PPM, HOMOLOGACION MINER CDM0000007, DISPUESTO PARA 20 PUNTOS DE DETECCION, CON BLOQUE DE VALVULAS DE CONMUTACION, MEDIDAS DE FLUJO CON VIGILANCIA, SENSOR DE OXIDACION ELECTROQUIMICA (DURACION APROX.3 A¥OS),MICROORDENADOR DE CONTROL CON DISPLAY, EQUIPO DE ASPIRACION, MONTADO EN ARMARIO METALICO MURAL, CON PROTECCION IP-53 ALIMENTACION 230 V 50 HZ INCLUIDOS: 20 FILTROS EXTRAPLANOS TIPO PL 1 MANUAL DE MONTAJE, USO Y MANTENIMIENTO N§ SERIE: | -2 | Articulo | 1 | 1 | 8178 |  | 1 |  | tha | 20190225 | 19000101
7898 | 1488 | -1 | 7034 | T01KM212ND20 | KMQ-212 ND 20 TOMAS GARAJE | DETECTOR DE CO TIPO KMQ 212 ND 20 TOMAS PARA DETECCION DE MONOXIDO DE CARBONO EN AIRE AMBIENTE, MARGEN DE MEDIDA 0...300 PPM, HOMOLOGACION MINER CDM0000007, DISPUESTO PARA 20 PUNTOS DE DETECCION, CON BLOQUE DE VALVULAS DE CONMUTACION, MEDIDAS DE FLUJO CON VIGILANCIA, SENSOR DE OXIDACION ELECTROQUIMICA (DURACION APROX.3 A¥OS),MICROORDENADOR DE CONTROL CON DISPLAY, EQUIPO DE ASPIRACION, MONTADO EN ARMARIO METALICO MURAL, CON PROTECCION IP-53 ALIMENTACION 230 V 50 HZ INCLUIDOS: 20 FILTROS EXTRAPLANOS TIPO PL 1 MANUAL DE MONTAJE, USO Y MANTENIMIENTO N§ SERIE: | -2 | Articulo | 1 | 1 | 8179 |  | 1 |  | tha | 20190225 | 19000101
7899 | 1488 | -1 | 7032 | T01KM212ND16 | KMQ-212 ND 16 TOMAS GARAJE | DETECTOR DE CO TIPO KMQ 212 ND 16 TOMAS PARA DETECCION DE MONOXIDO DE CARBONO EN AIRE AMBIENTE, MARGEN DE MEDIDA 0...300 PPM, HOMOLOGACION MINER CDM0000007, DISPUESTO PARA 16 PUNTOS DE DETECCION, CON BLOQUE DE VALVULAS DE CONMUTACION, MEDIDAS DE FLUJO CON VIGILANCIA, SENSOR DE OXIDACION ELECTROQUIMICA (DURACION APROX.3 A¥OS),MICROORDENADOR DE CONTROL CON DISPLAY, EQUIPO DE ASPIRACION, MONTADO EN ARMARIO METALICO MURAL, CON PROTECCION IP-53 ALIMENTACION 230 V 50 HZ INCLUIDOS: 16 FILTROS EXTRAPLANOS TIPO PL 1 MANUAL DE MONTAJE, USO Y MANTENIMIENTO N§ SERIE: | -2 | Articulo | 1 | 1 | 8180 |  | 1 |  | tha | 20190225 | 19000101
7900 | 1488 | -1 | 7034 | T01KM212ND20 | KMQ-212 ND 20 TOMAS GARAJE | DETECTOR DE CO TIPO KMQ 212 ND 20 TOMAS PARA DETECCION DE MONOXIDO DE CARBONO EN AIRE AMBIENTE, MARGEN DE MEDIDA 0...300 PPM, HOMOLOGACION MINER CDM0000007, DISPUESTO PARA 20 PUNTOS DE DETECCION, CON BLOQUE DE VALVULAS DE CONMUTACION, MEDIDAS DE FLUJO CON VIGILANCIA, SENSOR DE OXIDACION ELECTROQUIMICA (DURACION APROX.3 A¥OS),MICROORDENADOR DE CONTROL CON DISPLAY, EQUIPO DE ASPIRACION, MONTADO EN ARMARIO METALICO MURAL, CON PROTECCION IP-53 ALIMENTACION 230 V 50 HZ INCLUIDOS: 20 FILTROS EXTRAPLANOS TIPO PL 1 MANUAL DE MONTAJE, USO Y MANTENIMIENTO N§ SERIE: | -2 | Articulo | 1 | 1 | 8181 |  | 1 |  | tha | 20190225 | 19000101
7901 | 1489 | 6067 | 11390 | T01OT0000383 | CUADRO CONTROL CON 2 PC EMBEBIDO NISE 101 Y FAL REDUNDANTE | CUADRO de Telecontrol redundante del sistema de ventilación formado por CPU doble c/u con 2 GB RAM, memoria flash de 2 GB y HD externo de 320, doble fuente de alimentación, convertidores de comunicaciones opto-acoplados y switch de 8 puertos | -2 | Articulo | 1 | 1 | 2012B66 | 000033000020604 | 1 | Sala de Máquinas | tha | 20190225 | 20140203
7902 | 1489 | -1 | 7034 | T01KM212ND20 | KMQ-212 ND 20 TOMAS GARAJE | DETECTOR DE CO TIPO KMQ 212 ND 20 TOMAS PARA DETECCION DE MONOXIDO DE CARBONO EN AIRE AMBIENTE, MARGEN DE MEDIDA 0...300 PPM, HOMOLOGACION MINER CDM0000007, DISPUESTO PARA 20 PUNTOS DE DETECCION, CON BLOQUE DE VALVULAS DE CONMUTACION, MEDIDAS DE FLUJO CON VIGILANCIA, SENSOR DE OXIDACION ELECTROQUIMICA (DURACION APROX.3 A¥OS),MICROORDENADOR DE CONTROL CON DISPLAY, EQUIPO DE ASPIRACION, MONTADO EN ARMARIO METALICO MURAL, CON PROTECCION IP-53 ALIMENTACION 230 V 50 HZ INCLUIDOS: 20 FILTROS EXTRAPLANOS TIPO PL 1 MANUAL DE MONTAJE, USO Y MANTENIMIENTO N§ SERIE: | -2 | Articulo | 1 | 1 | 8170 |  | 1 |  | tha | 20190225 | 19000101
7903 | 1489 | -1 | 7034 | T01KM212ND20 | KMQ-212 ND 20 TOMAS GARAJE | DETECTOR DE CO TIPO KMQ 212 ND 20 TOMAS PARA DETECCION DE MONOXIDO DE CARBONO EN AIRE AMBIENTE, MARGEN DE MEDIDA 0...300 PPM, HOMOLOGACION MINER CDM0000007, DISPUESTO PARA 20 PUNTOS DE DETECCION, CON BLOQUE DE VALVULAS DE CONMUTACION, MEDIDAS DE FLUJO CON VIGILANCIA, SENSOR DE OXIDACION ELECTROQUIMICA (DURACION APROX.3 A¥OS),MICROORDENADOR DE CONTROL CON DISPLAY, EQUIPO DE ASPIRACION, MONTADO EN ARMARIO METALICO MURAL, CON PROTECCION IP-53 ALIMENTACION 230 V 50 HZ INCLUIDOS: 20 FILTROS EXTRAPLANOS TIPO PL 1 MANUAL DE MONTAJE, USO Y MANTENIMIENTO N§ SERIE: | -2 | Articulo | 1 | 1 | 8171 |  | 1 |  | tha | 20190225 | 19000101
7904 | 1489 | -1 | 7034 | T01KM212ND20 | KMQ-212 ND 20 TOMAS GARAJE | DETECTOR DE CO TIPO KMQ 212 ND 20 TOMAS PARA DETECCION DE MONOXIDO DE CARBONO EN AIRE AMBIENTE, MARGEN DE MEDIDA 0...300 PPM, HOMOLOGACION MINER CDM0000007, DISPUESTO PARA 20 PUNTOS DE DETECCION, CON BLOQUE DE VALVULAS DE CONMUTACION, MEDIDAS DE FLUJO CON VIGILANCIA, SENSOR DE OXIDACION ELECTROQUIMICA (DURACION APROX.3 A¥OS),MICROORDENADOR DE CONTROL CON DISPLAY, EQUIPO DE ASPIRACION, MONTADO EN ARMARIO METALICO MURAL, CON PROTECCION IP-53 ALIMENTACION 230 V 50 HZ INCLUIDOS: 20 FILTROS EXTRAPLANOS TIPO PL 1 MANUAL DE MONTAJE, USO Y MANTENIMIENTO N§ SERIE: | -2 | Articulo | 1 | 1 | 8172 |  | 1 |  | tha | 20190225 | 19000101
7905 | 1489 | -1 | 7031 | T01KM212ND14 | KMQ-212 ND 14 TOMAS GARAJE | DETECTOR DE CO TIPO KMQ 212 ND 14 TOMAS PARA DETECCION DE MONOXIDO DE CARBONO EN AIRE AMBIENTE, MARGEN DE MEDIDA 0...300 PPM, HOMOLOGACION MINER CDM0000007, DISPUESTO PARA 14 PUNTOS DE DETECCION, CON BLOQUE DE VALVULAS DE CONMUTACION, MEDIDAS DE FLUJO CON VIGILANCIA, SENSOR DE OXIDACION ELECTROQUIMICA (DURACION APROX.3 A¥OS),MICROORDENADOR DE CONTROL CON DISPLAY, EQUIPO DE ASPIRACION, MONTADO EN ARMARIO METALICO MURAL, CON PROTECCION IP-53 ALIMENTACION 230 V 50 HZ INCLUIDOS: 14 FILTROS EXTRAPLANOS TIPO PL 1 MANUAL DE MONTAJE, USO Y MANTENIMIENTO N§ SERIE: | -2 | Articulo | 1 | 1 | 8173 |  | 1 |  | tha | 20190225 | 19000101
7906 | 1489 | -1 | 7034 | T01KM212ND20 | KMQ-212 ND 20 TOMAS GARAJE | DETECTOR DE CO TIPO KMQ 212 ND 20 TOMAS PARA DETECCION DE MONOXIDO DE CARBONO EN AIRE AMBIENTE, MARGEN DE MEDIDA 0...300 PPM, HOMOLOGACION MINER CDM0000007, DISPUESTO PARA 20 PUNTOS DE DETECCION, CON BLOQUE DE VALVULAS DE CONMUTACION, MEDIDAS DE FLUJO CON VIGILANCIA, SENSOR DE OXIDACION ELECTROQUIMICA (DURACION APROX.3 A¥OS),MICROORDENADOR DE CONTROL CON DISPLAY, EQUIPO DE ASPIRACION, MONTADO EN ARMARIO METALICO MURAL, CON PROTECCION IP-53 ALIMENTACION 230 V 50 HZ INCLUIDOS: 20 FILTROS EXTRAPLANOS TIPO PL 1 MANUAL DE MONTAJE, USO Y MANTENIMIENTO N§ SERIE: | -2 | Articulo | 1 | 1 | 8174 |  | 1 |  | tha | 20190225 | 19000101
7907 | 1489 | -1 | 7031 | T01KM212ND14 | KMQ-212 ND 14 TOMAS GARAJE | DETECTOR DE CO TIPO KMQ 212 ND 14 TOMAS PARA DETECCION DE MONOXIDO DE CARBONO EN AIRE AMBIENTE, MARGEN DE MEDIDA 0...300 PPM, HOMOLOGACION MINER CDM0000007, DISPUESTO PARA 14 PUNTOS DE DETECCION, CON BLOQUE DE VALVULAS DE CONMUTACION, MEDIDAS DE FLUJO CON VIGILANCIA, SENSOR DE OXIDACION ELECTROQUIMICA (DURACION APROX.3 A¥OS),MICROORDENADOR DE CONTROL CON DISPLAY, EQUIPO DE ASPIRACION, MONTADO EN ARMARIO METALICO MURAL, CON PROTECCION IP-53 ALIMENTACION 230 V 50 HZ INCLUIDOS: 14 FILTROS EXTRAPLANOS TIPO PL 1 MANUAL DE MONTAJE, USO Y MANTENIMIENTO N§ SERIE: | -2 | Articulo | 1 | 1 | 8175 |  | 1 |  | tha | 20190225 | 19000101
7908 | 1489 | -1 | 7034 | T01KM212ND20 | KMQ-212 ND 20 TOMAS GARAJE | DETECTOR DE CO TIPO KMQ 212 ND 20 TOMAS PARA DETECCION DE MONOXIDO DE CARBONO EN AIRE AMBIENTE, MARGEN DE MEDIDA 0...300 PPM, HOMOLOGACION MINER CDM0000007, DISPUESTO PARA 20 PUNTOS DE DETECCION, CON BLOQUE DE VALVULAS DE CONMUTACION, MEDIDAS DE FLUJO CON VIGILANCIA, SENSOR DE OXIDACION ELECTROQUIMICA (DURACION APROX.3 A¥OS),MICROORDENADOR DE CONTROL CON DISPLAY, EQUIPO DE ASPIRACION, MONTADO EN ARMARIO METALICO MURAL, CON PROTECCION IP-53 ALIMENTACION 230 V 50 HZ INCLUIDOS: 20 FILTROS EXTRAPLANOS TIPO PL 1 MANUAL DE MONTAJE, USO Y MANTENIMIENTO N§ SERIE: | -2 | Articulo | 1 | 1 | 8176 |  | 1 |  | tha | 20190225 | 19000101
7909 | 1489 | -1 | 7034 | T01KM212ND20 | KMQ-212 ND 20 TOMAS GARAJE | DETECTOR DE CO TIPO KMQ 212 ND 20 TOMAS PARA DETECCION DE MONOXIDO DE CARBONO EN AIRE AMBIENTE, MARGEN DE MEDIDA 0...300 PPM, HOMOLOGACION MINER CDM0000007, DISPUESTO PARA 20 PUNTOS DE DETECCION, CON BLOQUE DE VALVULAS DE CONMUTACION, MEDIDAS DE FLUJO CON VIGILANCIA, SENSOR DE OXIDACION ELECTROQUIMICA (DURACION APROX.3 A¥OS),MICROORDENADOR DE CONTROL CON DISPLAY, EQUIPO DE ASPIRACION, MONTADO EN ARMARIO METALICO MURAL, CON PROTECCION IP-53 ALIMENTACION 230 V 50 HZ INCLUIDOS: 20 FILTROS EXTRAPLANOS TIPO PL 1 MANUAL DE MONTAJE, USO Y MANTENIMIENTO N§ SERIE: | -2 | Articulo | 1 | 1 | 8177 |  | 1 |  | tha | 20190225 | 19000101
7910 | 1489 | -1 | 7034 | T01KM212ND20 | KMQ-212 ND 20 TOMAS GARAJE | DETECTOR DE CO TIPO KMQ 212 ND 20 TOMAS PARA DETECCION DE MONOXIDO DE CARBONO EN AIRE AMBIENTE, MARGEN DE MEDIDA 0...300 PPM, HOMOLOGACION MINER CDM0000007, DISPUESTO PARA 20 PUNTOS DE DETECCION, CON BLOQUE DE VALVULAS DE CONMUTACION, MEDIDAS DE FLUJO CON VIGILANCIA, SENSOR DE OXIDACION ELECTROQUIMICA (DURACION APROX.3 A¥OS),MICROORDENADOR DE CONTROL CON DISPLAY, EQUIPO DE ASPIRACION, MONTADO EN ARMARIO METALICO MURAL, CON PROTECCION IP-53 ALIMENTACION 230 V 50 HZ INCLUIDOS: 20 FILTROS EXTRAPLANOS TIPO PL 1 MANUAL DE MONTAJE, USO Y MANTENIMIENTO N§ SERIE: | -2 | Articulo | 1 | 1 | 8178 |  | 1 |  | tha | 20190225 | 19000101
7911 | 1489 | -1 | 7034 | T01KM212ND20 | KMQ-212 ND 20 TOMAS GARAJE | DETECTOR DE CO TIPO KMQ 212 ND 20 TOMAS PARA DETECCION DE MONOXIDO DE CARBONO EN AIRE AMBIENTE, MARGEN DE MEDIDA 0...300 PPM, HOMOLOGACION MINER CDM0000007, DISPUESTO PARA 20 PUNTOS DE DETECCION, CON BLOQUE DE VALVULAS DE CONMUTACION, MEDIDAS DE FLUJO CON VIGILANCIA, SENSOR DE OXIDACION ELECTROQUIMICA (DURACION APROX.3 A¥OS),MICROORDENADOR DE CONTROL CON DISPLAY, EQUIPO DE ASPIRACION, MONTADO EN ARMARIO METALICO MURAL, CON PROTECCION IP-53 ALIMENTACION 230 V 50 HZ INCLUIDOS: 20 FILTROS EXTRAPLANOS TIPO PL 1 MANUAL DE MONTAJE, USO Y MANTENIMIENTO N§ SERIE: | -2 | Articulo | 1 | 1 | 8179 |  | 1 |  | tha | 20190225 | 19000101
7912 | 1489 | -1 | 7032 | T01KM212ND16 | KMQ-212 ND 16 TOMAS GARAJE | DETECTOR DE CO TIPO KMQ 212 ND 16 TOMAS PARA DETECCION DE MONOXIDO DE CARBONO EN AIRE AMBIENTE, MARGEN DE MEDIDA 0...300 PPM, HOMOLOGACION MINER CDM0000007, DISPUESTO PARA 16 PUNTOS DE DETECCION, CON BLOQUE DE VALVULAS DE CONMUTACION, MEDIDAS DE FLUJO CON VIGILANCIA, SENSOR DE OXIDACION ELECTROQUIMICA (DURACION APROX.3 A¥OS),MICROORDENADOR DE CONTROL CON DISPLAY, EQUIPO DE ASPIRACION, MONTADO EN ARMARIO METALICO MURAL, CON PROTECCION IP-53 ALIMENTACION 230 V 50 HZ INCLUIDOS: 16 FILTROS EXTRAPLANOS TIPO PL 1 MANUAL DE MONTAJE, USO Y MANTENIMIENTO N§ SERIE: | -2 | Articulo | 1 | 1 | 8180 |  | 1 |  | tha | 20190225 | 19000101
7913 | 1489 | -1 | 7034 | T01KM212ND20 | KMQ-212 ND 20 TOMAS GARAJE | DETECTOR DE CO TIPO KMQ 212 ND 20 TOMAS PARA DETECCION DE MONOXIDO DE CARBONO EN AIRE AMBIENTE, MARGEN DE MEDIDA 0...300 PPM, HOMOLOGACION MINER CDM0000007, DISPUESTO PARA 20 PUNTOS DE DETECCION, CON BLOQUE DE VALVULAS DE CONMUTACION, MEDIDAS DE FLUJO CON VIGILANCIA, SENSOR DE OXIDACION ELECTROQUIMICA (DURACION APROX.3 A¥OS),MICROORDENADOR DE CONTROL CON DISPLAY, EQUIPO DE ASPIRACION, MONTADO EN ARMARIO METALICO MURAL, CON PROTECCION IP-53 ALIMENTACION 230 V 50 HZ INCLUIDOS: 20 FILTROS EXTRAPLANOS TIPO PL 1 MANUAL DE MONTAJE, USO Y MANTENIMIENTO N§ SERIE: | -2 | Articulo | 1 | 1 | 8181 |  | 1 |  | tha | 20190225 | 19000101
7914 | 1449 | -1 | 7029 | T01KM212ND10 | KMQ-212 ND 10 TOMAS GARAJE | DETECTOR DE CO TIPO KMQ 212 ND 10 TOMAS PARA DETECCION DE MONOXIDO DE CARBONO EN AIRE AMBIENTE, MARGEN DE MEDIDA 0...300 PPM, HOMOLOGACION MINER CDM0000007, DISPUESTO PARA 10 PUNTOS DE DETECCION, CON BLOQUE DE VALVULAS DE CONMUTACION, MEDIDAS DE FLUJO CON VIGILANCIA, SENSOR DE OXIDACION ELECTROQUIMICA (DURACION APROX.3 A¥OS),MICROORDENADOR DE CONTROL CON DISPLAY, EQUIPO DE ASPIRACION, MONTADO EN ARMARIO METALICO MURAL, CON PROTECCION IP-53 ALIMENTACION 230 V 50 HZ INCLUIDOS: 10 FILTROS EXTRAPLANOS TIPO PL 1 MANUAL DE MONTAJE, USO Y MANTENIMIENTO N§ SERIE: | -2 | Articulo | 1 | 1 | 8299 |  | 1 |  | tha | 20190301 | 20200630
7915 | 1449 | -1 | 7033 | T01KM212ND18 | KMQ-212 ND 18 TOMAS GARAJE | Detector de CO tipo KMQ 212 CO ND de 18 tomas para detección de monóxido de carbono en aire ambiente, margen de medida 0 .. 300 ppm, homologado por el MINER con contraseña CDM0000007 de acuerdo con UNE 23 300:84, dispuesto para 18 puntos de detección, con bloque de válvulas de conmutación, medida de flujo con vigilancia, sensor de oxidación electroquímica (duración aprox. 3 años), microordenador de control con display, equipo de aspiración, montado en armario metálico mural, con protección IP53, alimentación a 230 V 50 Hz | -2 | Articulo | 1 | 1 | 8313 |  | 1 |  | tha | 20190301 | 20200630
7916 | 1454 | -1 | 7032 | T01KM212ND16 | KMQ-212 ND 16 TOMAS GARAJE | DETECTOR DE CO TIPO KMQ 212 ND 16 TOMAS PARA DETECCION DE MONOXIDO DE CARBONO EN AIRE AMBIENTE, MARGEN DE MEDIDA 0...300 PPM, HOMOLOGACION MINER CDM0000007, DISPUESTO PARA 16 PUNTOS DE DETECCION, CON BLOQUE DE VALVULAS DE CONMUTACION, MEDIDAS DE FLUJO CON VIGILANCIA, SENSOR DE OXIDACION ELECTROQUIMICA (DURACION APROX.3 A¥OS),MICROORDENADOR DE CONTROL CON DISPLAY, EQUIPO DE ASPIRACION, MONTADO EN ARMARIO METALICO MURAL, CON PROTECCION IP-53 ALIMENTACION 230 V 50 HZ INCLUIDOS: 16 FILTROS EXTRAPLANOS TIPO PL 1 MANUAL DE MONTAJE, USO Y MANTENIMIENTO N§ SERIE: | -2 | Articulo | 1 | 1 | 7393 |  | 1 | S1 P-143 | jserrano | 20190307 | 19000101
7917 | 1454 | -1 | 7033 | T01KM212ND18 | KMQ-212 ND 18 TOMAS GARAJE | Detector de CO tipo KMQ 212 CO ND de 18 tomas para detección de monóxido de carbono en aire ambiente, margen de medida 0 .. 300 ppm, homologado por el MINER con contraseña CDM0000007 de acuerdo con UNE 23 300:84, dispuesto para 18 puntos de detección, con bloque de válvulas de conmutación, medida de flujo con vigilancia, sensor de oxidación electroquímica (duración aprox. 3 años), microordenador de control con display, equipo de aspiración, montado en armario metálico mural, con protección IP53, alimentación a 230 V 50 Hz | -2 | Articulo | 1 | 1 | 7394 |  | 1 | S1 P-628 | jserrano | 20190307 | 19000101
7918 | 1454 | -1 | 7033 | T01KM212ND18 | KMQ-212 ND 18 TOMAS GARAJE | Detector de CO tipo KMQ 212 CO ND de 18 tomas para detección de monóxido de carbono en aire ambiente, margen de medida 0 .. 300 ppm, homologado por el MINER con contraseña CDM0000007 de acuerdo con UNE 23 300:84, dispuesto para 18 puntos de detección, con bloque de válvulas de conmutación, medida de flujo con vigilancia, sensor de oxidación electroquímica (duración aprox. 3 años), microordenador de control con display, equipo de aspiración, montado en armario metálico mural, con protección IP53, alimentación a 230 V 50 Hz | -2 | Articulo | 1 | 1 | 7395 |  | 1 | S1 P-654 | jserrano | 20190307 | 19000101
7919 | 1454 | -1 | 7030 | T01KM212ND12 | KMQ-212 ND 12 TOMAS GARAJE | CENTRALITA de Detección de CO tipo KMQ 212 CO ND por célula electroquímica de oxidación en aire ambiente, margen de medida 0 .. 300 ppm CO, homologado por el MINER con contraseña CDM0000007 de acuerdo con UNE 23 300:84, de 12 puntos de detección consecutiva mediante bloque de válvulas de conmutación, medida de flujo con vigilancia, control por microordenador, salida a bus ORNET, montado en armario metálico mural, con protección IP53, alimentación a 230 V 50 Hz | -2 | Articulo | 1 | 1 | 7396 |  | 1 | S1 P-24 | jserrano | 20190307 | 19000101
7920 | 1454 | -1 | 7030 | T01KM212ND12 | KMQ-212 ND 12 TOMAS GARAJE | CENTRALITA de Detección de CO tipo KMQ 212 CO ND por célula electroquímica de oxidación en aire ambiente, margen de medida 0 .. 300 ppm CO, homologado por el MINER con contraseña CDM0000007 de acuerdo con UNE 23 300:84, de 12 puntos de detección consecutiva mediante bloque de válvulas de conmutación, medida de flujo con vigilancia, control por microordenador, salida a bus ORNET, montado en armario metálico mural, con protección IP53, alimentación a 230 V 50 Hz | -2 | Articulo | 1 | 1 | 7397 |  | 1 | S1 P-175 | jserrano | 20190307 | 19000101
7921 | 1454 | -1 | 7025 | T01KM212ND02 | KMQ-212 ND 2 TOMAS GARAJE | DETECTOR DE CO TIPO KMQ 212 ND 2 TOMAS PARA DETECCION DE MONOXIDO DE CARBONO EN AIRE AMBIENTE, MARGEN DE MEDIDA 0...300 PPM, HOMOLOGACION MINER CDM0000007, DISPUESTO PARA 2 PUNTOS DE DETECCION, CON BLOQUE DE VALVULAS DE CONMUTACION, MEDIDAS DE FLUJO CON VIGILANCIA, SENSOR DE OXIDACION ELECTROQUIMICA (DURACION APROX.3 A¥OS),MICROORDENADOR DE CONTROL CON DISPLAY, EQUIPO DE ASPIRACION, MONTADO EN ARMARIO METALICO MURAL, CON PROTECCION IP-53 ALIMENTACION 230 V 50 HZ INCLUIDOS: 2 FILTROS EXTRAPLANOS TIPO PL 1 MANUAL DE MONTAJE, USO Y MANTENIMIENTO N§ SERIE: | -2 | Articulo | 1 | 1 | 7398 |  | 1 | S1 P-212 | jserrano | 20190307 | 19000101
7922 | 1454 | -1 | 7030 | T01KM212ND12 | KMQ-212 ND 12 TOMAS GARAJE | CENTRALITA de Detección de CO tipo KMQ 212 CO ND por célula electroquímica de oxidación en aire ambiente, margen de medida 0 .. 300 ppm CO, homologado por el MINER con contraseña CDM0000007 de acuerdo con UNE 23 300:84, de 12 puntos de detección consecutiva mediante bloque de válvulas de conmutación, medida de flujo con vigilancia, control por microordenador, salida a bus ORNET, montado en armario metálico mural, con protección IP53, alimentación a 230 V 50 Hz | -2 | Articulo | 1 | 1 | 7399 |  | 1 | S1 P-52 | jserrano | 20190307 | 19000101
7923 | 1454 | -1 | 7033 | T01KM212ND18 | KMQ-212 ND 18 TOMAS GARAJE | Detector de CO tipo KMQ 212 CO ND de 18 tomas para detección de monóxido de carbono en aire ambiente, margen de medida 0 .. 300 ppm, homologado por el MINER con contraseña CDM0000007 de acuerdo con UNE 23 300:84, dispuesto para 18 puntos de detección, con bloque de válvulas de conmutación, medida de flujo con vigilancia, sensor de oxidación electroquímica (duración aprox. 3 años), microordenador de control con display, equipo de aspiración, montado en armario metálico mural, con protección IP53, alimentación a 230 V 50 Hz | -2 | Articulo | 1 | 1 | 7400 |  | 1 | S1 P-534 | jserrano | 20190307 | 19000101
7924 | 1454 | -1 | 7033 | T01KM212ND18 | KMQ-212 ND 18 TOMAS GARAJE | Detector de CO tipo KMQ 212 CO ND de 18 tomas para detección de monóxido de carbono en aire ambiente, margen de medida 0 .. 300 ppm, homologado por el MINER con contraseña CDM0000007 de acuerdo con UNE 23 300:84, dispuesto para 18 puntos de detección, con bloque de válvulas de conmutación, medida de flujo con vigilancia, sensor de oxidación electroquímica (duración aprox. 3 años), microordenador de control con display, equipo de aspiración, montado en armario metálico mural, con protección IP53, alimentación a 230 V 50 Hz | -2 | Articulo | 1 | 1 | 7401 |  | 1 | S1 P-336 | jserrano | 20190307 | 19000101
7925 | 1454 | -1 | 7030 | T01KM212ND12 | KMQ-212 ND 12 TOMAS GARAJE | CENTRALITA de Detección de CO tipo KMQ 212 CO ND por célula electroquímica de oxidación en aire ambiente, margen de medida 0 .. 300 ppm CO, homologado por el MINER con contraseña CDM0000007 de acuerdo con UNE 23 300:84, de 12 puntos de detección consecutiva mediante bloque de válvulas de conmutación, medida de flujo con vigilancia, control por microordenador, salida a bus ORNET, montado en armario metálico mural, con protección IP53, alimentación a 230 V 50 Hz | -2 | Articulo | 1 | 1 | 7402 |  | 1 | S2 P-11 | jserrano | 20190307 | 19000101
7926 | 1454 | -1 | 7030 | T01KM212ND12 | KMQ-212 ND 12 TOMAS GARAJE | CENTRALITA de Detección de CO tipo KMQ 212 CO ND por célula electroquímica de oxidación en aire ambiente, margen de medida 0 .. 300 ppm CO, homologado por el MINER con contraseña CDM0000007 de acuerdo con UNE 23 300:84, de 12 puntos de detección consecutiva mediante bloque de válvulas de conmutación, medida de flujo con vigilancia, control por microordenador, salida a bus ORNET, montado en armario metálico mural, con protección IP53, alimentación a 230 V 50 Hz | -2 | Articulo | 1 | 1 | 7403 |  | 1 | S2 P-136 | jserrano | 20190307 | 19000101
7927 | 1454 | -1 | 7025 | T01KM212ND02 | KMQ-212 ND 2 TOMAS GARAJE | DETECTOR DE CO TIPO KMQ 212 ND 2 TOMAS PARA DETECCION DE MONOXIDO DE CARBONO EN AIRE AMBIENTE, MARGEN DE MEDIDA 0...300 PPM, HOMOLOGACION MINER CDM0000007, DISPUESTO PARA 2 PUNTOS DE DETECCION, CON BLOQUE DE VALVULAS DE CONMUTACION, MEDIDAS DE FLUJO CON VIGILANCIA, SENSOR DE OXIDACION ELECTROQUIMICA (DURACION APROX.3 A¥OS),MICROORDENADOR DE CONTROL CON DISPLAY, EQUIPO DE ASPIRACION, MONTADO EN ARMARIO METALICO MURAL, CON PROTECCION IP-53 ALIMENTACION 230 V 50 HZ INCLUIDOS: 2 FILTROS EXTRAPLANOS TIPO PL 1 MANUAL DE MONTAJE, USO Y MANTENIMIENTO N§ SERIE: | -2 | Articulo | 1 | 1 | 7404 |  | 1 | S2 P-175 | jserrano | 20190307 | 19000101
7928 | 1454 | -1 | 7030 | T01KM212ND12 | KMQ-212 ND 12 TOMAS GARAJE | CENTRALITA de Detección de CO tipo KMQ 212 CO ND por célula electroquímica de oxidación en aire ambiente, margen de medida 0 .. 300 ppm CO, homologado por el MINER con contraseña CDM0000007 de acuerdo con UNE 23 300:84, de 12 puntos de detección consecutiva mediante bloque de válvulas de conmutación, medida de flujo con vigilancia, control por microordenador, salida a bus ORNET, montado en armario metálico mural, con protección IP53, alimentación a 230 V 50 Hz | -2 | Articulo | 1 | 1 | 7405 |  | 1 | S2 P-30 | jserrano | 20190307 | 19000101
7929 | 1454 | -1 | 7033 | T01KM212ND18 | KMQ-212 ND 18 TOMAS GARAJE | Detector de CO tipo KMQ 212 CO ND de 18 tomas para detección de monóxido de carbono en aire ambiente, margen de medida 0 .. 300 ppm, homologado por el MINER con contraseña CDM0000007 de acuerdo con UNE 23 300:84, dispuesto para 18 puntos de detección, con bloque de válvulas de conmutación, medida de flujo con vigilancia, sensor de oxidación electroquímica (duración aprox. 3 años), microordenador de control con display, equipo de aspiración, montado en armario metálico mural, con protección IP53, alimentación a 230 V 50 Hz | -2 | Articulo | 1 | 1 | 7406 |  | 1 | S2 P-499 | jserrano | 20190307 | 19000101
7930 | 1454 | -1 | 7033 | T01KM212ND18 | KMQ-212 ND 18 TOMAS GARAJE | Detector de CO tipo KMQ 212 CO ND de 18 tomas para detección de monóxido de carbono en aire ambiente, margen de medida 0 .. 300 ppm, homologado por el MINER con contraseña CDM0000007 de acuerdo con UNE 23 300:84, dispuesto para 18 puntos de detección, con bloque de válvulas de conmutación, medida de flujo con vigilancia, sensor de oxidación electroquímica (duración aprox. 3 años), microordenador de control con display, equipo de aspiración, montado en armario metálico mural, con protección IP53, alimentación a 230 V 50 Hz | -2 | Articulo | 1 | 1 | 7407 |  | 1 | S2 P-520 | jserrano | 20190307 | 19000101
7931 | 1454 | -1 | 7030 | T01KM212ND12 | KMQ-212 ND 12 TOMAS GARAJE | CENTRALITA de Detección de CO tipo KMQ 212 CO ND por célula electroquímica de oxidación en aire ambiente, margen de medida 0 .. 300 ppm CO, homologado por el MINER con contraseña CDM0000007 de acuerdo con UNE 23 300:84, de 12 puntos de detección consecutiva mediante bloque de válvulas de conmutación, medida de flujo con vigilancia, control por microordenador, salida a bus ORNET, montado en armario metálico mural, con protección IP53, alimentación a 230 V 50 Hz | -2 | Articulo | 1 | 1 | 7408 |  | 1 | S3 P-879 ANEXO | jserrano | 20190307 | 19000101
7932 | 1454 | -1 | 7030 | T01KM212ND12 | KMQ-212 ND 12 TOMAS GARAJE | CENTRALITA de Detección de CO tipo KMQ 212 CO ND por célula electroquímica de oxidación en aire ambiente, margen de medida 0 .. 300 ppm CO, homologado por el MINER con contraseña CDM0000007 de acuerdo con UNE 23 300:84, de 12 puntos de detección consecutiva mediante bloque de válvulas de conmutación, medida de flujo con vigilancia, control por microordenador, salida a bus ORNET, montado en armario metálico mural, con protección IP53, alimentación a 230 V 50 Hz | -2 | Articulo | 1 | 1 | 7409 |  | 1 | S3 P-952 ANEXO | jserrano | 20190307 | 19000101
7933 | 1454 | -1 | 7025 | T01KM212ND02 | KMQ-212 ND 2 TOMAS GARAJE | DETECTOR DE CO TIPO KMQ 212 ND 2 TOMAS PARA DETECCION DE MONOXIDO DE CARBONO EN AIRE AMBIENTE, MARGEN DE MEDIDA 0...300 PPM, HOMOLOGACION MINER CDM0000007, DISPUESTO PARA 2 PUNTOS DE DETECCION, CON BLOQUE DE VALVULAS DE CONMUTACION, MEDIDAS DE FLUJO CON VIGILANCIA, SENSOR DE OXIDACION ELECTROQUIMICA (DURACION APROX.3 A¥OS),MICROORDENADOR DE CONTROL CON DISPLAY, EQUIPO DE ASPIRACION, MONTADO EN ARMARIO METALICO MURAL, CON PROTECCION IP-53 ALIMENTACION 230 V 50 HZ INCLUIDOS: 2 FILTROS EXTRAPLANOS TIPO PL 1 MANUAL DE MONTAJE, USO Y MANTENIMIENTO N§ SERIE: | -2 | Articulo | 1 | 1 | 7410 |  | 1 | S2 P-928 ANEXO | jserrano | 20190307 | 19000101
7934 | 1454 | -1 | 7030 | T01KM212ND12 | KMQ-212 ND 12 TOMAS GARAJE | CENTRALITA de Detección de CO tipo KMQ 212 CO ND por célula electroquímica de oxidación en aire ambiente, margen de medida 0 .. 300 ppm CO, homologado por el MINER con contraseña CDM0000007 de acuerdo con UNE 23 300:84, de 12 puntos de detección consecutiva mediante bloque de válvulas de conmutación, medida de flujo con vigilancia, control por microordenador, salida a bus ORNET, montado en armario metálico mural, con protección IP53, alimentación a 230 V 50 Hz | -2 | Articulo | 1 | 1 | 7411 |  | 1 | S2 P-862 | jserrano | 20190307 | 19000101
7935 | 1454 | -1 | 7025 | T01KM212ND02 | KMQ-212 ND 2 TOMAS GARAJE | DETECTOR DE CO TIPO KMQ 212 ND 2 TOMAS PARA DETECCION DE MONOXIDO DE CARBONO EN AIRE AMBIENTE, MARGEN DE MEDIDA 0...300 PPM, HOMOLOGACION MINER CDM0000007, DISPUESTO PARA 2 PUNTOS DE DETECCION, CON BLOQUE DE VALVULAS DE CONMUTACION, MEDIDAS DE FLUJO CON VIGILANCIA, SENSOR DE OXIDACION ELECTROQUIMICA (DURACION APROX.3 A¥OS),MICROORDENADOR DE CONTROL CON DISPLAY, EQUIPO DE ASPIRACION, MONTADO EN ARMARIO METALICO MURAL, CON PROTECCION IP-53 ALIMENTACION 230 V 50 HZ INCLUIDOS: 2 FILTROS EXTRAPLANOS TIPO PL 1 MANUAL DE MONTAJE, USO Y MANTENIMIENTO N§ SERIE: | -2 | Articulo | 1 | 1 | 7412 |  | 1 | S1 P-775 ANEXO | jserrano | 20190307 | 19000101
7936 | 1454 | -1 | 7030 | T01KM212ND12 | KMQ-212 ND 12 TOMAS GARAJE | CENTRALITA de Detección de CO tipo KMQ 212 CO ND por célula electroquímica de oxidación en aire ambiente, margen de medida 0 .. 300 ppm CO, homologado por el MINER con contraseña CDM0000007 de acuerdo con UNE 23 300:84, de 12 puntos de detección consecutiva mediante bloque de válvulas de conmutación, medida de flujo con vigilancia, control por microordenador, salida a bus ORNET, montado en armario metálico mural, con protección IP53, alimentación a 230 V 50 Hz | -2 | Articulo | 1 | 1 | 7413 |  | 1 | S1 P-818 ANEXO | jserrano | 20190307 | 19000101
7937 | 1490 | -1 | 13159 | SIMANT000009 | SUPERVISION Y CONTROL ELECTRICO | SERVICIO de Mantenimiento del Sistema de Supervisión y Control Eléctrico, incluyendo según equipamiento del CC: - TPVs - Cuadros de Alumbrado - CGBT - Trafo - Grupo Electrógeno - UPS - Cargabatería - Supervisión de Calidad de Suministro | -1 | Servicio Interno | 1 | 1 |  |  | 1 |  | jserrano | 20190311 | 19000101
7938 | 1438 | -1 | 9547 | T01KM613C212 | KMQ-212 ND 2 CANALES 12 TOMAS | DETECTOR combinado de CO y NO2 tipo KMQ 212 CO ND por célula electroquímica de oxidación en aire ambiente, margen de medida 0 .. 300 ppm CO y 0 .. 5 ppm para NO2, homologado por el MINER con contraseña CDM0000007 de acuerdo con UNE 23 300:84, de 12 puntos de detección consecutiva mediante bloque de válvulas de conmutación, medida de flujo con vigilancia, control por microordenador, salida a bus ORNET, montado en armario metálico mural, con protección IP53, alimentación a 230 V 50 Hz | -2 | Articulo | 1 | 1 | 8311 |  | 1 | Sótano 1 | tha | 20190318 | 20200814
7939 | 1438 | -1 | 9547 | T01KM613C212 | KMQ-212 ND 2 CANALES 12 TOMAS | DETECTOR combinado de CO y NO2 tipo KMQ 212 CO ND por célula electroquímica de oxidación en aire ambiente, margen de medida 0 .. 300 ppm CO y 0 .. 5 ppm para NO2, homologado por el MINER con contraseña CDM0000007 de acuerdo con UNE 23 300:84, de 12 puntos de detección consecutiva mediante bloque de válvulas de conmutación, medida de flujo con vigilancia, control por microordenador, salida a bus ORNET, montado en armario metálico mural, con protección IP53, alimentación a 230 V 50 Hz | -2 | Articulo | 1 | 1 | 8312 |  | 1 | Sótano 1 | tha | 20190318 | 20200814
7940 | 1491 | -1 | 7028 | T01KM212ND08 | KMQ-212 ND 8 TOMAS GARAJE | CENTRALITA de Detección de CO tipo KMQ 212 CO ND por célula electroquímica de oxidación en aire ambiente, margen de medida 0 .. 300 ppm CO, homologado por el MINER con contraseña CDM0000007 de acuerdo con UNE 23 300:84, de 8 puntos de detección consecutiva mediante bloque de válvulas de conmutación, medida de flujo con vigilancia, control por microordenador, salida a bus ORNET, montado en armario metálico mural, con protección IP53, alimentación a 230 V 50 Hz | -2 | Articulo | 1 | 1 | 7679 |  | 1 |  | tha | 20190320 | 19000101
7941 | 1492 | -1 | 7034 | T01KM212ND20 | KMQ-212 ND 20 TOMAS GARAJE | DETECTOR DE CO TIPO KMQ 212 ND 20 TOMAS PARA DETECCION DE MONOXIDO DE CARBONO EN AIRE AMBIENTE, MARGEN DE MEDIDA 0...300 PPM, HOMOLOGACION MINER CDM0000007, DISPUESTO PARA 20 PUNTOS DE DETECCION, CON BLOQUE DE VALVULAS DE CONMUTACION, MEDIDAS DE FLUJO CON VIGILANCIA, SENSOR DE OXIDACION ELECTROQUIMICA (DURACION APROX.3 A¥OS),MICROORDENADOR DE CONTROL CON DISPLAY, EQUIPO DE ASPIRACION, MONTADO EN ARMARIO METALICO MURAL, CON PROTECCION IP-53 ALIMENTACION 230 V 50 HZ INCLUIDOS: 20 FILTROS EXTRAPLANOS TIPO PL 1 MANUAL DE MONTAJE, USO Y MANTENIMIENTO N§ SERIE: | -2 | Articulo | 1 | 1 | 7690 |  | 1 |  | tha | 20190326 | 19000101
7950 | 1493 | 17841 | 12937 | T01OT0000437 | PC EMBEBIDO NISE 104 CONFIGURADO PARA SISTEMA ENER_GEST | PC INDUSTRIAL Principal con las siguientes funciones principales: - Control y supervisión de los interruptores motorizados y/o contactores de los Cuadros Secundarios de distribución. - Comunicaciones con el servidor de Proceso de Datos para permitir el control de encendido / apagado de TPVs. - Soporte al servicio de Telemantenimiento según especificación [1] y [2] (ver documentación relacionada) Compuesto de: ORDENADOR industrial embebido tipo NISE 104 con memoria Compact Fast de 4 GByte, memoria RAM de 2 GByte, disco duro de 160 GByte, en chassis de aluminio sin ventilador, alimentación de 16 a 30 Vcc, dimensionado según proyecto: - Comunicaciones: 2 puertos de red Ethernet a 10/100/1000 Mbit/s, 4 puertos serie RS 485 opto-acoplados, 4 puertos USB 2.0 - Sistema operativo Windows XPe - Protocolos de red soportados: TCP/IP, UDP, DHCP, SNMPv3, SMTP, HTTP, Telnet, SSH, FTP, NFS - Protocolos de comunicaciones: ModBus RTU y Profibus DP - Puerto de tele-gestión: conexión TCP/IP "client to site" | -2 | Articulo | 1 | 1 | 0000/0046/1845 | 0000312000030678 | 0 |  | tha | 20190327 | 20201108
7951 | 1493 | -1 | 10856 | SIMANT | Servicio de Revisiones | Servicio de Mantenimiento Anual Presencial del Sistema de Control Eléctrico del CC Maisonnave | -1 | Servicio Interno | 1 | 1 |  |  | 1 | POS | tha | 20190327 | 20201108
7975 | 1494 | 18008 | 13254 | T01OT0000445 | PC EMBEBIDO NISE 104 CON SSD CONFIGURADO PARA SISTEMA ENER_GEST | PC INDUSTRIAL Principal con las siguientes funciones principales: - Control y supervisión de los interruptores motorizados y/o contactores de los Cuadros Secundarios de distribución. - Comunicaciones con el servidor de Proceso de Datos para permitir el control de encendido / apagado de TPVs. - Soporte al servicio de Telemantenimiento según especificación [1] y [2] (ver documentación relacionada) Compuesto de: ORDENADOR industrial embebido tipo NISE 104 con memoria RAM de 4 GByte, disco duro de 64 GByte, en chassis de aluminio sin ventilador, alimentación de 16 a 30 Vcc, dimensionado según proyecto: - Comunicaciones: 2 puertos de red Ethernet a 10/100/1000 Mbit/s, 4 puertos serie RS 485 opto-acoplados, 4 puertos USB 2.0 - Sistema operativo Windows XPe - Protocolos de red soportados: TCP/IP, UDP, DHCP, SNMPv3, SMTP, HTTP, Telnet, SSH, FTP, NFS - Protocolos de comunicaciones: ModBus RTU y Profibus DP - Puerto de tele-gestión: conexión TCP/IP "client to site" | -2 | Articulo | 1 | 1 | 0000/0006/1845 | 0000312000038727 | 0 |  | tha | 20190327 | 20201221
7976 | 1494 | -1 | 10856 | SIMANT | Servicio de Revisiones | Servicio de Mantenimiento Anual Presencial del Sistema de Control Eléctrico del CC Federico Soto | -1 | Servicio Interno | 1 | 1 |  |  | 1 |  | tha | 20190327 | 20201108
7977 | 1495 | 17450 | 13457 | D00000000659 | ORDENADOR DELL OPTIPLEX 3050 SF/i3-7100T/4GB/500GB/DRW/W10P/1YNBD | ORDENADOR Dell OPTIPLEX 3050 en formto Small Form con CPU i3-7100T, 4GB RAM, 500 GB de disco duro, unidad DRW, teclado y ratón, sistema operativo Windows 10 Professional, servicio "siguiente día laborable" durante 1 año | -2 | Articulo | 1 | 1 | H7P3WP2 |  | 0 |  | tha | 20190327 | 20200817
7978 | 1495 | 17451 | 13452 | D00000000658 | MONITOR DELL E2318HN 16:9 23" 1Y NBD | MONITOR Dell tipo E2318HN en formato 16:9 de 23" de 1920 x 1080 pixel de resolución, 3 años de garantía | -2 | Articulo | 1 | 1 | GZY0KP2 |  | 0 |  | tha | 20190327 | 20200817
7979 | 1495 | 17452 | 13254 | T01OT0000445 | PC EMBEBIDO NISE 104 CON SSD CONFIGURADO PARA SISTEMA ENER_GEST | PC INDUSTRIAL Principal con las siguientes funciones principales: - Control y supervisión de los interruptores motorizados y/o contactores de los Cuadros Secundarios de distribución. - Comunicaciones con el servidor de Proceso de Datos para permitir el control de encendido / apagado de TPVs. - Soporte al servicio de Telemantenimiento según especificación [1] y [2] (ver documentación relacionada) Compuesto de: ORDENADOR industrial embebido tipo NISE 104 con memoria RAM de 4 GByte, disco duro de 64 GByte, en chassis de aluminio sin ventilador, alimentación de 16 a 30 Vcc, dimensionado según proyecto: - Comunicaciones: 2 puertos de red Ethernet a 10/100/1000 Mbit/s, 4 puertos serie RS 485 opto-acoplados, 4 puertos USB 2.0 - Sistema operativo Windows XPe - Protocolos de red soportados: TCP/IP, UDP, DHCP, SNMPv3, SMTP, HTTP, Telnet, SSH, FTP, NFS - Protocolos de comunicaciones: ModBus RTU y Profibus DP - Puerto de tele-gestión: conexión TCP/IP "client to site" | -2 | Articulo | 1 | 1 | 0000/0005/1833 | 0000229000038636 | 0 |  | tha | 20190327 | 20200817
7980 | 1495 | 17453 | 12751 | S01OT0000143 | CUADRO MURAL PC PRINCIPAL SISTEMA ENER_GEST CON 1 BUS seg. OI-4517 | ARMARIO metálico 500 x 400 mm x 200 mm (alto x ancho x fondo) con placa de montaje metálica. Incluye fuentes de alimentación, material auxiliar para el montaje e interruptor de protección para alimentación general - Montaje y conexionado de elementos en fábrica. - Pruebas de aceptación. | -2 | Articulo | 1 | 1 | 0000/0010/1833 | 0000229000038632 | 0 |  | tha | 20190327 | 20200817
7981 | 1495 | 17454 | 11523 | P01OT0001631 | SWITCH MOXA EDS-208A-MM-SC 2 PUERTOS F.O. MULTIMODO | SWITCH NO gestionable tipo EDS-208A-MM-SC de las siguientes características: Puertos F.O.: 2 para F.O. MULTIMODO a 100 Mbit/s Conector F.O.: SC Puertos cobre: 6 a 10/100 Mbit/s Alimentación: 12 .. 45 V c.c. | -2 | Articulo | 1 | 1 | TAHEB1023007 |  | 0 |  | tha | 20190327 | 20200817
7982 | 1495 | 17455 | 13029 | D00000000611 | CONVERSOR MOXA ETHERNET-F.O. MULTIMODO IMC-21-M-SC | CONVERSOR tipo IMC-21-M-SC con 1 puerto Ethernet a 100 Mbit/s a 1 puerto de F.O. multimodo con conectores SC, alimentación a 24 Vcc, rango de temperatura de -10 .. 60 ºC | -2 | Articulo | 1 | 1 | TAHDE1062572 |  | 0 |  | tha | 20190327 | 20200817
7983 | 1495 | 17457 | 12755 | S01OT0000144 | CUADRO FRONT-END SISTEMA ENER_GEST seg. OI-4478 | ARMARIO metálico 500 x 400 mm x 200 mm (alto x ancho x fondo) con placa de montaje metálica. Incluye fuentes de alimentación, material auxiliar para el montaje y borneros para buses e interruptor de protección para alimentación general - Montaje y conexionado de elementos en fábrica. - Pruebas de aceptación. | -2 | Articulo | 1 | 1 | 0000/0052/1833 | 0000229000038633 | 0 |  | tha | 20190327 | 20200817
7984 | 1495 | 17457 | 12755 | S01OT0000144 | CUADRO FRONT-END SISTEMA ENER_GEST seg. OI-4478 | ARMARIO metálico 500 x 400 mm x 200 mm (alto x ancho x fondo) con placa de montaje metálica. Incluye fuentes de alimentación, material auxiliar para el montaje y borneros para buses e interruptor de protección para alimentación general - Montaje y conexionado de elementos en fábrica. - Pruebas de aceptación. | -2 | Articulo | 1 | 1 | 0000/0051/1833 | 0000229000038633 | 0 |  | tha | 20190327 | 20200817
7985 | 1495 | 17457 | 12755 | S01OT0000144 | CUADRO FRONT-END SISTEMA ENER_GEST seg. OI-4478 | ARMARIO metálico 500 x 400 mm x 200 mm (alto x ancho x fondo) con placa de montaje metálica. Incluye fuentes de alimentación, material auxiliar para el montaje y borneros para buses e interruptor de protección para alimentación general - Montaje y conexionado de elementos en fábrica. - Pruebas de aceptación. | -2 | Articulo | 1 | 1 | 0000/0050/1833 | 0000229000038633 | 0 |  | tha | 20190327 | 20200817
7986 | 1495 | 17458 | 13030 | P01OT0001820 | SWITCH MOXA EDS-205A-M-SC 4 PUERTOS 10/100 BASE TX 1 PUERTO F.O. MULTIMODO | SWITCH NO gestionable tipo EDS-205A-M-SC de las siguientes características: Puertos F.O.: 1 para F.O. MULTIMODO a 100 Mbit/s Conector F.O.: SC Puertos cobre: 4 a 10/100 Mbit/s Alimentación: 12 .. 45 V c.c. | -2 | Articulo | 1 | 1 | TAHFB1128612 |  | 0 |  | tha | 20190327 | 20200817
7987 | 1495 | 17458 | 13030 | P01OT0001820 | SWITCH MOXA EDS-205A-M-SC 4 PUERTOS 10/100 BASE TX 1 PUERTO F.O. MULTIMODO | SWITCH NO gestionable tipo EDS-205A-M-SC de las siguientes características: Puertos F.O.: 1 para F.O. MULTIMODO a 100 Mbit/s Conector F.O.: SC Puertos cobre: 4 a 10/100 Mbit/s Alimentación: 12 .. 45 V c.c. | -2 | Articulo | 1 | 1 | TAHFB1128658 |  | 0 |  | tha | 20190327 | 20200817
7988 | 1495 | 17458 | 13030 | P01OT0001820 | SWITCH MOXA EDS-205A-M-SC 4 PUERTOS 10/100 BASE TX 1 PUERTO F.O. MULTIMODO | SWITCH NO gestionable tipo EDS-205A-M-SC de las siguientes características: Puertos F.O.: 1 para F.O. MULTIMODO a 100 Mbit/s Conector F.O.: SC Puertos cobre: 4 a 10/100 Mbit/s Alimentación: 12 .. 45 V c.c. | -2 | Articulo | 1 | 1 | TAHFB1128623 |  | 0 |  | tha | 20190327 | 20200817
7989 | 1495 | 17456 | 12937 | T01OT0000437 | PC EMBEBIDO NISE 104 CONFIGURADO PARA SISTEMA ENER_GEST | PC INDUSTRIAL Principal con las siguientes funciones principales: - Control y supervisión de los interruptores motorizados y/o contactores de los Cuadros Secundarios de distribución. - Comunicaciones con el servidor de Proceso de Datos para permitir el control de encendido / apagado de TPVs. - Soporte al servicio de Telemantenimiento según especificación [1] y [2] (ver documentación relacionada) Compuesto de: ORDENADOR industrial embebido tipo NISE 104 con memoria Compact Fast de 4 GByte, memoria RAM de 2 GByte, disco duro de 160 GByte, en chassis de aluminio sin ventilador, alimentación de 16 a 30 Vcc, dimensionado según proyecto: - Comunicaciones: 2 puertos de red Ethernet a 10/100/1000 Mbit/s, 4 puertos serie RS 485 opto-acoplados, 4 puertos USB 2.0 - Sistema operativo Windows XPe - Protocolos de red soportados: TCP/IP, UDP, DHCP, SNMPv3, SMTP, HTTP, Telnet, SSH, FTP, NFS - Protocolos de comunicaciones: ModBus RTU y Profibus DP - Puerto de tele-gestión: conexión TCP/IP "client to site" | -2 | Articulo | 1 | 1 | 0000/0044/1833 | 0000229000038637 | 0 |  | tha | 20190327 | 20200817
7990 | 1495 | 17456 | 12937 | T01OT0000437 | PC EMBEBIDO NISE 104 CONFIGURADO PARA SISTEMA ENER_GEST | PC INDUSTRIAL Principal con las siguientes funciones principales: - Control y supervisión de los interruptores motorizados y/o contactores de los Cuadros Secundarios de distribución. - Comunicaciones con el servidor de Proceso de Datos para permitir el control de encendido / apagado de TPVs. - Soporte al servicio de Telemantenimiento según especificación [1] y [2] (ver documentación relacionada) Compuesto de: ORDENADOR industrial embebido tipo NISE 104 con memoria Compact Fast de 4 GByte, memoria RAM de 2 GByte, disco duro de 160 GByte, en chassis de aluminio sin ventilador, alimentación de 16 a 30 Vcc, dimensionado según proyecto: - Comunicaciones: 2 puertos de red Ethernet a 10/100/1000 Mbit/s, 4 puertos serie RS 485 opto-acoplados, 4 puertos USB 2.0 - Sistema operativo Windows XPe - Protocolos de red soportados: TCP/IP, UDP, DHCP, SNMPv3, SMTP, HTTP, Telnet, SSH, FTP, NFS - Protocolos de comunicaciones: ModBus RTU y Profibus DP - Puerto de tele-gestión: conexión TCP/IP "client to site" | -2 | Articulo | 1 | 1 | 0000/0043/1833 | 0000229000038637 | 0 |  | tha | 20190327 | 20200817
7991 | 1495 | 17456 | 12937 | T01OT0000437 | PC EMBEBIDO NISE 104 CONFIGURADO PARA SISTEMA ENER_GEST | PC INDUSTRIAL Principal con las siguientes funciones principales: - Control y supervisión de los interruptores motorizados y/o contactores de los Cuadros Secundarios de distribución. - Comunicaciones con el servidor de Proceso de Datos para permitir el control de encendido / apagado de TPVs. - Soporte al servicio de Telemantenimiento según especificación [1] y [2] (ver documentación relacionada) Compuesto de: ORDENADOR industrial embebido tipo NISE 104 con memoria Compact Fast de 4 GByte, memoria RAM de 2 GByte, disco duro de 160 GByte, en chassis de aluminio sin ventilador, alimentación de 16 a 30 Vcc, dimensionado según proyecto: - Comunicaciones: 2 puertos de red Ethernet a 10/100/1000 Mbit/s, 4 puertos serie RS 485 opto-acoplados, 4 puertos USB 2.0 - Sistema operativo Windows XPe - Protocolos de red soportados: TCP/IP, UDP, DHCP, SNMPv3, SMTP, HTTP, Telnet, SSH, FTP, NFS - Protocolos de comunicaciones: ModBus RTU y Profibus DP - Puerto de tele-gestión: conexión TCP/IP "client to site" | -2 | Articulo | 1 | 1 | 0000/0042/1833 | 0000229000038637 | 0 |  | tha | 20190327 | 20200817
7992 | 1495 | 17486 | 10013 | P01CA0000339 | CABLE UTP CAT6 LSHZ | CABLE UTP CAT6 LSHF | -2 | Articulo | 15 | 15 |  |  | 0 |  | tha | 20190327 | 20200823
7993 | 1495 | 17483 | 12754 | P01CA0000422 | CABLE APANT CU 2X0,5 LIB HALOG HF | CABLE apantallado con malla de cobre de 2 x 0,5 mm Libre de Halógenos (HF) | -2 | Articulo | 165 | 165 |  |  | 0 |  | tha | 20190327 | 20200823
7994 | 1495 | -1 | 10856 | SIMANT | Servicio de Revisiones | Servicio de Mantenimiento Anual Presencial del Sistema de Control Eléctrico del CC Huelva | -1 | Servicio Interno | 1 | 1 |  |  | 1 | Sala POS | tha | 20190327 | 20200817
7995 | 1496 | 17259 | 10013 | P01CA0000339 | CABLE UTP CAT6 LSHZ | CABLE UTP CAT6 LSHF | -2 | Articulo | 50 | 50 |  |  | 0 |  | tha | 20190327 | 20200706
7996 | 1496 | 17235 | 13457 | D00000000659 | ORDENADOR DELL OPTIPLEX 3050 SF/i3-7100T/4GB/500GB/DRW/W10P/1YNBD | ORDENADOR Dell OPTIPLEX 3050 en formto Small Form con CPU i3-7100T, 4GB RAM, 500 GB de disco duro, unidad DRW, teclado y ratón, sistema operativo Windows 10 Professional, servicio "siguiente día laborable" durante 1 año | -2 | Articulo | 1 | 1 | BCXCDP2 |  | 0 |  | tha | 20190327 | 20200706
7997 | 1496 | 17236 | 13452 | D00000000658 | MONITOR DELL E2318HN 16:9 23" 1Y NBD | MONITOR Dell tipo E2318HN en formato 16:9 de 23" de 1920 x 1080 pixel de resolución, 3 años de garantía | -2 | Articulo | 1 | 1 | CQH5CN2 |  | 0 |  | tha | 20190327 | 20200706
7998 | 1496 | 17239 | 13457 | D00000000659 | ORDENADOR DELL OPTIPLEX 3050 SF/i3-7100T/4GB/500GB/DRW/W10P/1YNBD | ORDENADOR Dell OPTIPLEX 3050 en formto Small Form con CPU i3-7100T, 4GB RAM, 500 GB de disco duro, unidad DRW, teclado y ratón, sistema operativo Windows 10 Professional, servicio "siguiente día laborable" durante 1 año | -2 | Articulo | 1 | 1 | FTGB7P2 |  | 0 |  | tha | 20190327 | 20200706
7999 | 1496 | 17241 | 11523 | P01OT0001631 | SWITCH MOXA EDS-208A-MM-SC 2 PUERTOS F.O. MULTIMODO | SWITCH NO gestionable tipo EDS-208A-MM-SC de las siguientes características: Puertos F.O.: 2 para F.O. MULTIMODO a 100 Mbit/s Conector F.O.: SC Puertos cobre: 6 a 10/100 Mbit/s Alimentación: 12 .. 45 V c.c. | -2 | Articulo | 1 | 1 | TAHAB1112900 |  | 0 |  | tha | 20190327 | 20200706
8000 | 1496 | 17242 | 13029 | D00000000611 | CONVERSOR MOXA ETHERNET-F.O. MULTIMODO IMC-21-M-SC | CONVERSOR tipo IMC-21-M-SC con 1 puerto Ethernet a 100 Mbit/s a 1 puerto de F.O. multimodo con conectores SC, alimentación a 24 Vcc, rango de temperatura de -10 .. 60 ºC | -2 | Articulo | 1 | 1 | TAFDE1015970 |  | 0 |  | tha | 20190327 | 20200706
8001 | 1496 | 17248 | 13030 | P01OT0001820 | SWITCH MOXA EDS-205A-M-SC 4 PUERTOS 10/100 BASE TX 1 PUERTO F.O. MULTIMODO | SWITCH NO gestionable tipo EDS-205A-M-SC de las siguientes características: Puertos F.O.: 1 para F.O. MULTIMODO a 100 Mbit/s Conector F.O.: SC Puertos cobre: 4 a 10/100 Mbit/s Alimentación: 12 .. 45 V c.c. | -2 | Articulo | 1 | 1 | TAGDB1056592 |  | 0 |  | tha | 20190327 | 20200706
8002 | 1496 | 17252 | 13030 | P01OT0001820 | SWITCH MOXA EDS-205A-M-SC 4 PUERTOS 10/100 BASE TX 1 PUERTO F.O. MULTIMODO | SWITCH NO gestionable tipo EDS-205A-M-SC de las siguientes características: Puertos F.O.: 1 para F.O. MULTIMODO a 100 Mbit/s Conector F.O.: SC Puertos cobre: 4 a 10/100 Mbit/s Alimentación: 12 .. 45 V c.c. | -2 | Articulo | 1 | 1 | TAGDB1099833 |  | 0 |  | tha | 20190327 | 20200706
8003 | 1496 | 17252 | 13030 | P01OT0001820 | SWITCH MOXA EDS-205A-M-SC 4 PUERTOS 10/100 BASE TX 1 PUERTO F.O. MULTIMODO | SWITCH NO gestionable tipo EDS-205A-M-SC de las siguientes características: Puertos F.O.: 1 para F.O. MULTIMODO a 100 Mbit/s Conector F.O.: SC Puertos cobre: 4 a 10/100 Mbit/s Alimentación: 12 .. 45 V c.c. | -2 | Articulo | 1 | 1 | TAGDB1056616 |  | 0 |  | tha | 20190327 | 20200706
8004 | 1496 | 17245 | 12751 | S01OT0000143 | CUADRO MURAL PC PRINCIPAL SISTEMA ENER_GEST CON 1 BUS seg. OI-4517 | ARMARIO metálico 500 x 400 mm x 200 mm (alto x ancho x fondo) con placa de montaje metálica. Incluye fuentes de alimentación, material auxiliar para el montaje e interruptor de protección para alimentación general - Montaje y conexionado de elementos en fábrica. - Pruebas de aceptación. | -2 | Articulo | 1 | 1 | 0000/0008/1821 | 0000142000038542 | 0 |  | tha | 20190327 | 20200706
8005 | 1496 | 17246 | 13254 | T01OT0000445 | PC EMBEBIDO NISE 104 CON SSD CONFIGURADO PARA SISTEMA ENER_GEST | PC INDUSTRIAL Principal con las siguientes funciones principales: - Control y supervisión de los interruptores motorizados y/o contactores de los Cuadros Secundarios de distribución. - Comunicaciones con el servidor de Proceso de Datos para permitir el control de encendido / apagado de TPVs. - Soporte al servicio de Telemantenimiento según especificación [1] y [2] (ver documentación relacionada) Compuesto de: ORDENADOR industrial embebido tipo NISE 104 con memoria RAM de 4 GByte, disco duro de 64 GByte, en chassis de aluminio sin ventilador, alimentación de 16 a 30 Vcc, dimensionado según proyecto: - Comunicaciones: 2 puertos de red Ethernet a 10/100/1000 Mbit/s, 4 puertos serie RS 485 opto-acoplados, 4 puertos USB 2.0 - Sistema operativo Windows XPe - Protocolos de red soportados: TCP/IP, UDP, DHCP, SNMPv3, SMTP, HTTP, Telnet, SSH, FTP, NFS - Protocolos de comunicaciones: ModBus RTU y Profibus DP - Puerto de tele-gestión: conexión TCP/IP "client to site" | -2 | Articulo | 1 | 1 | 0000/0003/1821 | 0000142000038546 | 0 |  | tha | 20190327 | 20200706
8006 | 1496 | 17247 | 12751 | S01OT0000143 | CUADRO MURAL PC PRINCIPAL SISTEMA ENER_GEST CON 1 BUS seg. OI-4517 | ARMARIO metálico 500 x 400 mm x 200 mm (alto x ancho x fondo) con placa de montaje metálica. Incluye fuentes de alimentación, material auxiliar para el montaje e interruptor de protección para alimentación general - Montaje y conexionado de elementos en fábrica. - Pruebas de aceptación. | -2 | Articulo | 1 | 1 | 0000/0009/1821 | 0000142000038542 | 0 |  | tha | 20190327 | 20200706
8007 | 1496 | 17244 | 13254 | T01OT0000445 | PC EMBEBIDO NISE 104 CON SSD CONFIGURADO PARA SISTEMA ENER_GEST | PC INDUSTRIAL Principal con las siguientes funciones principales: - Control y supervisión de los interruptores motorizados y/o contactores de los Cuadros Secundarios de distribución. - Comunicaciones con el servidor de Proceso de Datos para permitir el control de encendido / apagado de TPVs. - Soporte al servicio de Telemantenimiento según especificación [1] y [2] (ver documentación relacionada) Compuesto de: ORDENADOR industrial embebido tipo NISE 104 con memoria RAM de 4 GByte, disco duro de 64 GByte, en chassis de aluminio sin ventilador, alimentación de 16 a 30 Vcc, dimensionado según proyecto: - Comunicaciones: 2 puertos de red Ethernet a 10/100/1000 Mbit/s, 4 puertos serie RS 485 opto-acoplados, 4 puertos USB 2.0 - Sistema operativo Windows XPe - Protocolos de red soportados: TCP/IP, UDP, DHCP, SNMPv3, SMTP, HTTP, Telnet, SSH, FTP, NFS - Protocolos de comunicaciones: ModBus RTU y Profibus DP - Puerto de tele-gestión: conexión TCP/IP "client to site" | -2 | Articulo | 1 | 1 | 0000/0004/1821 | 0000142000038546 | 0 |  | tha | 20190327 | 20200706
8008 | 1496 | 17251 | 12755 | S01OT0000144 | CUADRO FRONT-END SISTEMA ENER_GEST seg. OI-4478 | ARMARIO metálico 500 x 400 mm x 200 mm (alto x ancho x fondo) con placa de montaje metálica. Incluye fuentes de alimentación, material auxiliar para el montaje y borneros para buses e interruptor de protección para alimentación general - Montaje y conexionado de elementos en fábrica. - Pruebas de aceptación. | -2 | Articulo | 1 | 1 | 0000/0048/1821 | 0000142000038543 | 0 |  | tha | 20190327 | 20200706
8009 | 1496 | 17251 | 12755 | S01OT0000144 | CUADRO FRONT-END SISTEMA ENER_GEST seg. OI-4478 | ARMARIO metálico 500 x 400 mm x 200 mm (alto x ancho x fondo) con placa de montaje metálica. Incluye fuentes de alimentación, material auxiliar para el montaje y borneros para buses e interruptor de protección para alimentación general - Montaje y conexionado de elementos en fábrica. - Pruebas de aceptación. | -2 | Articulo | 1 | 1 | 0000/0047/1821 | 0000142000038543 | 0 |  | tha | 20190327 | 20200706
8010 | 1496 | 17250 | 12937 | T01OT0000437 | PC EMBEBIDO NISE 104 CONFIGURADO PARA SISTEMA ENER_GEST | PC INDUSTRIAL Principal con las siguientes funciones principales: - Control y supervisión de los interruptores motorizados y/o contactores de los Cuadros Secundarios de distribución. - Comunicaciones con el servidor de Proceso de Datos para permitir el control de encendido / apagado de TPVs. - Soporte al servicio de Telemantenimiento según especificación [1] y [2] (ver documentación relacionada) Compuesto de: ORDENADOR industrial embebido tipo NISE 104 con memoria Compact Fast de 4 GByte, memoria RAM de 2 GByte, disco duro de 160 GByte, en chassis de aluminio sin ventilador, alimentación de 16 a 30 Vcc, dimensionado según proyecto: - Comunicaciones: 2 puertos de red Ethernet a 10/100/1000 Mbit/s, 4 puertos serie RS 485 opto-acoplados, 4 puertos USB 2.0 - Sistema operativo Windows XPe - Protocolos de red soportados: TCP/IP, UDP, DHCP, SNMPv3, SMTP, HTTP, Telnet, SSH, FTP, NFS - Protocolos de comunicaciones: ModBus RTU y Profibus DP - Puerto de tele-gestión: conexión TCP/IP "client to site" | -2 | Articulo | 1 | 1 | 0000/0021/1544 | 0000299000030799 | 0 |  | tha | 20190327 | 20200706
8011 | 1496 | 17250 | 12937 | T01OT0000437 | PC EMBEBIDO NISE 104 CONFIGURADO PARA SISTEMA ENER_GEST | PC INDUSTRIAL Principal con las siguientes funciones principales: - Control y supervisión de los interruptores motorizados y/o contactores de los Cuadros Secundarios de distribución. - Comunicaciones con el servidor de Proceso de Datos para permitir el control de encendido / apagado de TPVs. - Soporte al servicio de Telemantenimiento según especificación [1] y [2] (ver documentación relacionada) Compuesto de: ORDENADOR industrial embebido tipo NISE 104 con memoria Compact Fast de 4 GByte, memoria RAM de 2 GByte, disco duro de 160 GByte, en chassis de aluminio sin ventilador, alimentación de 16 a 30 Vcc, dimensionado según proyecto: - Comunicaciones: 2 puertos de red Ethernet a 10/100/1000 Mbit/s, 4 puertos serie RS 485 opto-acoplados, 4 puertos USB 2.0 - Sistema operativo Windows XPe - Protocolos de red soportados: TCP/IP, UDP, DHCP, SNMPv3, SMTP, HTTP, Telnet, SSH, FTP, NFS - Protocolos de comunicaciones: ModBus RTU y Profibus DP - Puerto de tele-gestión: conexión TCP/IP "client to site" | -2 | Articulo | 1 | 1 | 0000/0020/1544 | 0000299000030799 | 0 |  | tha | 20190327 | 20200706
8012 | 1496 | 17255 | 12754 | P01CA0000422 | CABLE APANT CU 2X0,5 LIB HALOG HF | CABLE apantallado con malla de cobre de 2 x 0,5 mm Libre de Halógenos (HF) | -2 | Articulo | 355 | 355 |  |  | 0 |  | tha | 20190327 | 20200706
8013 | 1496 | 17261 | 13452 | D00000000658 | MONITOR DELL E2318HN 16:9 23" 1Y NBD | MONITOR Dell tipo E2318HN en formato 16:9 de 23" de 1920 x 1080 pixel de resolución, 3 años de garantía | -2 | Articulo | 1 | 1 | 8GJ5CN2 |  | 0 |  | tha | 20190327 | 20200706
8014 | 1496 | -1 | 10856 | SIMANT | Servicio de Revisiones | Servicio de Mantenimiento Anual Presencial del Sistema de Control Eléctrico del CC Gran Vía | -1 | Servicio Interno | 1 | 1 |  |  | 1 | Sala de Máquinas | tha | 20190327 | 20200706
8015 | 1497 | -1 | 7025 | T01KM212ND02 | KMQ-212 ND 2 TOMAS GARAJE | DETECTOR DE CO TIPO KMQ 212 ND 2 TOMAS PARA DETECCION DE MONOXIDO DE CARBONO EN AIRE AMBIENTE, MARGEN DE MEDIDA 0...300 PPM, HOMOLOGACION MINER CDM0000007, DISPUESTO PARA 2 PUNTOS DE DETECCION, CON BLOQUE DE VALVULAS DE CONMUTACION, MEDIDAS DE FLUJO CON VIGILANCIA, SENSOR DE OXIDACION ELECTROQUIMICA (DURACION APROX.3 A¥OS),MICROORDENADOR DE CONTROL CON DISPLAY, EQUIPO DE ASPIRACION, MONTADO EN ARMARIO METALICO MURAL, CON PROTECCION IP-53 ALIMENTACION 230 V 50 HZ INCLUIDOS: 2 FILTROS EXTRAPLANOS TIPO PL 1 MANUAL DE MONTAJE, USO Y MANTENIMIENTO N§ SERIE: | -2 | Articulo | 1 | 1 | 7571 |  | 1 |  | tha | 20190328 | 20070329
8016 | 1498 | -1 | 8524 | HRW000000001 | SISTEMA DE CONTROL - TÚNEL DE SOLLER | SISTEMA DE CONTROL - TÚNEL DE SOLLER | -2 | Articulo | 1 | 1 |  |  | 1 |  | tha | 20190506 | 19000101
8017 | 1499 | -1 | 9671 | D00000000387 | PANEL PC IND. POP-150-LCA/B CELERON 2,4 | PANEL PC IND. POP-150-LCA/B CELERON 2,4 | -2 | Articulo | 1 | 1 |  |  | 1 | Cuadro de Regulación de Caldera | tha | 20190506 | 20120710
8018 | 1500 | -1 | 13043 | P01OT0001825 | CENTRAL DETECCION DE GASES ET-4D2 230V PARA RACK 19 Cod. 315008 | CENTRAL de Detección de Gases tipo ET-4D2 para instalación en armario tipo rack con 4 canales para sensores de gas con 3 Niveles de Alarmas configurables por canal y 12 relés de señalización conmutados, alimentación a 230 V 50 Hz | -2 | Articulo | 1 | 1 | A15-202437-001 |  | 1 |  | tha | 20190524 | 20170730
8019 | 1500 | -1 | 12149 | P01OT0001673 | TRANSMITER SENS O2-25-EC Cod. 211208 | TRANSMITER para Medición de Oxígeno tipo Sens O2-25-EC con rango de medida 0 .. 25 % O2 con sensor de tipo semiconductivo, señal de salida 4 .. 20 mA, rango de temperatura -20 .. 55 ºC, alimentación 24 +/- 6 V c.c, clase de protección IP 54 (a excepción de la admisión de gas) | -2 | Articulo | 1 | 1 | A15-202438-001 |  | 1 |  | tha | 20190524 | 20170730
8020 | 1500 | -1 | 12149 | P01OT0001673 | TRANSMITER SENS O2-25-EC Cod. 211208 | TRANSMITER para Medición de Oxígeno tipo Sens O2-25-EC con rango de medida 0 .. 25 % O2 con sensor de tipo semiconductivo, señal de salida 4 .. 20 mA, rango de temperatura -20 .. 55 ºC, alimentación 24 +/- 6 V c.c, clase de protección IP 54 (a excepción de la admisión de gas) | -2 | Articulo | 1 | 1 | A15-202438-002 |  | 1 |  | tha | 20190524 | 20170730
8021 | 1501 | -1 | 5002 | T01OTKMQ20ND | KMQ 212 20 TOMAS ND | DETECTOR DE CO TIPO KMQ 212 ND 20 TOMAS PARA DETECCION DE MONOXIDO DE CARBONO EN AIRE AMBIENTE, MARGEN DE MEDIDA 0...300 PPM, HOMOLOGACION MINER CDM 0000007, DISPUESTO PARA 20 PUNTOS DE DETECCION, CON BLOQUE DE VALVULAS DE CONMUTACION, MEDIDAS DE FLUJO CON VIGILANCIA, SENSOR DE OXIDACION ELECTROQUIMICA (DURACION APROX.3 A¥OS),MICROORDENADOR DE CONTROL CON DISPLAY, EQUIPO DE ASPIRACION, MONTADO EN ARMARIO METALICO MURAL, CON PROTECCION IP-53 ALIMENTACION 230 V 50 HZ INCLUIDOS: 20 FILTROS EXTRAPLANOS TIPO PL 1 MANUAL DE MONTAJE, USO Y MANTENIMIENTO N§ SERIE: | -2 | Articulo | 1 | 1 | 6735 |  | 1 |  | tha | 20190607 | 20120306
8022 | 1501 | -1 | 5002 | T01OTKMQ20ND | KMQ 212 20 TOMAS ND | DETECTOR DE CO TIPO KMQ 212 ND 20 TOMAS PARA DETECCION DE MONOXIDO DE CARBONO EN AIRE AMBIENTE, MARGEN DE MEDIDA 0...300 PPM, HOMOLOGACION MINER CDM 0000007, DISPUESTO PARA 20 PUNTOS DE DETECCION, CON BLOQUE DE VALVULAS DE CONMUTACION, MEDIDAS DE FLUJO CON VIGILANCIA, SENSOR DE OXIDACION ELECTROQUIMICA (DURACION APROX.3 A¥OS),MICROORDENADOR DE CONTROL CON DISPLAY, EQUIPO DE ASPIRACION, MONTADO EN ARMARIO METALICO MURAL, CON PROTECCION IP-53 ALIMENTACION 230 V 50 HZ INCLUIDOS: 20 FILTROS EXTRAPLANOS TIPO PL 1 MANUAL DE MONTAJE, USO Y MANTENIMIENTO N§ SERIE: | -2 | Articulo | 1 | 1 | 6736 |  | 1 |  | tha | 20190607 | 20120306
8023 | 1501 | -1 | 5080 | T01OTKMQ18ND | KMQ 212 18 TOMAS ND | DETECTOR DE CO TIPO KMQ 212 ND 18 TOMAS PARA DETECCION DE MONOXIDO DE CARBONO EN AIRE AMBIENTE, MARGEN DE MEDIDA 0...300 PPM, HOMOLOGACION MINER CDM 0000007, DISPUESTO PARA 18 PUNTOS DE DETECCION, CON BLOQUE DE VALVULAS DE CONMUTACION, MEDIDAS DE FLUJO CON VIGILANCIA, SENSOR DE OXIDACION ELECTROQUIMICA (DURACION APROX.3 A¥OS),MICROORDENADOR DE CONTROL CON DISPLAY, EQUIPO DE ASPIRACION, MONTADO EN ARMARIO METALICO MURAL, CON PROTECCION IP-53 ALIMENTACION 230 V 50 HZ INCLUIDOS: 18 FILTROS EXTRAPLANOS TIPO PL 1 MANUAL DE MONTAJE, USO Y MANTENIMIENTO | -2 | Articulo | 1 | 1 | 6737 |  | 1 |  | tha | 20190607 | 20120306
8024 | 1501 | -1 | 5080 | T01OTKMQ18ND | KMQ 212 18 TOMAS ND | DETECTOR DE CO TIPO KMQ 212 ND 18 TOMAS PARA DETECCION DE MONOXIDO DE CARBONO EN AIRE AMBIENTE, MARGEN DE MEDIDA 0...300 PPM, HOMOLOGACION MINER CDM 0000007, DISPUESTO PARA 18 PUNTOS DE DETECCION, CON BLOQUE DE VALVULAS DE CONMUTACION, MEDIDAS DE FLUJO CON VIGILANCIA, SENSOR DE OXIDACION ELECTROQUIMICA (DURACION APROX.3 A¥OS),MICROORDENADOR DE CONTROL CON DISPLAY, EQUIPO DE ASPIRACION, MONTADO EN ARMARIO METALICO MURAL, CON PROTECCION IP-53 ALIMENTACION 230 V 50 HZ INCLUIDOS: 18 FILTROS EXTRAPLANOS TIPO PL 1 MANUAL DE MONTAJE, USO Y MANTENIMIENTO | -2 | Articulo | 1 | 1 | 6738 |  | 1 |  | tha | 20190607 | 20120306
8025 | 1501 | -1 | 5080 | T01OTKMQ18ND | KMQ 212 18 TOMAS ND | DETECTOR DE CO TIPO KMQ 212 ND 18 TOMAS PARA DETECCION DE MONOXIDO DE CARBONO EN AIRE AMBIENTE, MARGEN DE MEDIDA 0...300 PPM, HOMOLOGACION MINER CDM 0000007, DISPUESTO PARA 18 PUNTOS DE DETECCION, CON BLOQUE DE VALVULAS DE CONMUTACION, MEDIDAS DE FLUJO CON VIGILANCIA, SENSOR DE OXIDACION ELECTROQUIMICA (DURACION APROX.3 A¥OS),MICROORDENADOR DE CONTROL CON DISPLAY, EQUIPO DE ASPIRACION, MONTADO EN ARMARIO METALICO MURAL, CON PROTECCION IP-53 ALIMENTACION 230 V 50 HZ INCLUIDOS: 18 FILTROS EXTRAPLANOS TIPO PL 1 MANUAL DE MONTAJE, USO Y MANTENIMIENTO | -2 | Articulo | 1 | 1 | 6739 |  | 1 |  | tha | 20190607 | 20120306
8026 | 1501 | -1 | 5080 | T01OTKMQ18ND | KMQ 212 18 TOMAS ND | DETECTOR DE CO TIPO KMQ 212 ND 18 TOMAS PARA DETECCION DE MONOXIDO DE CARBONO EN AIRE AMBIENTE, MARGEN DE MEDIDA 0...300 PPM, HOMOLOGACION MINER CDM 0000007, DISPUESTO PARA 18 PUNTOS DE DETECCION, CON BLOQUE DE VALVULAS DE CONMUTACION, MEDIDAS DE FLUJO CON VIGILANCIA, SENSOR DE OXIDACION ELECTROQUIMICA (DURACION APROX.3 A¥OS),MICROORDENADOR DE CONTROL CON DISPLAY, EQUIPO DE ASPIRACION, MONTADO EN ARMARIO METALICO MURAL, CON PROTECCION IP-53 ALIMENTACION 230 V 50 HZ INCLUIDOS: 18 FILTROS EXTRAPLANOS TIPO PL 1 MANUAL DE MONTAJE, USO Y MANTENIMIENTO | -2 | Articulo | 1 | 1 | 6740 |  | 1 |  | tha | 20190607 | 20120306
8027 | 1501 | -1 | 4553 | T01OTKMQ16ND | KMQ 212 16 TOMAS ND | DETECTOR DE CO TIPO KMQ 212 ND 16 TOMAS PARA DETECCION DE MONOXIDO DE CARBONO EN AIRE AMBIENTE, MARGEN DE MEDIDA 0...300 PPM, HOMOLOGACION MINER CDM 0000007, DISPUESTO PARA 20 PUNTOS DE DETECCION, CON BLOQUE DE VALVULAS DE CONMUTACION, MEDIDAS DE FLUJO CON VIGILANCIA, SENSOR DE OXIDACION ELECTROQUIMICA (DURACION APROX.3 A¥OS),MICROORDENADOR DE CONTROL CON DISPLAY, EQUIPO DE ASPIRACION, MONTADO EN ARMARIO METALICO MURAL, CON PROTECCION IP-53 ALIMENTACION 230 V 50 HZ INCLUIDOS: 16 FILTROS EXTRAPLANOS TIPO PL 1 MANUAL DE MONTAJE, USO Y MANTENIMIENTO | -2 | Articulo | 1 | 1 | 6741 |  | 1 |  | tha | 20190607 | 20120306
8028 | 1501 | -1 | 4553 | T01OTKMQ16ND | KMQ 212 16 TOMAS ND | DETECTOR DE CO TIPO KMQ 212 ND 16 TOMAS PARA DETECCION DE MONOXIDO DE CARBONO EN AIRE AMBIENTE, MARGEN DE MEDIDA 0...300 PPM, HOMOLOGACION MINER CDM 0000007, DISPUESTO PARA 20 PUNTOS DE DETECCION, CON BLOQUE DE VALVULAS DE CONMUTACION, MEDIDAS DE FLUJO CON VIGILANCIA, SENSOR DE OXIDACION ELECTROQUIMICA (DURACION APROX.3 A¥OS),MICROORDENADOR DE CONTROL CON DISPLAY, EQUIPO DE ASPIRACION, MONTADO EN ARMARIO METALICO MURAL, CON PROTECCION IP-53 ALIMENTACION 230 V 50 HZ INCLUIDOS: 16 FILTROS EXTRAPLANOS TIPO PL 1 MANUAL DE MONTAJE, USO Y MANTENIMIENTO | -2 | Articulo | 1 | 1 | 6742 |  | 1 |  | tha | 20190607 | 20120306
8029 | 1501 | -1 | 4553 | T01OTKMQ16ND | KMQ 212 16 TOMAS ND | DETECTOR DE CO TIPO KMQ 212 ND 16 TOMAS PARA DETECCION DE MONOXIDO DE CARBONO EN AIRE AMBIENTE, MARGEN DE MEDIDA 0...300 PPM, HOMOLOGACION MINER CDM 0000007, DISPUESTO PARA 20 PUNTOS DE DETECCION, CON BLOQUE DE VALVULAS DE CONMUTACION, MEDIDAS DE FLUJO CON VIGILANCIA, SENSOR DE OXIDACION ELECTROQUIMICA (DURACION APROX.3 A¥OS),MICROORDENADOR DE CONTROL CON DISPLAY, EQUIPO DE ASPIRACION, MONTADO EN ARMARIO METALICO MURAL, CON PROTECCION IP-53 ALIMENTACION 230 V 50 HZ INCLUIDOS: 16 FILTROS EXTRAPLANOS TIPO PL 1 MANUAL DE MONTAJE, USO Y MANTENIMIENTO | -2 | Articulo | 1 | 1 | 6743 |  | 1 |  | tha | 20190607 | 20120306
8030 | 1501 | -1 | 5082 | T01OTKMQ10ND | KMQ 212 10 TOMAS ND | DETECTOR DE CO TIPO KMQ 212 ND 10 TOMAS PARA DETECCION DE MONOXIDO DE CARBONO EN AIRE AMBIENTE, MARGEN DE MEDIDA 0...300 PPM, HOMOLOGACION MINER CDM 0000007, DISPUESTO PARA 10 PUNTOS DE DETECCION, CON BLOQUE DE VALVULAS DE CONMUTACION, MEDIDAS DE FLUJO CON VIGILANCIA, SENSOR DE OXIDACION ELECTROQUIMICA (DURACION APROX.3 A¥OS),MICROORDENADOR DE CONTROL CON DISPLAY, EQUIPO DE ASPIRACION, MONTADO EN ARMARIO METALICO MURAL, CON PROTECCION IP-53 ALIMENTACION 230 V 50 HZ INCLUIDOS: 10 FILTROS EXTRAPLANOS TIPO PL 1 MANUAL DE MONTAJE, USO Y MANTENIMIENTO | -2 | Articulo | 1 | 1 | 6744 |  | 1 |  | tha | 20190607 | 20120306
8031 | 1501 | -1 | 5082 | T01OTKMQ10ND | KMQ 212 10 TOMAS ND | DETECTOR DE CO TIPO KMQ 212 ND 10 TOMAS PARA DETECCION DE MONOXIDO DE CARBONO EN AIRE AMBIENTE, MARGEN DE MEDIDA 0...300 PPM, HOMOLOGACION MINER CDM 0000007, DISPUESTO PARA 10 PUNTOS DE DETECCION, CON BLOQUE DE VALVULAS DE CONMUTACION, MEDIDAS DE FLUJO CON VIGILANCIA, SENSOR DE OXIDACION ELECTROQUIMICA (DURACION APROX.3 A¥OS),MICROORDENADOR DE CONTROL CON DISPLAY, EQUIPO DE ASPIRACION, MONTADO EN ARMARIO METALICO MURAL, CON PROTECCION IP-53 ALIMENTACION 230 V 50 HZ INCLUIDOS: 10 FILTROS EXTRAPLANOS TIPO PL 1 MANUAL DE MONTAJE, USO Y MANTENIMIENTO | -2 | Articulo | 1 | 1 | 6745 |  | 1 |  | tha | 20190607 | 20120306
8032 | 1501 | -1 | 5082 | T01OTKMQ10ND | KMQ 212 10 TOMAS ND | DETECTOR DE CO TIPO KMQ 212 ND 10 TOMAS PARA DETECCION DE MONOXIDO DE CARBONO EN AIRE AMBIENTE, MARGEN DE MEDIDA 0...300 PPM, HOMOLOGACION MINER CDM 0000007, DISPUESTO PARA 10 PUNTOS DE DETECCION, CON BLOQUE DE VALVULAS DE CONMUTACION, MEDIDAS DE FLUJO CON VIGILANCIA, SENSOR DE OXIDACION ELECTROQUIMICA (DURACION APROX.3 A¥OS),MICROORDENADOR DE CONTROL CON DISPLAY, EQUIPO DE ASPIRACION, MONTADO EN ARMARIO METALICO MURAL, CON PROTECCION IP-53 ALIMENTACION 230 V 50 HZ INCLUIDOS: 10 FILTROS EXTRAPLANOS TIPO PL 1 MANUAL DE MONTAJE, USO Y MANTENIMIENTO | -2 | Articulo | 1 | 1 | 6746 |  | 1 |  | tha | 20190607 | 20120306
8033 | 1501 | -1 | 5000 | T01OTKMQ08ND | KMQ 212 8 TOMAS ND | DETECTOR DE CO TIPO KMQ 212 ND 8 TOMAS PARA DETECCION DE MONOXIDO DE CARBONO EN AIRE AMBIENTE, MARGEN DE MEDIDA 0...300 PPM, HOMOLOGACION MINER CDM 0004, DISPUESTO PARA 8 PUNTOS DE DETECCION, CON BLOQUE DE VALVULAS DE CONMUTACION, MEDIDAS DE FLUJO CON VIGILANCIA, SENSOR DE OXIDACION ELECTROQUIMICA (DURACION APROX.3 A¥OS),MICROORDENADOR DE CONTROL CON DISPLAY, EQUIPO DE ASPIRACION, MONTADO EN ARMARIO METALICO MURAL, CON PROTECCION IP-53 ALIMENTACION 230 V 50 HZ INCLUIDOS: 8 FILTROS EXTRAPLANOS TIPO PL 1 MANUAL DE MONTAJE, USO Y MANTENIMIENTO | -2 | Articulo | 1 | 1 | 6747 |  | 1 |  | tha | 20190607 | 20120306
8034 | 1501 | -1 | 5000 | T01OTKMQ08ND | KMQ 212 8 TOMAS ND | DETECTOR DE CO TIPO KMQ 212 ND 8 TOMAS PARA DETECCION DE MONOXIDO DE CARBONO EN AIRE AMBIENTE, MARGEN DE MEDIDA 0...300 PPM, HOMOLOGACION MINER CDM 0004, DISPUESTO PARA 8 PUNTOS DE DETECCION, CON BLOQUE DE VALVULAS DE CONMUTACION, MEDIDAS DE FLUJO CON VIGILANCIA, SENSOR DE OXIDACION ELECTROQUIMICA (DURACION APROX.3 A¥OS),MICROORDENADOR DE CONTROL CON DISPLAY, EQUIPO DE ASPIRACION, MONTADO EN ARMARIO METALICO MURAL, CON PROTECCION IP-53 ALIMENTACION 230 V 50 HZ INCLUIDOS: 8 FILTROS EXTRAPLANOS TIPO PL 1 MANUAL DE MONTAJE, USO Y MANTENIMIENTO | -2 | Articulo | 1 | 1 | 6748 |  | 1 |  | tha | 20190607 | 20120306
8035 | 1501 | -1 | 5000 | T01OTKMQ08ND | KMQ 212 8 TOMAS ND | DETECTOR DE CO TIPO KMQ 212 ND 8 TOMAS PARA DETECCION DE MONOXIDO DE CARBONO EN AIRE AMBIENTE, MARGEN DE MEDIDA 0...300 PPM, HOMOLOGACION MINER CDM 0004, DISPUESTO PARA 8 PUNTOS DE DETECCION, CON BLOQUE DE VALVULAS DE CONMUTACION, MEDIDAS DE FLUJO CON VIGILANCIA, SENSOR DE OXIDACION ELECTROQUIMICA (DURACION APROX.3 A¥OS),MICROORDENADOR DE CONTROL CON DISPLAY, EQUIPO DE ASPIRACION, MONTADO EN ARMARIO METALICO MURAL, CON PROTECCION IP-53 ALIMENTACION 230 V 50 HZ INCLUIDOS: 8 FILTROS EXTRAPLANOS TIPO PL 1 MANUAL DE MONTAJE, USO Y MANTENIMIENTO | -2 | Articulo | 1 | 1 | 6749 |  | 1 |  | tha | 20190607 | 20120306
8043 | 1502 | -1 | 7034 | T01KM212ND20 | KMQ-212 ND 19 TOMAS GARAJE | DETECTOR DE CO TIPO KMQ 212 ND 20 TOMAS PARA DETECCION DE MONOXIDO DE CARBONO EN AIRE AMBIENTE, MARGEN DE MEDIDA 0...300 PPM, HOMOLOGACION MINER CDM0000007, DISPUESTO PARA 20 PUNTOS DE DETECCION, CON BLOQUE DE VALVULAS DE CONMUTACION, MEDIDAS DE FLUJO CON VIGILANCIA, SENSOR DE OXIDACION ELECTROQUIMICA (DURACION APROX.3 A¥OS),MICROORDENADOR DE CONTROL CON DISPLAY, EQUIPO DE ASPIRACION, MONTADO EN ARMARIO METALICO MURAL, CON PROTECCION IP-53 ALIMENTACION 230 V 50 HZ INCLUIDOS: 20 FILTROS EXTRAPLANOS TIPO PL 1 MANUAL DE MONTAJE, USO Y MANTENIMIENTO N§ SERIE: | -2 | Articulo | 1 | 1 | 8164 |  | 1 | Bauhaus Sötano 2 | tha | 20191016 | 20120609
8044 | 1502 | -1 | 7034 | T01KM212ND20 | KMQ-212 ND 19 TOMAS GARAJE | DETECTOR DE CO TIPO KMQ 212 ND 19 TOMAS PARA DETECCION DE MONOXIDO DE CARBONO EN AIRE AMBIENTE, MARGEN DE MEDIDA 0...300 PPM, HOMOLOGACION MINER CDM0000007, DISPUESTO PARA 20 PUNTOS DE DETECCION, CON BLOQUE DE VALVULAS DE CONMUTACION, MEDIDAS DE FLUJO CON VIGILANCIA, SENSOR DE OXIDACION ELECTROQUIMICA (DURACION APROX.3 A¥OS),MICROORDENADOR DE CONTROL CON DISPLAY, EQUIPO DE ASPIRACION, MONTADO EN ARMARIO METALICO MURAL, CON PROTECCION IP-53 ALIMENTACION 230 V 50 HZ INCLUIDOS: 20 FILTROS EXTRAPLANOS TIPO PL 1 MANUAL DE MONTAJE, USO Y MANTENIMIENTO N§ SERIE: | -2 | Articulo | 1 | 1 | 8165 |  | 1 | Bauhaus Sótano 3 | tha | 20191016 | 20120609
8045 | 1502 | -1 | 7033 | T01KM212ND18 | KMQ-212 ND 17 TOMAS GARAJE | Detector de CO tipo KMQ 212 CO ND de 17 tomas para detección de monóxido de carbono en aire ambiente, margen de medida 0 .. 300 ppm, homologado por el MINER con contraseña CDM0000007 de acuerdo con UNE 23 300:84, dispuesto para 18 puntos de detección, con bloque de válvulas de conmutación, medida de flujo con vigilancia, sensor de oxidación electroquímica (duración aprox. 3 años), microordenador de control con display, equipo de aspiración, montado en armario metálico mural, con protección IP53, alimentación a 230 V 50 Hz | -2 | Articulo | 1 | 1 | 8166 |  | 1 | Bauhaus Sótano 1 | tha | 20191016 | 20120609
8046 | 1502 | -1 | 7033 | T01KM212ND18 | KMQ-212 ND 18 TOMAS GARAJE | Detector de CO tipo KMQ 212 CO ND de 18 tomas para detección de monóxido de carbono en aire ambiente, margen de medida 0 .. 300 ppm, homologado por el MINER con contraseña CDM0000007 de acuerdo con UNE 23 300:84, dispuesto para 18 puntos de detección, con bloque de válvulas de conmutación, medida de flujo con vigilancia, sensor de oxidación electroquímica (duración aprox. 3 años), microordenador de control con display, equipo de aspiración, montado en armario metálico mural, con protección IP53, alimentación a 230 V 50 Hz | -2 | Articulo | 1 | 1 | 8167 |  | 1 | Badalot Sótano 1 | tha | 20191016 | 20120609
8047 | 1502 | -1 | 7033 | T01KM212ND18 | KMQ-212 ND 18 TOMAS GARAJE | Detector de CO tipo KMQ 212 CO ND de 18 tomas para detección de monóxido de carbono en aire ambiente, margen de medida 0 .. 300 ppm, homologado por el MINER con contraseña CDM0000007 de acuerdo con UNE 23 300:84, dispuesto para 18 puntos de detección, con bloque de válvulas de conmutación, medida de flujo con vigilancia, sensor de oxidación electroquímica (duración aprox. 3 años), microordenador de control con display, equipo de aspiración, montado en armario metálico mural, con protección IP53, alimentación a 230 V 50 Hz | -2 | Articulo | 1 | 1 | 8168 |  | 1 | Badalot Sótano 2 | tha | 20191016 | 20120609
8048 | 1502 | -1 | 7033 | T01KM212ND18 | KMQ-212 ND 18 TOMAS GARAJE | Detector de CO tipo KMQ 212 CO ND de 18 tomas para detección de monóxido de carbono en aire ambiente, margen de medida 0 .. 300 ppm, homologado por el MINER con contraseña CDM0000007 de acuerdo con UNE 23 300:84, dispuesto para 18 puntos de detección, con bloque de válvulas de conmutación, medida de flujo con vigilancia, sensor de oxidación electroquímica (duración aprox. 3 años), microordenador de control con display, equipo de aspiración, montado en armario metálico mural, con protección IP53, alimentación a 230 V 50 Hz | -2 | Articulo | 1 | 1 | 8169 |  | 1 | Badalot Sötano 3 | tha | 20191016 | 20120609
8049 | 1502 | -1 | 7032 | T01KM212ND16 | KMQ-212 ND 15 TOMAS GARAJE | DETECTOR DE CO TIPO KMQ 212 ND 15 TOMAS PARA DETECCION DE MONOXIDO DE CARBONO EN AIRE AMBIENTE, MARGEN DE MEDIDA 0...300 PPM, HOMOLOGACION MINER CDM0000007, DISPUESTO PARA 16 PUNTOS DE DETECCION, CON BLOQUE DE VALVULAS DE CONMUTACION, MEDIDAS DE FLUJO CON VIGILANCIA, SENSOR DE OXIDACION ELECTROQUIMICA (DURACION APROX.3 A¥OS),MICROORDENADOR DE CONTROL CON DISPLAY, EQUIPO DE ASPIRACION, MONTADO EN ARMARIO METALICO MURAL, CON PROTECCION IP-53 ALIMENTACION 230 V 50 HZ INCLUIDOS: 16 FILTROS EXTRAPLANOS TIPO PL 1 MANUAL DE MONTAJE, USO Y MANTENIMIENTO N§ SERIE: | -2 | Articulo | 1 | 1 | 8252 |  | 1 | Zona CC1 Sötano 3 | tha | 20191016 | 20141031
8050 | 1502 | -1 | 7031 | T01KM212ND14 | KMQ-212 ND 14 TOMAS GARAJE | DETECTOR DE CO TIPO KMQ 212 ND 14 TOMAS PARA DETECCION DE MONOXIDO DE CARBONO EN AIRE AMBIENTE, MARGEN DE MEDIDA 0...300 PPM, HOMOLOGACION MINER CDM0000007, DISPUESTO PARA 14 PUNTOS DE DETECCION, CON BLOQUE DE VALVULAS DE CONMUTACION, MEDIDAS DE FLUJO CON VIGILANCIA, SENSOR DE OXIDACION ELECTROQUIMICA (DURACION APROX.3 A¥OS),MICROORDENADOR DE CONTROL CON DISPLAY, EQUIPO DE ASPIRACION, MONTADO EN ARMARIO METALICO MURAL, CON PROTECCION IP-53 ALIMENTACION 230 V 50 HZ INCLUIDOS: 14 FILTROS EXTRAPLANOS TIPO PL 1 MANUAL DE MONTAJE, USO Y MANTENIMIENTO N§ SERIE: | -2 | Articulo | 1 | 1 | 8253 |  | 1 | Zona CC1 Sótano 1 | tha | 20191016 | 20141031
8051 | 1502 | -1 | 7031 | T01KM212ND14 | KMQ-212 ND 14 TOMAS GARAJE | DETECTOR DE CO TIPO KMQ 212 ND 14 TOMAS PARA DETECCION DE MONOXIDO DE CARBONO EN AIRE AMBIENTE, MARGEN DE MEDIDA 0...300 PPM, HOMOLOGACION MINER CDM0000007, DISPUESTO PARA 14 PUNTOS DE DETECCION, CON BLOQUE DE VALVULAS DE CONMUTACION, MEDIDAS DE FLUJO CON VIGILANCIA, SENSOR DE OXIDACION ELECTROQUIMICA (DURACION APROX.3 A¥OS),MICROORDENADOR DE CONTROL CON DISPLAY, EQUIPO DE ASPIRACION, MONTADO EN ARMARIO METALICO MURAL, CON PROTECCION IP-53 ALIMENTACION 230 V 50 HZ INCLUIDOS: 14 FILTROS EXTRAPLANOS TIPO PL 1 MANUAL DE MONTAJE, USO Y MANTENIMIENTO N§ SERIE: | -2 | Articulo | 1 | 1 | 8254 |  | 1 | Zona CC1 Sótano 2 | tha | 20191016 | 20141031
8052 | 1502 | -1 | 9507 | T01KM613C214 | KMQ-212 ND 2 CANALES 14 TOMAS | DETECTOR combinado de CO y NO2 tipo KMQ 212 CO ND por célula electroquímica de oxidación en aire ambiente, margen de medida 0 .. 300 ppm CO y 0 .. 5 ppm para NO2, homologado por el MINER con contraseña CDM0000007 de acuerdo con UNE 23 300:84, de 14 puntos de detección consecutiva mediante bloque de válvulas de conmutación, medida de flujo con vigilancia, control por microordenador, salida a bus ORNET, montado en armario metálico mural, con protección IP53, alimentación a 230 V 50 Hz | -2 | Articulo | 1 | 1 | 8276 |  | 1 | Esteve Sótano 1 | tha | 20191016 | 20180228
8053 | 1502 | -1 | 9507 | T01KM613C214 | KMQ-212 ND 2 CANALES 14 TOMAS | DETECTOR combinado de CO y NO2 tipo KMQ 212 CO ND por célula electroquímica de oxidación en aire ambiente, margen de medida 0 .. 300 ppm CO y 0 .. 5 ppm para NO2, homologado por el MINER con contraseña CDM0000007 de acuerdo con UNE 23 300:84, de 14 puntos de detección consecutiva mediante bloque de válvulas de conmutación, medida de flujo con vigilancia, control por microordenador, salida a bus ORNET, montado en armario metálico mural, con protección IP53, alimentación a 230 V 50 Hz | -2 | Articulo | 1 | 1 | 8277 |  | 1 | Esteve Sótano 2 | tha | 20191016 | 20180228
8054 | 1502 | -1 | 9507 | T01KM613C214 | KMQ-212 ND 2 CANALES 14 TOMAS | DETECTOR combinado de CO y NO2 tipo KMQ 212 CO ND por célula electroquímica de oxidación en aire ambiente, margen de medida 0 .. 300 ppm CO y 0 .. 5 ppm para NO2, homologado por el MINER con contraseña CDM0000007 de acuerdo con UNE 23 300:84, de 14 puntos de detección consecutiva mediante bloque de válvulas de conmutación, medida de flujo con vigilancia, control por microordenador, salida a bus ORNET, montado en armario metálico mural, con protección IP53, alimentación a 230 V 50 Hz | -2 | Articulo | 1 | 1 | 8278 |  | 1 | Esteve Sótano 3 | tha | 20191016 | 20180228
8064 | 1503 | -1 | 11207 | T01TU0000109 | OPACIMETRO VISGUARD IS EN ARMARIO CON OAC | Opacímetro por dispersión de luz con ángulo de 30 Grados, con doble haz luminoso, sistema de medida autocalibrado con control continuo del punto cero y valor 100%, margen de medida 0 .. 0,015 /m, incluido barra de verificación, con controlador tipo OAC 8+8, con muestreo por aspirador integrado, conexión para comunicación a 2 hilos por bus ORNET, tipo VisGuard IS | -2 | Articulo | 1 | 1 | OPCO0293 |  | 1 |  | tha | 20191118 | 20181125
8065 | 1503 | -1 | 11207 | T01TU0000109 | OPACIMETRO VISGUARD IS EN ARMARIO CON OAC | Opacímetro por dispersión de luz con ángulo de 30 Grados, con doble haz luminoso, sistema de medida autocalibrado con control continuo del punto cero y valor 100%, margen de medida 0 .. 0,015 /m, incluido barra de verificación, con controlador tipo OAC 8+8, con muestreo por aspirador integrado, conexión para comunicación a 2 hilos por bus ORNET, tipo VisGuard IS | -2 | Articulo | 1 | 1 | OPCO0294 |  | 1 |  | tha | 20191118 | 20181125
8066 | 1503 | -1 | 11207 | T01TU0000109 | OPACIMETRO VISGUARD IS EN ARMARIO CON OAC | Opacímetro por dispersión de luz con ángulo de 30 Grados, con doble haz luminoso, sistema de medida autocalibrado con control continuo del punto cero y valor 100%, margen de medida 0 .. 0,015 /m, incluido barra de verificación, con controlador tipo OAC 8+8, con muestreo por aspirador integrado, conexión para comunicación a 2 hilos por bus ORNET, tipo VisGuard IS | -2 | Articulo | 1 | 1 | OPCO0295 |  | 1 |  | tha | 20191118 | 20181125
8067 | 1503 | -1 | 11207 | T01TU0000109 | OPACIMETRO VISGUARD IS EN ARMARIO CON OAC | Opacímetro por dispersión de luz con ángulo de 30 Grados, con doble haz luminoso, sistema de medida autocalibrado con control continuo del punto cero y valor 100%, margen de medida 0 .. 0,015 /m, incluido barra de verificación, con controlador tipo OAC 8+8, con muestreo por aspirador integrado, conexión para comunicación a 2 hilos por bus ORNET, tipo VisGuard IS | -2 | Articulo | 1 | 1 | OPCO0296 |  | 1 |  | tha | 20191118 | 20181125
8068 | 1503 | -1 | 10962 | T01KM613C220 | KMQ-212 ND 2 CANALES 20 TOMAS | DETECTOR combinado de CO y NO2 tipo KMQ 212 CO ND por célula electroquímica de oxidación en aire ambiente, margen de medida 0 .. 300 ppm CO y 0 .. 5 ppm para NO2, homologado por el MINER con contraseña CDM0000007 de acuerdo con UNE 23 300:84, de 20 puntos de detección consecutiva mediante bloque de válvulas de conmutación, medida de flujo con vigilancia, control por microordenador, salida a bus ORNET, montado en armario metálico mural, con protección IP53, alimentación a 230 V 50 Hz | -2 | Articulo | 1 | 1 | 8287 |  | 1 |  | tha | 20191118 | 20181215
8069 | 1503 | -1 | 13242 | T01KM613C218 | KMQ-212 ND 2 CANALES 18 TOMAS | DETECTOR combinado de CO y NO2 tipo KMQ 212 CO ND por célula electroquímica de oxidación en aire ambiente, margen de medida 0 .. 300 ppm CO y 0 .. 5 ppm para NO2, homologado por el MINER con contraseña CDM0000007 de acuerdo con UNE 23 300:84, de 18 puntos de detección consecutiva mediante bloque de válvulas de conmutación, medida de flujo con vigilancia, control por microordenador, salida a bus ORNET, montado en armario metálico mural, con protección IP53, alimentación a 230 V 50 Hz | -2 | Articulo | 1 | 1 | 8285 |  | 1 |  | tha | 20191118 | 20181215
8070 | 1503 | -1 | 9507 | T01KM613C214 | KMQ-212 ND 2 CANALES 14 TOMAS | DETECTOR combinado de CO y NO2 tipo KMQ 212 CO ND por célula electroquímica de oxidación en aire ambiente, margen de medida 0 .. 300 ppm CO y 0 .. 5 ppm para NO2, homologado por el MINER con contraseña CDM0000007 de acuerdo con UNE 23 300:84, de 14 puntos de detección consecutiva mediante bloque de válvulas de conmutación, medida de flujo con vigilancia, control por microordenador, salida a bus ORNET, montado en armario metálico mural, con protección IP53, alimentación a 230 V 50 Hz | -2 | Articulo | 1 | 1 | 8286 |  | 1 |  | tha | 20191118 | 20181215
8071 | 1503 | -1 | 13250 | T01KM613C304 | KMQ-212 ND 3 CANALES 3 TOMAS | DETECTOR combinado de CO, NO2 y CO2 tipo KMQ 212 CO ND por célula electroquímica de oxidación homologado por el MINER de acuerdo con UNE 23-300-84, margen de medida 0 .. 300 ppm CO, 0 .. 5 ppm para NO2 y 0 .. 3.000 ppm de CO2, de 4 puntos de detección consecutiva, control por microordenador, salida a bus ORNET | -2 | Articulo | 1 | 1 | 8288 |  | 1 |  | tha | 20191118 | 20181215
8072 | 1504 | -1 | 9507 | T01KM613C214 | KMQ-212 ND 2 CANALES 14 TOMAS | DETECTOR combinado de CO y NO2 tipo KMQ 212 CO ND por célula electroquímica de oxidación en aire ambiente, margen de medida 0 .. 300 ppm CO y 0 .. 5 ppm para NO2, homologado por el MINER con contraseña CDM0000007 de acuerdo con UNE 23 300:84, de 14 puntos de detección consecutiva mediante bloque de válvulas de conmutación, medida de flujo con vigilancia, control por microordenador, salida a bus ORNET, montado en armario metálico mural, con protección IP53, alimentación a 230 V 50 Hz | -2 | Articulo | 1 | 1 | 7927 |  | 1 | Intercambiador | tha | 20191121 | 20091231
8073 | 1504 | -1 | 8897 | T01KM613C210 | KMQ-212 ND 2 CANALES 10 TOMAS | DETECTOR combinado de CO y NO2 tipo KMQ 212 CO ND por célula electroquímica de oxidación en aire ambiente, margen de medida 0 .. 300 ppm CO y 0 .. 5 ppm para NO2, homologado por el MINER con contraseña CDM0000007 de acuerdo con UNE 23 300:84, de 10 puntos de detección consecutiva mediante bloque de válvulas de conmutación, medida de flujo con vigilancia, control por microordenador, salida a bus ORNET, montado en armario metálico mural, con protección IP53, alimentación a 230 V 50 Hz | -2 | Articulo | 1 | 1 | 7928 |  | 1 | Intercambiador | tha | 20191121 | 20091231
8074 | 1504 | -1 | 8897 | T01KM613C210 | KMQ-212 ND 2 CANALES 10 TOMAS | DETECTOR combinado de CO y NO2 tipo KMQ 212 CO ND por célula electroquímica de oxidación en aire ambiente, margen de medida 0 .. 300 ppm CO y 0 .. 5 ppm para NO2, homologado por el MINER con contraseña CDM0000007 de acuerdo con UNE 23 300:84, de 10 puntos de detección consecutiva mediante bloque de válvulas de conmutación, medida de flujo con vigilancia, control por microordenador, salida a bus ORNET, montado en armario metálico mural, con protección IP53, alimentación a 230 V 50 Hz | -2 | Articulo | 1 | 1 | 7933 |  | 1 | Intercambiador | tha | 20191121 | 20091231
8075 | 1504 | -1 | 13240 | T01KM613C206 | KMQ-212 ND 6 TOMAS 2 CANALES | DETECTOR combinado de CO y NO2 tipo KMQ 212 CO ND por célula electroquímica de oxidación en aire ambiente, margen de medida 0 .. 300 ppm CO y 0 .. 5 ppm para NO2, homologado por el MINER con contraseña CDM0000007 de acuerdo con UNE 23 300:84, de 6 puntos de detección consecutiva mediante bloque de válvulas de conmutación, medida de flujo con vigilancia, control por microordenador, salida a bus ORNET, montado en armario metálico mural, con protección IP53, alimentación a 230 V 50 Hz | -2 | Articulo | 1 | 1 | 7935 |  | 1 | Intercambiador | tha | 20191121 | 20091231
8076 | 1504 | -1 | 13240 | T01KM613C206 | KMQ-212 ND 6 TOMAS 2 CANALES | DETECTOR combinado de CO y NO2 tipo KMQ 212 CO ND por célula electroquímica de oxidación en aire ambiente, margen de medida 0 .. 300 ppm CO y 0 .. 5 ppm para NO2, homologado por el MINER con contraseña CDM0000007 de acuerdo con UNE 23 300:84, de 6 puntos de detección consecutiva mediante bloque de válvulas de conmutación, medida de flujo con vigilancia, control por microordenador, salida a bus ORNET, montado en armario metálico mural, con protección IP53, alimentación a 230 V 50 Hz | -2 | Articulo | 1 | 1 | 7937 |  | 1 | Intercambiador | tha | 20191121 | 20091231
8077 | 1504 | -1 | 13240 | T01KM613C206 | KMQ-212 ND 6 TOMAS 2 CANALES | DETECTOR combinado de CO y NO2 tipo KMQ 212 CO ND por célula electroquímica de oxidación en aire ambiente, margen de medida 0 .. 300 ppm CO y 0 .. 5 ppm para NO2, homologado por el MINER con contraseña CDM0000007 de acuerdo con UNE 23 300:84, de 6 puntos de detección consecutiva mediante bloque de válvulas de conmutación, medida de flujo con vigilancia, control por microordenador, salida a bus ORNET, montado en armario metálico mural, con protección IP53, alimentación a 230 V 50 Hz | -2 | Articulo | 1 | 1 | 7938 |  | 1 | Intercambiador | tha | 20191121 | 20091231
8078 | 1504 | -1 | 13240 | T01KM613C206 | KMQ-212 ND 6 TOMAS 2 CANALES | DETECTOR combinado de CO y NO2 tipo KMQ 212 CO ND por célula electroquímica de oxidación en aire ambiente, margen de medida 0 .. 300 ppm CO y 0 .. 5 ppm para NO2, homologado por el MINER con contraseña CDM0000007 de acuerdo con UNE 23 300:84, de 6 puntos de detección consecutiva mediante bloque de válvulas de conmutación, medida de flujo con vigilancia, control por microordenador, salida a bus ORNET, montado en armario metálico mural, con protección IP53, alimentación a 230 V 50 Hz | -2 | Articulo | 1 | 1 | 7939 |  | 1 | Intercambiador | tha | 20191121 | 20091231
8079 | 1504 | -1 | 13240 | T01KM613C206 | KMQ-212 ND 6 TOMAS 2 CANALES | DETECTOR combinado de CO y NO2 tipo KMQ 212 CO ND por célula electroquímica de oxidación en aire ambiente, margen de medida 0 .. 300 ppm CO y 0 .. 5 ppm para NO2, homologado por el MINER con contraseña CDM0000007 de acuerdo con UNE 23 300:84, de 6 puntos de detección consecutiva mediante bloque de válvulas de conmutación, medida de flujo con vigilancia, control por microordenador, salida a bus ORNET, montado en armario metálico mural, con protección IP53, alimentación a 230 V 50 Hz | -2 | Articulo | 1 | 1 | 7940 |  | 1 | Intercambiador | tha | 20191121 | 20091231
8080 | 1504 | -1 | 13240 | T01KM613C206 | KMQ-212 ND 6 TOMAS 2 CANALES | DETECTOR combinado de CO y NO2 tipo KMQ 212 CO ND por célula electroquímica de oxidación en aire ambiente, margen de medida 0 .. 300 ppm CO y 0 .. 5 ppm para NO2, homologado por el MINER con contraseña CDM0000007 de acuerdo con UNE 23 300:84, de 6 puntos de detección consecutiva mediante bloque de válvulas de conmutación, medida de flujo con vigilancia, control por microordenador, salida a bus ORNET, montado en armario metálico mural, con protección IP53, alimentación a 230 V 50 Hz | -2 | Articulo | 1 | 1 | 7941 |  | 1 | Intercambiador | tha | 20191121 | 20091231
8081 | 1504 | -1 | 6953 | T01TU0000053 | OPACIMETRO VISGUARD IS EN ARMARIO CON RPT | Opacímetro por dispersión de luz con ángulo de 30 Grados, con doble haz luminoso, sistema de medida autocalibrado con control continuo del punto cero y valor 100%, margen de medida 0 .. 0,015 /m, incluido barra de verificación, con controlador tipo RPT-ORT, con muestreo por aspirador integrado, conexión para comunicación a 2 hilos por bus ORNET, tipo VisGuard IS | -2 | Articulo | 1 | 1 | 701054 |  | 1 | Intercambiador Entreplanta | tha | 20191121 | 20091231
8082 | 1504 | -1 | 6953 | T01TU0000053 | OPACIMETRO VISGUARD IS EN ARMARIO CON RPT | Opacímetro por dispersión de luz con ángulo de 30 Grados, con doble haz luminoso, sistema de medida autocalibrado con control continuo del punto cero y valor 100%, margen de medida 0 .. 0,015 /m, incluido barra de verificación, con controlador tipo RPT-ORT, con muestreo por aspirador integrado, conexión para comunicación a 2 hilos por bus ORNET, tipo VisGuard IS | -2 | Articulo | 1 | 1 | 701004 |  | 1 | Intercambiador | tha | 20191121 | 20091231
8083 | 1504 | -1 | 6953 | T01TU0000053 | OPACIMETRO VISGUARD IS EN ARMARIO CON RPT | Opacímetro por dispersión de luz con ángulo de 30 Grados, con doble haz luminoso, sistema de medida autocalibrado con control continuo del punto cero y valor 100%, margen de medida 0 .. 0,015 /m, incluido barra de verificación, con controlador tipo RPT-ORT, con muestreo por aspirador integrado, conexión para comunicación a 2 hilos por bus ORNET, tipo VisGuard IS | -2 | Articulo | 1 | 1 | 701083 |  | 1 | Intercambiador | tha | 20191121 | 20091231
8084 | 1504 | -1 | 6953 | T01TU0000053 | OPACIMETRO VISGUARD IS EN ARMARIO CON RPT | Opacímetro por dispersión de luz con ángulo de 30 Grados, con doble haz luminoso, sistema de medida autocalibrado con control continuo del punto cero y valor 100%, margen de medida 0 .. 0,015 /m, incluido barra de verificación, con controlador tipo RPT-ORT, con muestreo por aspirador integrado, conexión para comunicación a 2 hilos por bus ORNET, tipo VisGuard IS | -2 | Articulo | 1 | 1 | 701076 |  | 1 | Intercambiador | tha | 20191121 | 20091231
8085 | 1504 | -1 | 6953 | T01TU0000053 | OPACIMETRO VISGUARD IS EN ARMARIO CON RPT | Opacímetro por dispersión de luz con ángulo de 30 Grados, con doble haz luminoso, sistema de medida autocalibrado con control continuo del punto cero y valor 100%, margen de medida 0 .. 0,015 /m, incluido barra de verificación, con controlador tipo RPT-ORT, con muestreo por aspirador integrado, conexión para comunicación a 2 hilos por bus ORNET, tipo VisGuard IS | -2 | Articulo | 1 | 1 | 701082 |  | 1 | Intercambiador | tha | 20191121 | 20091231
8086 | 1504 | -1 | 6953 | T01TU0000053 | OPACIMETRO VISGUARD IS EN ARMARIO CON RPT | Opacímetro por dispersión de luz con ángulo de 30 Grados, con doble haz luminoso, sistema de medida autocalibrado con control continuo del punto cero y valor 100%, margen de medida 0 .. 0,015 /m, incluido barra de verificación, con controlador tipo RPT-ORT, con muestreo por aspirador integrado, conexión para comunicación a 2 hilos por bus ORNET, tipo VisGuard IS | -2 | Articulo | 1 | 1 | 701081 |  | 1 | Intercambiador | tha | 20191121 | 20091231
8087 | 1504 | -1 | 6953 | T01TU0000053 | OPACIMETRO VISGUARD IS EN ARMARIO CON RPT | Opacímetro por dispersión de luz con ángulo de 30 Grados, con doble haz luminoso, sistema de medida autocalibrado con control continuo del punto cero y valor 100%, margen de medida 0 .. 0,015 /m, incluido barra de verificación, con controlador tipo RPT-ORT, con muestreo por aspirador integrado, conexión para comunicación a 2 hilos por bus ORNET, tipo VisGuard IS | -2 | Articulo | 1 | 1 | 701005 |  | 1 | Intercambiador | tha | 20191121 | 20091231
8088 | 1504 | -1 | 6953 | T01TU0000053 | OPACIMETRO VISGUARD IS EN ARMARIO CON RPT | Opacímetro por dispersión de luz con ángulo de 30 Grados, con doble haz luminoso, sistema de medida autocalibrado con control continuo del punto cero y valor 100%, margen de medida 0 .. 0,015 /m, incluido barra de verificación, con controlador tipo RPT-ORT, con muestreo por aspirador integrado, conexión para comunicación a 2 hilos por bus ORNET, tipo VisGuard IS | -2 | Articulo | 1 | 1 | 701077 |  | 1 | Intercambiador | tha | 20191121 | 20091231
8089 | 1504 | -1 | 6953 | T01TU0000053 | OPACIMETRO VISGUARD IS EN ARMARIO CON RPT | Opacímetro por dispersión de luz con ángulo de 30 Grados, con doble haz luminoso, sistema de medida autocalibrado con control continuo del punto cero y valor 100%, margen de medida 0 .. 0,015 /m, incluido barra de verificación, con controlador tipo RPT-ORT, con muestreo por aspirador integrado, conexión para comunicación a 2 hilos por bus ORNET, tipo VisGuard IS | -2 | Articulo | 1 | 1 | 701070 |  | 1 | Intercambiador | tha | 20191121 | 20091231
8090 | 1504 | -1 | 6953 | T01TU0000053 | OPACIMETRO VISGUARD IS EN ARMARIO CON RPT | Opacímetro por dispersión de luz con ángulo de 30 Grados, con doble haz luminoso, sistema de medida autocalibrado con control continuo del punto cero y valor 100%, margen de medida 0 .. 0,015 /m, incluido barra de verificación, con controlador tipo RPT-ORT, con muestreo por aspirador integrado, conexión para comunicación a 2 hilos por bus ORNET, tipo VisGuard IS | -2 | Articulo | 1 | 1 | 701075 |  | 1 | Intercambiador | tha | 20191121 | 20091231
8091 | 1504 | -1 | 6953 | T01TU0000053 | OPACIMETRO VISGUARD IS EN ARMARIO CON RPT | Opacímetro por dispersión de luz con ángulo de 30 Grados, con doble haz luminoso, sistema de medida autocalibrado con control continuo del punto cero y valor 100%, margen de medida 0 .. 0,015 /m, incluido barra de verificación, con controlador tipo RPT-ORT, con muestreo por aspirador integrado, conexión para comunicación a 2 hilos por bus ORNET, tipo VisGuard IS | -2 | Articulo | 1 | 1 | 701072 |  | 1 | Intercambiador | tha | 20191121 | 20091231
8092 | 1504 | -1 | 6953 | T01TU0000053 | OPACIMETRO VISGUARD IS EN ARMARIO CON RPT | Opacímetro por dispersión de luz con ángulo de 30 Grados, con doble haz luminoso, sistema de medida autocalibrado con control continuo del punto cero y valor 100%, margen de medida 0 .. 0,015 /m, incluido barra de verificación, con controlador tipo RPT-ORT, con muestreo por aspirador integrado, conexión para comunicación a 2 hilos por bus ORNET, tipo VisGuard IS | -2 | Articulo | 1 | 1 | 700893 |  | 1 | Intercambiador | tha | 20191121 | 20091231
8093 | 1504 | -1 | 6953 | T01TU0000053 | OPACIMETRO VISGUARD IS EN ARMARIO CON RPT | Opacímetro por dispersión de luz con ángulo de 30 Grados, con doble haz luminoso, sistema de medida autocalibrado con control continuo del punto cero y valor 100%, margen de medida 0 .. 0,015 /m, incluido barra de verificación, con controlador tipo RPT-ORT, con muestreo por aspirador integrado, conexión para comunicación a 2 hilos por bus ORNET, tipo VisGuard IS | -2 | Articulo | 1 | 1 | 701074 |  | 1 | Intercambiador | tha | 20191121 | 20091231
8094 | 1504 | -1 | 8897 | T01KM613C210 | KMQ-212 ND 2 CANALES 10 TOMAS | DETECTOR combinado de CO y NO2 tipo KMQ 212 CO ND por célula electroquímica de oxidación en aire ambiente, margen de medida 0 .. 300 ppm CO y 0 .. 5 ppm para NO2, homologado por el MINER con contraseña CDM0000007 de acuerdo con UNE 23 300:84, de 10 puntos de detección consecutiva mediante bloque de válvulas de conmutación, medida de flujo con vigilancia, control por microordenador, salida a bus ORNET, montado en armario metálico mural, con protección IP53, alimentación a 230 V 50 Hz | -2 | Articulo | 1 | 1 | 7932 |  | 1 | Intercambiador | tha | 20191121 | 20091231
8095 | 1504 | -1 | 13394 | T01KM613C204 | KMQ-212 ND 4 TOMAS GARAJE 2 CANALES | DETECTOR combinado de CO y NO2 tipo KMQ 212 CO ND por célula electroquímica de oxidación en aire ambiente, margen de medida 0 .. 300 ppm CO y 0 .. 5 ppm para NO2, homologado por el MINER con contraseña CDM0000007 de acuerdo con UNE 23 300:84, de 4 puntos de detección consecutiva mediante bloque de válvulas de conmutación, medida de flujo con vigilancia, control por microordenador, salida a bus ORNET, montado en armario metálico mural, con protección IP53, alimentación a 230 V 50 Hz | -2 | Articulo | 1 | 1 | 7942 |  | 1 | Túnel superior | tha | 20191121 | 20091231
8096 | 1504 | -1 | 13394 | T01KM613C204 | KMQ-212 ND 4 TOMAS GARAJE 2 CANALES | DETECTOR combinado de CO y NO2 tipo KMQ 212 CO ND por célula electroquímica de oxidación en aire ambiente, margen de medida 0 .. 300 ppm CO y 0 .. 5 ppm para NO2, homologado por el MINER con contraseña CDM0000007 de acuerdo con UNE 23 300:84, de 4 puntos de detección consecutiva mediante bloque de válvulas de conmutación, medida de flujo con vigilancia, control por microordenador, salida a bus ORNET, montado en armario metálico mural, con protección IP53, alimentación a 230 V 50 Hz | -2 | Articulo | 1 | 1 | 7943 |  | 1 | Túnel superior | tha | 20191121 | 20091231
8097 | 1504 | -1 | 6953 | T01TU0000053 | OPACIMETRO VISGUARD IS EN ARMARIO CON RPT | Opacímetro por dispersión de luz con ángulo de 30 Grados, con doble haz luminoso, sistema de medida autocalibrado con control continuo del punto cero y valor 100%, margen de medida 0 .. 0,015 /m, incluido barra de verificación, con controlador tipo RPT-ORT, con muestreo por aspirador integrado, conexión para comunicación a 2 hilos por bus ORNET, tipo VisGuard IS | -2 | Articulo | 1 | 1 | 701085 |  | 1 | Túnel superior | tha | 20191121 | 20091231
8098 | 1504 | -1 | 6953 | T01TU0000053 | OPACIMETRO VISGUARD IS EN ARMARIO CON RPT | Opacímetro por dispersión de luz con ángulo de 30 Grados, con doble haz luminoso, sistema de medida autocalibrado con control continuo del punto cero y valor 100%, margen de medida 0 .. 0,015 /m, incluido barra de verificación, con controlador tipo RPT-ORT, con muestreo por aspirador integrado, conexión para comunicación a 2 hilos por bus ORNET, tipo VisGuard IS | -2 | Articulo | 1 | 1 | 701078 |  | 1 | Túnel superior | tha | 20191121 | 20091231
8099 | 1504 | -1 | 6953 | T01TU0000053 | OPACIMETRO VISGUARD IS EN ARMARIO CON RPT | Opacímetro por dispersión de luz con ángulo de 30 Grados, con doble haz luminoso, sistema de medida autocalibrado con control continuo del punto cero y valor 100%, margen de medida 0 .. 0,015 /m, incluido barra de verificación, con controlador tipo RPT-ORT, con muestreo por aspirador integrado, conexión para comunicación a 2 hilos por bus ORNET, tipo VisGuard IS | -2 | Articulo | 1 | 1 | 701003 |  | 1 | Túnel superior | tha | 20191121 | 20091231
8100 | 1504 | -1 | 6953 | T01TU0000053 | OPACIMETRO VISGUARD IS EN ARMARIO CON RPT | Opacímetro por dispersión de luz con ángulo de 30 Grados, con doble haz luminoso, sistema de medida autocalibrado con control continuo del punto cero y valor 100%, margen de medida 0 .. 0,015 /m, incluido barra de verificación, con controlador tipo RPT-ORT, con muestreo por aspirador integrado, conexión para comunicación a 2 hilos por bus ORNET, tipo VisGuard IS | -2 | Articulo | 1 | 1 | 701079 |  | 1 | Túnel superior | tha | 20191121 | 20091231
8101 | 1504 | -1 | 6953 | T01TU0000053 | OPACIMETRO VISGUARD IS EN ARMARIO CON RPT | Opacímetro por dispersión de luz con ángulo de 30 Grados, con doble haz luminoso, sistema de medida autocalibrado con control continuo del punto cero y valor 100%, margen de medida 0 .. 0,015 /m, incluido barra de verificación, con controlador tipo RPT-ORT, con muestreo por aspirador integrado, conexión para comunicación a 2 hilos por bus ORNET, tipo VisGuard IS | -2 | Articulo | 1 | 1 | 701066 |  | 1 | Túnel superior | tha | 20191121 | 20091231
8102 | 1504 | -1 | 13394 | T01KM613C204 | KMQ-212 ND 4 TOMAS GARAJE 2 CANALES | DETECTOR combinado de CO y NO2 tipo KMQ 212 CO ND por célula electroquímica de oxidación en aire ambiente, margen de medida 0 .. 300 ppm CO y 0 .. 5 ppm para NO2, homologado por el MINER con contraseña CDM0000007 de acuerdo con UNE 23 300:84, de 4 puntos de detección consecutiva mediante bloque de válvulas de conmutación, medida de flujo con vigilancia, control por microordenador, salida a bus ORNET, montado en armario metálico mural, con protección IP53, alimentación a 230 V 50 Hz | -2 | Articulo | 1 | 1 | 7944 |  | 1 | Túnel inferior | tha | 20191121 | 20091231
8103 | 1504 | -1 | 13394 | T01KM613C204 | KMQ-212 ND 4 TOMAS GARAJE 2 CANALES | DETECTOR combinado de CO y NO2 tipo KMQ 212 CO ND por célula electroquímica de oxidación en aire ambiente, margen de medida 0 .. 300 ppm CO y 0 .. 5 ppm para NO2, homologado por el MINER con contraseña CDM0000007 de acuerdo con UNE 23 300:84, de 4 puntos de detección consecutiva mediante bloque de válvulas de conmutación, medida de flujo con vigilancia, control por microordenador, salida a bus ORNET, montado en armario metálico mural, con protección IP53, alimentación a 230 V 50 Hz | -2 | Articulo | 1 | 1 | 7945 |  | 1 | Túnel inferior | tha | 20191121 | 20091231
8104 | 1504 | -1 | 6953 | T01TU0000053 | OPACIMETRO VISGUARD IS EN ARMARIO CON RPT | Opacímetro por dispersión de luz con ángulo de 30 Grados, con doble haz luminoso, sistema de medida autocalibrado con control continuo del punto cero y valor 100%, margen de medida 0 .. 0,015 /m, incluido barra de verificación, con controlador tipo RPT-ORT, con muestreo por aspirador integrado, conexión para comunicación a 2 hilos por bus ORNET, tipo VisGuard IS | -2 | Articulo | 1 | 1 | 701251 |  | 1 | Túnel inferior | tha | 20191121 | 20091231
8105 | 1504 | -1 | 6953 | T01TU0000053 | OPACIMETRO VISGUARD IS EN ARMARIO CON RPT | Opacímetro por dispersión de luz con ángulo de 30 Grados, con doble haz luminoso, sistema de medida autocalibrado con control continuo del punto cero y valor 100%, margen de medida 0 .. 0,015 /m, incluido barra de verificación, con controlador tipo RPT-ORT, con muestreo por aspirador integrado, conexión para comunicación a 2 hilos por bus ORNET, tipo VisGuard IS | -2 | Articulo | 1 | 1 | 701252 |  | 1 | Túnel inferior | tha | 20191121 | 20091231
8106 | 1504 | -1 | 6953 | T01TU0000053 | OPACIMETRO VISGUARD IS EN ARMARIO CON RPT | Opacímetro por dispersión de luz con ángulo de 30 Grados, con doble haz luminoso, sistema de medida autocalibrado con control continuo del punto cero y valor 100%, margen de medida 0 .. 0,015 /m, incluido barra de verificación, con controlador tipo RPT-ORT, con muestreo por aspirador integrado, conexión para comunicación a 2 hilos por bus ORNET, tipo VisGuard IS | -2 | Articulo | 1 | 1 | 701287 |  | 1 | Túnel inferior | tha | 20191121 | 20091231
8107 | 1504 | -1 | 6953 | T01TU0000053 | OPACIMETRO VISGUARD IS EN ARMARIO CON RPT | Opacímetro por dispersión de luz con ángulo de 30 Grados, con doble haz luminoso, sistema de medida autocalibrado con control continuo del punto cero y valor 100%, margen de medida 0 .. 0,015 /m, incluido barra de verificación, con controlador tipo RPT-ORT, con muestreo por aspirador integrado, conexión para comunicación a 2 hilos por bus ORNET, tipo VisGuard IS | -2 | Articulo | 1 | 1 | 701291 |  | 1 | Túnel inferior | tha | 20191121 | 20091231
8108 | 1504 | -1 | 6953 | T01TU0000053 | OPACIMETRO VISGUARD IS EN ARMARIO CON RPT | Opacímetro por dispersión de luz con ángulo de 30 Grados, con doble haz luminoso, sistema de medida autocalibrado con control continuo del punto cero y valor 100%, margen de medida 0 .. 0,015 /m, incluido barra de verificación, con controlador tipo RPT-ORT, con muestreo por aspirador integrado, conexión para comunicación a 2 hilos por bus ORNET, tipo VisGuard IS | -2 | Articulo | 1 | 1 | 701289 |  | 1 | Túnel inferior | tha | 20191121 | 20091231
8109 | 1504 | -1 | 9547 | T01KM613C212 | KMQ-212 ND 2 CANALES 12 TOMAS | DETECTOR combinado de CO y NO2 tipo KMQ 212 CO ND por célula electroquímica de oxidación en aire ambiente, margen de medida 0 .. 300 ppm CO y 0 .. 5 ppm para NO2, homologado por el MINER con contraseña CDM0000007 de acuerdo con UNE 23 300:84, de 12 puntos de detección consecutiva mediante bloque de válvulas de conmutación, medida de flujo con vigilancia, control por microordenador, salida a bus ORNET, montado en armario metálico mural, con protección IP53, alimentación a 230 V 50 Hz | -2 | Articulo | 1 | 1 | 7924 |  | 1 | Aparcamiento | tha | 20191121 | 20091231
8110 | 1504 | -1 | 9511 | T01KM613C208 | KMQ-212 ND 2 CANALES 8 TOMAS | DETECTOR combinado de CO y NO2 tipo KMQ 212 CO ND por célula electroquímica de oxidación en aire ambiente, margen de medida 0 .. 300 ppm CO y 0 .. 5 ppm para NO2, homologado por el MINER con contraseña CDM0000007 de acuerdo con UNE 23 300:84, de 8 puntos de detección consecutiva mediante bloque de válvulas de conmutación, medida de flujo con vigilancia, control por microordenador, salida a bus ORNET, montado en armario metálico mural, con protección IP53, alimentación a 230 V 50 Hz | -2 | Articulo | 1 | 1 | 7925 |  | 1 | Aparcamiento | tha | 20191121 | 20091231
8111 | 1504 | -1 | 9509 | T01KM613C216 | KMQ-212 ND 2 CANALES 16 TOMAS | DETECTOR combinado de CO y NO2 tipo KMQ 212 CO ND por célula electroquímica de oxidación en aire ambiente, margen de medida 0 .. 300 ppm CO y 0 .. 5 ppm para NO2, homologado por el MINER con contraseña CDM0000007 de acuerdo con UNE 23 300:84, de 16 puntos de detección consecutiva mediante bloque de válvulas de conmutación, medida de flujo con vigilancia, control por microordenador, salida a bus ORNET, montado en armario metálico mural, con protección IP53, alimentación a 230 V 50 Hz | -2 | Articulo | 1 | 1 | 7926 |  | 1 | Aparcamiento | tha | 20191121 | 20091231
8112 | 1504 | -1 | 9507 | T01KM613C214 | KMQ-212 ND 2 CANALES 14 TOMAS | DETECTOR combinado de CO y NO2 tipo KMQ 212 CO ND por célula electroquímica de oxidación en aire ambiente, margen de medida 0 .. 300 ppm CO y 0 .. 5 ppm para NO2, homologado por el MINER con contraseña CDM0000007 de acuerdo con UNE 23 300:84, de 14 puntos de detección consecutiva mediante bloque de válvulas de conmutación, medida de flujo con vigilancia, control por microordenador, salida a bus ORNET, montado en armario metálico mural, con protección IP53, alimentación a 230 V 50 Hz | -2 | Articulo | 1 | 1 | 7929 |  | 1 | Aparcamiento | tha | 20191121 | 20091231
8113 | 1504 | -1 | 8897 | T01KM613C210 | KMQ-212 ND 2 CANALES 10 TOMAS | DETECTOR combinado de CO y NO2 tipo KMQ 212 CO ND por célula electroquímica de oxidación en aire ambiente, margen de medida 0 .. 300 ppm CO y 0 .. 5 ppm para NO2, homologado por el MINER con contraseña CDM0000007 de acuerdo con UNE 23 300:84, de 10 puntos de detección consecutiva mediante bloque de válvulas de conmutación, medida de flujo con vigilancia, control por microordenador, salida a bus ORNET, montado en armario metálico mural, con protección IP53, alimentación a 230 V 50 Hz | -2 | Articulo | 1 | 1 | 7930 |  | 1 | Aparcamiento | tha | 20191121 | 20091231
8114 | 1504 | -1 | 8897 | T01KM613C210 | KMQ-212 ND 2 CANALES 10 TOMAS | DETECTOR combinado de CO y NO2 tipo KMQ 212 CO ND por célula electroquímica de oxidación en aire ambiente, margen de medida 0 .. 300 ppm CO y 0 .. 5 ppm para NO2, homologado por el MINER con contraseña CDM0000007 de acuerdo con UNE 23 300:84, de 10 puntos de detección consecutiva mediante bloque de válvulas de conmutación, medida de flujo con vigilancia, control por microordenador, salida a bus ORNET, montado en armario metálico mural, con protección IP53, alimentación a 230 V 50 Hz | -2 | Articulo | 1 | 1 | 7931 |  | 1 | Aparcamiento | tha | 20191121 | 20091231
8115 | 1504 | -1 | 13240 | T01KM613C206 | KMQ-212 ND 6 TOMAS 2 CANALES | DETECTOR combinado de CO y NO2 tipo KMQ 212 CO ND por célula electroquímica de oxidación en aire ambiente, margen de medida 0 .. 300 ppm CO y 0 .. 5 ppm para NO2, homologado por el MINER con contraseña CDM0000007 de acuerdo con UNE 23 300:84, de 6 puntos de detección consecutiva mediante bloque de válvulas de conmutación, medida de flujo con vigilancia, control por microordenador, salida a bus ORNET, montado en armario metálico mural, con protección IP53, alimentación a 230 V 50 Hz | -2 | Articulo | 1 | 1 | 7934 |  | 1 | Aparcamiento | tha | 20191121 | 20091231
8116 | 1504 | -1 | 9547 | T01KM613C212 | KMQ-212 ND 2 CANALES 12 TOMAS | DETECTOR combinado de CO y NO2 tipo KMQ 212 CO ND por célula electroquímica de oxidación en aire ambiente, margen de medida 0 .. 300 ppm CO y 0 .. 5 ppm para NO2, homologado por el MINER con contraseña CDM0000007 de acuerdo con UNE 23 300:84, de 12 puntos de detección consecutiva mediante bloque de válvulas de conmutación, medida de flujo con vigilancia, control por microordenador, salida a bus ORNET, montado en armario metálico mural, con protección IP53, alimentación a 230 V 50 Hz | -2 | Articulo | 1 | 1 | 7936 |  | 1 | Aparcamiento | tha | 20191121 | 20091231
8117 | 1505 | -1 | 7031 | T01KM212ND14 | KMQ-212 ND 14 TOMAS GARAJE | DETECTOR DE CO TIPO KMQ 212 ND 14 TOMAS PARA DETECCION DE MONOXIDO DE CARBONO EN AIRE AMBIENTE, MARGEN DE MEDIDA 0...300 PPM, HOMOLOGACION MINER CDM0000007, DISPUESTO PARA 14 PUNTOS DE DETECCION, CON BLOQUE DE VALVULAS DE CONMUTACION, MEDIDAS DE FLUJO CON VIGILANCIA, SENSOR DE OXIDACION ELECTROQUIMICA (DURACION APROX.3 A¥OS),MICROORDENADOR DE CONTROL CON DISPLAY, EQUIPO DE ASPIRACION, MONTADO EN ARMARIO METALICO MURAL, CON PROTECCION IP-53 ALIMENTACION 230 V 50 HZ INCLUIDOS: 14 FILTROS EXTRAPLANOS TIPO PL 1 MANUAL DE MONTAJE, USO Y MANTENIMIENTO N§ SERIE: | -2 | Articulo | 1 | 1 | 7648 |  | 1 |  | tha | 20191204 | 19000101
8118 | 1505 | -1 | 7033 | T01KM212ND18 | KMQ-212 ND 18 TOMAS GARAJE | DETECTOR DE CO TIPO KMQ 212 ND 18 TOMAS PARA DETECCION DE MONOXIDO DE CARBONO EN AIRE AMBIENTE, MARGEN DE MEDIDA 0...300 PPM, HOMOLOGACION MINER CDM0000007, DISPUESTO PARA 18 PUNTOS DE DETECCION, CON BLOQUE DE VALVULAS DE CONMUTACION, MEDIDAS DE FLUJO CON VIGILANCIA, SENSOR DE OXIDACION ELECTROQUIMICA (DURACION APROX.3 A¥OS),MICROORDENADOR DE CONTROL CON DISPLAY, EQUIPO DE ASPIRACION, MONTADO EN ARMARIO METALICO MURAL, CON PROTECCION IP-53 ALIMENTACION 230 V 50 HZ INCLUIDOS: 18 FILTROS EXTRAPLANOS TIPO PL 1 MANUAL DE MONTAJE, USO Y MANTENIMIENTO N§ SERIE: | -2 | Articulo | 1 | 1 | 7649 |  | 1 |  | tha | 20191204 | 19000101
8119 | 1506 | -1 | 7031 | T01KM212ND14 | KMQ-212 ND 14 TOMAS GARAJE | DETECTOR DE CO TIPO KMQ 212 ND 14 TOMAS PARA DETECCION DE MONOXIDO DE CARBONO EN AIRE AMBIENTE, MARGEN DE MEDIDA 0...300 PPM, HOMOLOGACION MINER CDM0000007, DISPUESTO PARA 14 PUNTOS DE DETECCION, CON BLOQUE DE VALVULAS DE CONMUTACION, MEDIDAS DE FLUJO CON VIGILANCIA, SENSOR DE OXIDACION ELECTROQUIMICA (DURACION APROX.3 A¥OS),MICROORDENADOR DE CONTROL CON DISPLAY, EQUIPO DE ASPIRACION, MONTADO EN ARMARIO METALICO MURAL, CON PROTECCION IP-53 ALIMENTACION 230 V 50 HZ INCLUIDOS: 14 FILTROS EXTRAPLANOS TIPO PL 1 MANUAL DE MONTAJE, USO Y MANTENIMIENTO N§ SERIE: | -2 | Articulo | 1 | 1 | 7648 |  | 1 |  | tha | 20191204 | 19000101
8120 | 1506 | -1 | 7033 | T01KM212ND18 | KMQ-212 ND 18 TOMAS GARAJE | DETECTOR DE CO TIPO KMQ 212 ND 18 TOMAS PARA DETECCION DE MONOXIDO DE CARBONO EN AIRE AMBIENTE, MARGEN DE MEDIDA 0...300 PPM, HOMOLOGACION MINER CDM0000007, DISPUESTO PARA 18 PUNTOS DE DETECCION, CON BLOQUE DE VALVULAS DE CONMUTACION, MEDIDAS DE FLUJO CON VIGILANCIA, SENSOR DE OXIDACION ELECTROQUIMICA (DURACION APROX.3 A¥OS),MICROORDENADOR DE CONTROL CON DISPLAY, EQUIPO DE ASPIRACION, MONTADO EN ARMARIO METALICO MURAL, CON PROTECCION IP-53 ALIMENTACION 230 V 50 HZ INCLUIDOS: 18 FILTROS EXTRAPLANOS TIPO PL 1 MANUAL DE MONTAJE, USO Y MANTENIMIENTO N§ SERIE: | -2 | Articulo | 1 | 1 | 7649 |  | 1 |  | tha | 20191204 | 19000101
8121 | 1507 | -1 | 7031 | T01KM212ND14 | KMQ-212 ND 14 TOMAS GARAJE | DETECTOR DE CO TIPO KMQ 212 ND 14 TOMAS PARA DETECCION DE MONOXIDO DE CARBONO EN AIRE AMBIENTE, MARGEN DE MEDIDA 0...300 PPM, HOMOLOGACION MINER CDM0000007, DISPUESTO PARA 14 PUNTOS DE DETECCION, CON BLOQUE DE VALVULAS DE CONMUTACION, MEDIDAS DE FLUJO CON VIGILANCIA, SENSOR DE OXIDACION ELECTROQUIMICA (DURACION APROX.3 A¥OS),MICROORDENADOR DE CONTROL CON DISPLAY, EQUIPO DE ASPIRACION, MONTADO EN ARMARIO METALICO MURAL, CON PROTECCION IP-53 ALIMENTACION 230 V 50 HZ INCLUIDOS: 14 FILTROS EXTRAPLANOS TIPO PL 1 MANUAL DE MONTAJE, USO Y MANTENIMIENTO N§ SERIE: | -2 | Articulo | 1 | 1 | 7648 |  | 1 |  | tha | 20191204 | 19000101
8122 | 1507 | -1 | 7033 | T01KM212ND18 | KMQ-212 ND 18 TOMAS GARAJE | DETECTOR DE CO TIPO KMQ 212 ND 18 TOMAS PARA DETECCION DE MONOXIDO DE CARBONO EN AIRE AMBIENTE, MARGEN DE MEDIDA 0...300 PPM, HOMOLOGACION MINER CDM0000007, DISPUESTO PARA 18 PUNTOS DE DETECCION, CON BLOQUE DE VALVULAS DE CONMUTACION, MEDIDAS DE FLUJO CON VIGILANCIA, SENSOR DE OXIDACION ELECTROQUIMICA (DURACION APROX.3 A¥OS),MICROORDENADOR DE CONTROL CON DISPLAY, EQUIPO DE ASPIRACION, MONTADO EN ARMARIO METALICO MURAL, CON PROTECCION IP-53 ALIMENTACION 230 V 50 HZ INCLUIDOS: 18 FILTROS EXTRAPLANOS TIPO PL 1 MANUAL DE MONTAJE, USO Y MANTENIMIENTO N§ SERIE: | -2 | Articulo | 1 | 1 | 7649 |  | 1 |  | tha | 20191204 | 19000101
8123 | 1508 | -1 | 5002 | T01OTKMQ20ND | KMQ 212 20 TOMAS ND | DETECTOR DE CO TIPO KMQ 212 ND 20 TOMAS PARA DETECCION DE MONOXIDO DE CARBONO EN AIRE AMBIENTE, MARGEN DE MEDIDA 0...300 PPM, HOMOLOGACION MINER CDM 0000007, DISPUESTO PARA 20 PUNTOS DE DETECCION, CON BLOQUE DE VALVULAS DE CONMUTACION, MEDIDAS DE FLUJO CON VIGILANCIA, SENSOR DE OXIDACION ELECTROQUIMICA (DURACION APROX.3 A¥OS),MICROORDENADOR DE CONTROL CON DISPLAY, EQUIPO DE ASPIRACION, MONTADO EN ARMARIO METALICO MURAL, CON PROTECCION IP-53 ALIMENTACION 230 V 50 HZ INCLUIDOS: 20 FILTROS EXTRAPLANOS TIPO PL 1 MANUAL DE MONTAJE, USO Y MANTENIMIENTO N§ SERIE: | -2 | Articulo | 1 | 1 | 7058 |  | 1 | Sotano 2 P49 | tha | 20191218 | 19000101
8124 | 1508 | -1 | 5002 | T01OTKMQ20ND | KMQ 212 20 TOMAS ND | DETECTOR DE CO TIPO KMQ 212 ND 20 TOMAS PARA DETECCION DE MONOXIDO DE CARBONO EN AIRE AMBIENTE, MARGEN DE MEDIDA 0...300 PPM, HOMOLOGACION MINER CDM 0000007, DISPUESTO PARA 20 PUNTOS DE DETECCION, CON BLOQUE DE VALVULAS DE CONMUTACION, MEDIDAS DE FLUJO CON VIGILANCIA, SENSOR DE OXIDACION ELECTROQUIMICA (DURACION APROX.3 A¥OS),MICROORDENADOR DE CONTROL CON DISPLAY, EQUIPO DE ASPIRACION, MONTADO EN ARMARIO METALICO MURAL, CON PROTECCION IP-53 ALIMENTACION 230 V 50 HZ INCLUIDOS: 20 FILTROS EXTRAPLANOS TIPO PL 1 MANUAL DE MONTAJE, USO Y MANTENIMIENTO N§ SERIE: | -2 | Articulo | 1 | 1 | 7059 |  | 1 | Sotano 1 frente al ascensor | tha | 20191218 | 19000101
8125 | 1508 | -1 | 5080 | T01OTKMQ18ND | KMQ 212 18 TOMAS ND | DETECTOR DE CO TIPO KMQ 212 ND 18 TOMAS PARA DETECCION DE MONOXIDO DE CARBONO EN AIRE AMBIENTE, MARGEN DE MEDIDA 0...300 PPM, HOMOLOGACION MINER CDM 0000007, DISPUESTO PARA 18 PUNTOS DE DETECCION, CON BLOQUE DE VALVULAS DE CONMUTACION, MEDIDAS DE FLUJO CON VIGILANCIA, SENSOR DE OXIDACION ELECTROQUIMICA (DURACION APROX.3 A¥OS),MICROORDENADOR DE CONTROL CON DISPLAY, EQUIPO DE ASPIRACION, MONTADO EN ARMARIO METALICO MURAL, CON PROTECCION IP-53 ALIMENTACION 230 V 50 HZ INCLUIDOS: 18 FILTROS EXTRAPLANOS TIPO PL 1 MANUAL DE MONTAJE, USO Y MANTENIMIENTO | -2 | Articulo | 1 | 1 | 7060 |  | 1 | Sotano 3 P47 | tha | 20191218 | 19000101
8126 | 1508 | -1 | 4553 | T01OTKMQ16ND | KMQ 212 16 TOMAS ND | DETECTOR DE CO TIPO KMQ 212 ND 16 TOMAS PARA DETECCION DE MONOXIDO DE CARBONO EN AIRE AMBIENTE, MARGEN DE MEDIDA 0...300 PPM, HOMOLOGACION MINER CDM 0000007, DISPUESTO PARA 20 PUNTOS DE DETECCION, CON BLOQUE DE VALVULAS DE CONMUTACION, MEDIDAS DE FLUJO CON VIGILANCIA, SENSOR DE OXIDACION ELECTROQUIMICA (DURACION APROX.3 A¥OS),MICROORDENADOR DE CONTROL CON DISPLAY, EQUIPO DE ASPIRACION, MONTADO EN ARMARIO METALICO MURAL, CON PROTECCION IP-53 ALIMENTACION 230 V 50 HZ INCLUIDOS: 16 FILTROS EXTRAPLANOS TIPO PL 1 MANUAL DE MONTAJE, USO Y MANTENIMIENTO | -2 | Articulo | 1 | 1 | 7061 |  | 1 | S4 P5 Dentro de la jaula. | tha | 20191218 | 19000101
8127 | 1508 | -1 | 4553 | T01OTKMQ16ND | KMQ 212 16 TOMAS ND | DETECTOR DE CO TIPO KMQ 212 ND 16 TOMAS PARA DETECCION DE MONOXIDO DE CARBONO EN AIRE AMBIENTE, MARGEN DE MEDIDA 0...300 PPM, HOMOLOGACION MINER CDM 0000007, DISPUESTO PARA 20 PUNTOS DE DETECCION, CON BLOQUE DE VALVULAS DE CONMUTACION, MEDIDAS DE FLUJO CON VIGILANCIA, SENSOR DE OXIDACION ELECTROQUIMICA (DURACION APROX.3 A¥OS),MICROORDENADOR DE CONTROL CON DISPLAY, EQUIPO DE ASPIRACION, MONTADO EN ARMARIO METALICO MURAL, CON PROTECCION IP-53 ALIMENTACION 230 V 50 HZ INCLUIDOS: 16 FILTROS EXTRAPLANOS TIPO PL 1 MANUAL DE MONTAJE, USO Y MANTENIMIENTO | -2 | Articulo | 1 | 1 | 7062 |  | 1 | Ssotano 3 P117 | tha | 20191218 | 19000101
8128 | 1508 | -1 | 4553 | T01OTKMQ16ND | KMQ 212 16 TOMAS ND | DETECTOR DE CO TIPO KMQ 212 ND 16 TOMAS PARA DETECCION DE MONOXIDO DE CARBONO EN AIRE AMBIENTE, MARGEN DE MEDIDA 0...300 PPM, HOMOLOGACION MINER CDM 0000007, DISPUESTO PARA 20 PUNTOS DE DETECCION, CON BLOQUE DE VALVULAS DE CONMUTACION, MEDIDAS DE FLUJO CON VIGILANCIA, SENSOR DE OXIDACION ELECTROQUIMICA (DURACION APROX.3 A¥OS),MICROORDENADOR DE CONTROL CON DISPLAY, EQUIPO DE ASPIRACION, MONTADO EN ARMARIO METALICO MURAL, CON PROTECCION IP-53 ALIMENTACION 230 V 50 HZ INCLUIDOS: 16 FILTROS EXTRAPLANOS TIPO PL 1 MANUAL DE MONTAJE, USO Y MANTENIMIENTO | -2 | Articulo | 1 | 1 | 7063 |  | 1 | Sotano 5 p121 | tha | 20191218 | 19000101
8129 | 1509 | -1 | 4553 | T01OTKMQ16ND | KMQ 212 16 TOMAS ND | DETECTOR DE CO TIPO KMQ 212 ND 16 TOMAS PARA DETECCION DE MONOXIDO DE CARBONO EN AIRE AMBIENTE, MARGEN DE MEDIDA 0...300 PPM, HOMOLOGACION MINER CDM 0000007, DISPUESTO PARA 20 PUNTOS DE DETECCION, CON BLOQUE DE VALVULAS DE CONMUTACION, MEDIDAS DE FLUJO CON VIGILANCIA, SENSOR DE OXIDACION ELECTROQUIMICA (DURACION APROX.3 A¥OS),MICROORDENADOR DE CONTROL CON DISPLAY, EQUIPO DE ASPIRACION, MONTADO EN ARMARIO METALICO MURAL, CON PROTECCION IP-53 ALIMENTACION 230 V 50 HZ INCLUIDOS: 16 FILTROS EXTRAPLANOS TIPO PL 1 MANUAL DE MONTAJE, USO Y MANTENIMIENTO | -2 | Articulo | 1 | 1 | 7186 |  | 1 |  | tha | 20191218 | 19000101
8130 | 1510 | -1 | 5000 | T01OTKMQ08ND | KMQ 212 8 TOMAS ND | DETECTOR DE CO TIPO KMQ 212 ND 8 TOMAS PARA DETECCION DE MONOXIDO DE CARBONO EN AIRE AMBIENTE, MARGEN DE MEDIDA 0...300 PPM, HOMOLOGACION MINER CDM 0004, DISPUESTO PARA 8 PUNTOS DE DETECCION, CON BLOQUE DE VALVULAS DE CONMUTACION, MEDIDAS DE FLUJO CON VIGILANCIA, SENSOR DE OXIDACION ELECTROQUIMICA (DURACION APROX.3 A¥OS),MICROORDENADOR DE CONTROL CON DISPLAY, EQUIPO DE ASPIRACION, MONTADO EN ARMARIO METALICO MURAL, CON PROTECCION IP-53 ALIMENTACION 230 V 50 HZ INCLUIDOS: 8 FILTROS EXTRAPLANOS TIPO PL 1 MANUAL DE MONTAJE, USO Y MANTENIMIENTO | -2 | Articulo | 1 | 1 | 7113 |  | 1 | AMARILLO 118 | tha | 20191218 | 19000101
8131 | 1510 | -1 | 5002 | T01OTKMQ20ND | KMQ 212 20 TOMAS ND | DETECTOR DE CO TIPO KMQ 212 ND 20 TOMAS PARA DETECCION DE MONOXIDO DE CARBONO EN AIRE AMBIENTE, MARGEN DE MEDIDA 0...300 PPM, HOMOLOGACION MINER CDM 0000007, DISPUESTO PARA 20 PUNTOS DE DETECCION, CON BLOQUE DE VALVULAS DE CONMUTACION, MEDIDAS DE FLUJO CON VIGILANCIA, SENSOR DE OXIDACION ELECTROQUIMICA (DURACION APROX.3 A¥OS),MICROORDENADOR DE CONTROL CON DISPLAY, EQUIPO DE ASPIRACION, MONTADO EN ARMARIO METALICO MURAL, CON PROTECCION IP-53 ALIMENTACION 230 V 50 HZ INCLUIDOS: 20 FILTROS EXTRAPLANOS TIPO PL 1 MANUAL DE MONTAJE, USO Y MANTENIMIENTO N§ SERIE: | -2 | Articulo | 1 | 1 | 7115 |  | 1 | LAVADERO | tha | 20191218 | 19000101
8132 | 1511 | -1 | 7034 | T01KM212ND20 | KMQ-212 ND 20 TOMAS GARAJE | DETECTOR DE CO TIPO KMQ 212 ND 20 TOMAS PARA DETECCION DE MONOXIDO DE CARBONO EN AIRE AMBIENTE, MARGEN DE MEDIDA 0...300 PPM, HOMOLOGACION MINER CDM0000007, DISPUESTO PARA 20 PUNTOS DE DETECCION, CON BLOQUE DE VALVULAS DE CONMUTACION, MEDIDAS DE FLUJO CON VIGILANCIA, SENSOR DE OXIDACION ELECTROQUIMICA (DURACION APROX.3 A¥OS),MICROORDENADOR DE CONTROL CON DISPLAY, EQUIPO DE ASPIRACION, MONTADO EN ARMARIO METALICO MURAL, CON PROTECCION IP-53 ALIMENTACION 230 V 50 HZ INCLUIDOS: 20 FILTROS EXTRAPLANOS TIPO PL 1 MANUAL DE MONTAJE, USO Y MANTENIMIENTO N§ SERIE: | -2 | Articulo | 1 | 1 | 7803 |  | 1 | S1 18 | tha | 20191218 | 19000101
8133 | 1511 | -1 | 7034 | T01KM212ND20 | KMQ-212 ND 20 TOMAS GARAJE | DETECTOR DE CO TIPO KMQ 212 ND 20 TOMAS PARA DETECCION DE MONOXIDO DE CARBONO EN AIRE AMBIENTE, MARGEN DE MEDIDA 0...300 PPM, HOMOLOGACION MINER CDM0000007, DISPUESTO PARA 20 PUNTOS DE DETECCION, CON BLOQUE DE VALVULAS DE CONMUTACION, MEDIDAS DE FLUJO CON VIGILANCIA, SENSOR DE OXIDACION ELECTROQUIMICA (DURACION APROX.3 A¥OS),MICROORDENADOR DE CONTROL CON DISPLAY, EQUIPO DE ASPIRACION, MONTADO EN ARMARIO METALICO MURAL, CON PROTECCION IP-53 ALIMENTACION 230 V 50 HZ INCLUIDOS: 20 FILTROS EXTRAPLANOS TIPO PL 1 MANUAL DE MONTAJE, USO Y MANTENIMIENTO N§ SERIE: | -2 | Articulo | 1 | 1 | 7804 |  | 1 | S1 193 | tha | 20191218 | 19000101
8134 | 1511 | -1 | 7033 | T01KM212ND18 | KMQ-212 ND 18 TOMAS GARAJE | DETECTOR DE CO TIPO KMQ 212 ND 18 TOMAS PARA DETECCION DE MONOXIDO DE CARBONO EN AIRE AMBIENTE, MARGEN DE MEDIDA 0...300 PPM, HOMOLOGACION MINER CDM0000007, DISPUESTO PARA 18 PUNTOS DE DETECCION, CON BLOQUE DE VALVULAS DE CONMUTACION, MEDIDAS DE FLUJO CON VIGILANCIA, SENSOR DE OXIDACION ELECTROQUIMICA (DURACION APROX.3 A¥OS),MICROORDENADOR DE CONTROL CON DISPLAY, EQUIPO DE ASPIRACION, MONTADO EN ARMARIO METALICO MURAL, CON PROTECCION IP-53 ALIMENTACION 230 V 50 HZ INCLUIDOS: 18 FILTROS EXTRAPLANOS TIPO PL 1 MANUAL DE MONTAJE, USO Y MANTENIMIENTO N§ SERIE: | -2 | Articulo | 1 | 1 | 7805 |  | 1 | MUELLE | tha | 20191218 | 19000101
8135 | 1511 | -1 | 7033 | T01KM212ND18 | KMQ-212 ND 18 TOMAS GARAJE | DETECTOR DE CO TIPO KMQ 212 ND 18 TOMAS PARA DETECCION DE MONOXIDO DE CARBONO EN AIRE AMBIENTE, MARGEN DE MEDIDA 0...300 PPM, HOMOLOGACION MINER CDM0000007, DISPUESTO PARA 18 PUNTOS DE DETECCION, CON BLOQUE DE VALVULAS DE CONMUTACION, MEDIDAS DE FLUJO CON VIGILANCIA, SENSOR DE OXIDACION ELECTROQUIMICA (DURACION APROX.3 A¥OS),MICROORDENADOR DE CONTROL CON DISPLAY, EQUIPO DE ASPIRACION, MONTADO EN ARMARIO METALICO MURAL, CON PROTECCION IP-53 ALIMENTACION 230 V 50 HZ INCLUIDOS: 18 FILTROS EXTRAPLANOS TIPO PL 1 MANUAL DE MONTAJE, USO Y MANTENIMIENTO N§ SERIE: | -2 | Articulo | 1 | 1 | 7806 |  | 1 | S2 37 | tha | 20191218 | 19000101
8136 | 1511 | -1 | 7032 | T01KM212ND16 | KMQ-212 ND 16 TOMAS GARAJE | DETECTOR DE CO TIPO KMQ 212 ND 16 TOMAS PARA DETECCION DE MONOXIDO DE CARBONO EN AIRE AMBIENTE, MARGEN DE MEDIDA 0...300 PPM, HOMOLOGACION MINER CDM0000007, DISPUESTO PARA 16 PUNTOS DE DETECCION, CON BLOQUE DE VALVULAS DE CONMUTACION, MEDIDAS DE FLUJO CON VIGILANCIA, SENSOR DE OXIDACION ELECTROQUIMICA (DURACION APROX.3 A¥OS),MICROORDENADOR DE CONTROL CON DISPLAY, EQUIPO DE ASPIRACION, MONTADO EN ARMARIO METALICO MURAL, CON PROTECCION IP-53 ALIMENTACION 230 V 50 HZ INCLUIDOS: 16 FILTROS EXTRAPLANOS TIPO PL 1 MANUAL DE MONTAJE, USO Y MANTENIMIENTO N§ SERIE: | -2 | Articulo | 1 | 1 | 7807 |  | 1 | S2 1 | tha | 20191218 | 19000101
8137 | 1511 | -1 | 7032 | T01KM212ND16 | KMQ-212 ND 16 TOMAS GARAJE | DETECTOR DE CO TIPO KMQ 212 ND 16 TOMAS PARA DETECCION DE MONOXIDO DE CARBONO EN AIRE AMBIENTE, MARGEN DE MEDIDA 0...300 PPM, HOMOLOGACION MINER CDM0000007, DISPUESTO PARA 16 PUNTOS DE DETECCION, CON BLOQUE DE VALVULAS DE CONMUTACION, MEDIDAS DE FLUJO CON VIGILANCIA, SENSOR DE OXIDACION ELECTROQUIMICA (DURACION APROX.3 A¥OS),MICROORDENADOR DE CONTROL CON DISPLAY, EQUIPO DE ASPIRACION, MONTADO EN ARMARIO METALICO MURAL, CON PROTECCION IP-53 ALIMENTACION 230 V 50 HZ INCLUIDOS: 16 FILTROS EXTRAPLANOS TIPO PL 1 MANUAL DE MONTAJE, USO Y MANTENIMIENTO N§ SERIE: | -2 | Articulo | 1 | 1 | 7808 |  | 1 | S2 269 | tha | 20191218 | 19000101
8138 | 1511 | -1 | 7032 | T01KM212ND16 | KMQ-212 ND 16 TOMAS GARAJE | DETECTOR DE CO TIPO KMQ 212 ND 16 TOMAS PARA DETECCION DE MONOXIDO DE CARBONO EN AIRE AMBIENTE, MARGEN DE MEDIDA 0...300 PPM, HOMOLOGACION MINER CDM0000007, DISPUESTO PARA 16 PUNTOS DE DETECCION, CON BLOQUE DE VALVULAS DE CONMUTACION, MEDIDAS DE FLUJO CON VIGILANCIA, SENSOR DE OXIDACION ELECTROQUIMICA (DURACION APROX.3 A¥OS),MICROORDENADOR DE CONTROL CON DISPLAY, EQUIPO DE ASPIRACION, MONTADO EN ARMARIO METALICO MURAL, CON PROTECCION IP-53 ALIMENTACION 230 V 50 HZ INCLUIDOS: 16 FILTROS EXTRAPLANOS TIPO PL 1 MANUAL DE MONTAJE, USO Y MANTENIMIENTO N§ SERIE: | -2 | Articulo | 1 | 1 | 7809 |  | 1 | S3 MINUSVALIDO | tha | 20191218 | 19000101
8139 | 1511 | -1 | 7032 | T01KM212ND16 | KMQ-212 ND 16 TOMAS GARAJE | DETECTOR DE CO TIPO KMQ 212 ND 16 TOMAS PARA DETECCION DE MONOXIDO DE CARBONO EN AIRE AMBIENTE, MARGEN DE MEDIDA 0...300 PPM, HOMOLOGACION MINER CDM0000007, DISPUESTO PARA 16 PUNTOS DE DETECCION, CON BLOQUE DE VALVULAS DE CONMUTACION, MEDIDAS DE FLUJO CON VIGILANCIA, SENSOR DE OXIDACION ELECTROQUIMICA (DURACION APROX.3 A¥OS),MICROORDENADOR DE CONTROL CON DISPLAY, EQUIPO DE ASPIRACION, MONTADO EN ARMARIO METALICO MURAL, CON PROTECCION IP-53 ALIMENTACION 230 V 50 HZ INCLUIDOS: 16 FILTROS EXTRAPLANOS TIPO PL 1 MANUAL DE MONTAJE, USO Y MANTENIMIENTO N§ SERIE: | -2 | Articulo | 1 | 1 | 7810 |  | 1 | S3 267 | tha | 20191218 | 19000101
8140 | 1511 | -1 | 7317 | T01KM613C2P6 | KMQ-212 ND 6 TOMAS PREVIO 2 CANALES | KMQ 212 ND 6 TOMAS PREVIO 2 CANALES CO + NO2 N§ SERIE: | -2 | Articulo | 1 | 1 | 7969 |  | 1 | S3 38 | tha | 20191218 | 19000101
8141 | 1511 | -1 | 6953 | T01TU0000053 | OPACIMETRO VISGUARD IS EN ARMARIO CON RPT | Opacímetro por dispersión de luz con ángulo de 30 Grados, con doble haz luminoso, sistema de medida autocalibrado con control continuo del punto cero y valor 100%, margen de medida 0 .. 0,015 /m, incluido barra de verificación, con controlador tipo RPT-ORT, con muestreo por aspirador integrado, conexión para comunicación a 2 hilos por bus ORNET, tipo VisGuard IS | -2 | Articulo | 1 | 1 | OPCR0203 |  | 1 |  | tha | 20191218 | 19000101
8142 | 1511 | -1 | 6953 | T01TU0000053 | OPACIMETRO VISGUARD IS EN ARMARIO CON RPT | Opacímetro por dispersión de luz con ángulo de 30 Grados, con doble haz luminoso, sistema de medida autocalibrado con control continuo del punto cero y valor 100%, margen de medida 0 .. 0,015 /m, incluido barra de verificación, con controlador tipo RPT-ORT, con muestreo por aspirador integrado, conexión para comunicación a 2 hilos por bus ORNET, tipo VisGuard IS | -2 | Articulo | 1 | 1 | OPCR0204 |  | 1 |  | tha | 20191218 | 19000101
8143 | 1512 | -1 | 3542 | T01OT0KMQ20T | KMQ-212 20 TOMAS | DETECTOR DE CO TIPO KMQ 212 CO 20 TOMAS PARA DETECCION DE MONOXIDO DE CARBONO EN AIRE AMBIENTE, MARGEN DE MEDIDA 0...300 PPM, HOMOLOGACION MINER CDM 0004, DISPUESTO PARA 20 PUNTOS DE DETECCION, CON BLOQUE DE VALVULAS DE CONMUTACION, MEDIDAS DE FLUJO CON VIGILANCIA, SENSOR DE OXIDACION ELECTROQUIMICA (DURACION APROX.3 A¥OS),MICROORDENADOR DE CONTROL CON DISPLAY, EQUIPO DE ASPIRACION, MONTADO EN ARMARIO METALICO MURAL, CON PROTECCION IP-53 ALIMENTACION 230 V 50 HZ INCLUIDOS: 20 FILTROS EXTRAPLANOS TIPO PL 1 MANUAL DE MONTAJE, USO Y MANTENIMIENTO | -2 | Articulo | 1 | 1 | 6928 |  | 1 | Planta -3 | tha | 20191218 | 19000101
8144 | 1513 | -1 | 5002 | T01OTKMQ20ND | KMQ 212 20 TOMAS ND | DETECTOR DE CO TIPO KMQ 212 ND 20 TOMAS PARA DETECCION DE MONOXIDO DE CARBONO EN AIRE AMBIENTE, MARGEN DE MEDIDA 0...300 PPM, HOMOLOGACION MINER CDM 0000007, DISPUESTO PARA 20 PUNTOS DE DETECCION, CON BLOQUE DE VALVULAS DE CONMUTACION, MEDIDAS DE FLUJO CON VIGILANCIA, SENSOR DE OXIDACION ELECTROQUIMICA (DURACION APROX.3 A¥OS),MICROORDENADOR DE CONTROL CON DISPLAY, EQUIPO DE ASPIRACION, MONTADO EN ARMARIO METALICO MURAL, CON PROTECCION IP-53 ALIMENTACION 230 V 50 HZ INCLUIDOS: 20 FILTROS EXTRAPLANOS TIPO PL 1 MANUAL DE MONTAJE, USO Y MANTENIMIENTO N§ SERIE: | -2 | Articulo | 1 | 1 | 7137 |  | 1 | Planta -2 | tha | 20191218 | 19000101
8145 | 1513 | -1 | 5081 | T01OTKMQ12ND | KMQ 212 12 TOMAS ND | DETECTOR DE CO TIPO KMQ 212 ND 12 TOMAS PARA DETECCION DE MONOXIDO DE CARBONO EN AIRE AMBIENTE, MARGEN DE MEDIDA 0...300 PPM, HOMOLOGACION MINE CDM 0000007, DISPUESTO PARA 12 PUNTOS DE DETECCION, CON BLOQUE DE VALVULAS DE CONMUTACION, MEDIDAS DE FLUJO CON VIGILANCIA, SENSOR DE OXIDACION ELECTROQUIMICA (DURACION APROX.3 A¥OS),MICROORDENADOR DE CONTROL CON DISPLAY, EQUIPO DE ASPIRACION, MONTADO EN ARMARIO METALICO MURAL, CON PROTECCION IP-53 ALIMENTACION 230 V 50 HZ INCLUIDOS: 12 FILTROS EXTRAPLANOS TIPO PL 1 MANUAL DE MONTAJE, USO Y MANTENIMIENTO | -2 | Articulo | 1 | 1 | 7140 |  | 1 | Planta -3 anexo | tha | 20191218 | 19000101
8146 | 1513 | -1 | 5081 | T01OTKMQ12ND | KMQ 212 12 TOMAS ND | DETECTOR DE CO TIPO KMQ 212 ND 12 TOMAS PARA DETECCION DE MONOXIDO DE CARBONO EN AIRE AMBIENTE, MARGEN DE MEDIDA 0...300 PPM, HOMOLOGACION MINE CDM 0000007, DISPUESTO PARA 12 PUNTOS DE DETECCION, CON BLOQUE DE VALVULAS DE CONMUTACION, MEDIDAS DE FLUJO CON VIGILANCIA, SENSOR DE OXIDACION ELECTROQUIMICA (DURACION APROX.3 A¥OS),MICROORDENADOR DE CONTROL CON DISPLAY, EQUIPO DE ASPIRACION, MONTADO EN ARMARIO METALICO MURAL, CON PROTECCION IP-53 ALIMENTACION 230 V 50 HZ INCLUIDOS: 12 FILTROS EXTRAPLANOS TIPO PL 1 MANUAL DE MONTAJE, USO Y MANTENIMIENTO | -2 | Articulo | 1 | 1 | 7141 |  | 1 | Planta -3 | tha | 20191218 | 19000101
8147 | 1513 | -1 | 5081 | T01OTKMQ12ND | KMQ 212 12 TOMAS ND | DETECTOR DE CO TIPO KMQ 212 ND 12 TOMAS PARA DETECCION DE MONOXIDO DE CARBONO EN AIRE AMBIENTE, MARGEN DE MEDIDA 0...300 PPM, HOMOLOGACION MINE CDM 0000007, DISPUESTO PARA 12 PUNTOS DE DETECCION, CON BLOQUE DE VALVULAS DE CONMUTACION, MEDIDAS DE FLUJO CON VIGILANCIA, SENSOR DE OXIDACION ELECTROQUIMICA (DURACION APROX.3 A¥OS),MICROORDENADOR DE CONTROL CON DISPLAY, EQUIPO DE ASPIRACION, MONTADO EN ARMARIO METALICO MURAL, CON PROTECCION IP-53 ALIMENTACION 230 V 50 HZ INCLUIDOS: 12 FILTROS EXTRAPLANOS TIPO PL 1 MANUAL DE MONTAJE, USO Y MANTENIMIENTO | -2 | Articulo | 1 | 1 | 7152 |  | 1 | planta -4 | tha | 20191218 | 19000101
8148 | 1514 | -1 | 7034 | T01KM212ND20 | KMQ-212 ND 20 TOMAS GARAJE | DETECTOR DE CO TIPO KMQ 212 ND 20 TOMAS PARA DETECCION DE MONOXIDO DE CARBONO EN AIRE AMBIENTE, MARGEN DE MEDIDA 0...300 PPM, HOMOLOGACION MINER CDM0000007, DISPUESTO PARA 20 PUNTOS DE DETECCION, CON BLOQUE DE VALVULAS DE CONMUTACION, MEDIDAS DE FLUJO CON VIGILANCIA, SENSOR DE OXIDACION ELECTROQUIMICA (DURACION APROX.3 A¥OS),MICROORDENADOR DE CONTROL CON DISPLAY, EQUIPO DE ASPIRACION, MONTADO EN ARMARIO METALICO MURAL, CON PROTECCION IP-53 ALIMENTACION 230 V 50 HZ INCLUIDOS: 20 FILTROS EXTRAPLANOS TIPO PL 1 MANUAL DE MONTAJE, USO Y MANTENIMIENTO N§ SERIE: | -2 | Articulo | 1 | 1 | 7719 |  | 1 | S2 B | tha | 20191218 | 19000101
8149 | 1514 | -1 | 7034 | T01KM212ND20 | KMQ-212 ND 20 TOMAS GARAJE | DETECTOR DE CO TIPO KMQ 212 ND 20 TOMAS PARA DETECCION DE MONOXIDO DE CARBONO EN AIRE AMBIENTE, MARGEN DE MEDIDA 0...300 PPM, HOMOLOGACION MINER CDM0000007, DISPUESTO PARA 20 PUNTOS DE DETECCION, CON BLOQUE DE VALVULAS DE CONMUTACION, MEDIDAS DE FLUJO CON VIGILANCIA, SENSOR DE OXIDACION ELECTROQUIMICA (DURACION APROX.3 A¥OS),MICROORDENADOR DE CONTROL CON DISPLAY, EQUIPO DE ASPIRACION, MONTADO EN ARMARIO METALICO MURAL, CON PROTECCION IP-53 ALIMENTACION 230 V 50 HZ INCLUIDOS: 20 FILTROS EXTRAPLANOS TIPO PL 1 MANUAL DE MONTAJE, USO Y MANTENIMIENTO N§ SERIE: | -2 | Articulo | 1 | 1 | 7720 |  | 1 | S1 F | tha | 20191218 | 19000101
8150 | 1514 | -1 | 7034 | T01KM212ND20 | KMQ-212 ND 20 TOMAS GARAJE | DETECTOR DE CO TIPO KMQ 212 ND 20 TOMAS PARA DETECCION DE MONOXIDO DE CARBONO EN AIRE AMBIENTE, MARGEN DE MEDIDA 0...300 PPM, HOMOLOGACION MINER CDM0000007, DISPUESTO PARA 20 PUNTOS DE DETECCION, CON BLOQUE DE VALVULAS DE CONMUTACION, MEDIDAS DE FLUJO CON VIGILANCIA, SENSOR DE OXIDACION ELECTROQUIMICA (DURACION APROX.3 A¥OS),MICROORDENADOR DE CONTROL CON DISPLAY, EQUIPO DE ASPIRACION, MONTADO EN ARMARIO METALICO MURAL, CON PROTECCION IP-53 ALIMENTACION 230 V 50 HZ INCLUIDOS: 20 FILTROS EXTRAPLANOS TIPO PL 1 MANUAL DE MONTAJE, USO Y MANTENIMIENTO N§ SERIE: | -2 | Articulo | 1 | 1 | 7721 |  | 1 | SS J | tha | 20191218 | 19000101
8151 | 1514 | -1 | 7032 | T01KM212ND16 | KMQ-212 ND 16 TOMAS GARAJE | DETECTOR DE CO TIPO KMQ 212 ND 16 TOMAS PARA DETECCION DE MONOXIDO DE CARBONO EN AIRE AMBIENTE, MARGEN DE MEDIDA 0...300 PPM, HOMOLOGACION MINER CDM0000007, DISPUESTO PARA 16 PUNTOS DE DETECCION, CON BLOQUE DE VALVULAS DE CONMUTACION, MEDIDAS DE FLUJO CON VIGILANCIA, SENSOR DE OXIDACION ELECTROQUIMICA (DURACION APROX.3 A¥OS),MICROORDENADOR DE CONTROL CON DISPLAY, EQUIPO DE ASPIRACION, MONTADO EN ARMARIO METALICO MURAL, CON PROTECCION IP-53 ALIMENTACION 230 V 50 HZ INCLUIDOS: 16 FILTROS EXTRAPLANOS TIPO PL 1 MANUAL DE MONTAJE, USO Y MANTENIMIENTO N§ SERIE: | -2 | Articulo | 1 | 1 | 7722 |  | 1 | S2 A | tha | 20191218 | 19000101
8152 | 1514 | -1 | 7032 | T01KM212ND16 | KMQ-212 ND 16 TOMAS GARAJE | DETECTOR DE CO TIPO KMQ 212 ND 16 TOMAS PARA DETECCION DE MONOXIDO DE CARBONO EN AIRE AMBIENTE, MARGEN DE MEDIDA 0...300 PPM, HOMOLOGACION MINER CDM0000007, DISPUESTO PARA 16 PUNTOS DE DETECCION, CON BLOQUE DE VALVULAS DE CONMUTACION, MEDIDAS DE FLUJO CON VIGILANCIA, SENSOR DE OXIDACION ELECTROQUIMICA (DURACION APROX.3 A¥OS),MICROORDENADOR DE CONTROL CON DISPLAY, EQUIPO DE ASPIRACION, MONTADO EN ARMARIO METALICO MURAL, CON PROTECCION IP-53 ALIMENTACION 230 V 50 HZ INCLUIDOS: 16 FILTROS EXTRAPLANOS TIPO PL 1 MANUAL DE MONTAJE, USO Y MANTENIMIENTO N§ SERIE: | -2 | Articulo | 1 | 1 | 7723 |  | 1 | S3 C | tha | 20191218 | 19000101
8153 | 1514 | -1 | 7032 | T01KM212ND16 | KMQ-212 ND 16 TOMAS GARAJE | DETECTOR DE CO TIPO KMQ 212 ND 16 TOMAS PARA DETECCION DE MONOXIDO DE CARBONO EN AIRE AMBIENTE, MARGEN DE MEDIDA 0...300 PPM, HOMOLOGACION MINER CDM0000007, DISPUESTO PARA 16 PUNTOS DE DETECCION, CON BLOQUE DE VALVULAS DE CONMUTACION, MEDIDAS DE FLUJO CON VIGILANCIA, SENSOR DE OXIDACION ELECTROQUIMICA (DURACION APROX.3 A¥OS),MICROORDENADOR DE CONTROL CON DISPLAY, EQUIPO DE ASPIRACION, MONTADO EN ARMARIO METALICO MURAL, CON PROTECCION IP-53 ALIMENTACION 230 V 50 HZ INCLUIDOS: 16 FILTROS EXTRAPLANOS TIPO PL 1 MANUAL DE MONTAJE, USO Y MANTENIMIENTO N§ SERIE: | -2 | Articulo | 1 | 1 | 7724 |  | 1 | S2 C | tha | 20191218 | 19000101
8154 | 1514 | -1 | 7032 | T01KM212ND16 | KMQ-212 ND 16 TOMAS GARAJE | DETECTOR DE CO TIPO KMQ 212 ND 16 TOMAS PARA DETECCION DE MONOXIDO DE CARBONO EN AIRE AMBIENTE, MARGEN DE MEDIDA 0...300 PPM, HOMOLOGACION MINER CDM0000007, DISPUESTO PARA 16 PUNTOS DE DETECCION, CON BLOQUE DE VALVULAS DE CONMUTACION, MEDIDAS DE FLUJO CON VIGILANCIA, SENSOR DE OXIDACION ELECTROQUIMICA (DURACION APROX.3 A¥OS),MICROORDENADOR DE CONTROL CON DISPLAY, EQUIPO DE ASPIRACION, MONTADO EN ARMARIO METALICO MURAL, CON PROTECCION IP-53 ALIMENTACION 230 V 50 HZ INCLUIDOS: 16 FILTROS EXTRAPLANOS TIPO PL 1 MANUAL DE MONTAJE, USO Y MANTENIMIENTO N§ SERIE: | -2 | Articulo | 1 | 1 | 7725 |  | 1 | S1 E | tha | 20191218 | 19000101
8155 | 1514 | -1 | 7032 | T01KM212ND16 | KMQ-212 ND 16 TOMAS GARAJE | DETECTOR DE CO TIPO KMQ 212 ND 16 TOMAS PARA DETECCION DE MONOXIDO DE CARBONO EN AIRE AMBIENTE, MARGEN DE MEDIDA 0...300 PPM, HOMOLOGACION MINER CDM0000007, DISPUESTO PARA 16 PUNTOS DE DETECCION, CON BLOQUE DE VALVULAS DE CONMUTACION, MEDIDAS DE FLUJO CON VIGILANCIA, SENSOR DE OXIDACION ELECTROQUIMICA (DURACION APROX.3 A¥OS),MICROORDENADOR DE CONTROL CON DISPLAY, EQUIPO DE ASPIRACION, MONTADO EN ARMARIO METALICO MURAL, CON PROTECCION IP-53 ALIMENTACION 230 V 50 HZ INCLUIDOS: 16 FILTROS EXTRAPLANOS TIPO PL 1 MANUAL DE MONTAJE, USO Y MANTENIMIENTO N§ SERIE: | -2 | Articulo | 1 | 1 | 7726 |  | 1 | S1 G | tha | 20191218 | 19000101
8156 | 1514 | -1 | 7032 | T01KM212ND16 | KMQ-212 ND 16 TOMAS GARAJE | DETECTOR DE CO TIPO KMQ 212 ND 16 TOMAS PARA DETECCION DE MONOXIDO DE CARBONO EN AIRE AMBIENTE, MARGEN DE MEDIDA 0...300 PPM, HOMOLOGACION MINER CDM0000007, DISPUESTO PARA 16 PUNTOS DE DETECCION, CON BLOQUE DE VALVULAS DE CONMUTACION, MEDIDAS DE FLUJO CON VIGILANCIA, SENSOR DE OXIDACION ELECTROQUIMICA (DURACION APROX.3 A¥OS),MICROORDENADOR DE CONTROL CON DISPLAY, EQUIPO DE ASPIRACION, MONTADO EN ARMARIO METALICO MURAL, CON PROTECCION IP-53 ALIMENTACION 230 V 50 HZ INCLUIDOS: 16 FILTROS EXTRAPLANOS TIPO PL 1 MANUAL DE MONTAJE, USO Y MANTENIMIENTO N§ SERIE: | -2 | Articulo | 1 | 1 | 7727 |  | 1 | S1 H | tha | 20191218 | 19000101
8157 | 1514 | -1 | 7032 | T01KM212ND16 | KMQ-212 ND 16 TOMAS GARAJE | DETECTOR DE CO TIPO KMQ 212 ND 16 TOMAS PARA DETECCION DE MONOXIDO DE CARBONO EN AIRE AMBIENTE, MARGEN DE MEDIDA 0...300 PPM, HOMOLOGACION MINER CDM0000007, DISPUESTO PARA 16 PUNTOS DE DETECCION, CON BLOQUE DE VALVULAS DE CONMUTACION, MEDIDAS DE FLUJO CON VIGILANCIA, SENSOR DE OXIDACION ELECTROQUIMICA (DURACION APROX.3 A¥OS),MICROORDENADOR DE CONTROL CON DISPLAY, EQUIPO DE ASPIRACION, MONTADO EN ARMARIO METALICO MURAL, CON PROTECCION IP-53 ALIMENTACION 230 V 50 HZ INCLUIDOS: 16 FILTROS EXTRAPLANOS TIPO PL 1 MANUAL DE MONTAJE, USO Y MANTENIMIENTO N§ SERIE: | -2 | Articulo | 1 | 1 | 7728 |  | 1 | SS I | tha | 20191218 | 19000101
8158 | 1514 | -1 | 7032 | T01KM212ND16 | KMQ-212 ND 16 TOMAS GARAJE | DETECTOR DE CO TIPO KMQ 212 ND 16 TOMAS PARA DETECCION DE MONOXIDO DE CARBONO EN AIRE AMBIENTE, MARGEN DE MEDIDA 0...300 PPM, HOMOLOGACION MINER CDM0000007, DISPUESTO PARA 16 PUNTOS DE DETECCION, CON BLOQUE DE VALVULAS DE CONMUTACION, MEDIDAS DE FLUJO CON VIGILANCIA, SENSOR DE OXIDACION ELECTROQUIMICA (DURACION APROX.3 A¥OS),MICROORDENADOR DE CONTROL CON DISPLAY, EQUIPO DE ASPIRACION, MONTADO EN ARMARIO METALICO MURAL, CON PROTECCION IP-53 ALIMENTACION 230 V 50 HZ INCLUIDOS: 16 FILTROS EXTRAPLANOS TIPO PL 1 MANUAL DE MONTAJE, USO Y MANTENIMIENTO N§ SERIE: | -2 | Articulo | 1 | 1 | 7729 |  | 1 | SS K | tha | 20191218 | 19000101
8159 | 1514 | -1 | 7032 | T01KM212ND16 | KMQ-212 ND 16 TOMAS GARAJE | DETECTOR DE CO TIPO KMQ 212 ND 16 TOMAS PARA DETECCION DE MONOXIDO DE CARBONO EN AIRE AMBIENTE, MARGEN DE MEDIDA 0...300 PPM, HOMOLOGACION MINER CDM0000007, DISPUESTO PARA 16 PUNTOS DE DETECCION, CON BLOQUE DE VALVULAS DE CONMUTACION, MEDIDAS DE FLUJO CON VIGILANCIA, SENSOR DE OXIDACION ELECTROQUIMICA (DURACION APROX.3 A¥OS),MICROORDENADOR DE CONTROL CON DISPLAY, EQUIPO DE ASPIRACION, MONTADO EN ARMARIO METALICO MURAL, CON PROTECCION IP-53 ALIMENTACION 230 V 50 HZ INCLUIDOS: 16 FILTROS EXTRAPLANOS TIPO PL 1 MANUAL DE MONTAJE, USO Y MANTENIMIENTO N§ SERIE: | -2 | Articulo | 1 | 1 | 7730 |  | 1 | SS K | tha | 20191218 | 19000101
8160 | 1515 | -1 | 3538 | T01OT0KMQ12T | KMQ-212 12 TOMAS | DETECTOR DE CO TIPO KMQ 212 CO 12 TOMAS PARA DETECCION DE MONOXIDO DE CARBONO EN AIRE AMBIENTE, MARGEN DE MEDIDA 0...300 PPM, HOMOLOGACION MINER CDM 0004, DISPUESTO PARA 12 PUNTOS DE DETECCION, CON BLOQUE DE VALVULAS DE CONMUTACION, MEDIDAS DE FLUJO CON VIGILANCIA, SENSOR DE OXIDACION ELECTROQUIMICA (DURACION APROX.3 A¥OS), MICROORDENADOR DE CONTROL CON DISPLAY, EQUIPO DE ASPIRACION, MONTADO EN ARMARIO METALICO MURAL, CON PROTECCION IP-53 ALIMENTACION 230 V 50 HZ INCLUIDOS: 12 FILTROS EXTRAPLANOS TIPO PL 1 MANUAL DE MONTAJE, USO Y MANTENIMIENTO | -2 | Articulo | 1 | 1 | 6106 |  | 1 | P3 p93 Azul | tha | 20191218 | 19000101
8161 | 1515 | -1 | 3538 | T01OT0KMQ12T | KMQ-212 12 TOMAS | DETECTOR DE CO TIPO KMQ 212 CO 12 TOMAS PARA DETECCION DE MONOXIDO DE CARBONO EN AIRE AMBIENTE, MARGEN DE MEDIDA 0...300 PPM, HOMOLOGACION MINER CDM 0004, DISPUESTO PARA 12 PUNTOS DE DETECCION, CON BLOQUE DE VALVULAS DE CONMUTACION, MEDIDAS DE FLUJO CON VIGILANCIA, SENSOR DE OXIDACION ELECTROQUIMICA (DURACION APROX.3 A¥OS), MICROORDENADOR DE CONTROL CON DISPLAY, EQUIPO DE ASPIRACION, MONTADO EN ARMARIO METALICO MURAL, CON PROTECCION IP-53 ALIMENTACION 230 V 50 HZ INCLUIDOS: 12 FILTROS EXTRAPLANOS TIPO PL 1 MANUAL DE MONTAJE, USO Y MANTENIMIENTO | -2 | Articulo | 1 | 1 | 6107 |  | 1 | P4 p 222 Verde. | tha | 20191218 | 19000101
8162 | 1515 | -1 | 3538 | T01OT0KMQ12T | KMQ-212 12 TOMAS | DETECTOR DE CO TIPO KMQ 212 CO 12 TOMAS PARA DETECCION DE MONOXIDO DE CARBONO EN AIRE AMBIENTE, MARGEN DE MEDIDA 0...300 PPM, HOMOLOGACION MINER CDM 0004, DISPUESTO PARA 12 PUNTOS DE DETECCION, CON BLOQUE DE VALVULAS DE CONMUTACION, MEDIDAS DE FLUJO CON VIGILANCIA, SENSOR DE OXIDACION ELECTROQUIMICA (DURACION APROX.3 A¥OS), MICROORDENADOR DE CONTROL CON DISPLAY, EQUIPO DE ASPIRACION, MONTADO EN ARMARIO METALICO MURAL, CON PROTECCION IP-53 ALIMENTACION 230 V 50 HZ INCLUIDOS: 12 FILTROS EXTRAPLANOS TIPO PL 1 MANUAL DE MONTAJE, USO Y MANTENIMIENTO | -2 | Articulo | 1 | 1 | 6108 |  | 1 | P1 p143 Amarillo | tha | 20191218 | 19000101
8163 | 1515 | -1 | 3537 | T01OT0KMQ10T | KMQ-212 10 TOMAS | DETECTOR DE CO TIPO KMQ 212 CO 10 TOMAS PARA DETECCION DE MONOXIDO DE CARBONO EN AIRE AMBIENTE, MARGEN DE MEDIDA 0...300 PPM, HOMOLOGACION MINER CDM 0004, DISPUESTO PARA 10 PUNTOS DE DETECCION, CON BLOQUE DE VALVULAS DE CONMUTACION, MEDIDAS DE FLUJO CON VIGILANCIA, SENSOR DE OXIDACION ELECTROQUIMICA (DURACION APROX.3 A¥OS),MICROORDENADOR DE CONTROL CON DISPLAY, EQUIPO DE ASPIRACION, MONTADO EN ARMARIO METALICO MURAL, CON PROTECCION IP-53 ALIMENTACION 230 V 50 HZ INCLUIDOS: 10 FILTROS EXTRAPLANOS TIPO PL 1 MANUAL DE MONTAJE, USO Y MANTENIMIENTO | -2 | Articulo | 1 | 1 | 6109 |  | 1 | P4 p96 Verde | tha | 20191218 | 19000101
8164 | 1515 | -1 | 3537 | T01OT0KMQ10T | KMQ-212 10 TOMAS | DETECTOR DE CO TIPO KMQ 212 CO 10 TOMAS PARA DETECCION DE MONOXIDO DE CARBONO EN AIRE AMBIENTE, MARGEN DE MEDIDA 0...300 PPM, HOMOLOGACION MINER CDM 0004, DISPUESTO PARA 10 PUNTOS DE DETECCION, CON BLOQUE DE VALVULAS DE CONMUTACION, MEDIDAS DE FLUJO CON VIGILANCIA, SENSOR DE OXIDACION ELECTROQUIMICA (DURACION APROX.3 A¥OS),MICROORDENADOR DE CONTROL CON DISPLAY, EQUIPO DE ASPIRACION, MONTADO EN ARMARIO METALICO MURAL, CON PROTECCION IP-53 ALIMENTACION 230 V 50 HZ INCLUIDOS: 10 FILTROS EXTRAPLANOS TIPO PL 1 MANUAL DE MONTAJE, USO Y MANTENIMIENTO | -2 | Articulo | 1 | 1 | 6110 |  | 1 | P1 p147 Amarillo | tha | 20191218 | 19000101
8165 | 1515 | -1 | 3537 | T01OT0KMQ10T | KMQ-212 10 TOMAS | DETECTOR DE CO TIPO KMQ 212 CO 10 TOMAS PARA DETECCION DE MONOXIDO DE CARBONO EN AIRE AMBIENTE, MARGEN DE MEDIDA 0...300 PPM, HOMOLOGACION MINER CDM 0004, DISPUESTO PARA 10 PUNTOS DE DETECCION, CON BLOQUE DE VALVULAS DE CONMUTACION, MEDIDAS DE FLUJO CON VIGILANCIA, SENSOR DE OXIDACION ELECTROQUIMICA (DURACION APROX.3 A¥OS),MICROORDENADOR DE CONTROL CON DISPLAY, EQUIPO DE ASPIRACION, MONTADO EN ARMARIO METALICO MURAL, CON PROTECCION IP-53 ALIMENTACION 230 V 50 HZ INCLUIDOS: 10 FILTROS EXTRAPLANOS TIPO PL 1 MANUAL DE MONTAJE, USO Y MANTENIMIENTO | -2 | Articulo | 1 | 1 | 6111 |  | 1 | P2 p1 Naranja | tha | 20191218 | 19000101
8166 | 1515 | -1 | 3537 | T01OT0KMQ10T | KMQ-212 10 TOMAS | DETECTOR DE CO TIPO KMQ 212 CO 10 TOMAS PARA DETECCION DE MONOXIDO DE CARBONO EN AIRE AMBIENTE, MARGEN DE MEDIDA 0...300 PPM, HOMOLOGACION MINER CDM 0004, DISPUESTO PARA 10 PUNTOS DE DETECCION, CON BLOQUE DE VALVULAS DE CONMUTACION, MEDIDAS DE FLUJO CON VIGILANCIA, SENSOR DE OXIDACION ELECTROQUIMICA (DURACION APROX.3 A¥OS),MICROORDENADOR DE CONTROL CON DISPLAY, EQUIPO DE ASPIRACION, MONTADO EN ARMARIO METALICO MURAL, CON PROTECCION IP-53 ALIMENTACION 230 V 50 HZ INCLUIDOS: 10 FILTROS EXTRAPLANOS TIPO PL 1 MANUAL DE MONTAJE, USO Y MANTENIMIENTO | -2 | Articulo | 1 | 1 | 6112 |  | 1 | P2 p39 Naranja. | tha | 20191218 | 19000101
8167 | 1515 | -1 | 7034 | T01KM212ND20 | KMQ-212 ND 20 TOMAS GARAJE | DETECTOR DE CO TIPO KMQ 212 ND 20 TOMAS PARA DETECCION DE MONOXIDO DE CARBONO EN AIRE AMBIENTE, MARGEN DE MEDIDA 0...300 PPM, HOMOLOGACION MINER CDM0000007, DISPUESTO PARA 20 PUNTOS DE DETECCION, CON BLOQUE DE VALVULAS DE CONMUTACION, MEDIDAS DE FLUJO CON VIGILANCIA, SENSOR DE OXIDACION ELECTROQUIMICA (DURACION APROX.3 A¥OS),MICROORDENADOR DE CONTROL CON DISPLAY, EQUIPO DE ASPIRACION, MONTADO EN ARMARIO METALICO MURAL, CON PROTECCION IP-53 ALIMENTACION 230 V 50 HZ INCLUIDOS: 20 FILTROS EXTRAPLANOS TIPO PL 1 MANUAL DE MONTAJE, USO Y MANTENIMIENTO N§ SERIE: | -2 | Articulo | 1 | 1 | 8291 |  | 1 | P5 p212 Violeta. | tha | 20191218 | 20180228
8168 | 1515 | -1 | 7031 | T01KM212ND14 | KMQ-212 ND 14 TOMAS GARAJE | DETECTOR DE CO TIPO KMQ 212 ND 14 TOMAS PARA DETECCION DE MONOXIDO DE CARBONO EN AIRE AMBIENTE, MARGEN DE MEDIDA 0...300 PPM, HOMOLOGACION MINER CDM0000007, DISPUESTO PARA 14 PUNTOS DE DETECCION, CON BLOQUE DE VALVULAS DE CONMUTACION, MEDIDAS DE FLUJO CON VIGILANCIA, SENSOR DE OXIDACION ELECTROQUIMICA (DURACION APROX.3 A¥OS),MICROORDENADOR DE CONTROL CON DISPLAY, EQUIPO DE ASPIRACION, MONTADO EN ARMARIO METALICO MURAL, CON PROTECCION IP-53 ALIMENTACION 230 V 50 HZ INCLUIDOS: 14 FILTROS EXTRAPLANOS TIPO PL 1 MANUAL DE MONTAJE, USO Y MANTENIMIENTO N§ SERIE: | -2 | Articulo | 1 | 1 | 6140 |  | 1 | P5 p170 Violeta | tha | 20191218 | 19000101
8169 | 1515 | -1 | 3539 | T01OT0KMQ14T | KMQ-212 14 TOMAS | DETECTOR DE CO TIPO KMQ 212 CO 14 TOMAS PARA DETECCION DE MONOXIDO DE CARBONO EN AIRE AMBIENTE, MARGEN DE MEDIDA 0...300 PPM, HOMOLOGACION MINER CDM 0004, DISPUESTO PARA 14 PUNTOS DE DETECCION, CON BLOQUE DE VALVULAS DE CONMUTACION, MEDIDAS DE FLUJO CON VIGILANCIA, SENSOR DE OXIDACION ELECTROQUIMICA (DURACION APROX.3 A¥OS),MICROORDENADOR DE CONTROL CON DISPLAY, EQUIPO DE ASPIRACION, MONTADO EN ARMARIO METALICO MURAL, CON PROTECCION IP-53 ALIMENTACION 230 V 50 HZ INCLUIDOS: 14 FILTROS EXTRAPLANOS TIPO PL 1 MANUAL DE MONTAJE, USO Y MANTENIMIENTO | -2 | Articulo | 1 | 1 | 6139 |  | 1 | P6 p1 Rojo | tha | 20191218 | 19000101
8170 | 1515 | -1 | 3542 | T01OT0KMQ20T | KMQ-212 20 TOMAS | DETECTOR DE CO TIPO KMQ 212 CO 20 TOMAS PARA DETECCION DE MONOXIDO DE CARBONO EN AIRE AMBIENTE, MARGEN DE MEDIDA 0...300 PPM, HOMOLOGACION MINER CDM 0004, DISPUESTO PARA 20 PUNTOS DE DETECCION, CON BLOQUE DE VALVULAS DE CONMUTACION, MEDIDAS DE FLUJO CON VIGILANCIA, SENSOR DE OXIDACION ELECTROQUIMICA (DURACION APROX.3 A¥OS),MICROORDENADOR DE CONTROL CON DISPLAY, EQUIPO DE ASPIRACION, MONTADO EN ARMARIO METALICO MURAL, CON PROTECCION IP-53 ALIMENTACION 230 V 50 HZ INCLUIDOS: 20 FILTROS EXTRAPLANOS TIPO PL 1 MANUAL DE MONTAJE, USO Y MANTENIMIENTO | -2 | Articulo | 1 | 1 | 6816 |  | 1 | S2 p84 Verde | tha | 20191218 | 19000101
8171 | 1515 | -1 | 3542 | T01OT0KMQ20T | KMQ-212 20 TOMAS | DETECTOR DE CO TIPO KMQ 212 CO 20 TOMAS PARA DETECCION DE MONOXIDO DE CARBONO EN AIRE AMBIENTE, MARGEN DE MEDIDA 0...300 PPM, HOMOLOGACION MINER CDM 0004, DISPUESTO PARA 20 PUNTOS DE DETECCION, CON BLOQUE DE VALVULAS DE CONMUTACION, MEDIDAS DE FLUJO CON VIGILANCIA, SENSOR DE OXIDACION ELECTROQUIMICA (DURACION APROX.3 A¥OS),MICROORDENADOR DE CONTROL CON DISPLAY, EQUIPO DE ASPIRACION, MONTADO EN ARMARIO METALICO MURAL, CON PROTECCION IP-53 ALIMENTACION 230 V 50 HZ INCLUIDOS: 20 FILTROS EXTRAPLANOS TIPO PL 1 MANUAL DE MONTAJE, USO Y MANTENIMIENTO | -2 | Articulo | 1 | 1 | 6817 |  | 1 | S3 p84 Amarillo | tha | 20191218 | 19000101
8172 | 1515 | -1 | 3542 | T01OT0KMQ20T | KMQ-212 20 TOMAS | DETECTOR DE CO TIPO KMQ 212 CO 20 TOMAS PARA DETECCION DE MONOXIDO DE CARBONO EN AIRE AMBIENTE, MARGEN DE MEDIDA 0...300 PPM, HOMOLOGACION MINER CDM 0004, DISPUESTO PARA 20 PUNTOS DE DETECCION, CON BLOQUE DE VALVULAS DE CONMUTACION, MEDIDAS DE FLUJO CON VIGILANCIA, SENSOR DE OXIDACION ELECTROQUIMICA (DURACION APROX.3 A¥OS),MICROORDENADOR DE CONTROL CON DISPLAY, EQUIPO DE ASPIRACION, MONTADO EN ARMARIO METALICO MURAL, CON PROTECCION IP-53 ALIMENTACION 230 V 50 HZ INCLUIDOS: 20 FILTROS EXTRAPLANOS TIPO PL 1 MANUAL DE MONTAJE, USO Y MANTENIMIENTO | -2 | Articulo | 1 | 1 | 6818 |  | 1 | S1 p84 Naranja | tha | 20191218 | 19000101
8173 | 1515 | -1 | 3542 | T01OT0KMQ20T | KMQ-212 20 TOMAS | DETECTOR DE CO TIPO KMQ 212 CO 20 TOMAS PARA DETECCION DE MONOXIDO DE CARBONO EN AIRE AMBIENTE, MARGEN DE MEDIDA 0...300 PPM, HOMOLOGACION MINER CDM 0004, DISPUESTO PARA 20 PUNTOS DE DETECCION, CON BLOQUE DE VALVULAS DE CONMUTACION, MEDIDAS DE FLUJO CON VIGILANCIA, SENSOR DE OXIDACION ELECTROQUIMICA (DURACION APROX.3 A¥OS),MICROORDENADOR DE CONTROL CON DISPLAY, EQUIPO DE ASPIRACION, MONTADO EN ARMARIO METALICO MURAL, CON PROTECCION IP-53 ALIMENTACION 230 V 50 HZ INCLUIDOS: 20 FILTROS EXTRAPLANOS TIPO PL 1 MANUAL DE MONTAJE, USO Y MANTENIMIENTO | -2 | Articulo | 1 | 1 | 6819 |  | 1 | S4 p84 Azul | tha | 20191218 | 19000101
8174 | 1515 | -1 | 13394 | T01KM613C204 | KMQ-212 ND 4 TOMAS GARAJE 2 CANALES | DETECTOR combinado de CO y NO2 tipo KMQ 212 CO ND por célula electroquímica de oxidación homologado por el MINER de acuerdo con UNE 23-300-84, margen de medida 0 .. 300 ppm CO y 0 .. 5 ppm para NO2, de 4 puntos de detección consecutiva, control por microordenador, salida a bus ORNET | -2 | Articulo | 1 | 1 | 8295 |  | 1 | Taller Mecánico | tha | 20191218 | 20181231
8175 | 1516 | -1 | 5002 | T01OTKMQ20ND | KMQ 212 20 TOMAS ND | DETECTOR DE CO TIPO KMQ 212 ND 20 TOMAS PARA DETECCION DE MONOXIDO DE CARBONO EN AIRE AMBIENTE, MARGEN DE MEDIDA 0...300 PPM, HOMOLOGACION MINER CDM 0000007, DISPUESTO PARA 20 PUNTOS DE DETECCION, CON BLOQUE DE VALVULAS DE CONMUTACION, MEDIDAS DE FLUJO CON VIGILANCIA, SENSOR DE OXIDACION ELECTROQUIMICA (DURACION APROX.3 A¥OS),MICROORDENADOR DE CONTROL CON DISPLAY, EQUIPO DE ASPIRACION, MONTADO EN ARMARIO METALICO MURAL, CON PROTECCION IP-53 ALIMENTACION 230 V 50 HZ INCLUIDOS: 20 FILTROS EXTRAPLANOS TIPO PL 1 MANUAL DE MONTAJE, USO Y MANTENIMIENTO N§ SERIE: | -2 | Articulo | 1 | 1 | 7239 |  | 1 | P1 P170 | tha | 20191218 | 19000101
8176 | 1516 | -1 | 5002 | T01OTKMQ20ND | KMQ 212 20 TOMAS ND | DETECTOR DE CO TIPO KMQ 212 ND 20 TOMAS PARA DETECCION DE MONOXIDO DE CARBONO EN AIRE AMBIENTE, MARGEN DE MEDIDA 0...300 PPM, HOMOLOGACION MINER CDM 0000007, DISPUESTO PARA 20 PUNTOS DE DETECCION, CON BLOQUE DE VALVULAS DE CONMUTACION, MEDIDAS DE FLUJO CON VIGILANCIA, SENSOR DE OXIDACION ELECTROQUIMICA (DURACION APROX.3 A¥OS),MICROORDENADOR DE CONTROL CON DISPLAY, EQUIPO DE ASPIRACION, MONTADO EN ARMARIO METALICO MURAL, CON PROTECCION IP-53 ALIMENTACION 230 V 50 HZ INCLUIDOS: 20 FILTROS EXTRAPLANOS TIPO PL 1 MANUAL DE MONTAJE, USO Y MANTENIMIENTO N§ SERIE: | -2 | Articulo | 1 | 1 | 7240 |  | 1 | P1 p201 | tha | 20191218 | 19000101
8177 | 1516 | -1 | 4553 | T01OTKMQ16ND | KMQ 212 16 TOMAS ND | DETECTOR DE CO TIPO KMQ 212 ND 16 TOMAS PARA DETECCION DE MONOXIDO DE CARBONO EN AIRE AMBIENTE, MARGEN DE MEDIDA 0...300 PPM, HOMOLOGACION MINER CDM 0000007, DISPUESTO PARA 20 PUNTOS DE DETECCION, CON BLOQUE DE VALVULAS DE CONMUTACION, MEDIDAS DE FLUJO CON VIGILANCIA, SENSOR DE OXIDACION ELECTROQUIMICA (DURACION APROX.3 A¥OS),MICROORDENADOR DE CONTROL CON DISPLAY, EQUIPO DE ASPIRACION, MONTADO EN ARMARIO METALICO MURAL, CON PROTECCION IP-53 ALIMENTACION 230 V 50 HZ INCLUIDOS: 16 FILTROS EXTRAPLANOS TIPO PL 1 MANUAL DE MONTAJE, USO Y MANTENIMIENTO | -2 | Articulo | 1 | 1 | 7241 |  | 1 | P1 p44 | tha | 20191218 | 19000101
8178 | 1517 | -1 | 7034 | T01KM212ND20 | KMQ-212 ND 20 TOMAS GARAJE | DETECTOR DE CO TIPO KMQ 212 ND 20 TOMAS PARA DETECCION DE MONOXIDO DE CARBONO EN AIRE AMBIENTE, MARGEN DE MEDIDA 0...300 PPM, HOMOLOGACION MINER CDM0000007, DISPUESTO PARA 20 PUNTOS DE DETECCION, CON BLOQUE DE VALVULAS DE CONMUTACION, MEDIDAS DE FLUJO CON VIGILANCIA, SENSOR DE OXIDACION ELECTROQUIMICA (DURACION APROX.3 A¥OS),MICROORDENADOR DE CONTROL CON DISPLAY, EQUIPO DE ASPIRACION, MONTADO EN ARMARIO METALICO MURAL, CON PROTECCION IP-53 ALIMENTACION 230 V 50 HZ INCLUIDOS: 20 FILTROS EXTRAPLANOS TIPO PL 1 MANUAL DE MONTAJE, USO Y MANTENIMIENTO N§ SERIE: | -2 | Articulo | 1 | 1 | 7621 |  | 1 | P -2 (214) | tha | 20191218 | 19000101
8179 | 1517 | -1 | 7034 | T01KM212ND20 | KMQ-212 ND 20 TOMAS GARAJE | DETECTOR DE CO TIPO KMQ 212 ND 20 TOMAS PARA DETECCION DE MONOXIDO DE CARBONO EN AIRE AMBIENTE, MARGEN DE MEDIDA 0...300 PPM, HOMOLOGACION MINER CDM0000007, DISPUESTO PARA 20 PUNTOS DE DETECCION, CON BLOQUE DE VALVULAS DE CONMUTACION, MEDIDAS DE FLUJO CON VIGILANCIA, SENSOR DE OXIDACION ELECTROQUIMICA (DURACION APROX.3 A¥OS),MICROORDENADOR DE CONTROL CON DISPLAY, EQUIPO DE ASPIRACION, MONTADO EN ARMARIO METALICO MURAL, CON PROTECCION IP-53 ALIMENTACION 230 V 50 HZ INCLUIDOS: 20 FILTROS EXTRAPLANOS TIPO PL 1 MANUAL DE MONTAJE, USO Y MANTENIMIENTO N§ SERIE: | -2 | Articulo | 1 | 1 | 7622 |  | 1 | P -2 (516) | tha | 20191218 | 19000101
8180 | 1517 | -1 | 7034 | T01KM212ND20 | KMQ-212 ND 20 TOMAS GARAJE | DETECTOR DE CO TIPO KMQ 212 ND 20 TOMAS PARA DETECCION DE MONOXIDO DE CARBONO EN AIRE AMBIENTE, MARGEN DE MEDIDA 0...300 PPM, HOMOLOGACION MINER CDM0000007, DISPUESTO PARA 20 PUNTOS DE DETECCION, CON BLOQUE DE VALVULAS DE CONMUTACION, MEDIDAS DE FLUJO CON VIGILANCIA, SENSOR DE OXIDACION ELECTROQUIMICA (DURACION APROX.3 A¥OS),MICROORDENADOR DE CONTROL CON DISPLAY, EQUIPO DE ASPIRACION, MONTADO EN ARMARIO METALICO MURAL, CON PROTECCION IP-53 ALIMENTACION 230 V 50 HZ INCLUIDOS: 20 FILTROS EXTRAPLANOS TIPO PL 1 MANUAL DE MONTAJE, USO Y MANTENIMIENTO N§ SERIE: | -2 | Articulo | 1 | 1 | 7623 |  | 1 | P -2 (431) | tha | 20191218 | 19000101
8181 | 1517 | -1 | 7034 | T01KM212ND20 | KMQ-212 ND 20 TOMAS GARAJE | DETECTOR DE CO TIPO KMQ 212 ND 20 TOMAS PARA DETECCION DE MONOXIDO DE CARBONO EN AIRE AMBIENTE, MARGEN DE MEDIDA 0...300 PPM, HOMOLOGACION MINER CDM0000007, DISPUESTO PARA 20 PUNTOS DE DETECCION, CON BLOQUE DE VALVULAS DE CONMUTACION, MEDIDAS DE FLUJO CON VIGILANCIA, SENSOR DE OXIDACION ELECTROQUIMICA (DURACION APROX.3 A¥OS),MICROORDENADOR DE CONTROL CON DISPLAY, EQUIPO DE ASPIRACION, MONTADO EN ARMARIO METALICO MURAL, CON PROTECCION IP-53 ALIMENTACION 230 V 50 HZ INCLUIDOS: 20 FILTROS EXTRAPLANOS TIPO PL 1 MANUAL DE MONTAJE, USO Y MANTENIMIENTO N§ SERIE: | -2 | Articulo | 1 | 1 | 7624 |  | 1 | P -2 (75) | tha | 20191218 | 19000101
8182 | 1517 | -1 | 7034 | T01KM212ND20 | KMQ-212 ND 20 TOMAS GARAJE | DETECTOR DE CO TIPO KMQ 212 ND 20 TOMAS PARA DETECCION DE MONOXIDO DE CARBONO EN AIRE AMBIENTE, MARGEN DE MEDIDA 0...300 PPM, HOMOLOGACION MINER CDM0000007, DISPUESTO PARA 20 PUNTOS DE DETECCION, CON BLOQUE DE VALVULAS DE CONMUTACION, MEDIDAS DE FLUJO CON VIGILANCIA, SENSOR DE OXIDACION ELECTROQUIMICA (DURACION APROX.3 A¥OS),MICROORDENADOR DE CONTROL CON DISPLAY, EQUIPO DE ASPIRACION, MONTADO EN ARMARIO METALICO MURAL, CON PROTECCION IP-53 ALIMENTACION 230 V 50 HZ INCLUIDOS: 20 FILTROS EXTRAPLANOS TIPO PL 1 MANUAL DE MONTAJE, USO Y MANTENIMIENTO N§ SERIE: | -2 | Articulo | 1 | 1 | 7625 |  | 1 | P -2 (607) | tha | 20191218 | 19000101
8183 | 1517 | -1 | 7034 | T01KM212ND20 | KMQ-212 ND 20 TOMAS GARAJE | DETECTOR DE CO TIPO KMQ 212 ND 20 TOMAS PARA DETECCION DE MONOXIDO DE CARBONO EN AIRE AMBIENTE, MARGEN DE MEDIDA 0...300 PPM, HOMOLOGACION MINER CDM0000007, DISPUESTO PARA 20 PUNTOS DE DETECCION, CON BLOQUE DE VALVULAS DE CONMUTACION, MEDIDAS DE FLUJO CON VIGILANCIA, SENSOR DE OXIDACION ELECTROQUIMICA (DURACION APROX.3 A¥OS),MICROORDENADOR DE CONTROL CON DISPLAY, EQUIPO DE ASPIRACION, MONTADO EN ARMARIO METALICO MURAL, CON PROTECCION IP-53 ALIMENTACION 230 V 50 HZ INCLUIDOS: 20 FILTROS EXTRAPLANOS TIPO PL 1 MANUAL DE MONTAJE, USO Y MANTENIMIENTO N§ SERIE: | -2 | Articulo | 1 | 1 | 7626 |  | 1 | P -2 (887) | tha | 20191218 | 19000101
8184 | 1517 | -1 | 7034 | T01KM212ND20 | KMQ-212 ND 20 TOMAS GARAJE | DETECTOR DE CO TIPO KMQ 212 ND 20 TOMAS PARA DETECCION DE MONOXIDO DE CARBONO EN AIRE AMBIENTE, MARGEN DE MEDIDA 0...300 PPM, HOMOLOGACION MINER CDM0000007, DISPUESTO PARA 20 PUNTOS DE DETECCION, CON BLOQUE DE VALVULAS DE CONMUTACION, MEDIDAS DE FLUJO CON VIGILANCIA, SENSOR DE OXIDACION ELECTROQUIMICA (DURACION APROX.3 A¥OS),MICROORDENADOR DE CONTROL CON DISPLAY, EQUIPO DE ASPIRACION, MONTADO EN ARMARIO METALICO MURAL, CON PROTECCION IP-53 ALIMENTACION 230 V 50 HZ INCLUIDOS: 20 FILTROS EXTRAPLANOS TIPO PL 1 MANUAL DE MONTAJE, USO Y MANTENIMIENTO N§ SERIE: | -2 | Articulo | 1 | 1 | 7627 |  | 1 | P -2 | tha | 20191218 | 19000101
8185 | 1517 | -1 | 7034 | T01KM212ND20 | KMQ-212 ND 20 TOMAS GARAJE | DETECTOR DE CO TIPO KMQ 212 ND 20 TOMAS PARA DETECCION DE MONOXIDO DE CARBONO EN AIRE AMBIENTE, MARGEN DE MEDIDA 0...300 PPM, HOMOLOGACION MINER CDM0000007, DISPUESTO PARA 20 PUNTOS DE DETECCION, CON BLOQUE DE VALVULAS DE CONMUTACION, MEDIDAS DE FLUJO CON VIGILANCIA, SENSOR DE OXIDACION ELECTROQUIMICA (DURACION APROX.3 A¥OS),MICROORDENADOR DE CONTROL CON DISPLAY, EQUIPO DE ASPIRACION, MONTADO EN ARMARIO METALICO MURAL, CON PROTECCION IP-53 ALIMENTACION 230 V 50 HZ INCLUIDOS: 20 FILTROS EXTRAPLANOS TIPO PL 1 MANUAL DE MONTAJE, USO Y MANTENIMIENTO N§ SERIE: | -2 | Articulo | 1 | 1 | 7628 |  | 1 | P -1 (335) | tha | 20191218 | 19000101
8186 | 1517 | -1 | 7034 | T01KM212ND20 | KMQ-212 ND 20 TOMAS GARAJE | DETECTOR DE CO TIPO KMQ 212 ND 20 TOMAS PARA DETECCION DE MONOXIDO DE CARBONO EN AIRE AMBIENTE, MARGEN DE MEDIDA 0...300 PPM, HOMOLOGACION MINER CDM0000007, DISPUESTO PARA 20 PUNTOS DE DETECCION, CON BLOQUE DE VALVULAS DE CONMUTACION, MEDIDAS DE FLUJO CON VIGILANCIA, SENSOR DE OXIDACION ELECTROQUIMICA (DURACION APROX.3 A¥OS),MICROORDENADOR DE CONTROL CON DISPLAY, EQUIPO DE ASPIRACION, MONTADO EN ARMARIO METALICO MURAL, CON PROTECCION IP-53 ALIMENTACION 230 V 50 HZ INCLUIDOS: 20 FILTROS EXTRAPLANOS TIPO PL 1 MANUAL DE MONTAJE, USO Y MANTENIMIENTO N§ SERIE: | -2 | Articulo | 1 | 1 | 7629 |  | 1 | P -1 (224) | tha | 20191218 | 19000101
8187 | 1517 | -1 | 7034 | T01KM212ND20 | KMQ-212 ND 20 TOMAS GARAJE | DETECTOR DE CO TIPO KMQ 212 ND 20 TOMAS PARA DETECCION DE MONOXIDO DE CARBONO EN AIRE AMBIENTE, MARGEN DE MEDIDA 0...300 PPM, HOMOLOGACION MINER CDM0000007, DISPUESTO PARA 20 PUNTOS DE DETECCION, CON BLOQUE DE VALVULAS DE CONMUTACION, MEDIDAS DE FLUJO CON VIGILANCIA, SENSOR DE OXIDACION ELECTROQUIMICA (DURACION APROX.3 A¥OS),MICROORDENADOR DE CONTROL CON DISPLAY, EQUIPO DE ASPIRACION, MONTADO EN ARMARIO METALICO MURAL, CON PROTECCION IP-53 ALIMENTACION 230 V 50 HZ INCLUIDOS: 20 FILTROS EXTRAPLANOS TIPO PL 1 MANUAL DE MONTAJE, USO Y MANTENIMIENTO N§ SERIE: | -2 | Articulo | 1 | 1 | 7630 |  | 1 | P -1 (526) | tha | 20191218 | 19000101
8188 | 1517 | -1 | 7034 | T01KM212ND20 | KMQ-212 ND 20 TOMAS GARAJE | DETECTOR DE CO TIPO KMQ 212 ND 20 TOMAS PARA DETECCION DE MONOXIDO DE CARBONO EN AIRE AMBIENTE, MARGEN DE MEDIDA 0...300 PPM, HOMOLOGACION MINER CDM0000007, DISPUESTO PARA 20 PUNTOS DE DETECCION, CON BLOQUE DE VALVULAS DE CONMUTACION, MEDIDAS DE FLUJO CON VIGILANCIA, SENSOR DE OXIDACION ELECTROQUIMICA (DURACION APROX.3 A¥OS),MICROORDENADOR DE CONTROL CON DISPLAY, EQUIPO DE ASPIRACION, MONTADO EN ARMARIO METALICO MURAL, CON PROTECCION IP-53 ALIMENTACION 230 V 50 HZ INCLUIDOS: 20 FILTROS EXTRAPLANOS TIPO PL 1 MANUAL DE MONTAJE, USO Y MANTENIMIENTO N§ SERIE: | -2 | Articulo | 1 | 1 | 7631 |  | 1 | P -1 (1017) | tha | 20191218 | 19000101
8189 | 1517 | -1 | 7034 | T01KM212ND20 | KMQ-212 ND 20 TOMAS GARAJE | DETECTOR DE CO TIPO KMQ 212 ND 20 TOMAS PARA DETECCION DE MONOXIDO DE CARBONO EN AIRE AMBIENTE, MARGEN DE MEDIDA 0...300 PPM, HOMOLOGACION MINER CDM0000007, DISPUESTO PARA 20 PUNTOS DE DETECCION, CON BLOQUE DE VALVULAS DE CONMUTACION, MEDIDAS DE FLUJO CON VIGILANCIA, SENSOR DE OXIDACION ELECTROQUIMICA (DURACION APROX.3 A¥OS),MICROORDENADOR DE CONTROL CON DISPLAY, EQUIPO DE ASPIRACION, MONTADO EN ARMARIO METALICO MURAL, CON PROTECCION IP-53 ALIMENTACION 230 V 50 HZ INCLUIDOS: 20 FILTROS EXTRAPLANOS TIPO PL 1 MANUAL DE MONTAJE, USO Y MANTENIMIENTO N§ SERIE: | -2 | Articulo | 1 | 1 | 7632 |  | 1 | p -1 (921) | tha | 20191218 | 19000101
8190 | 1517 | -1 | 7034 | T01KM212ND20 | KMQ-212 ND 20 TOMAS GARAJE | DETECTOR DE CO TIPO KMQ 212 ND 20 TOMAS PARA DETECCION DE MONOXIDO DE CARBONO EN AIRE AMBIENTE, MARGEN DE MEDIDA 0...300 PPM, HOMOLOGACION MINER CDM0000007, DISPUESTO PARA 20 PUNTOS DE DETECCION, CON BLOQUE DE VALVULAS DE CONMUTACION, MEDIDAS DE FLUJO CON VIGILANCIA, SENSOR DE OXIDACION ELECTROQUIMICA (DURACION APROX.3 A¥OS),MICROORDENADOR DE CONTROL CON DISPLAY, EQUIPO DE ASPIRACION, MONTADO EN ARMARIO METALICO MURAL, CON PROTECCION IP-53 ALIMENTACION 230 V 50 HZ INCLUIDOS: 20 FILTROS EXTRAPLANOS TIPO PL 1 MANUAL DE MONTAJE, USO Y MANTENIMIENTO N§ SERIE: | -2 | Articulo | 1 | 1 | 7633 |  | 1 | P -1 (75) | tha | 20191218 | 19000101
8191 | 1517 | -1 | 7034 | T01KM212ND20 | KMQ-212 ND 20 TOMAS GARAJE | DETECTOR DE CO TIPO KMQ 212 ND 20 TOMAS PARA DETECCION DE MONOXIDO DE CARBONO EN AIRE AMBIENTE, MARGEN DE MEDIDA 0...300 PPM, HOMOLOGACION MINER CDM0000007, DISPUESTO PARA 20 PUNTOS DE DETECCION, CON BLOQUE DE VALVULAS DE CONMUTACION, MEDIDAS DE FLUJO CON VIGILANCIA, SENSOR DE OXIDACION ELECTROQUIMICA (DURACION APROX.3 A¥OS),MICROORDENADOR DE CONTROL CON DISPLAY, EQUIPO DE ASPIRACION, MONTADO EN ARMARIO METALICO MURAL, CON PROTECCION IP-53 ALIMENTACION 230 V 50 HZ INCLUIDOS: 20 FILTROS EXTRAPLANOS TIPO PL 1 MANUAL DE MONTAJE, USO Y MANTENIMIENTO N§ SERIE: | -2 | Articulo | 1 | 1 | 7634 |  | 1 | P -1 (703) | tha | 20191218 | 19000101
8192 | 1517 | -1 | 7034 | T01KM212ND20 | KMQ-212 ND 20 TOMAS GARAJE | DETECTOR DE CO TIPO KMQ 212 ND 20 TOMAS PARA DETECCION DE MONOXIDO DE CARBONO EN AIRE AMBIENTE, MARGEN DE MEDIDA 0...300 PPM, HOMOLOGACION MINER CDM0000007, DISPUESTO PARA 20 PUNTOS DE DETECCION, CON BLOQUE DE VALVULAS DE CONMUTACION, MEDIDAS DE FLUJO CON VIGILANCIA, SENSOR DE OXIDACION ELECTROQUIMICA (DURACION APROX.3 A¥OS),MICROORDENADOR DE CONTROL CON DISPLAY, EQUIPO DE ASPIRACION, MONTADO EN ARMARIO METALICO MURAL, CON PROTECCION IP-53 ALIMENTACION 230 V 50 HZ INCLUIDOS: 20 FILTROS EXTRAPLANOS TIPO PL 1 MANUAL DE MONTAJE, USO Y MANTENIMIENTO N§ SERIE: | -2 | Articulo | 1 | 1 | 7635 |  | 1 | P -1 (839) | tha | 20191218 | 19000101
8193 | 1517 | -1 | 7034 | T01KM212ND20 | KMQ-212 ND 20 TOMAS GARAJE | DETECTOR DE CO TIPO KMQ 212 ND 20 TOMAS PARA DETECCION DE MONOXIDO DE CARBONO EN AIRE AMBIENTE, MARGEN DE MEDIDA 0...300 PPM, HOMOLOGACION MINER CDM0000007, DISPUESTO PARA 20 PUNTOS DE DETECCION, CON BLOQUE DE VALVULAS DE CONMUTACION, MEDIDAS DE FLUJO CON VIGILANCIA, SENSOR DE OXIDACION ELECTROQUIMICA (DURACION APROX.3 A¥OS),MICROORDENADOR DE CONTROL CON DISPLAY, EQUIPO DE ASPIRACION, MONTADO EN ARMARIO METALICO MURAL, CON PROTECCION IP-53 ALIMENTACION 230 V 50 HZ INCLUIDOS: 20 FILTROS EXTRAPLANOS TIPO PL 1 MANUAL DE MONTAJE, USO Y MANTENIMIENTO N§ SERIE: | -2 | Articulo | 1 | 1 | 7636 |  | 1 | P -3 (352) | tha | 20191218 | 19000101
8194 | 1517 | -1 | 7034 | T01KM212ND20 | KMQ-212 ND 20 TOMAS GARAJE | DETECTOR DE CO TIPO KMQ 212 ND 20 TOMAS PARA DETECCION DE MONOXIDO DE CARBONO EN AIRE AMBIENTE, MARGEN DE MEDIDA 0...300 PPM, HOMOLOGACION MINER CDM0000007, DISPUESTO PARA 20 PUNTOS DE DETECCION, CON BLOQUE DE VALVULAS DE CONMUTACION, MEDIDAS DE FLUJO CON VIGILANCIA, SENSOR DE OXIDACION ELECTROQUIMICA (DURACION APROX.3 A¥OS),MICROORDENADOR DE CONTROL CON DISPLAY, EQUIPO DE ASPIRACION, MONTADO EN ARMARIO METALICO MURAL, CON PROTECCION IP-53 ALIMENTACION 230 V 50 HZ INCLUIDOS: 20 FILTROS EXTRAPLANOS TIPO PL 1 MANUAL DE MONTAJE, USO Y MANTENIMIENTO N§ SERIE: | -2 | Articulo | 1 | 1 | 7637 |  | 1 | P -3 (256) | tha | 20191218 | 19000101
8195 | 1517 | -1 | 7034 | T01KM212ND20 | KMQ-212 ND 20 TOMAS GARAJE | DETECTOR DE CO TIPO KMQ 212 ND 20 TOMAS PARA DETECCION DE MONOXIDO DE CARBONO EN AIRE AMBIENTE, MARGEN DE MEDIDA 0...300 PPM, HOMOLOGACION MINER CDM0000007, DISPUESTO PARA 20 PUNTOS DE DETECCION, CON BLOQUE DE VALVULAS DE CONMUTACION, MEDIDAS DE FLUJO CON VIGILANCIA, SENSOR DE OXIDACION ELECTROQUIMICA (DURACION APROX.3 A¥OS),MICROORDENADOR DE CONTROL CON DISPLAY, EQUIPO DE ASPIRACION, MONTADO EN ARMARIO METALICO MURAL, CON PROTECCION IP-53 ALIMENTACION 230 V 50 HZ INCLUIDOS: 20 FILTROS EXTRAPLANOS TIPO PL 1 MANUAL DE MONTAJE, USO Y MANTENIMIENTO N§ SERIE: | -2 | Articulo | 1 | 1 | 7638 |  | 1 | P -3 (524) | tha | 20191218 | 19000101
8196 | 1517 | -1 | 7034 | T01KM212ND20 | KMQ-212 ND 20 TOMAS GARAJE | DETECTOR DE CO TIPO KMQ 212 ND 20 TOMAS PARA DETECCION DE MONOXIDO DE CARBONO EN AIRE AMBIENTE, MARGEN DE MEDIDA 0...300 PPM, HOMOLOGACION MINER CDM0000007, DISPUESTO PARA 20 PUNTOS DE DETECCION, CON BLOQUE DE VALVULAS DE CONMUTACION, MEDIDAS DE FLUJO CON VIGILANCIA, SENSOR DE OXIDACION ELECTROQUIMICA (DURACION APROX.3 A¥OS),MICROORDENADOR DE CONTROL CON DISPLAY, EQUIPO DE ASPIRACION, MONTADO EN ARMARIO METALICO MURAL, CON PROTECCION IP-53 ALIMENTACION 230 V 50 HZ INCLUIDOS: 20 FILTROS EXTRAPLANOS TIPO PL 1 MANUAL DE MONTAJE, USO Y MANTENIMIENTO N§ SERIE: | -2 | Articulo | 1 | 1 | 7639 |  | 1 | P -3 (489) | tha | 20191218 | 19000101
8197 | 1517 | -1 | 7034 | T01KM212ND20 | KMQ-212 ND 20 TOMAS GARAJE | DETECTOR DE CO TIPO KMQ 212 ND 20 TOMAS PARA DETECCION DE MONOXIDO DE CARBONO EN AIRE AMBIENTE, MARGEN DE MEDIDA 0...300 PPM, HOMOLOGACION MINER CDM0000007, DISPUESTO PARA 20 PUNTOS DE DETECCION, CON BLOQUE DE VALVULAS DE CONMUTACION, MEDIDAS DE FLUJO CON VIGILANCIA, SENSOR DE OXIDACION ELECTROQUIMICA (DURACION APROX.3 A¥OS),MICROORDENADOR DE CONTROL CON DISPLAY, EQUIPO DE ASPIRACION, MONTADO EN ARMARIO METALICO MURAL, CON PROTECCION IP-53 ALIMENTACION 230 V 50 HZ INCLUIDOS: 20 FILTROS EXTRAPLANOS TIPO PL 1 MANUAL DE MONTAJE, USO Y MANTENIMIENTO N§ SERIE: | -2 | Articulo | 1 | 1 | 7640 |  | 1 | P-3 (77) | tha | 20191218 | 19000101
8198 | 1517 | -1 | 7034 | T01KM212ND20 | KMQ-212 ND 20 TOMAS GARAJE | DETECTOR DE CO TIPO KMQ 212 ND 20 TOMAS PARA DETECCION DE MONOXIDO DE CARBONO EN AIRE AMBIENTE, MARGEN DE MEDIDA 0...300 PPM, HOMOLOGACION MINER CDM0000007, DISPUESTO PARA 20 PUNTOS DE DETECCION, CON BLOQUE DE VALVULAS DE CONMUTACION, MEDIDAS DE FLUJO CON VIGILANCIA, SENSOR DE OXIDACION ELECTROQUIMICA (DURACION APROX.3 A¥OS),MICROORDENADOR DE CONTROL CON DISPLAY, EQUIPO DE ASPIRACION, MONTADO EN ARMARIO METALICO MURAL, CON PROTECCION IP-53 ALIMENTACION 230 V 50 HZ INCLUIDOS: 20 FILTROS EXTRAPLANOS TIPO PL 1 MANUAL DE MONTAJE, USO Y MANTENIMIENTO N§ SERIE: | -2 | Articulo | 1 | 1 | 7641 |  | 1 | P -3 (608) | tha | 20191218 | 19000101
8199 | 1517 | -1 | 7034 | T01KM212ND20 | KMQ-212 ND 20 TOMAS GARAJE | DETECTOR DE CO TIPO KMQ 212 ND 20 TOMAS PARA DETECCION DE MONOXIDO DE CARBONO EN AIRE AMBIENTE, MARGEN DE MEDIDA 0...300 PPM, HOMOLOGACION MINER CDM0000007, DISPUESTO PARA 20 PUNTOS DE DETECCION, CON BLOQUE DE VALVULAS DE CONMUTACION, MEDIDAS DE FLUJO CON VIGILANCIA, SENSOR DE OXIDACION ELECTROQUIMICA (DURACION APROX.3 A¥OS),MICROORDENADOR DE CONTROL CON DISPLAY, EQUIPO DE ASPIRACION, MONTADO EN ARMARIO METALICO MURAL, CON PROTECCION IP-53 ALIMENTACION 230 V 50 HZ INCLUIDOS: 20 FILTROS EXTRAPLANOS TIPO PL 1 MANUAL DE MONTAJE, USO Y MANTENIMIENTO N§ SERIE: | -2 | Articulo | 1 | 1 | 7642 |  | 1 | P -3 (893) | tha | 20191218 | 19000101
8200 | 1517 | -1 | 7034 | T01KM212ND20 | KMQ-212 ND 20 TOMAS GARAJE | DETECTOR DE CO TIPO KMQ 212 ND 20 TOMAS PARA DETECCION DE MONOXIDO DE CARBONO EN AIRE AMBIENTE, MARGEN DE MEDIDA 0...300 PPM, HOMOLOGACION MINER CDM0000007, DISPUESTO PARA 20 PUNTOS DE DETECCION, CON BLOQUE DE VALVULAS DE CONMUTACION, MEDIDAS DE FLUJO CON VIGILANCIA, SENSOR DE OXIDACION ELECTROQUIMICA (DURACION APROX.3 A¥OS),MICROORDENADOR DE CONTROL CON DISPLAY, EQUIPO DE ASPIRACION, MONTADO EN ARMARIO METALICO MURAL, CON PROTECCION IP-53 ALIMENTACION 230 V 50 HZ INCLUIDOS: 20 FILTROS EXTRAPLANOS TIPO PL 1 MANUAL DE MONTAJE, USO Y MANTENIMIENTO N§ SERIE: | -2 | Articulo | 1 | 1 | 7643 |  | 1 | P -3 (889) | tha | 20191218 | 19000101
8201 | 1517 | -1 | 7034 | T01KM212ND20 | KMQ-212 ND 20 TOMAS GARAJE | DETECTOR DE CO TIPO KMQ 212 ND 20 TOMAS PARA DETECCION DE MONOXIDO DE CARBONO EN AIRE AMBIENTE, MARGEN DE MEDIDA 0...300 PPM, HOMOLOGACION MINER CDM0000007, DISPUESTO PARA 20 PUNTOS DE DETECCION, CON BLOQUE DE VALVULAS DE CONMUTACION, MEDIDAS DE FLUJO CON VIGILANCIA, SENSOR DE OXIDACION ELECTROQUIMICA (DURACION APROX.3 A¥OS),MICROORDENADOR DE CONTROL CON DISPLAY, EQUIPO DE ASPIRACION, MONTADO EN ARMARIO METALICO MURAL, CON PROTECCION IP-53 ALIMENTACION 230 V 50 HZ INCLUIDOS: 20 FILTROS EXTRAPLANOS TIPO PL 1 MANUAL DE MONTAJE, USO Y MANTENIMIENTO N§ SERIE: | -2 | Articulo | 1 | 1 | 7644 |  | 1 | P -2 (351) | tha | 20191218 | 19000101
8202 | 1517 | -1 | 7031 | T01KM212ND14 | KMQ-212 ND 14 TOMAS GARAJE | DETECTOR DE CO TIPO KMQ 212 ND 14 TOMAS PARA DETECCION DE MONOXIDO DE CARBONO EN AIRE AMBIENTE, MARGEN DE MEDIDA 0...300 PPM, HOMOLOGACION MINER CDM0000007, DISPUESTO PARA 14 PUNTOS DE DETECCION, CON BLOQUE DE VALVULAS DE CONMUTACION, MEDIDAS DE FLUJO CON VIGILANCIA, SENSOR DE OXIDACION ELECTROQUIMICA (DURACION APROX.3 A¥OS),MICROORDENADOR DE CONTROL CON DISPLAY, EQUIPO DE ASPIRACION, MONTADO EN ARMARIO METALICO MURAL, CON PROTECCION IP-53 ALIMENTACION 230 V 50 HZ INCLUIDOS: 14 FILTROS EXTRAPLANOS TIPO PL 1 MANUAL DE MONTAJE, USO Y MANTENIMIENTO N§ SERIE: | -2 | Articulo | 1 | 1 | 7645 |  | 1 | P -3 (969) | tha | 20191218 | 19000101
8203 | 1517 | -1 | 7031 | T01KM212ND14 | KMQ-212 ND 14 TOMAS GARAJE | DETECTOR DE CO TIPO KMQ 212 ND 14 TOMAS PARA DETECCION DE MONOXIDO DE CARBONO EN AIRE AMBIENTE, MARGEN DE MEDIDA 0...300 PPM, HOMOLOGACION MINER CDM0000007, DISPUESTO PARA 14 PUNTOS DE DETECCION, CON BLOQUE DE VALVULAS DE CONMUTACION, MEDIDAS DE FLUJO CON VIGILANCIA, SENSOR DE OXIDACION ELECTROQUIMICA (DURACION APROX.3 A¥OS),MICROORDENADOR DE CONTROL CON DISPLAY, EQUIPO DE ASPIRACION, MONTADO EN ARMARIO METALICO MURAL, CON PROTECCION IP-53 ALIMENTACION 230 V 50 HZ INCLUIDOS: 14 FILTROS EXTRAPLANOS TIPO PL 1 MANUAL DE MONTAJE, USO Y MANTENIMIENTO N§ SERIE: | -2 | Articulo | 1 | 1 | 7646 |  | 1 | p -2 (958) | tha | 20191218 | 19000101
8204 | 1518 | -1 | 3542 | T01OT0KMQ20T | KMQ-212 20 TOMAS | DETECTOR DE CO TIPO KMQ 212 CO 20 TOMAS PARA DETECCION DE MONOXIDO DE CARBONO EN AIRE AMBIENTE, MARGEN DE MEDIDA 0...300 PPM, HOMOLOGACION MINER CDM 0004, DISPUESTO PARA 20 PUNTOS DE DETECCION, CON BLOQUE DE VALVULAS DE CONMUTACION, MEDIDAS DE FLUJO CON VIGILANCIA, SENSOR DE OXIDACION ELECTROQUIMICA (DURACION APROX.3 A¥OS),MICROORDENADOR DE CONTROL CON DISPLAY, EQUIPO DE ASPIRACION, MONTADO EN ARMARIO METALICO MURAL, CON PROTECCION IP-53 ALIMENTACION 230 V 50 HZ INCLUIDOS: 20 FILTROS EXTRAPLANOS TIPO PL 1 MANUAL DE MONTAJE, USO Y MANTENIMIENTO | -2 | Articulo | 1 | 1 | 6937 |  | 1 | MUELLE | tha | 20191218 | 19000101
8205 | 1518 | -1 | 3542 | T01OT0KMQ20T | KMQ-212 20 TOMAS | DETECTOR DE CO TIPO KMQ 212 CO 20 TOMAS PARA DETECCION DE MONOXIDO DE CARBONO EN AIRE AMBIENTE, MARGEN DE MEDIDA 0...300 PPM, HOMOLOGACION MINER CDM 0004, DISPUESTO PARA 20 PUNTOS DE DETECCION, CON BLOQUE DE VALVULAS DE CONMUTACION, MEDIDAS DE FLUJO CON VIGILANCIA, SENSOR DE OXIDACION ELECTROQUIMICA (DURACION APROX.3 A¥OS),MICROORDENADOR DE CONTROL CON DISPLAY, EQUIPO DE ASPIRACION, MONTADO EN ARMARIO METALICO MURAL, CON PROTECCION IP-53 ALIMENTACION 230 V 50 HZ INCLUIDOS: 20 FILTROS EXTRAPLANOS TIPO PL 1 MANUAL DE MONTAJE, USO Y MANTENIMIENTO | -2 | Articulo | 1 | 1 | 6938 |  | 1 | MUELLE | tha | 20191218 | 19000101
8206 | 1518 | -1 | 3542 | T01OT0KMQ20T | KMQ-212 20 TOMAS | DETECTOR DE CO TIPO KMQ 212 CO 20 TOMAS PARA DETECCION DE MONOXIDO DE CARBONO EN AIRE AMBIENTE, MARGEN DE MEDIDA 0...300 PPM, HOMOLOGACION MINER CDM 0004, DISPUESTO PARA 20 PUNTOS DE DETECCION, CON BLOQUE DE VALVULAS DE CONMUTACION, MEDIDAS DE FLUJO CON VIGILANCIA, SENSOR DE OXIDACION ELECTROQUIMICA (DURACION APROX.3 A¥OS),MICROORDENADOR DE CONTROL CON DISPLAY, EQUIPO DE ASPIRACION, MONTADO EN ARMARIO METALICO MURAL, CON PROTECCION IP-53 ALIMENTACION 230 V 50 HZ INCLUIDOS: 20 FILTROS EXTRAPLANOS TIPO PL 1 MANUAL DE MONTAJE, USO Y MANTENIMIENTO | -2 | Articulo | 1 | 1 | 6939 |  | 1 | S3 328 | tha | 20191218 | 19000101
8207 | 1518 | -1 | 3542 | T01OT0KMQ20T | KMQ-212 20 TOMAS | DETECTOR DE CO TIPO KMQ 212 CO 20 TOMAS PARA DETECCION DE MONOXIDO DE CARBONO EN AIRE AMBIENTE, MARGEN DE MEDIDA 0...300 PPM, HOMOLOGACION MINER CDM 0004, DISPUESTO PARA 20 PUNTOS DE DETECCION, CON BLOQUE DE VALVULAS DE CONMUTACION, MEDIDAS DE FLUJO CON VIGILANCIA, SENSOR DE OXIDACION ELECTROQUIMICA (DURACION APROX.3 A¥OS),MICROORDENADOR DE CONTROL CON DISPLAY, EQUIPO DE ASPIRACION, MONTADO EN ARMARIO METALICO MURAL, CON PROTECCION IP-53 ALIMENTACION 230 V 50 HZ INCLUIDOS: 20 FILTROS EXTRAPLANOS TIPO PL 1 MANUAL DE MONTAJE, USO Y MANTENIMIENTO | -2 | Articulo | 1 | 1 | 6940 |  | 1 | S2 157 | tha | 20191218 | 19000101
8208 | 1518 | -1 | 3542 | T01OT0KMQ20T | KMQ-212 20 TOMAS | DETECTOR DE CO TIPO KMQ 212 CO 20 TOMAS PARA DETECCION DE MONOXIDO DE CARBONO EN AIRE AMBIENTE, MARGEN DE MEDIDA 0...300 PPM, HOMOLOGACION MINER CDM 0004, DISPUESTO PARA 20 PUNTOS DE DETECCION, CON BLOQUE DE VALVULAS DE CONMUTACION, MEDIDAS DE FLUJO CON VIGILANCIA, SENSOR DE OXIDACION ELECTROQUIMICA (DURACION APROX.3 A¥OS),MICROORDENADOR DE CONTROL CON DISPLAY, EQUIPO DE ASPIRACION, MONTADO EN ARMARIO METALICO MURAL, CON PROTECCION IP-53 ALIMENTACION 230 V 50 HZ INCLUIDOS: 20 FILTROS EXTRAPLANOS TIPO PL 1 MANUAL DE MONTAJE, USO Y MANTENIMIENTO | -2 | Articulo | 1 | 1 | 6941 |  | 1 | S2 152 | tha | 20191218 | 19000101
8209 | 1518 | -1 | 3542 | T01OT0KMQ20T | KMQ-212 20 TOMAS | DETECTOR DE CO TIPO KMQ 212 CO 20 TOMAS PARA DETECCION DE MONOXIDO DE CARBONO EN AIRE AMBIENTE, MARGEN DE MEDIDA 0...300 PPM, HOMOLOGACION MINER CDM 0004, DISPUESTO PARA 20 PUNTOS DE DETECCION, CON BLOQUE DE VALVULAS DE CONMUTACION, MEDIDAS DE FLUJO CON VIGILANCIA, SENSOR DE OXIDACION ELECTROQUIMICA (DURACION APROX.3 A¥OS),MICROORDENADOR DE CONTROL CON DISPLAY, EQUIPO DE ASPIRACION, MONTADO EN ARMARIO METALICO MURAL, CON PROTECCION IP-53 ALIMENTACION 230 V 50 HZ INCLUIDOS: 20 FILTROS EXTRAPLANOS TIPO PL 1 MANUAL DE MONTAJE, USO Y MANTENIMIENTO | -2 | Articulo | 1 | 1 | 6942 |  | 1 | S3 313 | tha | 20191218 | 19000101
8210 | 1518 | -1 | 3542 | T01OT0KMQ20T | KMQ-212 20 TOMAS | DETECTOR DE CO TIPO KMQ 212 CO 20 TOMAS PARA DETECCION DE MONOXIDO DE CARBONO EN AIRE AMBIENTE, MARGEN DE MEDIDA 0...300 PPM, HOMOLOGACION MINER CDM 0004, DISPUESTO PARA 20 PUNTOS DE DETECCION, CON BLOQUE DE VALVULAS DE CONMUTACION, MEDIDAS DE FLUJO CON VIGILANCIA, SENSOR DE OXIDACION ELECTROQUIMICA (DURACION APROX.3 A¥OS),MICROORDENADOR DE CONTROL CON DISPLAY, EQUIPO DE ASPIRACION, MONTADO EN ARMARIO METALICO MURAL, CON PROTECCION IP-53 ALIMENTACION 230 V 50 HZ INCLUIDOS: 20 FILTROS EXTRAPLANOS TIPO PL 1 MANUAL DE MONTAJE, USO Y MANTENIMIENTO | -2 | Articulo | 1 | 1 | 6943 |  | 1 | S3 101 | tha | 20191218 | 19000101
8211 | 1518 | -1 | 3542 | T01OT0KMQ20T | KMQ-212 20 TOMAS | DETECTOR DE CO TIPO KMQ 212 CO 20 TOMAS PARA DETECCION DE MONOXIDO DE CARBONO EN AIRE AMBIENTE, MARGEN DE MEDIDA 0...300 PPM, HOMOLOGACION MINER CDM 0004, DISPUESTO PARA 20 PUNTOS DE DETECCION, CON BLOQUE DE VALVULAS DE CONMUTACION, MEDIDAS DE FLUJO CON VIGILANCIA, SENSOR DE OXIDACION ELECTROQUIMICA (DURACION APROX.3 A¥OS),MICROORDENADOR DE CONTROL CON DISPLAY, EQUIPO DE ASPIRACION, MONTADO EN ARMARIO METALICO MURAL, CON PROTECCION IP-53 ALIMENTACION 230 V 50 HZ INCLUIDOS: 20 FILTROS EXTRAPLANOS TIPO PL 1 MANUAL DE MONTAJE, USO Y MANTENIMIENTO | -2 | Articulo | 1 | 1 | 6944 |  | 1 | S3 292 | tha | 20191218 | 19000101
8212 | 1518 | -1 | 3542 | T01OT0KMQ20T | KMQ-212 20 TOMAS | DETECTOR DE CO TIPO KMQ 212 CO 20 TOMAS PARA DETECCION DE MONOXIDO DE CARBONO EN AIRE AMBIENTE, MARGEN DE MEDIDA 0...300 PPM, HOMOLOGACION MINER CDM 0004, DISPUESTO PARA 20 PUNTOS DE DETECCION, CON BLOQUE DE VALVULAS DE CONMUTACION, MEDIDAS DE FLUJO CON VIGILANCIA, SENSOR DE OXIDACION ELECTROQUIMICA (DURACION APROX.3 A¥OS),MICROORDENADOR DE CONTROL CON DISPLAY, EQUIPO DE ASPIRACION, MONTADO EN ARMARIO METALICO MURAL, CON PROTECCION IP-53 ALIMENTACION 230 V 50 HZ INCLUIDOS: 20 FILTROS EXTRAPLANOS TIPO PL 1 MANUAL DE MONTAJE, USO Y MANTENIMIENTO | -2 | Articulo | 1 | 1 | 6945 |  | 1 | S4 496 | tha | 20191218 | 19000101
8213 | 1518 | -1 | 3532 | T01OT0KMQ02T | KMQ-212 2 TOMAS | DETECTOR DE CO TIPO KMQ 212 CO 2 TOMAS PARA DETECCION DE MONOXIDO DE CARBONO EN AIRE AMBIENTE, MARGEN DE MEDIDA 0...300 PPM, HOMOLOGACION MINER CDM 0004, DISPUESTO PARA 2 PUNTOS DE DETECCION, CON BLOQUE DE VALVULAS DE CONMUTACION, MEDIDAS DE FLUJO CON VIGILANCIA, SENSOR DE OXIDACION ELECTROQUIMICA (DURACION APROX.3 A¥OS),MICROORDENADOR DE CONTROL CON DISPLAY, EQUIPO DE ASPIRACION, MONTADO EN ARMARIO METALICO MURAL, CON PROTECCION IP-53 ALIMENTACION A 230 V 50 HZ INCLUIDOS: 2 FILTROS EXTRAPLANOS TIPO PL 1 MANUAL DE MONTAJE, USO Y MANTENIMIENTO | -2 | Articulo | 1 | 1 | 6977 |  | 1 | S2 7 | tha | 20191218 | 19000101
8214 | 1518 | -1 | 3532 | T01OT0KMQ02T | KMQ-212 2 TOMAS | DETECTOR DE CO TIPO KMQ 212 CO 2 TOMAS PARA DETECCION DE MONOXIDO DE CARBONO EN AIRE AMBIENTE, MARGEN DE MEDIDA 0...300 PPM, HOMOLOGACION MINER CDM 0004, DISPUESTO PARA 2 PUNTOS DE DETECCION, CON BLOQUE DE VALVULAS DE CONMUTACION, MEDIDAS DE FLUJO CON VIGILANCIA, SENSOR DE OXIDACION ELECTROQUIMICA (DURACION APROX.3 A¥OS),MICROORDENADOR DE CONTROL CON DISPLAY, EQUIPO DE ASPIRACION, MONTADO EN ARMARIO METALICO MURAL, CON PROTECCION IP-53 ALIMENTACION A 230 V 50 HZ INCLUIDOS: 2 FILTROS EXTRAPLANOS TIPO PL 1 MANUAL DE MONTAJE, USO Y MANTENIMIENTO | -2 | Articulo | 1 | 1 | 6978 |  | 1 | S3 328 | tha | 20191218 | 19000101
8215 | 1518 | -1 | 3532 | T01OT0KMQ02T | KMQ-212 2 TOMAS | DETECTOR DE CO TIPO KMQ 212 CO 2 TOMAS PARA DETECCION DE MONOXIDO DE CARBONO EN AIRE AMBIENTE, MARGEN DE MEDIDA 0...300 PPM, HOMOLOGACION MINER CDM 0004, DISPUESTO PARA 2 PUNTOS DE DETECCION, CON BLOQUE DE VALVULAS DE CONMUTACION, MEDIDAS DE FLUJO CON VIGILANCIA, SENSOR DE OXIDACION ELECTROQUIMICA (DURACION APROX.3 A¥OS),MICROORDENADOR DE CONTROL CON DISPLAY, EQUIPO DE ASPIRACION, MONTADO EN ARMARIO METALICO MURAL, CON PROTECCION IP-53 ALIMENTACION A 230 V 50 HZ INCLUIDOS: 2 FILTROS EXTRAPLANOS TIPO PL 1 MANUAL DE MONTAJE, USO Y MANTENIMIENTO | -2 | Articulo | 1 | 1 | 6979 |  | 1 | S3 184 | tha | 20191218 | 19000101
8216 | 1518 | -1 | 5002 | T01OTKMQ20ND | KMQ 212 20 TOMAS ND | DETECTOR DE CO TIPO KMQ 212 ND 20 TOMAS PARA DETECCION DE MONOXIDO DE CARBONO EN AIRE AMBIENTE, MARGEN DE MEDIDA 0...300 PPM, HOMOLOGACION MINER CDM 0000007, DISPUESTO PARA 20 PUNTOS DE DETECCION, CON BLOQUE DE VALVULAS DE CONMUTACION, MEDIDAS DE FLUJO CON VIGILANCIA, SENSOR DE OXIDACION ELECTROQUIMICA (DURACION APROX.3 A¥OS),MICROORDENADOR DE CONTROL CON DISPLAY, EQUIPO DE ASPIRACION, MONTADO EN ARMARIO METALICO MURAL, CON PROTECCION IP-53 ALIMENTACION 230 V 50 HZ INCLUIDOS: 20 FILTROS EXTRAPLANOS TIPO PL 1 MANUAL DE MONTAJE, USO Y MANTENIMIENTO N§ SERIE: | -2 | Articulo | 1 | 1 | 7291 |  | 1 | Anexo | tha | 20191218 | 19000101
8217 | 1518 | -1 | 5002 | T01OTKMQ20ND | KMQ 212 20 TOMAS ND | DETECTOR DE CO TIPO KMQ 212 ND 20 TOMAS PARA DETECCION DE MONOXIDO DE CARBONO EN AIRE AMBIENTE, MARGEN DE MEDIDA 0...300 PPM, HOMOLOGACION MINER CDM 0000007, DISPUESTO PARA 20 PUNTOS DE DETECCION, CON BLOQUE DE VALVULAS DE CONMUTACION, MEDIDAS DE FLUJO CON VIGILANCIA, SENSOR DE OXIDACION ELECTROQUIMICA (DURACION APROX.3 A¥OS),MICROORDENADOR DE CONTROL CON DISPLAY, EQUIPO DE ASPIRACION, MONTADO EN ARMARIO METALICO MURAL, CON PROTECCION IP-53 ALIMENTACION 230 V 50 HZ INCLUIDOS: 20 FILTROS EXTRAPLANOS TIPO PL 1 MANUAL DE MONTAJE, USO Y MANTENIMIENTO N§ SERIE: | -2 | Articulo | 1 | 1 | 7292 |  | 1 | Anexo | tha | 20191218 | 19000101
8218 | 1518 | -1 | 5002 | T01OTKMQ20ND | KMQ 212 20 TOMAS ND | DETECTOR DE CO TIPO KMQ 212 ND 20 TOMAS PARA DETECCION DE MONOXIDO DE CARBONO EN AIRE AMBIENTE, MARGEN DE MEDIDA 0...300 PPM, HOMOLOGACION MINER CDM 0000007, DISPUESTO PARA 20 PUNTOS DE DETECCION, CON BLOQUE DE VALVULAS DE CONMUTACION, MEDIDAS DE FLUJO CON VIGILANCIA, SENSOR DE OXIDACION ELECTROQUIMICA (DURACION APROX.3 A¥OS),MICROORDENADOR DE CONTROL CON DISPLAY, EQUIPO DE ASPIRACION, MONTADO EN ARMARIO METALICO MURAL, CON PROTECCION IP-53 ALIMENTACION 230 V 50 HZ INCLUIDOS: 20 FILTROS EXTRAPLANOS TIPO PL 1 MANUAL DE MONTAJE, USO Y MANTENIMIENTO N§ SERIE: | -2 | Articulo | 1 | 1 | 7293 |  | 1 | Anexo | tha | 20191218 | 19000101
8219 | 1518 | -1 | 5002 | T01OTKMQ20ND | KMQ 212 20 TOMAS ND | DETECTOR DE CO TIPO KMQ 212 ND 20 TOMAS PARA DETECCION DE MONOXIDO DE CARBONO EN AIRE AMBIENTE, MARGEN DE MEDIDA 0...300 PPM, HOMOLOGACION MINER CDM 0000007, DISPUESTO PARA 20 PUNTOS DE DETECCION, CON BLOQUE DE VALVULAS DE CONMUTACION, MEDIDAS DE FLUJO CON VIGILANCIA, SENSOR DE OXIDACION ELECTROQUIMICA (DURACION APROX.3 A¥OS),MICROORDENADOR DE CONTROL CON DISPLAY, EQUIPO DE ASPIRACION, MONTADO EN ARMARIO METALICO MURAL, CON PROTECCION IP-53 ALIMENTACION 230 V 50 HZ INCLUIDOS: 20 FILTROS EXTRAPLANOS TIPO PL 1 MANUAL DE MONTAJE, USO Y MANTENIMIENTO N§ SERIE: | -2 | Articulo | 1 | 1 | 7294 |  | 1 | Anexo | tha | 20191218 | 19000101
8220 | 1519 | -1 | 5002 | T01OTKMQ20ND | KMQ 212 20 TOMAS ND | DETECTOR DE CO TIPO KMQ 212 ND 20 TOMAS PARA DETECCION DE MONOXIDO DE CARBONO EN AIRE AMBIENTE, MARGEN DE MEDIDA 0...300 PPM, HOMOLOGACION MINER CDM 0000007, DISPUESTO PARA 20 PUNTOS DE DETECCION, CON BLOQUE DE VALVULAS DE CONMUTACION, MEDIDAS DE FLUJO CON VIGILANCIA, SENSOR DE OXIDACION ELECTROQUIMICA (DURACION APROX.3 A¥OS),MICROORDENADOR DE CONTROL CON DISPLAY, EQUIPO DE ASPIRACION, MONTADO EN ARMARIO METALICO MURAL, CON PROTECCION IP-53 ALIMENTACION 230 V 50 HZ INCLUIDOS: 20 FILTROS EXTRAPLANOS TIPO PL 1 MANUAL DE MONTAJE, USO Y MANTENIMIENTO N§ SERIE: | -2 | Articulo | 1 | 1 | 7077 |  | 1 |  | tha | 20191218 | 19000101
8221 | 1520 | -1 | 3537 | T01OT0KMQ10T | KMQ-212 10 TOMAS | DETECTOR DE CO TIPO KMQ 212 CO 10 TOMAS PARA DETECCION DE MONOXIDO DE CARBONO EN AIRE AMBIENTE, MARGEN DE MEDIDA 0...300 PPM, HOMOLOGACION MINER CDM 0004, DISPUESTO PARA 10 PUNTOS DE DETECCION, CON BLOQUE DE VALVULAS DE CONMUTACION, MEDIDAS DE FLUJO CON VIGILANCIA, SENSOR DE OXIDACION ELECTROQUIMICA (DURACION APROX.3 A¥OS),MICROORDENADOR DE CONTROL CON DISPLAY, EQUIPO DE ASPIRACION, MONTADO EN ARMARIO METALICO MURAL, CON PROTECCION IP-53 ALIMENTACION 230 V 50 HZ INCLUIDOS: 10 FILTROS EXTRAPLANOS TIPO PL 1 MANUAL DE MONTAJE, USO Y MANTENIMIENTO | -2 | Articulo | 1 | 1 | 6144 |  | 1 |  | tha | 20191218 | 19000101
8222 | 1520 | -1 | 3537 | T01OT0KMQ10T | KMQ-212 10 TOMAS | DETECTOR DE CO TIPO KMQ 212 CO 10 TOMAS PARA DETECCION DE MONOXIDO DE CARBONO EN AIRE AMBIENTE, MARGEN DE MEDIDA 0...300 PPM, HOMOLOGACION MINER CDM 0004, DISPUESTO PARA 10 PUNTOS DE DETECCION, CON BLOQUE DE VALVULAS DE CONMUTACION, MEDIDAS DE FLUJO CON VIGILANCIA, SENSOR DE OXIDACION ELECTROQUIMICA (DURACION APROX.3 A¥OS),MICROORDENADOR DE CONTROL CON DISPLAY, EQUIPO DE ASPIRACION, MONTADO EN ARMARIO METALICO MURAL, CON PROTECCION IP-53 ALIMENTACION 230 V 50 HZ INCLUIDOS: 10 FILTROS EXTRAPLANOS TIPO PL 1 MANUAL DE MONTAJE, USO Y MANTENIMIENTO | -2 | Articulo | 1 | 1 | 6145 |  | 1 |  | tha | 20191218 | 19000101
8223 | 1521 | -1 | 3542 | T01OT0KMQ20T | KMQ-212 20 TOMAS | DETECTOR DE CO TIPO KMQ 212 CO 20 TOMAS PARA DETECCION DE MONOXIDO DE CARBONO EN AIRE AMBIENTE, MARGEN DE MEDIDA 0...300 PPM, HOMOLOGACION MINER CDM 0004, DISPUESTO PARA 20 PUNTOS DE DETECCION, CON BLOQUE DE VALVULAS DE CONMUTACION, MEDIDAS DE FLUJO CON VIGILANCIA, SENSOR DE OXIDACION ELECTROQUIMICA (DURACION APROX.3 A¥OS),MICROORDENADOR DE CONTROL CON DISPLAY, EQUIPO DE ASPIRACION, MONTADO EN ARMARIO METALICO MURAL, CON PROTECCION IP-53 ALIMENTACION 230 V 50 HZ INCLUIDOS: 20 FILTROS EXTRAPLANOS TIPO PL 1 MANUAL DE MONTAJE, USO Y MANTENIMIENTO | -2 | Articulo | 1 | 1 | 6912 |  | 1 |  | tha | 20191218 | 19000101
8224 | 1521 | -1 | 3542 | T01OT0KMQ20T | KMQ-212 20 TOMAS | DETECTOR DE CO TIPO KMQ 212 CO 20 TOMAS PARA DETECCION DE MONOXIDO DE CARBONO EN AIRE AMBIENTE, MARGEN DE MEDIDA 0...300 PPM, HOMOLOGACION MINER CDM 0004, DISPUESTO PARA 20 PUNTOS DE DETECCION, CON BLOQUE DE VALVULAS DE CONMUTACION, MEDIDAS DE FLUJO CON VIGILANCIA, SENSOR DE OXIDACION ELECTROQUIMICA (DURACION APROX.3 A¥OS),MICROORDENADOR DE CONTROL CON DISPLAY, EQUIPO DE ASPIRACION, MONTADO EN ARMARIO METALICO MURAL, CON PROTECCION IP-53 ALIMENTACION 230 V 50 HZ INCLUIDOS: 20 FILTROS EXTRAPLANOS TIPO PL 1 MANUAL DE MONTAJE, USO Y MANTENIMIENTO | -2 | Articulo | 1 | 1 | 6913 |  | 1 |  | tha | 20191218 | 19000101
8225 | 1521 | -1 | 3542 | T01OT0KMQ20T | KMQ-212 20 TOMAS | DETECTOR DE CO TIPO KMQ 212 CO 20 TOMAS PARA DETECCION DE MONOXIDO DE CARBONO EN AIRE AMBIENTE, MARGEN DE MEDIDA 0...300 PPM, HOMOLOGACION MINER CDM 0004, DISPUESTO PARA 20 PUNTOS DE DETECCION, CON BLOQUE DE VALVULAS DE CONMUTACION, MEDIDAS DE FLUJO CON VIGILANCIA, SENSOR DE OXIDACION ELECTROQUIMICA (DURACION APROX.3 A¥OS),MICROORDENADOR DE CONTROL CON DISPLAY, EQUIPO DE ASPIRACION, MONTADO EN ARMARIO METALICO MURAL, CON PROTECCION IP-53 ALIMENTACION 230 V 50 HZ INCLUIDOS: 20 FILTROS EXTRAPLANOS TIPO PL 1 MANUAL DE MONTAJE, USO Y MANTENIMIENTO | -2 | Articulo | 1 | 1 | 6914 |  | 1 |  | tha | 20191218 | 19000101
8226 | 1521 | -1 | 7029 | T01KM212ND10 | KMQ-212 ND 10 TOMAS GARAJE | DETECTOR DE CO TIPO KMQ 212 ND 10 TOMAS PARA DETECCION DE MONOXIDO DE CARBONO EN AIRE AMBIENTE, MARGEN DE MEDIDA 0...300 PPM, HOMOLOGACION MINER CDM0000007, DISPUESTO PARA 10 PUNTOS DE DETECCION, CON BLOQUE DE VALVULAS DE CONMUTACION, MEDIDAS DE FLUJO CON VIGILANCIA, SENSOR DE OXIDACION ELECTROQUIMICA (DURACION APROX.3 A¥OS),MICROORDENADOR DE CONTROL CON DISPLAY, EQUIPO DE ASPIRACION, MONTADO EN ARMARIO METALICO MURAL, CON PROTECCION IP-53 ALIMENTACION 230 V 50 HZ INCLUIDOS: 10 FILTROS EXTRAPLANOS TIPO PL 1 MANUAL DE MONTAJE, USO Y MANTENIMIENTO N§ SERIE: | -2 | Articulo | 1 | 1 | 8299 |  | 1 |  | tha | 20191218 | 20200630
8227 | 1521 | -1 | 7033 | T01KM212ND18 | KMQ-212 ND 18 TOMAS GARAJE | Detector de CO tipo KMQ 212 CO ND de 18 tomas para detección de monóxido de carbono en aire ambiente, margen de medida 0 .. 300 ppm, homologado por el MINER con contraseña CDM0000007 de acuerdo con UNE 23 300:84, dispuesto para 18 puntos de detección, con bloque de válvulas de conmutación, medida de flujo con vigilancia, sensor de oxidación electroquímica (duración aprox. 3 años), microordenador de control con display, equipo de aspiración, montado en armario metálico mural, con protección IP53, alimentación a 230 V 50 Hz | -2 | Articulo | 1 | 1 | 8313 |  | 1 |  | tha | 20191218 | 20200630
8228 | 1522 | -1 | 3540 | T01OT0KMQ16T | KMQ-212 16 TOMAS | DETECTOR DE CO TIPO KMQ 212 CO 16 TOMAS PARA DETECCION DE MONOXIDO DE CARBONO EN AIRE AMBIENTE, MARGEN DE MEDIDA 0...300 PPM, HOMOLOGACION MINER CDM 0004, DISPUESTO PARA 16 PUNTOS DE DETECCION CON BLOQUE DE VALVULAS DE CONMUTACION, MEDIDAS DE FLUJO CON VIGILANCIA, SENSOR DE OXIDACION ELECTROQUIMICA (DURACION APROX.3 A¥OS),MICROORDENADOR DE CONTROL CON DISPLAY, EQUIPO DE ASPIRACION, MONTADO EN ARMARIO METALICO MURAL, CON PROTECCION IP-53 ALIMENTACION A 230 V 50 HZ INCLUIDOS: 16 FILTROS EXTRAPLANOS TIPO PL 1 MANUAL DE MONTAJE, USO Y MANTENIMIENTO | -2 | Articulo | 1 | 1 | 6621 |  | 1 | PB | tha | 20191218 | 19000101
8229 | 1522 | -1 | 3540 | T01OT0KMQ16T | KMQ-212 16 TOMAS | DETECTOR DE CO TIPO KMQ 212 CO 16 TOMAS PARA DETECCION DE MONOXIDO DE CARBONO EN AIRE AMBIENTE, MARGEN DE MEDIDA 0...300 PPM, HOMOLOGACION MINER CDM 0004, DISPUESTO PARA 16 PUNTOS DE DETECCION CON BLOQUE DE VALVULAS DE CONMUTACION, MEDIDAS DE FLUJO CON VIGILANCIA, SENSOR DE OXIDACION ELECTROQUIMICA (DURACION APROX.3 A¥OS),MICROORDENADOR DE CONTROL CON DISPLAY, EQUIPO DE ASPIRACION, MONTADO EN ARMARIO METALICO MURAL, CON PROTECCION IP-53 ALIMENTACION A 230 V 50 HZ INCLUIDOS: 16 FILTROS EXTRAPLANOS TIPO PL 1 MANUAL DE MONTAJE, USO Y MANTENIMIENTO | -2 | Articulo | 1 | 1 | 6657 |  | 1 | P2 | tha | 20191218 | 19000101
8230 | 1522 | -1 | 3541 | T01OT0KMQ18T | KMQ-212 18 TOMAS | DETECTOR DE CO TIPO KMQ 212 CO 18 TOMAS PARA DETECCION DE MONOXIDO DE CARBONO EN AIRE AMBIENTE, MARGEN DE MEDIDA 0...300 PPM, HOMOLOGACION MINER CDM 0004, DISPUESTO PARA 18 PUNTOS DE DETECCION, CON BLOQUE DE VALVULAS DE CONMUTACION, MEDIDAS DE FLUJO CON VIGILANCIA, SENSOR DE OXIDACION ELECTROQUIMICA (DURACION APROX.3 A¥OS),MICROORDENADOR DE CONTROL CON DISPLAY, EQUIPO DE ASPIRACION, MONTADO EN ARMARIO METALICO MURAL, CON PROTECCION IP-53 ALIMENTACION A 230 V 50 HZ INCLUIDOS: 18 FILTROS EXTRAPLANOS TIPO PL 1 MANUAL DE MONTAJE, USO Y MANTENIMIENTO | -2 | Articulo | 1 | 1 | 6658 |  | 1 | S3 | tha | 20191218 | 19000101
8231 | 1522 | -1 | 3541 | T01OT0KMQ18T | KMQ-212 18 TOMAS | DETECTOR DE CO TIPO KMQ 212 CO 18 TOMAS PARA DETECCION DE MONOXIDO DE CARBONO EN AIRE AMBIENTE, MARGEN DE MEDIDA 0...300 PPM, HOMOLOGACION MINER CDM 0004, DISPUESTO PARA 18 PUNTOS DE DETECCION, CON BLOQUE DE VALVULAS DE CONMUTACION, MEDIDAS DE FLUJO CON VIGILANCIA, SENSOR DE OXIDACION ELECTROQUIMICA (DURACION APROX.3 A¥OS),MICROORDENADOR DE CONTROL CON DISPLAY, EQUIPO DE ASPIRACION, MONTADO EN ARMARIO METALICO MURAL, CON PROTECCION IP-53 ALIMENTACION A 230 V 50 HZ INCLUIDOS: 18 FILTROS EXTRAPLANOS TIPO PL 1 MANUAL DE MONTAJE, USO Y MANTENIMIENTO | -2 | Articulo | 1 | 1 | 6639 |  | 1 | S3 | tha | 20191218 | 19000101
8232 | 1522 | -1 | 3542 | T01OT0KMQ20T | KMQ-212 20 TOMAS | DETECTOR DE CO TIPO KMQ 212 CO 20 TOMAS PARA DETECCION DE MONOXIDO DE CARBONO EN AIRE AMBIENTE, MARGEN DE MEDIDA 0...300 PPM, HOMOLOGACION MINER CDM 0004, DISPUESTO PARA 20 PUNTOS DE DETECCION, CON BLOQUE DE VALVULAS DE CONMUTACION, MEDIDAS DE FLUJO CON VIGILANCIA, SENSOR DE OXIDACION ELECTROQUIMICA (DURACION APROX.3 A¥OS),MICROORDENADOR DE CONTROL CON DISPLAY, EQUIPO DE ASPIRACION, MONTADO EN ARMARIO METALICO MURAL, CON PROTECCION IP-53 ALIMENTACION 230 V 50 HZ INCLUIDOS: 20 FILTROS EXTRAPLANOS TIPO PL 1 MANUAL DE MONTAJE, USO Y MANTENIMIENTO | -2 | Articulo | 1 | 1 | 6559 |  | 1 | S2 | tha | 20191218 | 19000101
8233 | 1522 | -1 | 3542 | T01OT0KMQ20T | KMQ-212 20 TOMAS | DETECTOR DE CO TIPO KMQ 212 CO 20 TOMAS PARA DETECCION DE MONOXIDO DE CARBONO EN AIRE AMBIENTE, MARGEN DE MEDIDA 0...300 PPM, HOMOLOGACION MINER CDM 0004, DISPUESTO PARA 20 PUNTOS DE DETECCION, CON BLOQUE DE VALVULAS DE CONMUTACION, MEDIDAS DE FLUJO CON VIGILANCIA, SENSOR DE OXIDACION ELECTROQUIMICA (DURACION APROX.3 A¥OS),MICROORDENADOR DE CONTROL CON DISPLAY, EQUIPO DE ASPIRACION, MONTADO EN ARMARIO METALICO MURAL, CON PROTECCION IP-53 ALIMENTACION 230 V 50 HZ INCLUIDOS: 20 FILTROS EXTRAPLANOS TIPO PL 1 MANUAL DE MONTAJE, USO Y MANTENIMIENTO | -2 | Articulo | 1 | 1 | 6556 |  | 1 | S3 | tha | 20191218 | 19000101
8234 | 1522 | -1 | 3542 | T01OT0KMQ20T | KMQ-212 20 TOMAS | DETECTOR DE CO TIPO KMQ 212 CO 20 TOMAS PARA DETECCION DE MONOXIDO DE CARBONO EN AIRE AMBIENTE, MARGEN DE MEDIDA 0...300 PPM, HOMOLOGACION MINER CDM 0004, DISPUESTO PARA 20 PUNTOS DE DETECCION, CON BLOQUE DE VALVULAS DE CONMUTACION, MEDIDAS DE FLUJO CON VIGILANCIA, SENSOR DE OXIDACION ELECTROQUIMICA (DURACION APROX.3 A¥OS),MICROORDENADOR DE CONTROL CON DISPLAY, EQUIPO DE ASPIRACION, MONTADO EN ARMARIO METALICO MURAL, CON PROTECCION IP-53 ALIMENTACION 230 V 50 HZ INCLUIDOS: 20 FILTROS EXTRAPLANOS TIPO PL 1 MANUAL DE MONTAJE, USO Y MANTENIMIENTO | -2 | Articulo | 1 | 1 | 6670 |  | 1 | P4 | tha | 20191218 | 19000101
8235 | 1522 | -1 | 3542 | T01OT0KMQ20T | KMQ-212 20 TOMAS | DETECTOR DE CO TIPO KMQ 212 CO 20 TOMAS PARA DETECCION DE MONOXIDO DE CARBONO EN AIRE AMBIENTE, MARGEN DE MEDIDA 0...300 PPM, HOMOLOGACION MINER CDM 0004, DISPUESTO PARA 20 PUNTOS DE DETECCION, CON BLOQUE DE VALVULAS DE CONMUTACION, MEDIDAS DE FLUJO CON VIGILANCIA, SENSOR DE OXIDACION ELECTROQUIMICA (DURACION APROX.3 A¥OS),MICROORDENADOR DE CONTROL CON DISPLAY, EQUIPO DE ASPIRACION, MONTADO EN ARMARIO METALICO MURAL, CON PROTECCION IP-53 ALIMENTACION 230 V 50 HZ INCLUIDOS: 20 FILTROS EXTRAPLANOS TIPO PL 1 MANUAL DE MONTAJE, USO Y MANTENIMIENTO | -2 | Articulo | 1 | 1 | 6671 |  | 1 | P4 | tha | 20191218 | 19000101
8236 | 1522 | -1 | 3542 | T01OT0KMQ20T | KMQ-212 20 TOMAS | DETECTOR DE CO TIPO KMQ 212 CO 20 TOMAS PARA DETECCION DE MONOXIDO DE CARBONO EN AIRE AMBIENTE, MARGEN DE MEDIDA 0...300 PPM, HOMOLOGACION MINER CDM 0004, DISPUESTO PARA 20 PUNTOS DE DETECCION, CON BLOQUE DE VALVULAS DE CONMUTACION, MEDIDAS DE FLUJO CON VIGILANCIA, SENSOR DE OXIDACION ELECTROQUIMICA (DURACION APROX.3 A¥OS),MICROORDENADOR DE CONTROL CON DISPLAY, EQUIPO DE ASPIRACION, MONTADO EN ARMARIO METALICO MURAL, CON PROTECCION IP-53 ALIMENTACION 230 V 50 HZ INCLUIDOS: 20 FILTROS EXTRAPLANOS TIPO PL 1 MANUAL DE MONTAJE, USO Y MANTENIMIENTO | -2 | Articulo | 1 | 1 | 6672 |  | 1 | P5 | tha | 20191218 | 19000101
8237 | 1523 | -1 | 5081 | T01OTKMQ12ND | KMQ 212 12 TOMAS ND | DETECTOR DE CO TIPO KMQ 212 ND 12 TOMAS PARA DETECCION DE MONOXIDO DE CARBONO EN AIRE AMBIENTE, MARGEN DE MEDIDA 0...300 PPM, HOMOLOGACION MINE CDM 0000007, DISPUESTO PARA 12 PUNTOS DE DETECCION, CON BLOQUE DE VALVULAS DE CONMUTACION, MEDIDAS DE FLUJO CON VIGILANCIA, SENSOR DE OXIDACION ELECTROQUIMICA (DURACION APROX.3 A¥OS),MICROORDENADOR DE CONTROL CON DISPLAY, EQUIPO DE ASPIRACION, MONTADO EN ARMARIO METALICO MURAL, CON PROTECCION IP-53 ALIMENTACION 230 V 50 HZ INCLUIDOS: 12 FILTROS EXTRAPLANOS TIPO PL 1 MANUAL DE MONTAJE, USO Y MANTENIMIENTO | -2 | Articulo | 1 | 1 | 7124 |  | 1 |  | tha | 20191218 | 19000101
8238 | 1523 | -1 | 5001 | T01OTKMQ14ND | KMQ 212 14 TOMAS ND | DETECTOR DE CO TIPO KMQ 212 ND 14 TOMAS PARA DETECCION DE MONOXIDO DE CARBONO EN AIRE AMBIENTE, MARGEN DE MEDIDA 0...300 PPM, HOMOLOGACION MINER CDM 0000007, DISPUESTO PARA 14 PUNTOS DE DETECCION, CON BLOQUE DE VALVULAS DE CONMUTACION, MEDIDAS DE FLUJO CON VIGILANCIA, SENSOR DE OXIDACION ELECTROQUIMICA (DURACION APROX.3 A¥OS),MICROORDENADOR DE CONTROL CON DISPLAY, EQUIPO DE ASPIRACION, MONTADO EN ARMARIO METALICO MURAL, CON PROTECCION IP-53 ALIMENTACION 230 V 50 HZ INCLUIDOS: 14 FILTROS EXTRAPLANOS TIPO PL 1 MANUAL DE MONTAJE, USO Y MANTENIMIENTO | -2 | Articulo | 1 | 1 | 7123 |  | 1 |  | tha | 20191218 | 19000101
8239 | 1524 | -1 | 3538 | T01OT0KMQ12T | KMQ-212 12 TOMAS | DETECTOR DE CO TIPO KMQ 212 CO 12 TOMAS PARA DETECCION DE MONOXIDO DE CARBONO EN AIRE AMBIENTE, MARGEN DE MEDIDA 0...300 PPM, HOMOLOGACION MINER CDM 0004, DISPUESTO PARA 12 PUNTOS DE DETECCION, CON BLOQUE DE VALVULAS DE CONMUTACION, MEDIDAS DE FLUJO CON VIGILANCIA, SENSOR DE OXIDACION ELECTROQUIMICA (DURACION APROX.3 A¥OS), MICROORDENADOR DE CONTROL CON DISPLAY, EQUIPO DE ASPIRACION, MONTADO EN ARMARIO METALICO MURAL, CON PROTECCION IP-53 ALIMENTACION 230 V 50 HZ INCLUIDOS: 12 FILTROS EXTRAPLANOS TIPO PL 1 MANUAL DE MONTAJE, USO Y MANTENIMIENTO | -2 | Articulo | 1 | 1 | 6915 |  | 1 |  | tha | 20191218 | 19000101
8240 | 1525 | -1 | 3535 | T01OT0KMQ06T | KMQ-212 6 TOMAS | DETECTOR DE CO TIPO KMQ 212 CO 6 TOMAS PARA DETECCION DE MONOXIDO DE CARBONO EN AIRE AMBIENTE, MARGEN DE MEDIDA 0...300 PPM, HOMOLOGACION MINER CDM 004, DISPUESTO PARA 6 PUNTOS DE DETECCION, CON BLOQUE DE VALVULAS DE CONMUTACION, MEDIDAS DE FLUJO CON VIGILANCIA, SENSOR DE OXIDACION ELECTROQUIMICA (DURACION APROXX.3 A¥OS),MICROORDENADOR DE CONTROL CON DISPLAY, EQUIPO DE ASPIRACION, MONTADO EN ARMARIO METALICO MURAL, CON PROTECCION IP-53 ALIMENTACION A 230 V 50 HZ INCLUIDOS: 6 FILTROS EXTRAPLANOS TIPO PL 1 MANUAL DE MONTAJE, USO Y MANTENIMIENTO | -2 | Articulo | 1 | 1 | 6959 |  | 1 |  | tha | 20191218 | 19000101
8241 | 1526 | -1 | 7030 | T01KM212ND12 | KMQ-212 ND 12 TOMAS GARAJE | DETECTOR DE CO TIPO KMQ 212 ND 12 TOMAS PARA DETECCION DE MONOXIDO DE CARBONO EN AIRE AMBIENTE, MARGEN DE MEDIDA 0...300 PPM, HOMOLOGACION MINER CDM0000007, DISPUESTO PARA 12 PUNTOS DE DETECCION, CON BLOQUE DE VALVULAS DE CONMUTACION, MEDIDAS DE FLUJO CON VIGILANCIA, SENSOR DE OXIDACION ELECTROQUIMICA (DURACION APROX.3 A¥OS),MICROORDENADOR DE CONTROL CON DISPLAY, EQUIPO DE ASPIRACION, MONTADO EN ARMARIO METALICO MURAL, CON PROTECCION IP-53 ALIMENTACION 230 V 50 HZ INCLUIDOS: 12 FILTROS EXTRAPLANOS TIPO PL 1 MANUAL DE MONTAJE, USO Y MANTENIMIENTO N§ SERIE: | -2 | Articulo | 1 | 1 | 7360 |  | 1 | S3 P-31 | tha | 20191218 | 19000101
8242 | 1526 | -1 | 7030 | T01KM212ND12 | KMQ-212 ND 12 TOMAS GARAJE | DETECTOR DE CO TIPO KMQ 212 ND 12 TOMAS PARA DETECCION DE MONOXIDO DE CARBONO EN AIRE AMBIENTE, MARGEN DE MEDIDA 0...300 PPM, HOMOLOGACION MINER CDM0000007, DISPUESTO PARA 12 PUNTOS DE DETECCION, CON BLOQUE DE VALVULAS DE CONMUTACION, MEDIDAS DE FLUJO CON VIGILANCIA, SENSOR DE OXIDACION ELECTROQUIMICA (DURACION APROX.3 A¥OS),MICROORDENADOR DE CONTROL CON DISPLAY, EQUIPO DE ASPIRACION, MONTADO EN ARMARIO METALICO MURAL, CON PROTECCION IP-53 ALIMENTACION 230 V 50 HZ INCLUIDOS: 12 FILTROS EXTRAPLANOS TIPO PL 1 MANUAL DE MONTAJE, USO Y MANTENIMIENTO N§ SERIE: | -2 | Articulo | 1 | 1 | 7361 |  | 1 | S3 P-211 | tha | 20191218 | 19000101
8243 | 1526 | -1 | 7030 | T01KM212ND12 | KMQ-212 ND 12 TOMAS GARAJE | DETECTOR DE CO TIPO KMQ 212 ND 12 TOMAS PARA DETECCION DE MONOXIDO DE CARBONO EN AIRE AMBIENTE, MARGEN DE MEDIDA 0...300 PPM, HOMOLOGACION MINER CDM0000007, DISPUESTO PARA 12 PUNTOS DE DETECCION, CON BLOQUE DE VALVULAS DE CONMUTACION, MEDIDAS DE FLUJO CON VIGILANCIA, SENSOR DE OXIDACION ELECTROQUIMICA (DURACION APROX.3 A¥OS),MICROORDENADOR DE CONTROL CON DISPLAY, EQUIPO DE ASPIRACION, MONTADO EN ARMARIO METALICO MURAL, CON PROTECCION IP-53 ALIMENTACION 230 V 50 HZ INCLUIDOS: 12 FILTROS EXTRAPLANOS TIPO PL 1 MANUAL DE MONTAJE, USO Y MANTENIMIENTO N§ SERIE: | -2 | Articulo | 1 | 1 | 7362 |  | 1 | S3 P-371 | tha | 20191218 | 19000101
8244 | 1526 | -1 | 7030 | T01KM212ND12 | KMQ-212 ND 12 TOMAS GARAJE | DETECTOR DE CO TIPO KMQ 212 ND 12 TOMAS PARA DETECCION DE MONOXIDO DE CARBONO EN AIRE AMBIENTE, MARGEN DE MEDIDA 0...300 PPM, HOMOLOGACION MINER CDM0000007, DISPUESTO PARA 12 PUNTOS DE DETECCION, CON BLOQUE DE VALVULAS DE CONMUTACION, MEDIDAS DE FLUJO CON VIGILANCIA, SENSOR DE OXIDACION ELECTROQUIMICA (DURACION APROX.3 A¥OS),MICROORDENADOR DE CONTROL CON DISPLAY, EQUIPO DE ASPIRACION, MONTADO EN ARMARIO METALICO MURAL, CON PROTECCION IP-53 ALIMENTACION 230 V 50 HZ INCLUIDOS: 12 FILTROS EXTRAPLANOS TIPO PL 1 MANUAL DE MONTAJE, USO Y MANTENIMIENTO N§ SERIE: | -2 | Articulo | 1 | 1 | 7363 |  | 1 | S3 P-410 | tha | 20191218 | 19000101
8245 | 1526 | -1 | 7032 | T01KM212ND16 | KMQ-212 ND 16 TOMAS GARAJE | DETECTOR DE CO TIPO KMQ 212 ND 16 TOMAS PARA DETECCION DE MONOXIDO DE CARBONO EN AIRE AMBIENTE, MARGEN DE MEDIDA 0...300 PPM, HOMOLOGACION MINER CDM0000007, DISPUESTO PARA 16 PUNTOS DE DETECCION, CON BLOQUE DE VALVULAS DE CONMUTACION, MEDIDAS DE FLUJO CON VIGILANCIA, SENSOR DE OXIDACION ELECTROQUIMICA (DURACION APROX.3 A¥OS),MICROORDENADOR DE CONTROL CON DISPLAY, EQUIPO DE ASPIRACION, MONTADO EN ARMARIO METALICO MURAL, CON PROTECCION IP-53 ALIMENTACION 230 V 50 HZ INCLUIDOS: 16 FILTROS EXTRAPLANOS TIPO PL 1 MANUAL DE MONTAJE, USO Y MANTENIMIENTO N§ SERIE: | -2 | Articulo | 1 | 1 | 7364 |  | 1 | S3 P-246 | tha | 20191218 | 19000101
8246 | 1526 | -1 | 7032 | T01KM212ND16 | KMQ-212 ND 16 TOMAS GARAJE | DETECTOR DE CO TIPO KMQ 212 ND 16 TOMAS PARA DETECCION DE MONOXIDO DE CARBONO EN AIRE AMBIENTE, MARGEN DE MEDIDA 0...300 PPM, HOMOLOGACION MINER CDM0000007, DISPUESTO PARA 16 PUNTOS DE DETECCION, CON BLOQUE DE VALVULAS DE CONMUTACION, MEDIDAS DE FLUJO CON VIGILANCIA, SENSOR DE OXIDACION ELECTROQUIMICA (DURACION APROX.3 A¥OS),MICROORDENADOR DE CONTROL CON DISPLAY, EQUIPO DE ASPIRACION, MONTADO EN ARMARIO METALICO MURAL, CON PROTECCION IP-53 ALIMENTACION 230 V 50 HZ INCLUIDOS: 16 FILTROS EXTRAPLANOS TIPO PL 1 MANUAL DE MONTAJE, USO Y MANTENIMIENTO N§ SERIE: | -2 | Articulo | 1 | 1 | 7365 |  | 1 | S3 P-11 | tha | 20191218 | 19000101
8247 | 1526 | -1 | 7034 | T01KM212ND20 | KMQ-212 ND 20 TOMAS GARAJE | DETECTOR DE CO TIPO KMQ 212 ND 20 TOMAS PARA DETECCION DE MONOXIDO DE CARBONO EN AIRE AMBIENTE, MARGEN DE MEDIDA 0...300 PPM, HOMOLOGACION MINER CDM0000007, DISPUESTO PARA 20 PUNTOS DE DETECCION, CON BLOQUE DE VALVULAS DE CONMUTACION, MEDIDAS DE FLUJO CON VIGILANCIA, SENSOR DE OXIDACION ELECTROQUIMICA (DURACION APROX.3 A¥OS),MICROORDENADOR DE CONTROL CON DISPLAY, EQUIPO DE ASPIRACION, MONTADO EN ARMARIO METALICO MURAL, CON PROTECCION IP-53 ALIMENTACION 230 V 50 HZ INCLUIDOS: 20 FILTROS EXTRAPLANOS TIPO PL 1 MANUAL DE MONTAJE, USO Y MANTENIMIENTO N§ SERIE: | -2 | Articulo | 1 | 1 | 7366 |  | 1 | S3 P-770 | tha | 20191218 | 19000101
8248 | 1526 | -1 | 7034 | T01KM212ND20 | KMQ-212 ND 20 TOMAS GARAJE | DETECTOR DE CO TIPO KMQ 212 ND 20 TOMAS PARA DETECCION DE MONOXIDO DE CARBONO EN AIRE AMBIENTE, MARGEN DE MEDIDA 0...300 PPM, HOMOLOGACION MINER CDM0000007, DISPUESTO PARA 20 PUNTOS DE DETECCION, CON BLOQUE DE VALVULAS DE CONMUTACION, MEDIDAS DE FLUJO CON VIGILANCIA, SENSOR DE OXIDACION ELECTROQUIMICA (DURACION APROX.3 A¥OS),MICROORDENADOR DE CONTROL CON DISPLAY, EQUIPO DE ASPIRACION, MONTADO EN ARMARIO METALICO MURAL, CON PROTECCION IP-53 ALIMENTACION 230 V 50 HZ INCLUIDOS: 20 FILTROS EXTRAPLANOS TIPO PL 1 MANUAL DE MONTAJE, USO Y MANTENIMIENTO N§ SERIE: | -2 | Articulo | 1 | 1 | 7367 |  | 1 | S3 P-782 | tha | 20191218 | 19000101
8249 | 1526 | -1 | 7030 | T01KM212ND12 | KMQ-212 ND 12 TOMAS GARAJE | DETECTOR DE CO TIPO KMQ 212 ND 12 TOMAS PARA DETECCION DE MONOXIDO DE CARBONO EN AIRE AMBIENTE, MARGEN DE MEDIDA 0...300 PPM, HOMOLOGACION MINER CDM0000007, DISPUESTO PARA 12 PUNTOS DE DETECCION, CON BLOQUE DE VALVULAS DE CONMUTACION, MEDIDAS DE FLUJO CON VIGILANCIA, SENSOR DE OXIDACION ELECTROQUIMICA (DURACION APROX.3 A¥OS),MICROORDENADOR DE CONTROL CON DISPLAY, EQUIPO DE ASPIRACION, MONTADO EN ARMARIO METALICO MURAL, CON PROTECCION IP-53 ALIMENTACION 230 V 50 HZ INCLUIDOS: 12 FILTROS EXTRAPLANOS TIPO PL 1 MANUAL DE MONTAJE, USO Y MANTENIMIENTO N§ SERIE: | -2 | Articulo | 1 | 1 | 7371 |  | 1 | S2 P-28 | tha | 20191218 | 19000101
8250 | 1526 | -1 | 7030 | T01KM212ND12 | KMQ-212 ND 12 TOMAS GARAJE | DETECTOR DE CO TIPO KMQ 212 ND 12 TOMAS PARA DETECCION DE MONOXIDO DE CARBONO EN AIRE AMBIENTE, MARGEN DE MEDIDA 0...300 PPM, HOMOLOGACION MINER CDM0000007, DISPUESTO PARA 12 PUNTOS DE DETECCION, CON BLOQUE DE VALVULAS DE CONMUTACION, MEDIDAS DE FLUJO CON VIGILANCIA, SENSOR DE OXIDACION ELECTROQUIMICA (DURACION APROX.3 A¥OS),MICROORDENADOR DE CONTROL CON DISPLAY, EQUIPO DE ASPIRACION, MONTADO EN ARMARIO METALICO MURAL, CON PROTECCION IP-53 ALIMENTACION 230 V 50 HZ INCLUIDOS: 12 FILTROS EXTRAPLANOS TIPO PL 1 MANUAL DE MONTAJE, USO Y MANTENIMIENTO N§ SERIE: | -2 | Articulo | 1 | 1 | 7372 |  | 1 | S2 P-228 | tha | 20191218 | 19000101
8251 | 1526 | -1 | 7025 | T01KM212ND02 | KMQ-212 ND 2 TOMAS GARAJE | DETECTOR DE CO TIPO KMQ 212 ND 2 TOMAS PARA DETECCION DE MONOXIDO DE CARBONO EN AIRE AMBIENTE, MARGEN DE MEDIDA 0...300 PPM, HOMOLOGACION MINER CDM0000007, DISPUESTO PARA 2 PUNTOS DE DETECCION, CON BLOQUE DE VALVULAS DE CONMUTACION, MEDIDAS DE FLUJO CON VIGILANCIA, SENSOR DE OXIDACION ELECTROQUIMICA (DURACION APROX.3 A¥OS),MICROORDENADOR DE CONTROL CON DISPLAY, EQUIPO DE ASPIRACION, MONTADO EN ARMARIO METALICO MURAL, CON PROTECCION IP-53 ALIMENTACION 230 V 50 HZ INCLUIDOS: 2 FILTROS EXTRAPLANOS TIPO PL 1 MANUAL DE MONTAJE, USO Y MANTENIMIENTO N§ SERIE: | -2 | Articulo | 1 | 1 | 7373 |  | 1 | S2 P392 | tha | 20191218 | 19000101
8252 | 1526 | -1 | 7030 | T01KM212ND12 | KMQ-212 ND 12 TOMAS GARAJE | DETECTOR DE CO TIPO KMQ 212 ND 12 TOMAS PARA DETECCION DE MONOXIDO DE CARBONO EN AIRE AMBIENTE, MARGEN DE MEDIDA 0...300 PPM, HOMOLOGACION MINER CDM0000007, DISPUESTO PARA 12 PUNTOS DE DETECCION, CON BLOQUE DE VALVULAS DE CONMUTACION, MEDIDAS DE FLUJO CON VIGILANCIA, SENSOR DE OXIDACION ELECTROQUIMICA (DURACION APROX.3 A¥OS),MICROORDENADOR DE CONTROL CON DISPLAY, EQUIPO DE ASPIRACION, MONTADO EN ARMARIO METALICO MURAL, CON PROTECCION IP-53 ALIMENTACION 230 V 50 HZ INCLUIDOS: 12 FILTROS EXTRAPLANOS TIPO PL 1 MANUAL DE MONTAJE, USO Y MANTENIMIENTO N§ SERIE: | -2 | Articulo | 1 | 1 | 7374 |  | 1 | S2 P-353 | tha | 20191218 | 19000101
8253 | 1526 | -1 | 7031 | T01KM212ND14 | KMQ-212 ND 14 TOMAS GARAJE | DETECTOR DE CO TIPO KMQ 212 ND 14 TOMAS PARA DETECCION DE MONOXIDO DE CARBONO EN AIRE AMBIENTE, MARGEN DE MEDIDA 0...300 PPM, HOMOLOGACION MINER CDM0000007, DISPUESTO PARA 14 PUNTOS DE DETECCION, CON BLOQUE DE VALVULAS DE CONMUTACION, MEDIDAS DE FLUJO CON VIGILANCIA, SENSOR DE OXIDACION ELECTROQUIMICA (DURACION APROX.3 A¥OS),MICROORDENADOR DE CONTROL CON DISPLAY, EQUIPO DE ASPIRACION, MONTADO EN ARMARIO METALICO MURAL, CON PROTECCION IP-53 ALIMENTACION 230 V 50 HZ INCLUIDOS: 14 FILTROS EXTRAPLANOS TIPO PL 1 MANUAL DE MONTAJE, USO Y MANTENIMIENTO N§ SERIE: | -2 | Articulo | 1 | 1 | 7375 |  | 1 | S2 P-103 | tha | 20191218 | 19000101
8254 | 1526 | -1 | 7032 | T01KM212ND16 | KMQ-212 ND 16 TOMAS GARAJE | DETECTOR DE CO TIPO KMQ 212 ND 16 TOMAS PARA DETECCION DE MONOXIDO DE CARBONO EN AIRE AMBIENTE, MARGEN DE MEDIDA 0...300 PPM, HOMOLOGACION MINER CDM0000007, DISPUESTO PARA 16 PUNTOS DE DETECCION, CON BLOQUE DE VALVULAS DE CONMUTACION, MEDIDAS DE FLUJO CON VIGILANCIA, SENSOR DE OXIDACION ELECTROQUIMICA (DURACION APROX.3 A¥OS),MICROORDENADOR DE CONTROL CON DISPLAY, EQUIPO DE ASPIRACION, MONTADO EN ARMARIO METALICO MURAL, CON PROTECCION IP-53 ALIMENTACION 230 V 50 HZ INCLUIDOS: 16 FILTROS EXTRAPLANOS TIPO PL 1 MANUAL DE MONTAJE, USO Y MANTENIMIENTO N§ SERIE: | -2 | Articulo | 1 | 1 | 7376 |  | 1 | S2 P-193 | tha | 20191218 | 19000101
8255 | 1526 | -1 | 7034 | T01KM212ND20 | KMQ-212 ND 20 TOMAS GARAJE | DETECTOR DE CO TIPO KMQ 212 ND 20 TOMAS PARA DETECCION DE MONOXIDO DE CARBONO EN AIRE AMBIENTE, MARGEN DE MEDIDA 0...300 PPM, HOMOLOGACION MINER CDM0000007, DISPUESTO PARA 20 PUNTOS DE DETECCION, CON BLOQUE DE VALVULAS DE CONMUTACION, MEDIDAS DE FLUJO CON VIGILANCIA, SENSOR DE OXIDACION ELECTROQUIMICA (DURACION APROX.3 A¥OS),MICROORDENADOR DE CONTROL CON DISPLAY, EQUIPO DE ASPIRACION, MONTADO EN ARMARIO METALICO MURAL, CON PROTECCION IP-53 ALIMENTACION 230 V 50 HZ INCLUIDOS: 20 FILTROS EXTRAPLANOS TIPO PL 1 MANUAL DE MONTAJE, USO Y MANTENIMIENTO N§ SERIE: | -2 | Articulo | 1 | 1 | 7377 |  | 1 | S2 P-746 | tha | 20191218 | 19000101
8256 | 1526 | -1 | 7034 | T01KM212ND20 | KMQ-212 ND 20 TOMAS GARAJE | DETECTOR DE CO TIPO KMQ 212 ND 20 TOMAS PARA DETECCION DE MONOXIDO DE CARBONO EN AIRE AMBIENTE, MARGEN DE MEDIDA 0...300 PPM, HOMOLOGACION MINER CDM0000007, DISPUESTO PARA 20 PUNTOS DE DETECCION, CON BLOQUE DE VALVULAS DE CONMUTACION, MEDIDAS DE FLUJO CON VIGILANCIA, SENSOR DE OXIDACION ELECTROQUIMICA (DURACION APROX.3 A¥OS),MICROORDENADOR DE CONTROL CON DISPLAY, EQUIPO DE ASPIRACION, MONTADO EN ARMARIO METALICO MURAL, CON PROTECCION IP-53 ALIMENTACION 230 V 50 HZ INCLUIDOS: 20 FILTROS EXTRAPLANOS TIPO PL 1 MANUAL DE MONTAJE, USO Y MANTENIMIENTO N§ SERIE: | -2 | Articulo | 1 | 1 | 7378 |  | 1 | S2 P-764 | tha | 20191218 | 19000101
8257 | 1526 | -1 | 7030 | T01KM212ND12 | KMQ-212 ND 12 TOMAS GARAJE | DETECTOR DE CO TIPO KMQ 212 ND 12 TOMAS PARA DETECCION DE MONOXIDO DE CARBONO EN AIRE AMBIENTE, MARGEN DE MEDIDA 0...300 PPM, HOMOLOGACION MINER CDM0000007, DISPUESTO PARA 12 PUNTOS DE DETECCION, CON BLOQUE DE VALVULAS DE CONMUTACION, MEDIDAS DE FLUJO CON VIGILANCIA, SENSOR DE OXIDACION ELECTROQUIMICA (DURACION APROX.3 A¥OS),MICROORDENADOR DE CONTROL CON DISPLAY, EQUIPO DE ASPIRACION, MONTADO EN ARMARIO METALICO MURAL, CON PROTECCION IP-53 ALIMENTACION 230 V 50 HZ INCLUIDOS: 12 FILTROS EXTRAPLANOS TIPO PL 1 MANUAL DE MONTAJE, USO Y MANTENIMIENTO N§ SERIE: | -2 | Articulo | 1 | 1 | 7389 |  | 1 | S1 LAVADO DE COCHES | tha | 20191218 | 19000101
8258 | 1526 | -1 | 7030 | T01KM212ND12 | KMQ-212 ND 12 TOMAS GARAJE | DETECTOR DE CO TIPO KMQ 212 ND 12 TOMAS PARA DETECCION DE MONOXIDO DE CARBONO EN AIRE AMBIENTE, MARGEN DE MEDIDA 0...300 PPM, HOMOLOGACION MINER CDM0000007, DISPUESTO PARA 12 PUNTOS DE DETECCION, CON BLOQUE DE VALVULAS DE CONMUTACION, MEDIDAS DE FLUJO CON VIGILANCIA, SENSOR DE OXIDACION ELECTROQUIMICA (DURACION APROX.3 A¥OS),MICROORDENADOR DE CONTROL CON DISPLAY, EQUIPO DE ASPIRACION, MONTADO EN ARMARIO METALICO MURAL, CON PROTECCION IP-53 ALIMENTACION 230 V 50 HZ INCLUIDOS: 12 FILTROS EXTRAPLANOS TIPO PL 1 MANUAL DE MONTAJE, USO Y MANTENIMIENTO N§ SERIE: | -2 | Articulo | 1 | 1 | 7390 |  | 1 | S1 P-268 PEDIR LA LLAVE PRESSTO | tha | 20191218 | 19000101
8259 | 1526 | -1 | 7025 | T01KM212ND02 | KMQ-212 ND 2 TOMAS GARAJE | DETECTOR DE CO TIPO KMQ 212 ND 2 TOMAS PARA DETECCION DE MONOXIDO DE CARBONO EN AIRE AMBIENTE, MARGEN DE MEDIDA 0...300 PPM, HOMOLOGACION MINER CDM0000007, DISPUESTO PARA 2 PUNTOS DE DETECCION, CON BLOQUE DE VALVULAS DE CONMUTACION, MEDIDAS DE FLUJO CON VIGILANCIA, SENSOR DE OXIDACION ELECTROQUIMICA (DURACION APROX.3 A¥OS),MICROORDENADOR DE CONTROL CON DISPLAY, EQUIPO DE ASPIRACION, MONTADO EN ARMARIO METALICO MURAL, CON PROTECCION IP-53 ALIMENTACION 230 V 50 HZ INCLUIDOS: 2 FILTROS EXTRAPLANOS TIPO PL 1 MANUAL DE MONTAJE, USO Y MANTENIMIENTO N§ SERIE: | -2 | Articulo | 1 | 1 | 7391 |  | 1 | S1 P-307 | tha | 20191218 | 19000101
8260 | 1526 | -1 | 7030 | T01KM212ND12 | KMQ-212 ND 12 TOMAS GARAJE | DETECTOR DE CO TIPO KMQ 212 ND 12 TOMAS PARA DETECCION DE MONOXIDO DE CARBONO EN AIRE AMBIENTE, MARGEN DE MEDIDA 0...300 PPM, HOMOLOGACION MINER CDM0000007, DISPUESTO PARA 12 PUNTOS DE DETECCION, CON BLOQUE DE VALVULAS DE CONMUTACION, MEDIDAS DE FLUJO CON VIGILANCIA, SENSOR DE OXIDACION ELECTROQUIMICA (DURACION APROX.3 A¥OS),MICROORDENADOR DE CONTROL CON DISPLAY, EQUIPO DE ASPIRACION, MONTADO EN ARMARIO METALICO MURAL, CON PROTECCION IP-53 ALIMENTACION 230 V 50 HZ INCLUIDOS: 12 FILTROS EXTRAPLANOS TIPO PL 1 MANUAL DE MONTAJE, USO Y MANTENIMIENTO N§ SERIE: | -2 | Articulo | 1 | 1 | 7392 |  | 1 | S1 V-3 | tha | 20191218 | 19000101
8261 | 1526 | -1 | 7032 | T01KM212ND16 | KMQ-212 ND 16 TOMAS GARAJE | DETECTOR DE CO TIPO KMQ 212 ND 16 TOMAS PARA DETECCION DE MONOXIDO DE CARBONO EN AIRE AMBIENTE, MARGEN DE MEDIDA 0...300 PPM, HOMOLOGACION MINER CDM0000007, DISPUESTO PARA 16 PUNTOS DE DETECCION, CON BLOQUE DE VALVULAS DE CONMUTACION, MEDIDAS DE FLUJO CON VIGILANCIA, SENSOR DE OXIDACION ELECTROQUIMICA (DURACION APROX.3 A¥OS),MICROORDENADOR DE CONTROL CON DISPLAY, EQUIPO DE ASPIRACION, MONTADO EN ARMARIO METALICO MURAL, CON PROTECCION IP-53 ALIMENTACION 230 V 50 HZ INCLUIDOS: 16 FILTROS EXTRAPLANOS TIPO PL 1 MANUAL DE MONTAJE, USO Y MANTENIMIENTO N§ SERIE: | -2 | Articulo | 1 | 1 | 7393 |  | 1 | S1 P-143 | tha | 20191218 | 19000101
8262 | 1526 | -1 | 7033 | T01KM212ND18 | KMQ-212 ND 18 TOMAS GARAJE | Detector de CO tipo KMQ 212 CO ND de 18 tomas para detección de monóxido de carbono en aire ambiente, margen de medida 0 .. 300 ppm, homologado por el MINER con contraseña CDM0000007 de acuerdo con UNE 23 300:84, dispuesto para 18 puntos de detección, con bloque de válvulas de conmutación, medida de flujo con vigilancia, sensor de oxidación electroquímica (duración aprox. 3 años), microordenador de control con display, equipo de aspiración, montado en armario metálico mural, con protección IP53, alimentación a 230 V 50 Hz | -2 | Articulo | 1 | 1 | 7394 |  | 1 | S1 P-628 | tha | 20191218 | 19000101
8263 | 1526 | -1 | 7033 | T01KM212ND18 | KMQ-212 ND 18 TOMAS GARAJE | Detector de CO tipo KMQ 212 CO ND de 18 tomas para detección de monóxido de carbono en aire ambiente, margen de medida 0 .. 300 ppm, homologado por el MINER con contraseña CDM0000007 de acuerdo con UNE 23 300:84, dispuesto para 18 puntos de detección, con bloque de válvulas de conmutación, medida de flujo con vigilancia, sensor de oxidación electroquímica (duración aprox. 3 años), microordenador de control con display, equipo de aspiración, montado en armario metálico mural, con protección IP53, alimentación a 230 V 50 Hz | -2 | Articulo | 1 | 1 | 7395 |  | 1 | S1 P-654 | tha | 20191218 | 19000101
8264 | 1526 | -1 | 7030 | T01KM212ND12 | KMQ-212 ND 12 TOMAS GARAJE | CENTRALITA de Detección de CO tipo KMQ 212 CO ND por célula electroquímica de oxidación en aire ambiente, margen de medida 0 .. 300 ppm CO, homologado por el MINER con contraseña CDM0000007 de acuerdo con UNE 23 300:84, de 12 puntos de detección consecutiva mediante bloque de válvulas de conmutación, medida de flujo con vigilancia, control por microordenador, salida a bus ORNET, montado en armario metálico mural, con protección IP53, alimentación a 230 V 50 Hz | -2 | Articulo | 1 | 1 | 7396 |  | 1 | S1 P-24 | tha | 20191218 | 19000101
8265 | 1526 | -1 | 7030 | T01KM212ND12 | KMQ-212 ND 12 TOMAS GARAJE | CENTRALITA de Detección de CO tipo KMQ 212 CO ND por célula electroquímica de oxidación en aire ambiente, margen de medida 0 .. 300 ppm CO, homologado por el MINER con contraseña CDM0000007 de acuerdo con UNE 23 300:84, de 12 puntos de detección consecutiva mediante bloque de válvulas de conmutación, medida de flujo con vigilancia, control por microordenador, salida a bus ORNET, montado en armario metálico mural, con protección IP53, alimentación a 230 V 50 Hz | -2 | Articulo | 1 | 1 | 7397 |  | 1 | S1 P-175 | tha | 20191218 | 19000101
8266 | 1526 | -1 | 7025 | T01KM212ND02 | KMQ-212 ND 2 TOMAS GARAJE | DETECTOR DE CO TIPO KMQ 212 ND 2 TOMAS PARA DETECCION DE MONOXIDO DE CARBONO EN AIRE AMBIENTE, MARGEN DE MEDIDA 0...300 PPM, HOMOLOGACION MINER CDM0000007, DISPUESTO PARA 2 PUNTOS DE DETECCION, CON BLOQUE DE VALVULAS DE CONMUTACION, MEDIDAS DE FLUJO CON VIGILANCIA, SENSOR DE OXIDACION ELECTROQUIMICA (DURACION APROX.3 A¥OS),MICROORDENADOR DE CONTROL CON DISPLAY, EQUIPO DE ASPIRACION, MONTADO EN ARMARIO METALICO MURAL, CON PROTECCION IP-53 ALIMENTACION 230 V 50 HZ INCLUIDOS: 2 FILTROS EXTRAPLANOS TIPO PL 1 MANUAL DE MONTAJE, USO Y MANTENIMIENTO N§ SERIE: | -2 | Articulo | 1 | 1 | 7398 |  | 1 | S1 P-212 | tha | 20191218 | 19000101
8267 | 1526 | -1 | 7030 | T01KM212ND12 | KMQ-212 ND 12 TOMAS GARAJE | CENTRALITA de Detección de CO tipo KMQ 212 CO ND por célula electroquímica de oxidación en aire ambiente, margen de medida 0 .. 300 ppm CO, homologado por el MINER con contraseña CDM0000007 de acuerdo con UNE 23 300:84, de 12 puntos de detección consecutiva mediante bloque de válvulas de conmutación, medida de flujo con vigilancia, control por microordenador, salida a bus ORNET, montado en armario metálico mural, con protección IP53, alimentación a 230 V 50 Hz | -2 | Articulo | 1 | 1 | 7399 |  | 1 | S1 P-52 | tha | 20191218 | 19000101
8268 | 1526 | -1 | 7033 | T01KM212ND18 | KMQ-212 ND 18 TOMAS GARAJE | Detector de CO tipo KMQ 212 CO ND de 18 tomas para detección de monóxido de carbono en aire ambiente, margen de medida 0 .. 300 ppm, homologado por el MINER con contraseña CDM0000007 de acuerdo con UNE 23 300:84, dispuesto para 18 puntos de detección, con bloque de válvulas de conmutación, medida de flujo con vigilancia, sensor de oxidación electroquímica (duración aprox. 3 años), microordenador de control con display, equipo de aspiración, montado en armario metálico mural, con protección IP53, alimentación a 230 V 50 Hz | -2 | Articulo | 1 | 1 | 7400 |  | 1 | S1 P-534 | tha | 20191218 | 19000101
8269 | 1526 | -1 | 7033 | T01KM212ND18 | KMQ-212 ND 18 TOMAS GARAJE | Detector de CO tipo KMQ 212 CO ND de 18 tomas para detección de monóxido de carbono en aire ambiente, margen de medida 0 .. 300 ppm, homologado por el MINER con contraseña CDM0000007 de acuerdo con UNE 23 300:84, dispuesto para 18 puntos de detección, con bloque de válvulas de conmutación, medida de flujo con vigilancia, sensor de oxidación electroquímica (duración aprox. 3 años), microordenador de control con display, equipo de aspiración, montado en armario metálico mural, con protección IP53, alimentación a 230 V 50 Hz | -2 | Articulo | 1 | 1 | 7401 |  | 1 | S1 P-336 | tha | 20191218 | 19000101
8270 | 1526 | -1 | 7030 | T01KM212ND12 | KMQ-212 ND 12 TOMAS GARAJE | CENTRALITA de Detección de CO tipo KMQ 212 CO ND por célula electroquímica de oxidación en aire ambiente, margen de medida 0 .. 300 ppm CO, homologado por el MINER con contraseña CDM0000007 de acuerdo con UNE 23 300:84, de 12 puntos de detección consecutiva mediante bloque de válvulas de conmutación, medida de flujo con vigilancia, control por microordenador, salida a bus ORNET, montado en armario metálico mural, con protección IP53, alimentación a 230 V 50 Hz | -2 | Articulo | 1 | 1 | 7402 |  | 1 | S2 P-11 | tha | 20191218 | 19000101
8271 | 1526 | -1 | 7030 | T01KM212ND12 | KMQ-212 ND 12 TOMAS GARAJE | CENTRALITA de Detección de CO tipo KMQ 212 CO ND por célula electroquímica de oxidación en aire ambiente, margen de medida 0 .. 300 ppm CO, homologado por el MINER con contraseña CDM0000007 de acuerdo con UNE 23 300:84, de 12 puntos de detección consecutiva mediante bloque de válvulas de conmutación, medida de flujo con vigilancia, control por microordenador, salida a bus ORNET, montado en armario metálico mural, con protección IP53, alimentación a 230 V 50 Hz | -2 | Articulo | 1 | 1 | 7403 |  | 1 | S2 P-136 | tha | 20191218 | 19000101
8272 | 1526 | -1 | 7025 | T01KM212ND02 | KMQ-212 ND 2 TOMAS GARAJE | DETECTOR DE CO TIPO KMQ 212 ND 2 TOMAS PARA DETECCION DE MONOXIDO DE CARBONO EN AIRE AMBIENTE, MARGEN DE MEDIDA 0...300 PPM, HOMOLOGACION MINER CDM0000007, DISPUESTO PARA 2 PUNTOS DE DETECCION, CON BLOQUE DE VALVULAS DE CONMUTACION, MEDIDAS DE FLUJO CON VIGILANCIA, SENSOR DE OXIDACION ELECTROQUIMICA (DURACION APROX.3 A¥OS),MICROORDENADOR DE CONTROL CON DISPLAY, EQUIPO DE ASPIRACION, MONTADO EN ARMARIO METALICO MURAL, CON PROTECCION IP-53 ALIMENTACION 230 V 50 HZ INCLUIDOS: 2 FILTROS EXTRAPLANOS TIPO PL 1 MANUAL DE MONTAJE, USO Y MANTENIMIENTO N§ SERIE: | -2 | Articulo | 1 | 1 | 7404 |  | 1 | S2 P-175 | tha | 20191218 | 19000101
8273 | 1526 | -1 | 7030 | T01KM212ND12 | KMQ-212 ND 12 TOMAS GARAJE | CENTRALITA de Detección de CO tipo KMQ 212 CO ND por célula electroquímica de oxidación en aire ambiente, margen de medida 0 .. 300 ppm CO, homologado por el MINER con contraseña CDM0000007 de acuerdo con UNE 23 300:84, de 12 puntos de detección consecutiva mediante bloque de válvulas de conmutación, medida de flujo con vigilancia, control por microordenador, salida a bus ORNET, montado en armario metálico mural, con protección IP53, alimentación a 230 V 50 Hz | -2 | Articulo | 1 | 1 | 7405 |  | 1 | S2 P-30 | tha | 20191218 | 19000101
8274 | 1526 | -1 | 7033 | T01KM212ND18 | KMQ-212 ND 18 TOMAS GARAJE | Detector de CO tipo KMQ 212 CO ND de 18 tomas para detección de monóxido de carbono en aire ambiente, margen de medida 0 .. 300 ppm, homologado por el MINER con contraseña CDM0000007 de acuerdo con UNE 23 300:84, dispuesto para 18 puntos de detección, con bloque de válvulas de conmutación, medida de flujo con vigilancia, sensor de oxidación electroquímica (duración aprox. 3 años), microordenador de control con display, equipo de aspiración, montado en armario metálico mural, con protección IP53, alimentación a 230 V 50 Hz | -2 | Articulo | 1 | 1 | 7406 |  | 1 | S2 P-499 | tha | 20191218 | 19000101
8275 | 1526 | -1 | 7033 | T01KM212ND18 | KMQ-212 ND 18 TOMAS GARAJE | Detector de CO tipo KMQ 212 CO ND de 18 tomas para detección de monóxido de carbono en aire ambiente, margen de medida 0 .. 300 ppm, homologado por el MINER con contraseña CDM0000007 de acuerdo con UNE 23 300:84, dispuesto para 18 puntos de detección, con bloque de válvulas de conmutación, medida de flujo con vigilancia, sensor de oxidación electroquímica (duración aprox. 3 años), microordenador de control con display, equipo de aspiración, montado en armario metálico mural, con protección IP53, alimentación a 230 V 50 Hz | -2 | Articulo | 1 | 1 | 7407 |  | 1 | S2 P-520 | tha | 20191218 | 19000101
8276 | 1526 | -1 | 7030 | T01KM212ND12 | KMQ-212 ND 12 TOMAS GARAJE | CENTRALITA de Detección de CO tipo KMQ 212 CO ND por célula electroquímica de oxidación en aire ambiente, margen de medida 0 .. 300 ppm CO, homologado por el MINER con contraseña CDM0000007 de acuerdo con UNE 23 300:84, de 12 puntos de detección consecutiva mediante bloque de válvulas de conmutación, medida de flujo con vigilancia, control por microordenador, salida a bus ORNET, montado en armario metálico mural, con protección IP53, alimentación a 230 V 50 Hz | -2 | Articulo | 1 | 1 | 7408 |  | 1 | S3 P-879 ANEXO | tha | 20191218 | 19000101
8277 | 1526 | -1 | 7030 | T01KM212ND12 | KMQ-212 ND 12 TOMAS GARAJE | CENTRALITA de Detección de CO tipo KMQ 212 CO ND por célula electroquímica de oxidación en aire ambiente, margen de medida 0 .. 300 ppm CO, homologado por el MINER con contraseña CDM0000007 de acuerdo con UNE 23 300:84, de 12 puntos de detección consecutiva mediante bloque de válvulas de conmutación, medida de flujo con vigilancia, control por microordenador, salida a bus ORNET, montado en armario metálico mural, con protección IP53, alimentación a 230 V 50 Hz | -2 | Articulo | 1 | 1 | 7409 |  | 1 | S3 P-952 ANEXO | tha | 20191218 | 19000101
8278 | 1526 | -1 | 7025 | T01KM212ND02 | KMQ-212 ND 2 TOMAS GARAJE | DETECTOR DE CO TIPO KMQ 212 ND 2 TOMAS PARA DETECCION DE MONOXIDO DE CARBONO EN AIRE AMBIENTE, MARGEN DE MEDIDA 0...300 PPM, HOMOLOGACION MINER CDM0000007, DISPUESTO PARA 2 PUNTOS DE DETECCION, CON BLOQUE DE VALVULAS DE CONMUTACION, MEDIDAS DE FLUJO CON VIGILANCIA, SENSOR DE OXIDACION ELECTROQUIMICA (DURACION APROX.3 A¥OS),MICROORDENADOR DE CONTROL CON DISPLAY, EQUIPO DE ASPIRACION, MONTADO EN ARMARIO METALICO MURAL, CON PROTECCION IP-53 ALIMENTACION 230 V 50 HZ INCLUIDOS: 2 FILTROS EXTRAPLANOS TIPO PL 1 MANUAL DE MONTAJE, USO Y MANTENIMIENTO N§ SERIE: | -2 | Articulo | 1 | 1 | 7410 |  | 1 | S2 P-928 ANEXO | tha | 20191218 | 19000101
8279 | 1526 | -1 | 7030 | T01KM212ND12 | KMQ-212 ND 12 TOMAS GARAJE | CENTRALITA de Detección de CO tipo KMQ 212 CO ND por célula electroquímica de oxidación en aire ambiente, margen de medida 0 .. 300 ppm CO, homologado por el MINER con contraseña CDM0000007 de acuerdo con UNE 23 300:84, de 12 puntos de detección consecutiva mediante bloque de válvulas de conmutación, medida de flujo con vigilancia, control por microordenador, salida a bus ORNET, montado en armario metálico mural, con protección IP53, alimentación a 230 V 50 Hz | -2 | Articulo | 1 | 1 | 7411 |  | 1 | S2 P-862 | tha | 20191218 | 19000101
8280 | 1526 | -1 | 7025 | T01KM212ND02 | KMQ-212 ND 2 TOMAS GARAJE | DETECTOR DE CO TIPO KMQ 212 ND 2 TOMAS PARA DETECCION DE MONOXIDO DE CARBONO EN AIRE AMBIENTE, MARGEN DE MEDIDA 0...300 PPM, HOMOLOGACION MINER CDM0000007, DISPUESTO PARA 2 PUNTOS DE DETECCION, CON BLOQUE DE VALVULAS DE CONMUTACION, MEDIDAS DE FLUJO CON VIGILANCIA, SENSOR DE OXIDACION ELECTROQUIMICA (DURACION APROX.3 A¥OS),MICROORDENADOR DE CONTROL CON DISPLAY, EQUIPO DE ASPIRACION, MONTADO EN ARMARIO METALICO MURAL, CON PROTECCION IP-53 ALIMENTACION 230 V 50 HZ INCLUIDOS: 2 FILTROS EXTRAPLANOS TIPO PL 1 MANUAL DE MONTAJE, USO Y MANTENIMIENTO N§ SERIE: | -2 | Articulo | 1 | 1 | 7412 |  | 1 | S1 P-775 ANEXO | tha | 20191218 | 19000101
8281 | 1526 | -1 | 7030 | T01KM212ND12 | KMQ-212 ND 12 TOMAS GARAJE | CENTRALITA de Detección de CO tipo KMQ 212 CO ND por célula electroquímica de oxidación en aire ambiente, margen de medida 0 .. 300 ppm CO, homologado por el MINER con contraseña CDM0000007 de acuerdo con UNE 23 300:84, de 12 puntos de detección consecutiva mediante bloque de válvulas de conmutación, medida de flujo con vigilancia, control por microordenador, salida a bus ORNET, montado en armario metálico mural, con protección IP53, alimentación a 230 V 50 Hz | -2 | Articulo | 1 | 1 | 7413 |  | 1 | S1 P-818 ANEXO | tha | 20191218 | 19000101
8282 | 1527 | -1 | 7027 | T01KM212ND06 | KMQ-212 ND 6 TOMAS GARAJE | DETECTOR DE CO TIPO KMQ 212 ND 6 TOMAS PARA DETECCION DE MONOXIDO DE CARBONO EN AIRE AMBIENTE, MARGEN DE MEDIDA 0...300 PPM, HOMOLOGACION MINER CDM0000007, DISPUESTO PARA 6 PUNTOS DE DETECCION, CON BLOQUE DE VALVULAS DE CONMUTACION, MEDIDAS DE FLUJO CON VIGILANCIA, SENSOR DE OXIDACION ELECTROQUIMICA (DURACION APROX.3 A¥OS),MICROORDENADOR DE CONTROL CON DISPLAY, EQUIPO DE ASPIRACION, MONTADO EN ARMARIO METALICO MURAL, CON PROTECCION IP-53 ALIMENTACION 230 V 50 HZ INCLUIDOS: 6 FILTROS EXTRAPLANOS TIPO PL 1 MANUAL DE MONTAJE, USO Y MANTENIMIENTO N§ SERIE: | -2 | Articulo | 1 | 1 | 7442 |  | 1 |  | tha | 20191218 | 19000101
8283 | 1527 | -1 | 7034 | T01KM212ND20 | KMQ-212 ND 20 TOMAS GARAJE | DETECTOR DE CO TIPO KMQ 212 ND 20 TOMAS PARA DETECCION DE MONOXIDO DE CARBONO EN AIRE AMBIENTE, MARGEN DE MEDIDA 0...300 PPM, HOMOLOGACION MINER CDM0000007, DISPUESTO PARA 20 PUNTOS DE DETECCION, CON BLOQUE DE VALVULAS DE CONMUTACION, MEDIDAS DE FLUJO CON VIGILANCIA, SENSOR DE OXIDACION ELECTROQUIMICA (DURACION APROX.3 A¥OS),MICROORDENADOR DE CONTROL CON DISPLAY, EQUIPO DE ASPIRACION, MONTADO EN ARMARIO METALICO MURAL, CON PROTECCION IP-53 ALIMENTACION 230 V 50 HZ INCLUIDOS: 20 FILTROS EXTRAPLANOS TIPO PL 1 MANUAL DE MONTAJE, USO Y MANTENIMIENTO N§ SERIE: | -2 | Articulo | 1 | 1 | 7684 |  | 1 |  | tha | 20191218 | 19000101
8284 | 1527 | -1 | 7034 | T01KM212ND20 | KMQ-212 ND 20 TOMAS GARAJE | DETECTOR DE CO TIPO KMQ 212 ND 20 TOMAS PARA DETECCION DE MONOXIDO DE CARBONO EN AIRE AMBIENTE, MARGEN DE MEDIDA 0...300 PPM, HOMOLOGACION MINER CDM0000007, DISPUESTO PARA 20 PUNTOS DE DETECCION, CON BLOQUE DE VALVULAS DE CONMUTACION, MEDIDAS DE FLUJO CON VIGILANCIA, SENSOR DE OXIDACION ELECTROQUIMICA (DURACION APROX.3 A¥OS),MICROORDENADOR DE CONTROL CON DISPLAY, EQUIPO DE ASPIRACION, MONTADO EN ARMARIO METALICO MURAL, CON PROTECCION IP-53 ALIMENTACION 230 V 50 HZ INCLUIDOS: 20 FILTROS EXTRAPLANOS TIPO PL 1 MANUAL DE MONTAJE, USO Y MANTENIMIENTO N§ SERIE: | -2 | Articulo | 1 | 1 | 7685 |  | 1 |  | tha | 20191218 | 19000101
8285 | 1527 | -1 | 7034 | T01KM212ND20 | KMQ-212 ND 20 TOMAS GARAJE | DETECTOR DE CO TIPO KMQ 212 ND 20 TOMAS PARA DETECCION DE MONOXIDO DE CARBONO EN AIRE AMBIENTE, MARGEN DE MEDIDA 0...300 PPM, HOMOLOGACION MINER CDM0000007, DISPUESTO PARA 20 PUNTOS DE DETECCION, CON BLOQUE DE VALVULAS DE CONMUTACION, MEDIDAS DE FLUJO CON VIGILANCIA, SENSOR DE OXIDACION ELECTROQUIMICA (DURACION APROX.3 A¥OS),MICROORDENADOR DE CONTROL CON DISPLAY, EQUIPO DE ASPIRACION, MONTADO EN ARMARIO METALICO MURAL, CON PROTECCION IP-53 ALIMENTACION 230 V 50 HZ INCLUIDOS: 20 FILTROS EXTRAPLANOS TIPO PL 1 MANUAL DE MONTAJE, USO Y MANTENIMIENTO N§ SERIE: | -2 | Articulo | 1 | 1 | 7686 |  | 1 |  | tha | 20191218 | 19000101
8286 | 1527 | -1 | 7034 | T01KM212ND20 | KMQ-212 ND 20 TOMAS GARAJE | DETECTOR DE CO TIPO KMQ 212 ND 20 TOMAS PARA DETECCION DE MONOXIDO DE CARBONO EN AIRE AMBIENTE, MARGEN DE MEDIDA 0...300 PPM, HOMOLOGACION MINER CDM0000007, DISPUESTO PARA 20 PUNTOS DE DETECCION, CON BLOQUE DE VALVULAS DE CONMUTACION, MEDIDAS DE FLUJO CON VIGILANCIA, SENSOR DE OXIDACION ELECTROQUIMICA (DURACION APROX.3 A¥OS),MICROORDENADOR DE CONTROL CON DISPLAY, EQUIPO DE ASPIRACION, MONTADO EN ARMARIO METALICO MURAL, CON PROTECCION IP-53 ALIMENTACION 230 V 50 HZ INCLUIDOS: 20 FILTROS EXTRAPLANOS TIPO PL 1 MANUAL DE MONTAJE, USO Y MANTENIMIENTO N§ SERIE: | -2 | Articulo | 1 | 1 | 7687 |  | 1 |  | tha | 20191218 | 19000101
8287 | 1527 | -1 | 7034 | T01KM212ND20 | KMQ-212 ND 20 TOMAS GARAJE | DETECTOR DE CO TIPO KMQ 212 ND 20 TOMAS PARA DETECCION DE MONOXIDO DE CARBONO EN AIRE AMBIENTE, MARGEN DE MEDIDA 0...300 PPM, HOMOLOGACION MINER CDM0000007, DISPUESTO PARA 20 PUNTOS DE DETECCION, CON BLOQUE DE VALVULAS DE CONMUTACION, MEDIDAS DE FLUJO CON VIGILANCIA, SENSOR DE OXIDACION ELECTROQUIMICA (DURACION APROX.3 A¥OS),MICROORDENADOR DE CONTROL CON DISPLAY, EQUIPO DE ASPIRACION, MONTADO EN ARMARIO METALICO MURAL, CON PROTECCION IP-53 ALIMENTACION 230 V 50 HZ INCLUIDOS: 20 FILTROS EXTRAPLANOS TIPO PL 1 MANUAL DE MONTAJE, USO Y MANTENIMIENTO N§ SERIE: | -2 | Articulo | 1 | 1 | 7688 |  | 1 |  | tha | 20191218 | 19000101
8288 | 1527 | -1 | 7034 | T01KM212ND20 | KMQ-212 ND 20 TOMAS GARAJE | DETECTOR DE CO TIPO KMQ 212 ND 20 TOMAS PARA DETECCION DE MONOXIDO DE CARBONO EN AIRE AMBIENTE, MARGEN DE MEDIDA 0...300 PPM, HOMOLOGACION MINER CDM0000007, DISPUESTO PARA 20 PUNTOS DE DETECCION, CON BLOQUE DE VALVULAS DE CONMUTACION, MEDIDAS DE FLUJO CON VIGILANCIA, SENSOR DE OXIDACION ELECTROQUIMICA (DURACION APROX.3 A¥OS),MICROORDENADOR DE CONTROL CON DISPLAY, EQUIPO DE ASPIRACION, MONTADO EN ARMARIO METALICO MURAL, CON PROTECCION IP-53 ALIMENTACION 230 V 50 HZ INCLUIDOS: 20 FILTROS EXTRAPLANOS TIPO PL 1 MANUAL DE MONTAJE, USO Y MANTENIMIENTO N§ SERIE: | -2 | Articulo | 1 | 1 | 7689 |  | 1 |  | tha | 20191218 | 19000101
8289 | 1527 | -1 | 7032 | T01KM212ND16 | KMQ-212 ND 16 TOMAS GARAJE | DETECTOR DE CO TIPO KMQ 212 ND 16 TOMAS PARA DETECCION DE MONOXIDO DE CARBONO EN AIRE AMBIENTE, MARGEN DE MEDIDA 0...300 PPM, HOMOLOGACION MINER CDM0000007, DISPUESTO PARA 16 PUNTOS DE DETECCION, CON BLOQUE DE VALVULAS DE CONMUTACION, MEDIDAS DE FLUJO CON VIGILANCIA, SENSOR DE OXIDACION ELECTROQUIMICA (DURACION APROX.3 A¥OS),MICROORDENADOR DE CONTROL CON DISPLAY, EQUIPO DE ASPIRACION, MONTADO EN ARMARIO METALICO MURAL, CON PROTECCION IP-53 ALIMENTACION 230 V 50 HZ INCLUIDOS: 16 FILTROS EXTRAPLANOS TIPO PL 1 MANUAL DE MONTAJE, USO Y MANTENIMIENTO N§ SERIE: | -2 | Articulo | 1 | 1 | 7690 |  | 1 |  | tha | 20191218 | 19000101
8290 | 1527 | -1 | 7032 | T01KM212ND16 | KMQ-212 ND 16 TOMAS GARAJE | DETECTOR DE CO TIPO KMQ 212 ND 16 TOMAS PARA DETECCION DE MONOXIDO DE CARBONO EN AIRE AMBIENTE, MARGEN DE MEDIDA 0...300 PPM, HOMOLOGACION MINER CDM0000007, DISPUESTO PARA 16 PUNTOS DE DETECCION, CON BLOQUE DE VALVULAS DE CONMUTACION, MEDIDAS DE FLUJO CON VIGILANCIA, SENSOR DE OXIDACION ELECTROQUIMICA (DURACION APROX.3 A¥OS),MICROORDENADOR DE CONTROL CON DISPLAY, EQUIPO DE ASPIRACION, MONTADO EN ARMARIO METALICO MURAL, CON PROTECCION IP-53 ALIMENTACION 230 V 50 HZ INCLUIDOS: 16 FILTROS EXTRAPLANOS TIPO PL 1 MANUAL DE MONTAJE, USO Y MANTENIMIENTO N§ SERIE: | -2 | Articulo | 1 | 1 | 7691 |  | 1 |  | tha | 20191218 | 19000101
8291 | 1527 | -1 | 7032 | T01KM212ND16 | KMQ-212 ND 16 TOMAS GARAJE | DETECTOR DE CO TIPO KMQ 212 ND 16 TOMAS PARA DETECCION DE MONOXIDO DE CARBONO EN AIRE AMBIENTE, MARGEN DE MEDIDA 0...300 PPM, HOMOLOGACION MINER CDM0000007, DISPUESTO PARA 16 PUNTOS DE DETECCION, CON BLOQUE DE VALVULAS DE CONMUTACION, MEDIDAS DE FLUJO CON VIGILANCIA, SENSOR DE OXIDACION ELECTROQUIMICA (DURACION APROX.3 A¥OS),MICROORDENADOR DE CONTROL CON DISPLAY, EQUIPO DE ASPIRACION, MONTADO EN ARMARIO METALICO MURAL, CON PROTECCION IP-53 ALIMENTACION 230 V 50 HZ INCLUIDOS: 16 FILTROS EXTRAPLANOS TIPO PL 1 MANUAL DE MONTAJE, USO Y MANTENIMIENTO N§ SERIE: | -2 | Articulo | 1 | 1 | 7692 |  | 1 |  | tha | 20191218 | 19000101
8292 | 1528 | -1 | 7026 | T01KM212ND04 | KMQ-212 ND 4 TOMAS GARAJE | DETECTOR DE CO TIPO KMQ 212 ND 4 TOMAS PARA DETECCION DE MONOXIDO DE CARBONO EN AIRE AMBIENTE, MARGEN DE MEDIDA 0...300 PPM, HOMOLOGACION MINER CDM0000007, DISPUESTO PARA 4 PUNTOS DE DETECCION, CON BLOQUE DE VALVULAS DE CONMUTACION, MEDIDAS DE FLUJO CON VIGILANCIA, SENSOR DE OXIDACION ELECTROQUIMICA (DURACION APROX.3 A¥OS),MICROORDENADOR DE CONTROL CON DISPLAY, EQUIPO DE ASPIRACION, MONTADO EN ARMARIO METALICO MURAL, CON PROTECCION IP-53 ALIMENTACION 230 V 50 HZ INCLUIDOS: 4 FILTROS EXTRAPLANOS TIPO PL 1 MANUAL DE MONTAJE, USO Y MANTENIMIENTO N§ SERIE: | -2 | Articulo | 1 | 1 | 7913 |  | 1 |  | tha | 20191218 | 19000101
8293 | 1529 | -1 | 3542 | T01OT0KMQ20T | KMQ-212 20 TOMAS | DETECTOR DE CO TIPO KMQ 212 CO 20 TOMAS PARA DETECCION DE MONOXIDO DE CARBONO EN AIRE AMBIENTE, MARGEN DE MEDIDA 0...300 PPM, HOMOLOGACION MINER CDM 0004, DISPUESTO PARA 20 PUNTOS DE DETECCION, CON BLOQUE DE VALVULAS DE CONMUTACION, MEDIDAS DE FLUJO CON VIGILANCIA, SENSOR DE OXIDACION ELECTROQUIMICA (DURACION APROX.3 A¥OS),MICROORDENADOR DE CONTROL CON DISPLAY, EQUIPO DE ASPIRACION, MONTADO EN ARMARIO METALICO MURAL, CON PROTECCION IP-53 ALIMENTACION 230 V 50 HZ INCLUIDOS: 20 FILTROS EXTRAPLANOS TIPO PL 1 MANUAL DE MONTAJE, USO Y MANTENIMIENTO | -2 | Articulo | 1 | 1 | 6773 |  | 1 | Sotano 1 B87 | tha | 20191218 | 19000101
8294 | 1529 | -1 | 3542 | T01OT0KMQ20T | KMQ-212 20 TOMAS | DETECTOR DE CO TIPO KMQ 212 CO 20 TOMAS PARA DETECCION DE MONOXIDO DE CARBONO EN AIRE AMBIENTE, MARGEN DE MEDIDA 0...300 PPM, HOMOLOGACION MINER CDM 0004, DISPUESTO PARA 20 PUNTOS DE DETECCION, CON BLOQUE DE VALVULAS DE CONMUTACION, MEDIDAS DE FLUJO CON VIGILANCIA, SENSOR DE OXIDACION ELECTROQUIMICA (DURACION APROX.3 A¥OS),MICROORDENADOR DE CONTROL CON DISPLAY, EQUIPO DE ASPIRACION, MONTADO EN ARMARIO METALICO MURAL, CON PROTECCION IP-53 ALIMENTACION 230 V 50 HZ INCLUIDOS: 20 FILTROS EXTRAPLANOS TIPO PL 1 MANUAL DE MONTAJE, USO Y MANTENIMIENTO | -2 | Articulo | 1 | 1 | 6774 |  | 1 | Sotano 2 B276 | tha | 20191218 | 19000101
8295 | 1529 | -1 | 3542 | T01OT0KMQ20T | KMQ-212 20 TOMAS | DETECTOR DE CO TIPO KMQ 212 CO 20 TOMAS PARA DETECCION DE MONOXIDO DE CARBONO EN AIRE AMBIENTE, MARGEN DE MEDIDA 0...300 PPM, HOMOLOGACION MINER CDM 0004, DISPUESTO PARA 20 PUNTOS DE DETECCION, CON BLOQUE DE VALVULAS DE CONMUTACION, MEDIDAS DE FLUJO CON VIGILANCIA, SENSOR DE OXIDACION ELECTROQUIMICA (DURACION APROX.3 A¥OS),MICROORDENADOR DE CONTROL CON DISPLAY, EQUIPO DE ASPIRACION, MONTADO EN ARMARIO METALICO MURAL, CON PROTECCION IP-53 ALIMENTACION 230 V 50 HZ INCLUIDOS: 20 FILTROS EXTRAPLANOS TIPO PL 1 MANUAL DE MONTAJE, USO Y MANTENIMIENTO | -2 | Articulo | 1 | 1 | 6775 |  | 1 | Sotano 1 C439 | tha | 20191218 | 19000101
8296 | 1529 | -1 | 3542 | T01OT0KMQ20T | KMQ-212 20 TOMAS | DETECTOR DE CO TIPO KMQ 212 CO 20 TOMAS PARA DETECCION DE MONOXIDO DE CARBONO EN AIRE AMBIENTE, MARGEN DE MEDIDA 0...300 PPM, HOMOLOGACION MINER CDM 0004, DISPUESTO PARA 20 PUNTOS DE DETECCION, CON BLOQUE DE VALVULAS DE CONMUTACION, MEDIDAS DE FLUJO CON VIGILANCIA, SENSOR DE OXIDACION ELECTROQUIMICA (DURACION APROX.3 A¥OS),MICROORDENADOR DE CONTROL CON DISPLAY, EQUIPO DE ASPIRACION, MONTADO EN ARMARIO METALICO MURAL, CON PROTECCION IP-53 ALIMENTACION 230 V 50 HZ INCLUIDOS: 20 FILTROS EXTRAPLANOS TIPO PL 1 MANUAL DE MONTAJE, USO Y MANTENIMIENTO | -2 | Articulo | 1 | 1 | 6776 |  | 1 | Sotano 2 B105 | tha | 20191218 | 19000101
8297 | 1529 | -1 | 3542 | T01OT0KMQ20T | KMQ-212 20 TOMAS | DETECTOR DE CO TIPO KMQ 212 CO 20 TOMAS PARA DETECCION DE MONOXIDO DE CARBONO EN AIRE AMBIENTE, MARGEN DE MEDIDA 0...300 PPM, HOMOLOGACION MINER CDM 0004, DISPUESTO PARA 20 PUNTOS DE DETECCION, CON BLOQUE DE VALVULAS DE CONMUTACION, MEDIDAS DE FLUJO CON VIGILANCIA, SENSOR DE OXIDACION ELECTROQUIMICA (DURACION APROX.3 A¥OS),MICROORDENADOR DE CONTROL CON DISPLAY, EQUIPO DE ASPIRACION, MONTADO EN ARMARIO METALICO MURAL, CON PROTECCION IP-53 ALIMENTACION 230 V 50 HZ INCLUIDOS: 20 FILTROS EXTRAPLANOS TIPO PL 1 MANUAL DE MONTAJE, USO Y MANTENIMIENTO | -2 | Articulo | 1 | 1 | 6777 |  | 1 | Sotano 2 A61 | tha | 20191218 | 19000101
8298 | 1529 | -1 | 3542 | T01OT0KMQ20T | KMQ-212 20 TOMAS | DETECTOR DE CO TIPO KMQ 212 CO 20 TOMAS PARA DETECCION DE MONOXIDO DE CARBONO EN AIRE AMBIENTE, MARGEN DE MEDIDA 0...300 PPM, HOMOLOGACION MINER CDM 0004, DISPUESTO PARA 20 PUNTOS DE DETECCION, CON BLOQUE DE VALVULAS DE CONMUTACION, MEDIDAS DE FLUJO CON VIGILANCIA, SENSOR DE OXIDACION ELECTROQUIMICA (DURACION APROX.3 A¥OS),MICROORDENADOR DE CONTROL CON DISPLAY, EQUIPO DE ASPIRACION, MONTADO EN ARMARIO METALICO MURAL, CON PROTECCION IP-53 ALIMENTACION 230 V 50 HZ INCLUIDOS: 20 FILTROS EXTRAPLANOS TIPO PL 1 MANUAL DE MONTAJE, USO Y MANTENIMIENTO | -2 | Articulo | 1 | 1 | 6778 |  | 1 | Sotano 1 B31 | tha | 20191218 | 19000101
8299 | 1529 | -1 | 3542 | T01OT0KMQ20T | KMQ-212 20 TOMAS | DETECTOR DE CO TIPO KMQ 212 CO 20 TOMAS PARA DETECCION DE MONOXIDO DE CARBONO EN AIRE AMBIENTE, MARGEN DE MEDIDA 0...300 PPM, HOMOLOGACION MINER CDM 0004, DISPUESTO PARA 20 PUNTOS DE DETECCION, CON BLOQUE DE VALVULAS DE CONMUTACION, MEDIDAS DE FLUJO CON VIGILANCIA, SENSOR DE OXIDACION ELECTROQUIMICA (DURACION APROX.3 A¥OS),MICROORDENADOR DE CONTROL CON DISPLAY, EQUIPO DE ASPIRACION, MONTADO EN ARMARIO METALICO MURAL, CON PROTECCION IP-53 ALIMENTACION 230 V 50 HZ INCLUIDOS: 20 FILTROS EXTRAPLANOS TIPO PL 1 MANUAL DE MONTAJE, USO Y MANTENIMIENTO | -2 | Articulo | 1 | 1 | 6779 |  | 1 | Sotano 1 C160 | tha | 20191218 | 19000101
8300 | 1529 | -1 | 3542 | T01OT0KMQ20T | KMQ-212 20 TOMAS | DETECTOR DE CO TIPO KMQ 212 CO 20 TOMAS PARA DETECCION DE MONOXIDO DE CARBONO EN AIRE AMBIENTE, MARGEN DE MEDIDA 0...300 PPM, HOMOLOGACION MINER CDM 0004, DISPUESTO PARA 20 PUNTOS DE DETECCION, CON BLOQUE DE VALVULAS DE CONMUTACION, MEDIDAS DE FLUJO CON VIGILANCIA, SENSOR DE OXIDACION ELECTROQUIMICA (DURACION APROX.3 A¥OS),MICROORDENADOR DE CONTROL CON DISPLAY, EQUIPO DE ASPIRACION, MONTADO EN ARMARIO METALICO MURAL, CON PROTECCION IP-53 ALIMENTACION 230 V 50 HZ INCLUIDOS: 20 FILTROS EXTRAPLANOS TIPO PL 1 MANUAL DE MONTAJE, USO Y MANTENIMIENTO | -2 | Articulo | 1 | 1 | 6780 |  | 1 | Sotano 1 A64 | tha | 20191218 | 19000101
8301 | 1529 | -1 | 3542 | T01OT0KMQ20T | KMQ-212 20 TOMAS | DETECTOR DE CO TIPO KMQ 212 CO 20 TOMAS PARA DETECCION DE MONOXIDO DE CARBONO EN AIRE AMBIENTE, MARGEN DE MEDIDA 0...300 PPM, HOMOLOGACION MINER CDM 0004, DISPUESTO PARA 20 PUNTOS DE DETECCION, CON BLOQUE DE VALVULAS DE CONMUTACION, MEDIDAS DE FLUJO CON VIGILANCIA, SENSOR DE OXIDACION ELECTROQUIMICA (DURACION APROX.3 A¥OS),MICROORDENADOR DE CONTROL CON DISPLAY, EQUIPO DE ASPIRACION, MONTADO EN ARMARIO METALICO MURAL, CON PROTECCION IP-53 ALIMENTACION 230 V 50 HZ INCLUIDOS: 20 FILTROS EXTRAPLANOS TIPO PL 1 MANUAL DE MONTAJE, USO Y MANTENIMIENTO | -2 | Articulo | 1 | 1 | 6781 |  | 1 | Sotano 1 C508 | tha | 20191218 | 19000101
8302 | 1529 | -1 | 3542 | T01OT0KMQ20T | KMQ-212 20 TOMAS | DETECTOR DE CO TIPO KMQ 212 CO 20 TOMAS PARA DETECCION DE MONOXIDO DE CARBONO EN AIRE AMBIENTE, MARGEN DE MEDIDA 0...300 PPM, HOMOLOGACION MINER CDM 0004, DISPUESTO PARA 20 PUNTOS DE DETECCION, CON BLOQUE DE VALVULAS DE CONMUTACION, MEDIDAS DE FLUJO CON VIGILANCIA, SENSOR DE OXIDACION ELECTROQUIMICA (DURACION APROX.3 A¥OS),MICROORDENADOR DE CONTROL CON DISPLAY, EQUIPO DE ASPIRACION, MONTADO EN ARMARIO METALICO MURAL, CON PROTECCION IP-53 ALIMENTACION 230 V 50 HZ INCLUIDOS: 20 FILTROS EXTRAPLANOS TIPO PL 1 MANUAL DE MONTAJE, USO Y MANTENIMIENTO | -2 | Articulo | 1 | 1 | 6782 |  | 1 | Sotano 2 A15 | tha | 20191218 | 19000101
8303 | 1529 | -1 | 3542 | T01OT0KMQ20T | KMQ-212 20 TOMAS | DETECTOR DE CO TIPO KMQ 212 CO 20 TOMAS PARA DETECCION DE MONOXIDO DE CARBONO EN AIRE AMBIENTE, MARGEN DE MEDIDA 0...300 PPM, HOMOLOGACION MINER CDM 0004, DISPUESTO PARA 20 PUNTOS DE DETECCION, CON BLOQUE DE VALVULAS DE CONMUTACION, MEDIDAS DE FLUJO CON VIGILANCIA, SENSOR DE OXIDACION ELECTROQUIMICA (DURACION APROX.3 A¥OS),MICROORDENADOR DE CONTROL CON DISPLAY, EQUIPO DE ASPIRACION, MONTADO EN ARMARIO METALICO MURAL, CON PROTECCION IP-53 ALIMENTACION 230 V 50 HZ INCLUIDOS: 20 FILTROS EXTRAPLANOS TIPO PL 1 MANUAL DE MONTAJE, USO Y MANTENIMIENTO | -2 | Articulo | 1 | 1 | 6783 |  | 1 | Sotano 2 B35 | tha | 20191218 | 19000101
8304 | 1529 | -1 | 3542 | T01OT0KMQ20T | KMQ-212 20 TOMAS | DETECTOR DE CO TIPO KMQ 212 CO 20 TOMAS PARA DETECCION DE MONOXIDO DE CARBONO EN AIRE AMBIENTE, MARGEN DE MEDIDA 0...300 PPM, HOMOLOGACION MINER CDM 0004, DISPUESTO PARA 20 PUNTOS DE DETECCION, CON BLOQUE DE VALVULAS DE CONMUTACION, MEDIDAS DE FLUJO CON VIGILANCIA, SENSOR DE OXIDACION ELECTROQUIMICA (DURACION APROX.3 A¥OS),MICROORDENADOR DE CONTROL CON DISPLAY, EQUIPO DE ASPIRACION, MONTADO EN ARMARIO METALICO MURAL, CON PROTECCION IP-53 ALIMENTACION 230 V 50 HZ INCLUIDOS: 20 FILTROS EXTRAPLANOS TIPO PL 1 MANUAL DE MONTAJE, USO Y MANTENIMIENTO | -2 | Articulo | 1 | 1 | 6784 |  | 1 | Sotano 1 A20 | tha | 20191218 | 19000101
8305 | 1529 | -1 | 3542 | T01OT0KMQ20T | KMQ-212 20 TOMAS | DETECTOR DE CO TIPO KMQ 212 CO 20 TOMAS PARA DETECCION DE MONOXIDO DE CARBONO EN AIRE AMBIENTE, MARGEN DE MEDIDA 0...300 PPM, HOMOLOGACION MINER CDM 0004, DISPUESTO PARA 20 PUNTOS DE DETECCION, CON BLOQUE DE VALVULAS DE CONMUTACION, MEDIDAS DE FLUJO CON VIGILANCIA, SENSOR DE OXIDACION ELECTROQUIMICA (DURACION APROX.3 A¥OS),MICROORDENADOR DE CONTROL CON DISPLAY, EQUIPO DE ASPIRACION, MONTADO EN ARMARIO METALICO MURAL, CON PROTECCION IP-53 ALIMENTACION 230 V 50 HZ INCLUIDOS: 20 FILTROS EXTRAPLANOS TIPO PL 1 MANUAL DE MONTAJE, USO Y MANTENIMIENTO | -2 | Articulo | 1 | 1 | 6771 |  | 1 | Sotano 2 C151 | tha | 20191218 | 19000101
8306 | 1529 | -1 | 3542 | T01OT0KMQ20T | KMQ-212 20 TOMAS | DETECTOR DE CO TIPO KMQ 212 CO 20 TOMAS PARA DETECCION DE MONOXIDO DE CARBONO EN AIRE AMBIENTE, MARGEN DE MEDIDA 0...300 PPM, HOMOLOGACION MINER CDM 0004, DISPUESTO PARA 20 PUNTOS DE DETECCION, CON BLOQUE DE VALVULAS DE CONMUTACION, MEDIDAS DE FLUJO CON VIGILANCIA, SENSOR DE OXIDACION ELECTROQUIMICA (DURACION APROX.3 A¥OS),MICROORDENADOR DE CONTROL CON DISPLAY, EQUIPO DE ASPIRACION, MONTADO EN ARMARIO METALICO MURAL, CON PROTECCION IP-53 ALIMENTACION 230 V 50 HZ INCLUIDOS: 20 FILTROS EXTRAPLANOS TIPO PL 1 MANUAL DE MONTAJE, USO Y MANTENIMIENTO | -2 | Articulo | 1 | 1 | 6772 |  | 1 | Sotano 2 B11 | tha | 20191218 | 19000101
8307 | 1530 | -1 | 7031 | T01KM212ND14 | KMQ-212 ND 14 TOMAS GARAJE | DETECTOR DE CO TIPO KMQ 212 ND 14 TOMAS PARA DETECCION DE MONOXIDO DE CARBONO EN AIRE AMBIENTE, MARGEN DE MEDIDA 0...300 PPM, HOMOLOGACION MINER CDM0000007, DISPUESTO PARA 14 PUNTOS DE DETECCION, CON BLOQUE DE VALVULAS DE CONMUTACION, MEDIDAS DE FLUJO CON VIGILANCIA, SENSOR DE OXIDACION ELECTROQUIMICA (DURACION APROX.3 A¥OS),MICROORDENADOR DE CONTROL CON DISPLAY, EQUIPO DE ASPIRACION, MONTADO EN ARMARIO METALICO MURAL, CON PROTECCION IP-53 ALIMENTACION 230 V 50 HZ INCLUIDOS: 14 FILTROS EXTRAPLANOS TIPO PL 1 MANUAL DE MONTAJE, USO Y MANTENIMIENTO N§ SERIE: | -2 | Articulo | 1 | 1 | 8063 |  | 1 |  | tha | 20191218 | 19000101
8308 | 1530 | -1 | 7031 | T01KM212ND14 | KMQ-212 ND 14 TOMAS GARAJE | DETECTOR DE CO TIPO KMQ 212 ND 14 TOMAS PARA DETECCION DE MONOXIDO DE CARBONO EN AIRE AMBIENTE, MARGEN DE MEDIDA 0...300 PPM, HOMOLOGACION MINER CDM0000007, DISPUESTO PARA 14 PUNTOS DE DETECCION, CON BLOQUE DE VALVULAS DE CONMUTACION, MEDIDAS DE FLUJO CON VIGILANCIA, SENSOR DE OXIDACION ELECTROQUIMICA (DURACION APROX.3 A¥OS),MICROORDENADOR DE CONTROL CON DISPLAY, EQUIPO DE ASPIRACION, MONTADO EN ARMARIO METALICO MURAL, CON PROTECCION IP-53 ALIMENTACION 230 V 50 HZ INCLUIDOS: 14 FILTROS EXTRAPLANOS TIPO PL 1 MANUAL DE MONTAJE, USO Y MANTENIMIENTO N§ SERIE: | -2 | Articulo | 1 | 1 | 8064 |  | 1 |  | tha | 20191218 | 19000101
8309 | 1530 | -1 | 7031 | T01KM212ND14 | KMQ-212 ND 14 TOMAS GARAJE | DETECTOR DE CO TIPO KMQ 212 ND 14 TOMAS PARA DETECCION DE MONOXIDO DE CARBONO EN AIRE AMBIENTE, MARGEN DE MEDIDA 0...300 PPM, HOMOLOGACION MINER CDM0000007, DISPUESTO PARA 14 PUNTOS DE DETECCION, CON BLOQUE DE VALVULAS DE CONMUTACION, MEDIDAS DE FLUJO CON VIGILANCIA, SENSOR DE OXIDACION ELECTROQUIMICA (DURACION APROX.3 A¥OS),MICROORDENADOR DE CONTROL CON DISPLAY, EQUIPO DE ASPIRACION, MONTADO EN ARMARIO METALICO MURAL, CON PROTECCION IP-53 ALIMENTACION 230 V 50 HZ INCLUIDOS: 14 FILTROS EXTRAPLANOS TIPO PL 1 MANUAL DE MONTAJE, USO Y MANTENIMIENTO N§ SERIE: | -2 | Articulo | 1 | 1 | 8065 |  | 1 |  | tha | 20191218 | 19000101
8310 | 1530 | -1 | 7031 | T01KM212ND14 | KMQ-212 ND 14 TOMAS GARAJE | DETECTOR DE CO TIPO KMQ 212 ND 14 TOMAS PARA DETECCION DE MONOXIDO DE CARBONO EN AIRE AMBIENTE, MARGEN DE MEDIDA 0...300 PPM, HOMOLOGACION MINER CDM0000007, DISPUESTO PARA 14 PUNTOS DE DETECCION, CON BLOQUE DE VALVULAS DE CONMUTACION, MEDIDAS DE FLUJO CON VIGILANCIA, SENSOR DE OXIDACION ELECTROQUIMICA (DURACION APROX.3 A¥OS),MICROORDENADOR DE CONTROL CON DISPLAY, EQUIPO DE ASPIRACION, MONTADO EN ARMARIO METALICO MURAL, CON PROTECCION IP-53 ALIMENTACION 230 V 50 HZ INCLUIDOS: 14 FILTROS EXTRAPLANOS TIPO PL 1 MANUAL DE MONTAJE, USO Y MANTENIMIENTO N§ SERIE: | -2 | Articulo | 1 | 1 | 8066 |  | 1 |  | tha | 20191218 | 19000101
8311 | 1530 | -1 | 7030 | T01KM212ND12 | KMQ-212 ND 12 TOMAS GARAJE | DETECTOR DE CO TIPO KMQ 212 ND 12 TOMAS PARA DETECCION DE MONOXIDO DE CARBONO EN AIRE AMBIENTE, MARGEN DE MEDIDA 0...300 PPM, HOMOLOGACION MINER CDM0000007, DISPUESTO PARA 12 PUNTOS DE DETECCION, CON BLOQUE DE VALVULAS DE CONMUTACION, MEDIDAS DE FLUJO CON VIGILANCIA, SENSOR DE OXIDACION ELECTROQUIMICA (DURACION APROX.3 A¥OS),MICROORDENADOR DE CONTROL CON DISPLAY, EQUIPO DE ASPIRACION, MONTADO EN ARMARIO METALICO MURAL, CON PROTECCION IP-53 ALIMENTACION 230 V 50 HZ INCLUIDOS: 12 FILTROS EXTRAPLANOS TIPO PL 1 MANUAL DE MONTAJE, USO Y MANTENIMIENTO N§ SERIE: | -2 | Articulo | 1 | 1 | 8059 |  | 1 |  | tha | 20191218 | 19000101
8312 | 1530 | -1 | 7030 | T01KM212ND12 | KMQ-212 ND 12 TOMAS GARAJE | DETECTOR DE CO TIPO KMQ 212 ND 12 TOMAS PARA DETECCION DE MONOXIDO DE CARBONO EN AIRE AMBIENTE, MARGEN DE MEDIDA 0...300 PPM, HOMOLOGACION MINER CDM0000007, DISPUESTO PARA 12 PUNTOS DE DETECCION, CON BLOQUE DE VALVULAS DE CONMUTACION, MEDIDAS DE FLUJO CON VIGILANCIA, SENSOR DE OXIDACION ELECTROQUIMICA (DURACION APROX.3 A¥OS),MICROORDENADOR DE CONTROL CON DISPLAY, EQUIPO DE ASPIRACION, MONTADO EN ARMARIO METALICO MURAL, CON PROTECCION IP-53 ALIMENTACION 230 V 50 HZ INCLUIDOS: 12 FILTROS EXTRAPLANOS TIPO PL 1 MANUAL DE MONTAJE, USO Y MANTENIMIENTO N§ SERIE: | -2 | Articulo | 1 | 1 | 8060 |  | 1 |  | tha | 20191218 | 19000101
8313 | 1530 | -1 | 7030 | T01KM212ND12 | KMQ-212 ND 12 TOMAS GARAJE | DETECTOR DE CO TIPO KMQ 212 ND 12 TOMAS PARA DETECCION DE MONOXIDO DE CARBONO EN AIRE AMBIENTE, MARGEN DE MEDIDA 0...300 PPM, HOMOLOGACION MINER CDM0000007, DISPUESTO PARA 12 PUNTOS DE DETECCION, CON BLOQUE DE VALVULAS DE CONMUTACION, MEDIDAS DE FLUJO CON VIGILANCIA, SENSOR DE OXIDACION ELECTROQUIMICA (DURACION APROX.3 A¥OS),MICROORDENADOR DE CONTROL CON DISPLAY, EQUIPO DE ASPIRACION, MONTADO EN ARMARIO METALICO MURAL, CON PROTECCION IP-53 ALIMENTACION 230 V 50 HZ INCLUIDOS: 12 FILTROS EXTRAPLANOS TIPO PL 1 MANUAL DE MONTAJE, USO Y MANTENIMIENTO N§ SERIE: | -2 | Articulo | 1 | 1 | 8061 |  | 1 |  | tha | 20191218 | 19000101
8314 | 1530 | -1 | 7030 | T01KM212ND12 | KMQ-212 ND 12 TOMAS GARAJE | DETECTOR DE CO TIPO KMQ 212 ND 12 TOMAS PARA DETECCION DE MONOXIDO DE CARBONO EN AIRE AMBIENTE, MARGEN DE MEDIDA 0...300 PPM, HOMOLOGACION MINER CDM0000007, DISPUESTO PARA 12 PUNTOS DE DETECCION, CON BLOQUE DE VALVULAS DE CONMUTACION, MEDIDAS DE FLUJO CON VIGILANCIA, SENSOR DE OXIDACION ELECTROQUIMICA (DURACION APROX.3 A¥OS),MICROORDENADOR DE CONTROL CON DISPLAY, EQUIPO DE ASPIRACION, MONTADO EN ARMARIO METALICO MURAL, CON PROTECCION IP-53 ALIMENTACION 230 V 50 HZ INCLUIDOS: 12 FILTROS EXTRAPLANOS TIPO PL 1 MANUAL DE MONTAJE, USO Y MANTENIMIENTO N§ SERIE: | -2 | Articulo | 1 | 1 | 8062 |  | 1 |  | tha | 20191218 | 19000101
8315 | 1530 | -1 | 7028 | T01KM212ND08 | KMQ-212 ND 8 TOMAS GARAJE | DETECTOR DE CO TIPO KMQ 212 ND 8 TOMAS PARA DETECCION DE MONOXIDO DE CARBONO EN AIRE AMBIENTE, MARGEN DE MEDIDA 0...300 PPM, HOMOLOGACION MINER CDM0000007, DISPUESTO PARA 8 PUNTOS DE DETECCION, CON BLOQUE DE VALVULAS DE CONMUTACION, MEDIDAS DE FLUJO CON VIGILANCIA, SENSOR DE OXIDACION ELECTROQUIMICA (DURACION APROX.3 A¥OS),MICROORDENADOR DE CONTROL CON DISPLAY, EQUIPO DE ASPIRACION, MONTADO EN ARMARIO METALICO MURAL, CON PROTECCION IP-53 ALIMENTACION 230 V 50 HZ INCLUIDOS: 8 FILTROS EXTRAPLANOS TIPO PL 1 MANUAL DE MONTAJE, USO Y MANTENIMIENTO N§ SERIE: | -2 | Articulo | 1 | 1 | 8123 |  | 1 |  | tha | 20191218 | 19000101
8316 | 1531 | -1 | 9509 | T01KM613C216 | KMQ-212 ND 2 CANALES 16 TOMAS | KMQ-212 ND 2 CANALES 16 TOMAS | -2 | Articulo | 1 | 1 | 7995 |  | 1 | FASE I | tha | 20191218 | 20091231
8317 | 1531 | -1 | 9507 | T01KM613C214 | KMQ-212 ND 2 CANALES 14 TOMAS | KMQ-212 ND 2 CANALES 14 TOMAS | -2 | Articulo | 1 | 1 | 7996 |  | 1 | FASE I | tha | 20191218 | 20091231
8318 | 1531 | -1 | 9507 | T01KM613C214 | KMQ-212 ND 2 CANALES 14 TOMAS | KMQ-212 ND 2 CANALES 14 TOMAS | -2 | Articulo | 1 | 1 | 7997 |  | 1 | FASE I | tha | 20191218 | 20091231
8319 | 1531 | -1 | 9511 | T01KM613C208 | KMQ-212 ND 2 CANALES 8 TOMAS | KMQ212 ND 6 TOMAS CO+CO2 N§:SERIE | -2 | Articulo | 1 | 1 | 7998 |  | 1 | FASE I | tha | 20191218 | 20091231
8320 | 1531 | -1 | 9709 | T01KM613C308 | KMQ-212 ND 3 CANALES 8 TOMAS | KMQ-212 ND 3 CANALES 8 TOMAS | -2 | Articulo | 1 | 1 | 7999 |  | 1 | FASE I | tha | 20191218 | 20091231
8321 | 1531 | -1 | 9709 | T01KM613C308 | KMQ-212 ND 3 CANALES 8 TOMAS | KMQ-212 ND 3 CANALES 8 TOMAS | -2 | Articulo | 1 | 1 | 8000 |  | 1 | FASE I | tha | 20191218 | 20091231
8322 | 1531 | -1 | 9510 | T01KM613C310 | KMQ-212 ND 3 CANALES 10 TOMAS | KMQ-212 ND 3 CANALES 10 TOMAS | -2 | Articulo | 1 | 1 | 8002 |  | 1 | FASE I | tha | 20191218 | 20091231
8323 | 1531 | -1 | 9510 | T01KM613C310 | KMQ-212 ND 3 CANALES 10 TOMAS | KMQ-212 ND 3 CANALES 10 TOMAS | -2 | Articulo | 1 | 1 | 8003 |  | 1 | FASE II - REMODELACIÓN INTERCAMBIADOR ANTIGUO | tha | 20191218 | 20091231
8324 | 1531 | -1 | 9509 | T01KM613C216 | KMQ-212 ND 2 CANALES 16 TOMAS | KMQ-212 ND 2 CANALES 16 TOMAS | -2 | Articulo | 1 | 1 | 8004 |  | 1 | FASE II - REMODELACIÓN INTERCAMBIADOR ANTIGUO | tha | 20191218 | 20091231
8325 | 1531 | -1 | 9507 | T01KM613C214 | KMQ-212 ND 2 CANALES 14 TOMAS | KMQ-212 ND 2 CANALES 14 TOMAS | -2 | Articulo | 1 | 1 | 8005 |  | 1 | FASE II - REMODELACIÓN INTERCAMBIADOR ANTIGUO | tha | 20191218 | 20101231
8326 | 1531 | -1 | 7315 | T01KM613C2P4 | KMQ-212 ND 4 TOMAS PREVIO 2 CANALES | DETECTOR combinado de CO y NO2 tipo KMQ 212 CO ND por célula electroquímica de oxidación homologado por el MINER de acuerdo con UNE 23-300-84, margen de medida 0 .. 300 ppm CO y 0 .. 5 ppm para NO2, de 4 puntos de detección consecutiva, control por microordenador, salida a bus ORNET | -2 | Articulo | 1 | 1 | 8051 |  | 1 | TÚNEL BUS VAO Nº 2 | tha | 20191218 | 20091231
8327 | 1531 | -1 | 9554 | T01KM613C306 | KMQ-212 ND 3 CANALES 6 TOMAS | KMQ-212 ND 3 CANALES 6 TOMAS | -2 | Articulo | 1 | 1 | 8057 |  | 1 | FASE II - REMODELACIÓN INTERCAMBIADOR ANTIGUO | tha | 20191218 | 20091231
8328 | 1531 | -1 | 6953 | T01TU0000053 | OPACIMETRO VISGUARD IS EN ARMARIO CON RPT | Opacímetro por dispersión de luz con ángulo de 30 Grados, con doble haz luminoso, sistema de medida autocalibrado con control continuo del punto cero y valor 100%, margen de medida 0 .. 0,015 /m, incluido barra de verificación, con controlador tipo RPT-ORT, con muestreo por aspirador integrado, conexión para comunicación a 2 hilos por bus ORNET, tipo VisGuard IS | -2 | Articulo | 1 | 1 | OPCR0211 |  | 1 |  | tha | 20191218 | 20091231
8329 | 1531 | -1 | 6953 | T01TU0000053 | OPACIMETRO VISGUARD IS EN ARMARIO CON RPT | Opacímetro por dispersión de luz con ángulo de 30 Grados, con doble haz luminoso, sistema de medida autocalibrado con control continuo del punto cero y valor 100%, margen de medida 0 .. 0,015 /m, incluido barra de verificación, con controlador tipo RPT-ORT, con muestreo por aspirador integrado, conexión para comunicación a 2 hilos por bus ORNET, tipo VisGuard IS | -2 | Articulo | 1 | 1 | OPCR0212 |  | 1 |  | tha | 20191218 | 20091231
8330 | 1531 | -1 | 6953 | T01TU0000053 | OPACIMETRO VISGUARD IS EN ARMARIO CON RPT | Opacímetro por dispersión de luz con ángulo de 30 Grados, con doble haz luminoso, sistema de medida autocalibrado con control continuo del punto cero y valor 100%, margen de medida 0 .. 0,015 /m, incluido barra de verificación, con controlador tipo RPT-ORT, con muestreo por aspirador integrado, conexión para comunicación a 2 hilos por bus ORNET, tipo VisGuard IS | -2 | Articulo | 1 | 1 | OPCR0213 |  | 1 |  | tha | 20191218 | 20091231
8331 | 1531 | -1 | 6953 | T01TU0000053 | OPACIMETRO VISGUARD IS EN ARMARIO CON RPT | Opacímetro por dispersión de luz con ángulo de 30 Grados, con doble haz luminoso, sistema de medida autocalibrado con control continuo del punto cero y valor 100%, margen de medida 0 .. 0,015 /m, incluido barra de verificación, con controlador tipo RPT-ORT, con muestreo por aspirador integrado, conexión para comunicación a 2 hilos por bus ORNET, tipo VisGuard IS | -2 | Articulo | 1 | 1 | OPCR0214 |  | 1 |  | tha | 20191218 | 20091231
8332 | 1531 | -1 | 6953 | T01TU0000053 | OPACIMETRO VISGUARD IS EN ARMARIO CON RPT | Opacímetro por dispersión de luz con ángulo de 30 Grados, con doble haz luminoso, sistema de medida autocalibrado con control continuo del punto cero y valor 100%, margen de medida 0 .. 0,015 /m, incluido barra de verificación, con controlador tipo RPT-ORT, con muestreo por aspirador integrado, conexión para comunicación a 2 hilos por bus ORNET, tipo VisGuard IS | -2 | Articulo | 1 | 1 | OPCR0215 |  | 1 |  | tha | 20191218 | 20091231
8333 | 1531 | -1 | 6953 | T01TU0000053 | OPACIMETRO VISGUARD IS EN ARMARIO CON RPT | Opacímetro por dispersión de luz con ángulo de 30 Grados, con doble haz luminoso, sistema de medida autocalibrado con control continuo del punto cero y valor 100%, margen de medida 0 .. 0,015 /m, incluido barra de verificación, con controlador tipo RPT-ORT, con muestreo por aspirador integrado, conexión para comunicación a 2 hilos por bus ORNET, tipo VisGuard IS | -2 | Articulo | 1 | 1 | OPCR0216 |  | 1 |  | tha | 20191218 | 20091231
8334 | 1531 | -1 | 6953 | T01TU0000053 | OPACIMETRO VISGUARD IS EN ARMARIO CON RPT | Opacímetro por dispersión de luz con ángulo de 30 Grados, con doble haz luminoso, sistema de medida autocalibrado con control continuo del punto cero y valor 100%, margen de medida 0 .. 0,015 /m, incluido barra de verificación, con controlador tipo RPT-ORT, con muestreo por aspirador integrado, conexión para comunicación a 2 hilos por bus ORNET, tipo VisGuard IS | -2 | Articulo | 1 | 1 | OPCR0217 |  | 1 |  | tha | 20191218 | 20091231
8335 | 1531 | -1 | 6953 | T01TU0000053 | OPACIMETRO VISGUARD IS EN ARMARIO CON RPT | Opacímetro por dispersión de luz con ángulo de 30 Grados, con doble haz luminoso, sistema de medida autocalibrado con control continuo del punto cero y valor 100%, margen de medida 0 .. 0,015 /m, incluido barra de verificación, con controlador tipo RPT-ORT, con muestreo por aspirador integrado, conexión para comunicación a 2 hilos por bus ORNET, tipo VisGuard IS | -2 | Articulo | 1 | 1 | OPCR0223 |  | 1 |  | tha | 20191218 | 20091231
8336 | 1531 | -1 | 6953 | T01TU0000053 | OPACIMETRO VISGUARD IS EN ARMARIO CON RPT | Opacímetro por dispersión de luz con ángulo de 30 Grados, con doble haz luminoso, sistema de medida autocalibrado con control continuo del punto cero y valor 100%, margen de medida 0 .. 0,015 /m, incluido barra de verificación, con controlador tipo RPT-ORT, con muestreo por aspirador integrado, conexión para comunicación a 2 hilos por bus ORNET, tipo VisGuard IS | -2 | Articulo | 1 | 1 | OPCR0224 |  | 1 |  | tha | 20191218 | 20091231
8337 | 1531 | -1 | 6953 | T01TU0000053 | OPACIMETRO VISGUARD IS EN ARMARIO CON RPT | Opacímetro por dispersión de luz con ángulo de 30 Grados, con doble haz luminoso, sistema de medida autocalibrado con control continuo del punto cero y valor 100%, margen de medida 0 .. 0,015 /m, incluido barra de verificación, con controlador tipo RPT-ORT, con muestreo por aspirador integrado, conexión para comunicación a 2 hilos por bus ORNET, tipo VisGuard IS | -2 | Articulo | 1 | 1 | OPCR0225 |  | 1 |  | tha | 20191218 | 20091231
8338 | 1531 | -1 | 6953 | T01TU0000053 | OPACIMETRO VISGUARD IS EN ARMARIO CON RPT | Opacímetro por dispersión de luz con ángulo de 30 Grados, con doble haz luminoso, sistema de medida autocalibrado con control continuo del punto cero y valor 100%, margen de medida 0 .. 0,015 /m, incluido barra de verificación, con controlador tipo RPT-ORT, con muestreo por aspirador integrado, conexión para comunicación a 2 hilos por bus ORNET, tipo VisGuard IS | -2 | Articulo | 1 | 1 | OPCR0226 |  | 1 |  | tha | 20191218 | 20091231
8339 | 1531 | -1 | 6953 | T01TU0000053 | OPACIMETRO VISGUARD IS EN ARMARIO CON RPT | Opacímetro por dispersión de luz con ángulo de 30 Grados, con doble haz luminoso, sistema de medida autocalibrado con control continuo del punto cero y valor 100%, margen de medida 0 .. 0,015 /m, incluido barra de verificación, con controlador tipo RPT-ORT, con muestreo por aspirador integrado, conexión para comunicación a 2 hilos por bus ORNET, tipo VisGuard IS | -2 | Articulo | 1 | 1 | OPCR0239 |  | 1 |  | tha | 20191218 | 20091231
8340 | 1532 | -1 | 9509 | T01KM613C216 | KMQ-212 ND 2 CANALES 16 TOMAS | KMQ-212 ND 2 CANALES 16 TOMAS | -2 | Articulo | 1 | 1 | 7779 |  | 1 | S1 | tha | 20191218 | 20091231
8341 | 1532 | -1 | 9509 | T01KM613C216 | KMQ-212 ND 2 CANALES 16 TOMAS | KMQ-212 ND 2 CANALES 16 TOMAS | -2 | Articulo | 1 | 1 | 7780 |  | 1 | S1 | tha | 20191218 | 20091231
8342 | 1532 | -1 | 9507 | T01KM613C214 | KMQ-212 ND 2 CANALES 14 TOMAS | KMQ-212 ND 2 CANALES 14 TOMAS | -2 | Articulo | 1 | 1 | 7781 |  | 1 |  | tha | 20191218 | 20091231
8343 | 1532 | -1 | 9507 | T01KM613C214 | KMQ-212 ND 2 CANALES 14 TOMAS | KMQ-212 ND 2 CANALES 14 TOMAS | -2 | Articulo | 1 | 1 | 7782 |  | 1 | S2 | tha | 20191218 | 20091231
8344 | 1532 | -1 | 9514 | T01KM613C316 | KMQ-212 ND 3 CANALES 16 TOMAS | KMQ-212 ND 3 CANALES 16 TOMAS | -2 | Articulo | 1 | 1 | 7910 |  | 1 | S1 | tha | 20191218 | 20091231
8345 | 1532 | -1 | 9547 | T01KM613C212 | KMQ-212 ND 2 CANALES 12 TOMAS | KMQ-212 ND 2 CANALES 12 TOMAS | -2 | Articulo | 1 | 1 | 7909 |  | 1 | S1 | tha | 20191218 | 20091231
8346 | 1532 | -1 | 7317 | T01KM613C2P6 | KMQ-212 ND 6 TOMAS PREVIO 2 CANALES | KMQ 212 ND 6 TOMAS PREVIO 2 CANALES CO + NO2 N§ SERIE: | -2 | Articulo | 1 | 1 | 7838 |  | 1 | EN EL TÚNEL DE ACCESO Carretera A 42 | tha | 20191218 | 20091231
8347 | 1532 | -1 | 7315 | T01KM613C2P4 | KMQ-212 ND 4 TOMAS PREVIO 2 CANALES | DETECTOR combinado de CO y NO2 tipo KMQ 212 CO ND por célula electroquímica de oxidación homologado por el MINER de acuerdo con UNE 23-300-84, margen de medida 0 .. 300 ppm CO y 0 .. 5 ppm para NO2, de 4 puntos de detección consecutiva, control por microordenador, salida a bus ORNET | -2 | Articulo | 1 | 1 | 7839 |  | 1 | EN EL TÚNEL DE ACCESO Via Lusitana | tha | 20191218 | 20091231
8348 | 1532 | -1 | 6953 | T01TU0000053 | OPACIMETRO VISGUARD IS EN ARMARIO CON RPT | Opacímetro por dispersión de luz con ángulo de 30 Grados, con doble haz luminoso, sistema de medida autocalibrado con control continuo del punto cero y valor 100%, margen de medida 0 .. 0,015 /m, incluido barra de verificación, con controlador tipo RPT-ORT, con muestreo por aspirador integrado, conexión para comunicación a 2 hilos por bus ORNET, tipo VisGuard IS | -2 | Articulo | 1 | 1 | OPCR0141 |  | 1 | S1 | tha | 20191218 | 20091231
8349 | 1532 | -1 | 6953 | T01TU0000053 | OPACIMETRO VISGUARD IS EN ARMARIO CON RPT | Opacímetro por dispersión de luz con ángulo de 30 Grados, con doble haz luminoso, sistema de medida autocalibrado con control continuo del punto cero y valor 100%, margen de medida 0 .. 0,015 /m, incluido barra de verificación, con controlador tipo RPT-ORT, con muestreo por aspirador integrado, conexión para comunicación a 2 hilos por bus ORNET, tipo VisGuard IS | -2 | Articulo | 1 | 1 | OPCR0142 |  | 1 | S1 | tha | 20191218 | 20091231
8350 | 1532 | -1 | 6953 | T01TU0000053 | OPACIMETRO VISGUARD IS EN ARMARIO CON RPT | Opacímetro por dispersión de luz con ángulo de 30 Grados, con doble haz luminoso, sistema de medida autocalibrado con control continuo del punto cero y valor 100%, margen de medida 0 .. 0,015 /m, incluido barra de verificación, con controlador tipo RPT-ORT, con muestreo por aspirador integrado, conexión para comunicación a 2 hilos por bus ORNET, tipo VisGuard IS | -2 | Articulo | 1 | 1 | OPCR0154 |  | 1 | S2 | tha | 20191218 | 20091231
8351 | 1532 | -1 | 6953 | T01TU0000053 | OPACIMETRO VISGUARD IS EN ARMARIO CON RPT | Opacímetro por dispersión de luz con ángulo de 30 Grados, con doble haz luminoso, sistema de medida autocalibrado con control continuo del punto cero y valor 100%, margen de medida 0 .. 0,015 /m, incluido barra de verificación, con controlador tipo RPT-ORT, con muestreo por aspirador integrado, conexión para comunicación a 2 hilos por bus ORNET, tipo VisGuard IS | -2 | Articulo | 1 | 1 | OPCR0155 |  | 1 | S2 | tha | 20191218 | 20091231
8352 | 1532 | -1 | 6953 | T01TU0000053 | OPACIMETRO VISGUARD IS EN ARMARIO CON RPT | Opacímetro por dispersión de luz con ángulo de 30 Grados, con doble haz luminoso, sistema de medida autocalibrado con control continuo del punto cero y valor 100%, margen de medida 0 .. 0,015 /m, incluido barra de verificación, con controlador tipo RPT-ORT, con muestreo por aspirador integrado, conexión para comunicación a 2 hilos por bus ORNET, tipo VisGuard IS | -2 | Articulo | 1 | 1 | OPCR0156 |  | 1 | Tunel A 42 S2 | tha | 20191218 | 20091231
8353 | 1532 | -1 | 6953 | T01TU0000053 | OPACIMETRO VISGUARD IS EN ARMARIO CON RPT | Opacímetro por dispersión de luz con ángulo de 30 Grados, con doble haz luminoso, sistema de medida autocalibrado con control continuo del punto cero y valor 100%, margen de medida 0 .. 0,015 /m, incluido barra de verificación, con controlador tipo RPT-ORT, con muestreo por aspirador integrado, conexión para comunicación a 2 hilos por bus ORNET, tipo VisGuard IS | -2 | Articulo | 1 | 1 | OPCR0157 |  | 1 | Tunel A 42 S2 | tha | 20191218 | 20091231
8354 | 1532 | -1 | 6953 | T01TU0000053 | OPACIMETRO VISGUARD IS EN ARMARIO CON RPT | Opacímetro por dispersión de luz con ángulo de 30 Grados, con doble haz luminoso, sistema de medida autocalibrado con control continuo del punto cero y valor 100%, margen de medida 0 .. 0,015 /m, incluido barra de verificación, con controlador tipo RPT-ORT, con muestreo por aspirador integrado, conexión para comunicación a 2 hilos por bus ORNET, tipo VisGuard IS | -2 | Articulo | 1 | 1 | OPCR0158 |  | 1 |  | tha | 20191218 | 20091231
8355 | 1532 | -1 | 6953 | T01TU0000053 | OPACIMETRO VISGUARD IS EN ARMARIO CON RPT | Opacímetro por dispersión de luz con ángulo de 30 Grados, con doble haz luminoso, sistema de medida autocalibrado con control continuo del punto cero y valor 100%, margen de medida 0 .. 0,015 /m, incluido barra de verificación, con controlador tipo RPT-ORT, con muestreo por aspirador integrado, conexión para comunicación a 2 hilos por bus ORNET, tipo VisGuard IS | -2 | Articulo | 1 | 1 | OPCR0159 |  | 1 | Tunel Via lusitana. | tha | 20191218 | 20091231
8356 | 1533 | -1 | 4553 | T01OTKMQ16ND | KMQ 212 16 TOMAS ND | DETECTOR DE CO TIPO KMQ 212 ND 16 TOMAS PARA DETECCION DE MONOXIDO DE CARBONO EN AIRE AMBIENTE, MARGEN DE MEDIDA 0...300 PPM, HOMOLOGACION MINER CDM 0000007, DISPUESTO PARA 20 PUNTOS DE DETECCION, CON BLOQUE DE VALVULAS DE CONMUTACION, MEDIDAS DE FLUJO CON VIGILANCIA, SENSOR DE OXIDACION ELECTROQUIMICA (DURACION APROX.3 A¥OS),MICROORDENADOR DE CONTROL CON DISPLAY, EQUIPO DE ASPIRACION, MONTADO EN ARMARIO METALICO MURAL, CON PROTECCION IP-53 ALIMENTACION 230 V 50 HZ INCLUIDOS: 16 FILTROS EXTRAPLANOS TIPO PL 1 MANUAL DE MONTAJE, USO Y MANTENIMIENTO | -2 | Articulo | 1 | 1 | 7454 |  | 1 |  | tha | 20191218 | 19000101
8357 | 1534 | -1 | 7032 | T01KM212ND16 | KMQ-212 ND 16 TOMAS GARAJE | DETECTOR DE CO TIPO KMQ 212 ND 16 TOMAS PARA DETECCION DE MONOXIDO DE CARBONO EN AIRE AMBIENTE, MARGEN DE MEDIDA 0...300 PPM, HOMOLOGACION MINER CDM0000007, DISPUESTO PARA 16 PUNTOS DE DETECCION, CON BLOQUE DE VALVULAS DE CONMUTACION, MEDIDAS DE FLUJO CON VIGILANCIA, SENSOR DE OXIDACION ELECTROQUIMICA (DURACION APROX.3 A¥OS),MICROORDENADOR DE CONTROL CON DISPLAY, EQUIPO DE ASPIRACION, MONTADO EN ARMARIO METALICO MURAL, CON PROTECCION IP-53 ALIMENTACION 230 V 50 HZ INCLUIDOS: 16 FILTROS EXTRAPLANOS TIPO PL 1 MANUAL DE MONTAJE, USO Y MANTENIMIENTO N§ SERIE: | -2 | Articulo | 1 | 1 | 6171 |  | 1 |  | tha | 20191218 | 19000101
8358 | 1535 | -1 | 3536 | T01OT0KMQ08T | KMQ-212 8 TOMAS | DETECTOR DE CO TIPO KMQ 212 CO 8 TOMAS PARA DETECCION DE MONOXIDO DE CARBONO EN AIRE AMBIENTE, MARGEN DE MEDIDA 0...300 PPM, HOMOLOGACION MINER CDM 0004, DISPUESTO PARA 8 PUNTOS DE DETECCION, CON BLOQUE DE VALVULAS DE CONMUTACION, MEDIDAS DE FLUJO CON VIGILANCIA, SENSOR DE OXIDACION ELECTROQUIMICA (DURACION APROX.3 A¥OS),MICROORDENADOR DE CONTROL CON DISPLAY, EQUIPO DE ASPIRACION, MONTADO EN ARMARIO METALICO MURAL, CON PROTECCION IP-53 ALIMENTACION 230 V 50 HZ INCLUIDOS: 8 FILTROS EXTRAPLANOS TIPO PL 1 MANUAL DE MONTAJE, USO Y MANTENIMIENTO | -2 | Articulo | 1 | 1 | 6796 |  | 1 |  | tha | 20191218 | 19000101
8359 | 1536 | -1 | 4553 | T01OTKMQ16ND | KMQ 212 16 TOMAS ND | DETECTOR DE CO TIPO KMQ 212 ND 16 TOMAS PARA DETECCION DE MONOXIDO DE CARBONO EN AIRE AMBIENTE, MARGEN DE MEDIDA 0...300 PPM, HOMOLOGACION MINER CDM 0000007, DISPUESTO PARA 20 PUNTOS DE DETECCION, CON BLOQUE DE VALVULAS DE CONMUTACION, MEDIDAS DE FLUJO CON VIGILANCIA, SENSOR DE OXIDACION ELECTROQUIMICA (DURACION APROX.3 A¥OS),MICROORDENADOR DE CONTROL CON DISPLAY, EQUIPO DE ASPIRACION, MONTADO EN ARMARIO METALICO MURAL, CON PROTECCION IP-53 ALIMENTACION 230 V 50 HZ INCLUIDOS: 16 FILTROS EXTRAPLANOS TIPO PL 1 MANUAL DE MONTAJE, USO Y MANTENIMIENTO | -2 | Articulo | 1 | 1 | 6728 |  | 1 |  | tha | 20191218 | 19000101
8360 | 1537 | -1 | 7030 | T01KM212ND12 | KMQ-212 ND 12 TOMAS GARAJE | DETECTOR DE CO TIPO KMQ 212 ND 12 TOMAS PARA DETECCION DE MONOXIDO DE CARBONO EN AIRE AMBIENTE, MARGEN DE MEDIDA 0...300 PPM, HOMOLOGACION MINER CDM0000007, DISPUESTO PARA 12 PUNTOS DE DETECCION, CON BLOQUE DE VALVULAS DE CONMUTACION, MEDIDAS DE FLUJO CON VIGILANCIA, SENSOR DE OXIDACION ELECTROQUIMICA (DURACION APROX.3 A¥OS),MICROORDENADOR DE CONTROL CON DISPLAY, EQUIPO DE ASPIRACION, MONTADO EN ARMARIO METALICO MURAL, CON PROTECCION IP-53 ALIMENTACION 230 V 50 HZ INCLUIDOS: 12 FILTROS EXTRAPLANOS TIPO PL 1 MANUAL DE MONTAJE, USO Y MANTENIMIENTO N§ SERIE: | -2 | Articulo | 1 | 1 | 7272 |  | 1 |  | tha | 20191218 | 19000101
8361 | 1538 | 6067 | 11390 | T01OT0000383 | CUADRO CONTROL CON 2 PC EMBEBIDO NISE 101 Y FAL REDUNDANTE | CUADRO de Telecontrol redundante del sistema de ventilación formado por CPU doble c/u con 2 GB RAM, memoria flash de 2 GB y HD externo de 320, doble fuente de alimentación, convertidores de comunicaciones opto-acoplados y switch de 8 puertos | -2 | Articulo | 1 | 1 | 2012B66 | 000033000020604 | 1 | Sala de Máquinas | tha | 20191218 | 20140203
8362 | 1538 | -1 | 7034 | T01KM212ND20 | KMQ-212 ND 20 TOMAS GARAJE | DETECTOR DE CO TIPO KMQ 212 ND 20 TOMAS PARA DETECCION DE MONOXIDO DE CARBONO EN AIRE AMBIENTE, MARGEN DE MEDIDA 0...300 PPM, HOMOLOGACION MINER CDM0000007, DISPUESTO PARA 20 PUNTOS DE DETECCION, CON BLOQUE DE VALVULAS DE CONMUTACION, MEDIDAS DE FLUJO CON VIGILANCIA, SENSOR DE OXIDACION ELECTROQUIMICA (DURACION APROX.3 A¥OS),MICROORDENADOR DE CONTROL CON DISPLAY, EQUIPO DE ASPIRACION, MONTADO EN ARMARIO METALICO MURAL, CON PROTECCION IP-53 ALIMENTACION 230 V 50 HZ INCLUIDOS: 20 FILTROS EXTRAPLANOS TIPO PL 1 MANUAL DE MONTAJE, USO Y MANTENIMIENTO N§ SERIE: | -2 | Articulo | 1 | 1 | 8170 |  | 1 | Sótano 1 plaza 01-32 | tha | 20191218 | 19000101
8363 | 1538 | -1 | 7034 | T01KM212ND20 | KMQ-212 ND 20 TOMAS GARAJE | DETECTOR DE CO TIPO KMQ 212 ND 20 TOMAS PARA DETECCION DE MONOXIDO DE CARBONO EN AIRE AMBIENTE, MARGEN DE MEDIDA 0...300 PPM, HOMOLOGACION MINER CDM0000007, DISPUESTO PARA 20 PUNTOS DE DETECCION, CON BLOQUE DE VALVULAS DE CONMUTACION, MEDIDAS DE FLUJO CON VIGILANCIA, SENSOR DE OXIDACION ELECTROQUIMICA (DURACION APROX.3 A¥OS),MICROORDENADOR DE CONTROL CON DISPLAY, EQUIPO DE ASPIRACION, MONTADO EN ARMARIO METALICO MURAL, CON PROTECCION IP-53 ALIMENTACION 230 V 50 HZ INCLUIDOS: 20 FILTROS EXTRAPLANOS TIPO PL 1 MANUAL DE MONTAJE, USO Y MANTENIMIENTO N§ SERIE: | -2 | Articulo | 1 | 1 | 8171 |  | 1 | Sótano 1 plaza 01-648 | tha | 20191218 | 19000101
8364 | 1538 | -1 | 7034 | T01KM212ND20 | KMQ-212 ND 20 TOMAS GARAJE | DETECTOR DE CO TIPO KMQ 212 ND 20 TOMAS PARA DETECCION DE MONOXIDO DE CARBONO EN AIRE AMBIENTE, MARGEN DE MEDIDA 0...300 PPM, HOMOLOGACION MINER CDM0000007, DISPUESTO PARA 20 PUNTOS DE DETECCION, CON BLOQUE DE VALVULAS DE CONMUTACION, MEDIDAS DE FLUJO CON VIGILANCIA, SENSOR DE OXIDACION ELECTROQUIMICA (DURACION APROX.3 A¥OS),MICROORDENADOR DE CONTROL CON DISPLAY, EQUIPO DE ASPIRACION, MONTADO EN ARMARIO METALICO MURAL, CON PROTECCION IP-53 ALIMENTACION 230 V 50 HZ INCLUIDOS: 20 FILTROS EXTRAPLANOS TIPO PL 1 MANUAL DE MONTAJE, USO Y MANTENIMIENTO N§ SERIE: | -2 | Articulo | 1 | 1 | 8172 |  | 1 | Sótano 1 plaza 01-648 | tha | 20191218 | 19000101
8365 | 1538 | -1 | 7031 | T01KM212ND14 | KMQ-212 ND 14 TOMAS GARAJE | DETECTOR DE CO TIPO KMQ 212 ND 14 TOMAS PARA DETECCION DE MONOXIDO DE CARBONO EN AIRE AMBIENTE, MARGEN DE MEDIDA 0...300 PPM, HOMOLOGACION MINER CDM0000007, DISPUESTO PARA 14 PUNTOS DE DETECCION, CON BLOQUE DE VALVULAS DE CONMUTACION, MEDIDAS DE FLUJO CON VIGILANCIA, SENSOR DE OXIDACION ELECTROQUIMICA (DURACION APROX.3 A¥OS),MICROORDENADOR DE CONTROL CON DISPLAY, EQUIPO DE ASPIRACION, MONTADO EN ARMARIO METALICO MURAL, CON PROTECCION IP-53 ALIMENTACION 230 V 50 HZ INCLUIDOS: 14 FILTROS EXTRAPLANOS TIPO PL 1 MANUAL DE MONTAJE, USO Y MANTENIMIENTO N§ SERIE: | -2 | Articulo | 1 | 1 | 8173 |  | 1 | Sótano 1 plaza 01-419 | tha | 20191218 | 19000101
8366 | 1538 | -1 | 7034 | T01KM212ND20 | KMQ-212 ND 20 TOMAS GARAJE | DETECTOR DE CO TIPO KMQ 212 ND 20 TOMAS PARA DETECCION DE MONOXIDO DE CARBONO EN AIRE AMBIENTE, MARGEN DE MEDIDA 0...300 PPM, HOMOLOGACION MINER CDM0000007, DISPUESTO PARA 20 PUNTOS DE DETECCION, CON BLOQUE DE VALVULAS DE CONMUTACION, MEDIDAS DE FLUJO CON VIGILANCIA, SENSOR DE OXIDACION ELECTROQUIMICA (DURACION APROX.3 A¥OS),MICROORDENADOR DE CONTROL CON DISPLAY, EQUIPO DE ASPIRACION, MONTADO EN ARMARIO METALICO MURAL, CON PROTECCION IP-53 ALIMENTACION 230 V 50 HZ INCLUIDOS: 20 FILTROS EXTRAPLANOS TIPO PL 1 MANUAL DE MONTAJE, USO Y MANTENIMIENTO N§ SERIE: | -2 | Articulo | 1 | 1 | 8174 |  | 1 | Sótano 1 plaza 01-701 | tha | 20191218 | 19000101
8367 | 1538 | -1 | 7031 | T01KM212ND14 | KMQ-212 ND 14 TOMAS GARAJE | DETECTOR DE CO TIPO KMQ 212 ND 14 TOMAS PARA DETECCION DE MONOXIDO DE CARBONO EN AIRE AMBIENTE, MARGEN DE MEDIDA 0...300 PPM, HOMOLOGACION MINER CDM0000007, DISPUESTO PARA 14 PUNTOS DE DETECCION, CON BLOQUE DE VALVULAS DE CONMUTACION, MEDIDAS DE FLUJO CON VIGILANCIA, SENSOR DE OXIDACION ELECTROQUIMICA (DURACION APROX.3 A¥OS),MICROORDENADOR DE CONTROL CON DISPLAY, EQUIPO DE ASPIRACION, MONTADO EN ARMARIO METALICO MURAL, CON PROTECCION IP-53 ALIMENTACION 230 V 50 HZ INCLUIDOS: 14 FILTROS EXTRAPLANOS TIPO PL 1 MANUAL DE MONTAJE, USO Y MANTENIMIENTO N§ SERIE: | -2 | Articulo | 1 | 1 | 8175 |  | 1 | Sótano 1 plaza 01-419 | tha | 20191218 | 19000101
8368 | 1538 | -1 | 7034 | T01KM212ND20 | KMQ-212 ND 20 TOMAS GARAJE | DETECTOR DE CO TIPO KMQ 212 ND 20 TOMAS PARA DETECCION DE MONOXIDO DE CARBONO EN AIRE AMBIENTE, MARGEN DE MEDIDA 0...300 PPM, HOMOLOGACION MINER CDM0000007, DISPUESTO PARA 20 PUNTOS DE DETECCION, CON BLOQUE DE VALVULAS DE CONMUTACION, MEDIDAS DE FLUJO CON VIGILANCIA, SENSOR DE OXIDACION ELECTROQUIMICA (DURACION APROX.3 A¥OS),MICROORDENADOR DE CONTROL CON DISPLAY, EQUIPO DE ASPIRACION, MONTADO EN ARMARIO METALICO MURAL, CON PROTECCION IP-53 ALIMENTACION 230 V 50 HZ INCLUIDOS: 20 FILTROS EXTRAPLANOS TIPO PL 1 MANUAL DE MONTAJE, USO Y MANTENIMIENTO N§ SERIE: | -2 | Articulo | 1 | 1 | 8176 |  | 1 |  | tha | 20191218 | 19000101
8369 | 1538 | -1 | 7034 | T01KM212ND20 | KMQ-212 ND 20 TOMAS GARAJE | DETECTOR DE CO TIPO KMQ 212 ND 20 TOMAS PARA DETECCION DE MONOXIDO DE CARBONO EN AIRE AMBIENTE, MARGEN DE MEDIDA 0...300 PPM, HOMOLOGACION MINER CDM0000007, DISPUESTO PARA 20 PUNTOS DE DETECCION, CON BLOQUE DE VALVULAS DE CONMUTACION, MEDIDAS DE FLUJO CON VIGILANCIA, SENSOR DE OXIDACION ELECTROQUIMICA (DURACION APROX.3 A¥OS),MICROORDENADOR DE CONTROL CON DISPLAY, EQUIPO DE ASPIRACION, MONTADO EN ARMARIO METALICO MURAL, CON PROTECCION IP-53 ALIMENTACION 230 V 50 HZ INCLUIDOS: 20 FILTROS EXTRAPLANOS TIPO PL 1 MANUAL DE MONTAJE, USO Y MANTENIMIENTO N§ SERIE: | -2 | Articulo | 1 | 1 | 8177 |  | 1 |  | tha | 20191218 | 19000101
8370 | 1538 | -1 | 7034 | T01KM212ND20 | KMQ-212 ND 20 TOMAS GARAJE | DETECTOR DE CO TIPO KMQ 212 ND 20 TOMAS PARA DETECCION DE MONOXIDO DE CARBONO EN AIRE AMBIENTE, MARGEN DE MEDIDA 0...300 PPM, HOMOLOGACION MINER CDM0000007, DISPUESTO PARA 20 PUNTOS DE DETECCION, CON BLOQUE DE VALVULAS DE CONMUTACION, MEDIDAS DE FLUJO CON VIGILANCIA, SENSOR DE OXIDACION ELECTROQUIMICA (DURACION APROX.3 A¥OS),MICROORDENADOR DE CONTROL CON DISPLAY, EQUIPO DE ASPIRACION, MONTADO EN ARMARIO METALICO MURAL, CON PROTECCION IP-53 ALIMENTACION 230 V 50 HZ INCLUIDOS: 20 FILTROS EXTRAPLANOS TIPO PL 1 MANUAL DE MONTAJE, USO Y MANTENIMIENTO N§ SERIE: | -2 | Articulo | 1 | 1 | 8178 |  | 1 |  | tha | 20191218 | 19000101
8371 | 1538 | -1 | 7034 | T01KM212ND20 | KMQ-212 ND 20 TOMAS GARAJE | DETECTOR DE CO TIPO KMQ 212 ND 20 TOMAS PARA DETECCION DE MONOXIDO DE CARBONO EN AIRE AMBIENTE, MARGEN DE MEDIDA 0...300 PPM, HOMOLOGACION MINER CDM0000007, DISPUESTO PARA 20 PUNTOS DE DETECCION, CON BLOQUE DE VALVULAS DE CONMUTACION, MEDIDAS DE FLUJO CON VIGILANCIA, SENSOR DE OXIDACION ELECTROQUIMICA (DURACION APROX.3 A¥OS),MICROORDENADOR DE CONTROL CON DISPLAY, EQUIPO DE ASPIRACION, MONTADO EN ARMARIO METALICO MURAL, CON PROTECCION IP-53 ALIMENTACION 230 V 50 HZ INCLUIDOS: 20 FILTROS EXTRAPLANOS TIPO PL 1 MANUAL DE MONTAJE, USO Y MANTENIMIENTO N§ SERIE: | -2 | Articulo | 1 | 1 | 8179 |  | 1 |  | tha | 20191218 | 19000101
8372 | 1538 | -1 | 7032 | T01KM212ND16 | KMQ-212 ND 16 TOMAS GARAJE | DETECTOR DE CO TIPO KMQ 212 ND 16 TOMAS PARA DETECCION DE MONOXIDO DE CARBONO EN AIRE AMBIENTE, MARGEN DE MEDIDA 0...300 PPM, HOMOLOGACION MINER CDM0000007, DISPUESTO PARA 16 PUNTOS DE DETECCION, CON BLOQUE DE VALVULAS DE CONMUTACION, MEDIDAS DE FLUJO CON VIGILANCIA, SENSOR DE OXIDACION ELECTROQUIMICA (DURACION APROX.3 A¥OS),MICROORDENADOR DE CONTROL CON DISPLAY, EQUIPO DE ASPIRACION, MONTADO EN ARMARIO METALICO MURAL, CON PROTECCION IP-53 ALIMENTACION 230 V 50 HZ INCLUIDOS: 16 FILTROS EXTRAPLANOS TIPO PL 1 MANUAL DE MONTAJE, USO Y MANTENIMIENTO N§ SERIE: | -2 | Articulo | 1 | 1 | 8180 |  | 1 |  | tha | 20191218 | 19000101
8373 | 1538 | -1 | 7034 | T01KM212ND20 | KMQ-212 ND 20 TOMAS GARAJE | DETECTOR DE CO TIPO KMQ 212 ND 20 TOMAS PARA DETECCION DE MONOXIDO DE CARBONO EN AIRE AMBIENTE, MARGEN DE MEDIDA 0...300 PPM, HOMOLOGACION MINER CDM0000007, DISPUESTO PARA 20 PUNTOS DE DETECCION, CON BLOQUE DE VALVULAS DE CONMUTACION, MEDIDAS DE FLUJO CON VIGILANCIA, SENSOR DE OXIDACION ELECTROQUIMICA (DURACION APROX.3 A¥OS),MICROORDENADOR DE CONTROL CON DISPLAY, EQUIPO DE ASPIRACION, MONTADO EN ARMARIO METALICO MURAL, CON PROTECCION IP-53 ALIMENTACION 230 V 50 HZ INCLUIDOS: 20 FILTROS EXTRAPLANOS TIPO PL 1 MANUAL DE MONTAJE, USO Y MANTENIMIENTO N§ SERIE: | -2 | Articulo | 1 | 1 | 8181 |  | 1 |  | tha | 20191218 | 19000101
8374 | 1539 | -1 | 3540 | T01OT0KMQ16T | KMQ-212 16 TOMAS | DETECTOR DE CO TIPO KMQ 212 CO 16 TOMAS PARA DETECCION DE MONOXIDO DE CARBONO EN AIRE AMBIENTE, MARGEN DE MEDIDA 0...300 PPM, HOMOLOGACION MINER CDM 0004, DISPUESTO PARA 16 PUNTOS DE DETECCION CON BLOQUE DE VALVULAS DE CONMUTACION, MEDIDAS DE FLUJO CON VIGILANCIA, SENSOR DE OXIDACION ELECTROQUIMICA (DURACION APROX.3 A¥OS),MICROORDENADOR DE CONTROL CON DISPLAY, EQUIPO DE ASPIRACION, MONTADO EN ARMARIO METALICO MURAL, CON PROTECCION IP-53 ALIMENTACION A 230 V 50 HZ INCLUIDOS: 16 FILTROS EXTRAPLANOS TIPO PL 1 MANUAL DE MONTAJE, USO Y MANTENIMIENTO | -2 | Articulo | 1 | 1 | 6794 |  | 1 |  | tha | 20191218 | 19000101
8375 | 1540 | -1 | 6133 | P01OT0000842 | CABEZA TRANSMISORA G80/FEX 0..100 | CABEZA TRANSMISORA TIPO G-80/FEX EN EJECUCION (EX) PARA MARGEN DE MEDIDA 0...100 CON UNIDAD DE PROCESAMIENTO TIPO G-80 | -2 | Articulo | 1 | 1 | 7, 9, 15 |  | 1 |  | tha | 20191218 | 19000101
8376 | 1540 | -1 | 6133 | P01OT0000842 | CABEZA TRANSMISORA G80/FEX 0..100 | CABEZA TRANSMISORA TIPO G-80/FEX EN EJECUCION (EX) PARA MARGEN DE MEDIDA 0...100 CON UNIDAD DE PROCESAMIENTO TIPO G-80 | -2 | Articulo | 1 | 1 | 11, 18, 3 |  | 1 |  | tha | 20191218 | 19000101
8377 | 1540 | -1 | 6133 | P01OT0000842 | CABEZA TRANSMISORA G80/FEX 0..100 | CABEZA TRANSMISORA TIPO G-80/FEX EN EJECUCION (EX) PARA MARGEN DE MEDIDA 0...100 CON UNIDAD DE PROCESAMIENTO TIPO G-80 | -2 | Articulo | 1 | 1 | 17, 2, 1 |  | 1 |  | tha | 20191218 | 19000101
8378 | 1540 | -1 | 6133 | P01OT0000842 | CABEZA TRANSMISORA G80/FEX 0..100 | CABEZA TRANSMISORA TIPO G-80/FEX EN EJECUCION (EX) PARA MARGEN DE MEDIDA 0...100 CON UNIDAD DE PROCESAMIENTO TIPO G-80 | -2 | Articulo | 1 | 1 | 6, 10, 4 |  | 1 |  | tha | 20191218 | 19000101
8379 | 1540 | -1 | 1308 | P01OT0000391 | CABEZA SENSORA TGS-80/-EX COMPLETA | CABEZA SENSORA TGS-80/-EX COMPLETA | -2 | Articulo | 1 | 1 | 8, 14, 5 |  | 1 |  | tha | 20191218 | 19000101
8380 | 1540 | -1 | 1308 | P01OT0000391 | CABEZA SENSORA TGS-80/-EX COMPLETA | CABEZA SENSORA TGS-80/-EX COMPLETA | -2 | Articulo | 1 | 1 | 1, 16, 12 |  | 1 |  | tha | 20191218 | 19000101
8381 | 1541 | -1 | 13242 | T01KM613C218 | KMQ-212 ND 2 CANALES 18 TOMAS | DETECTOR combinado de CO y NO2 tipo KMQ 212 CO ND por célula electroquímica de oxidación en aire ambiente, margen de medida 0 .. 300 ppm CO y 0 .. 5 ppm para NO2, homologado por el MINER con contraseña CDM0000007 de acuerdo con UNE 23 300:84, de 18 puntos de detección consecutiva mediante bloque de válvulas de conmutación, medida de flujo con vigilancia, control por microordenador, salida a bus ORNET, montado en armario metálico mural, con protección IP53, alimentación a 230 V 50 Hz | -2 | Articulo | 1 | 1 | 7978 |  | 1 |  | tha | 20191218 | 19000101
8382 | 1541 | -1 | 13242 | T01KM613C218 | KMQ-212 ND 2 CANALES 18 TOMAS | DETECTOR combinado de CO y NO2 tipo KMQ 212 CO ND por célula electroquímica de oxidación en aire ambiente, margen de medida 0 .. 300 ppm CO y 0 .. 5 ppm para NO2, homologado por el MINER con contraseña CDM0000007 de acuerdo con UNE 23 300:84, de 18 puntos de detección consecutiva mediante bloque de válvulas de conmutación, medida de flujo con vigilancia, control por microordenador, salida a bus ORNET, montado en armario metálico mural, con protección IP53, alimentación a 230 V 50 Hz | -2 | Articulo | 1 | 1 | 7979 |  | 1 |  | tha | 20191218 | 19000101
8383 | 1541 | -1 | 10962 | T01KM613C220 | KMQ-212 ND 2 CANALES 20 TOMAS | DETECTOR combinado de CO y NO2 tipo KMQ 212 CO ND por célula electroquímica de oxidación en aire ambiente, margen de medida 0 .. 300 ppm CO y 0 .. 5 ppm para NO2, homologado por el MINER con contraseña CDM0000007 de acuerdo con UNE 23 300:84, de 20 puntos de detección consecutiva mediante bloque de válvulas de conmutación, medida de flujo con vigilancia, control por microordenador, salida a bus ORNET, montado en armario metálico mural, con protección IP53, alimentación a 230 V 50 Hz | -2 | Articulo | 1 | 1 | 7980 |  | 1 |  | tha | 20191218 | 19000101
8384 | 1541 | -1 | 10962 | T01KM613C220 | KMQ-212 ND 2 CANALES 20 TOMAS | DETECTOR combinado de CO y NO2 tipo KMQ 212 CO ND por célula electroquímica de oxidación en aire ambiente, margen de medida 0 .. 300 ppm CO y 0 .. 5 ppm para NO2, homologado por el MINER con contraseña CDM0000007 de acuerdo con UNE 23 300:84, de 20 puntos de detección consecutiva mediante bloque de válvulas de conmutación, medida de flujo con vigilancia, control por microordenador, salida a bus ORNET, montado en armario metálico mural, con protección IP53, alimentación a 230 V 50 Hz | -2 | Articulo | 1 | 1 | 7981 |  | 1 |  | tha | 20191218 | 19000101
8385 | 1542 | -1 | 3535 | T01OT0KMQ06T | KMQ-212 6 TOMAS | DETECTOR DE CO TIPO KMQ 212 CO 6 TOMAS PARA DETECCION DE MONOXIDO DE CARBONO EN AIRE AMBIENTE, MARGEN DE MEDIDA 0...300 PPM, HOMOLOGACION MINER CDM 004, DISPUESTO PARA 6 PUNTOS DE DETECCION, CON BLOQUE DE VALVULAS DE CONMUTACION, MEDIDAS DE FLUJO CON VIGILANCIA, SENSOR DE OXIDACION ELECTROQUIMICA (DURACION APROXX.3 A¥OS),MICROORDENADOR DE CONTROL CON DISPLAY, EQUIPO DE ASPIRACION, MONTADO EN ARMARIO METALICO MURAL, CON PROTECCION IP-53 ALIMENTACION A 230 V 50 HZ INCLUIDOS: 6 FILTROS EXTRAPLANOS TIPO PL 1 MANUAL DE MONTAJE, USO Y MANTENIMIENTO | -2 | Articulo | 1 | 1 | 6727 |  | 1 |  | tha | 20191218 | 19000101
8386 | 1543 | -1 | 7026 | T01KM212ND04 | KMQ-212 ND 4 TOMAS GARAJE | DETECTOR DE CO TIPO KMQ 212 ND 4 TOMAS PARA DETECCION DE MONOXIDO DE CARBONO EN AIRE AMBIENTE, MARGEN DE MEDIDA 0...300 PPM, HOMOLOGACION MINER CDM0000007, DISPUESTO PARA 4 PUNTOS DE DETECCION, CON BLOQUE DE VALVULAS DE CONMUTACION, MEDIDAS DE FLUJO CON VIGILANCIA, SENSOR DE OXIDACION ELECTROQUIMICA (DURACION APROX.3 A¥OS),MICROORDENADOR DE CONTROL CON DISPLAY, EQUIPO DE ASPIRACION, MONTADO EN ARMARIO METALICO MURAL, CON PROTECCION IP-53 ALIMENTACION 230 V 50 HZ INCLUIDOS: 4 FILTROS EXTRAPLANOS TIPO PL 1 MANUAL DE MONTAJE, USO Y MANTENIMIENTO N§ SERIE: | -2 | Articulo | 1 | 1 | 8095 |  | 1 |  | tha | 20191218 | 20110225
8387 | 1544 | -1 | 3538 | T01OT0KMQ12T | KMQ-212 12 TOMAS | DETECTOR DE CO TIPO KMQ 212 CO 12 TOMAS PARA DETECCION DE MONOXIDO DE CARBONO EN AIRE AMBIENTE, MARGEN DE MEDIDA 0...300 PPM, HOMOLOGACION MINER CDM 0004, DISPUESTO PARA 12 PUNTOS DE DETECCION, CON BLOQUE DE VALVULAS DE CONMUTACION, MEDIDAS DE FLUJO CON VIGILANCIA, SENSOR DE OXIDACION ELECTROQUIMICA (DURACION APROX.3 A¥OS), MICROORDENADOR DE CONTROL CON DISPLAY, EQUIPO DE ASPIRACION, MONTADO EN ARMARIO METALICO MURAL, CON PROTECCION IP-53 ALIMENTACION 230 V 50 HZ INCLUIDOS: 12 FILTROS EXTRAPLANOS TIPO PL 1 MANUAL DE MONTAJE, USO Y MANTENIMIENTO | -2 | Articulo | 1 | 1 | 6118 |  | 1 | p -1 | tha | 20191218 | 19000101
8388 | 1545 | -1 | 5082 | T01OTKMQ10ND | KMQ 212 10 TOMAS ND | DETECTOR DE CO TIPO KMQ 212 ND 10 TOMAS PARA DETECCION DE MONOXIDO DE CARBONO EN AIRE AMBIENTE, MARGEN DE MEDIDA 0...300 PPM, HOMOLOGACION MINER CDM 0000007, DISPUESTO PARA 10 PUNTOS DE DETECCION, CON BLOQUE DE VALVULAS DE CONMUTACION, MEDIDAS DE FLUJO CON VIGILANCIA, SENSOR DE OXIDACION ELECTROQUIMICA (DURACION APROX.3 A¥OS),MICROORDENADOR DE CONTROL CON DISPLAY, EQUIPO DE ASPIRACION, MONTADO EN ARMARIO METALICO MURAL, CON PROTECCION IP-53 ALIMENTACION 230 V 50 HZ INCLUIDOS: 10 FILTROS EXTRAPLANOS TIPO PL 1 MANUAL DE MONTAJE, USO Y MANTENIMIENTO | -2 | Articulo | 1 | 1 | 7541 |  | 1 |  | tha | 20191218 | 19000101
8389 | 1545 | -1 | 10856 | SIMANT | Servicio de Revisiones | Servicio de Revisiones a ampliar a las que ya se realizan según A 06/10512: Ampliaciones al servicio de mantenimiento : CUADROS DE MANIOBRA. .- Verificación del funcionamiento de los cuadros eléctricos. En modo manual y automático. .- Comprobación del estado de las conexiones eléctricas. .- Reapriete de los bornes de conexión. .- Comprobaciones de las tensiones de alimentación y maniobra. .- Comprobación de los consumos. .- Comprobación de la maniobra de arranque. .- Comprobación del funcionamiento de las protecciones eléctricas. .- Verificación de la puesta a tierra. VENTILADORES .- Comprobación de que las turbinas giren libre y suavemente. .- Verificación de la tensión mecánica de las correas. .- Comprobación del desgaste de los cojinetes. .- Engrase de cojinetes (Según horas de funcionamiento). .- Comprobación de vibraciones y el estado de los anclajes. .- Comprobación visual del estado de los conductos. | -1 | Servicio Interno | 1 | 1 | 7541 |  | 1 |  | tha | 20191218 | 20131231
8390 | 1546 | -1 | 7027 | T01KM212ND06 | KMQ-212 ND 6 TOMAS GARAJE | DETECTOR DE CO TIPO KMQ 212 ND 6 TOMAS PARA DETECCION DE MONOXIDO DE CARBONO EN AIRE AMBIENTE, MARGEN DE MEDIDA 0...300 PPM, HOMOLOGACION MINER CDM0000007, DISPUESTO PARA 6 PUNTOS DE DETECCION, CON BLOQUE DE VALVULAS DE CONMUTACION, MEDIDAS DE FLUJO CON VIGILANCIA, SENSOR DE OXIDACION ELECTROQUIMICA (DURACION APROX.3 A¥OS),MICROORDENADOR DE CONTROL CON DISPLAY, EQUIPO DE ASPIRACION, MONTADO EN ARMARIO METALICO MURAL, CON PROTECCION IP-53 ALIMENTACION 230 V 50 HZ INCLUIDOS: 6 FILTROS EXTRAPLANOS TIPO PL 1 MANUAL DE MONTAJE, USO Y MANTENIMIENTO N§ SERIE: | -2 | Articulo | 1 | 1 | 8068 |  | 1 |  | tha | 20191218 | 20110209
8391 | 1547 | -1 | 3542 | T01OT0KMQ20T | KMQ-212 20 TOMAS | DETECTOR DE CO TIPO KMQ 212 CO 20 TOMAS PARA DETECCION DE MONOXIDO DE CARBONO EN AIRE AMBIENTE, MARGEN DE MEDIDA 0...300 PPM, HOMOLOGACION MINER CDM 0004, DISPUESTO PARA 20 PUNTOS DE DETECCION, CON BLOQUE DE VALVULAS DE CONMUTACION, MEDIDAS DE FLUJO CON VIGILANCIA, SENSOR DE OXIDACION ELECTROQUIMICA (DURACION APROX.3 A¥OS),MICROORDENADOR DE CONTROL CON DISPLAY, EQUIPO DE ASPIRACION, MONTADO EN ARMARIO METALICO MURAL, CON PROTECCION IP-53 ALIMENTACION 230 V 50 HZ INCLUIDOS: 20 FILTROS EXTRAPLANOS TIPO PL 1 MANUAL DE MONTAJE, USO Y MANTENIMIENTO | -2 | Articulo | 1 | 1 | 6136 |  | 1 |  | tha | 20191218 | 19000101
8392 | 1547 | -1 | 3540 | T01OT0KMQ16T | KMQ-212 16 TOMAS | DETECTOR DE CO TIPO KMQ 212 CO 16 TOMAS PARA DETECCION DE MONOXIDO DE CARBONO EN AIRE AMBIENTE, MARGEN DE MEDIDA 0...300 PPM, HOMOLOGACION MINER CDM 0004, DISPUESTO PARA 16 PUNTOS DE DETECCION CON BLOQUE DE VALVULAS DE CONMUTACION, MEDIDAS DE FLUJO CON VIGILANCIA, SENSOR DE OXIDACION ELECTROQUIMICA (DURACION APROX.3 A¥OS),MICROORDENADOR DE CONTROL CON DISPLAY, EQUIPO DE ASPIRACION, MONTADO EN ARMARIO METALICO MURAL, CON PROTECCION IP-53 ALIMENTACION A 230 V 50 HZ INCLUIDOS: 16 FILTROS EXTRAPLANOS TIPO PL 1 MANUAL DE MONTAJE, USO Y MANTENIMIENTO | -2 | Articulo | 1 | 1 | 6133 |  | 1 |  | tha | 20191218 | 19000101
8393 | 1547 | -1 | 3540 | T01OT0KMQ16T | KMQ-212 16 TOMAS | DETECTOR DE CO TIPO KMQ 212 CO 16 TOMAS PARA DETECCION DE MONOXIDO DE CARBONO EN AIRE AMBIENTE, MARGEN DE MEDIDA 0...300 PPM, HOMOLOGACION MINER CDM 0004, DISPUESTO PARA 16 PUNTOS DE DETECCION CON BLOQUE DE VALVULAS DE CONMUTACION, MEDIDAS DE FLUJO CON VIGILANCIA, SENSOR DE OXIDACION ELECTROQUIMICA (DURACION APROX.3 A¥OS),MICROORDENADOR DE CONTROL CON DISPLAY, EQUIPO DE ASPIRACION, MONTADO EN ARMARIO METALICO MURAL, CON PROTECCION IP-53 ALIMENTACION A 230 V 50 HZ INCLUIDOS: 16 FILTROS EXTRAPLANOS TIPO PL 1 MANUAL DE MONTAJE, USO Y MANTENIMIENTO | -2 | Articulo | 1 | 1 | 6134 |  | 1 |  | tha | 20191218 | 19000101
8394 | 1548 | -1 | 7034 | T01KM212ND20 | KMQ-212 ND 20 TOMAS GARAJE | DETECTOR DE CO TIPO KMQ 212 ND 20 TOMAS PARA DETECCION DE MONOXIDO DE CARBONO EN AIRE AMBIENTE, MARGEN DE MEDIDA 0...300 PPM, HOMOLOGACION MINER CDM0000007, DISPUESTO PARA 20 PUNTOS DE DETECCION, CON BLOQUE DE VALVULAS DE CONMUTACION, MEDIDAS DE FLUJO CON VIGILANCIA, SENSOR DE OXIDACION ELECTROQUIMICA (DURACION APROX.3 A¥OS),MICROORDENADOR DE CONTROL CON DISPLAY, EQUIPO DE ASPIRACION, MONTADO EN ARMARIO METALICO MURAL, CON PROTECCION IP-53 ALIMENTACION 230 V 50 HZ INCLUIDOS: 20 FILTROS EXTRAPLANOS TIPO PL 1 MANUAL DE MONTAJE, USO Y MANTENIMIENTO N§ SERIE: | -2 | Articulo | 1 | 1 | 5135 |  | 1 |  | tha | 20191218 | 20131231
8395 | 1549 | -1 | 3540 | T01OT0KMQ16T | KMQ-212 16 TOMAS | DETECTOR DE CO TIPO KMQ 212 CO 16 TOMAS PARA DETECCION DE MONOXIDO DE CARBONO EN AIRE AMBIENTE, MARGEN DE MEDIDA 0...300 PPM, HOMOLOGACION MINER CDM 0004, DISPUESTO PARA 16 PUNTOS DE DETECCION CON BLOQUE DE VALVULAS DE CONMUTACION, MEDIDAS DE FLUJO CON VIGILANCIA, SENSOR DE OXIDACION ELECTROQUIMICA (DURACION APROX.3 A¥OS),MICROORDENADOR DE CONTROL CON DISPLAY, EQUIPO DE ASPIRACION, MONTADO EN ARMARIO METALICO MURAL, CON PROTECCION IP-53 ALIMENTACION A 230 V 50 HZ INCLUIDOS: 16 FILTROS EXTRAPLANOS TIPO PL 1 MANUAL DE MONTAJE, USO Y MANTENIMIENTO | -2 | Articulo | 1 | 1 | 6354 |  | 1 | S2 | tha | 20191218 | 19000101
8396 | 1549 | -1 | 3541 | T01OT0KMQ18T | KMQ-212 18 TOMAS | DETECTOR DE CO TIPO KMQ 212 CO 18 TOMAS PARA DETECCION DE MONOXIDO DE CARBONO EN AIRE AMBIENTE, MARGEN DE MEDIDA 0...300 PPM, HOMOLOGACION MINER CDM 0004, DISPUESTO PARA 18 PUNTOS DE DETECCION, CON BLOQUE DE VALVULAS DE CONMUTACION, MEDIDAS DE FLUJO CON VIGILANCIA, SENSOR DE OXIDACION ELECTROQUIMICA (DURACION APROX.3 A¥OS),MICROORDENADOR DE CONTROL CON DISPLAY, EQUIPO DE ASPIRACION, MONTADO EN ARMARIO METALICO MURAL, CON PROTECCION IP-53 ALIMENTACION A 230 V 50 HZ INCLUIDOS: 18 FILTROS EXTRAPLANOS TIPO PL 1 MANUAL DE MONTAJE, USO Y MANTENIMIENTO | -2 | Articulo | 1 | 1 | 6355 |  | 1 | S1 | tha | 20191218 | 19000101
8397 | 1549 | -1 | 3540 | T01OT0KMQ16T | KMQ-212 16 TOMAS | DETECTOR DE CO TIPO KMQ 212 CO 16 TOMAS PARA DETECCION DE MONOXIDO DE CARBONO EN AIRE AMBIENTE, MARGEN DE MEDIDA 0...300 PPM, HOMOLOGACION MINER CDM 0004, DISPUESTO PARA 16 PUNTOS DE DETECCION CON BLOQUE DE VALVULAS DE CONMUTACION, MEDIDAS DE FLUJO CON VIGILANCIA, SENSOR DE OXIDACION ELECTROQUIMICA (DURACION APROX.3 A¥OS),MICROORDENADOR DE CONTROL CON DISPLAY, EQUIPO DE ASPIRACION, MONTADO EN ARMARIO METALICO MURAL, CON PROTECCION IP-53 ALIMENTACION A 230 V 50 HZ INCLUIDOS: 16 FILTROS EXTRAPLANOS TIPO PL 1 MANUAL DE MONTAJE, USO Y MANTENIMIENTO | -2 | Articulo | 1 | 1 | 6356 |  | 1 | S3 | tha | 20191218 | 19000101
8398 | 1549 | -1 | 3532 | T01OT0KMQ02T | KMQ-212 2 TOMAS | DETECTOR DE CO TIPO KMQ 212 CO 2 TOMAS PARA DETECCION DE MONOXIDO DE CARBONO EN AIRE AMBIENTE, MARGEN DE MEDIDA 0...300 PPM, HOMOLOGACION MINER CDM 0004, DISPUESTO PARA 2 PUNTOS DE DETECCION, CON BLOQUE DE VALVULAS DE CONMUTACION, MEDIDAS DE FLUJO CON VIGILANCIA, SENSOR DE OXIDACION ELECTROQUIMICA (DURACION APROX.3 A¥OS),MICROORDENADOR DE CONTROL CON DISPLAY, EQUIPO DE ASPIRACION, MONTADO EN ARMARIO METALICO MURAL, CON PROTECCION IP-53 ALIMENTACION A 230 V 50 HZ INCLUIDOS: 2 FILTROS EXTRAPLANOS TIPO PL 1 MANUAL DE MONTAJE, USO Y MANTENIMIENTO | -2 | Articulo | 1 | 1 | 6357 |  | 1 | PASO 1 | tha | 20191218 | 19000101
8399 | 1549 | -1 | 3532 | T01OT0KMQ02T | KMQ-212 2 TOMAS | DETECTOR DE CO TIPO KMQ 212 CO 2 TOMAS PARA DETECCION DE MONOXIDO DE CARBONO EN AIRE AMBIENTE, MARGEN DE MEDIDA 0...300 PPM, HOMOLOGACION MINER CDM 0004, DISPUESTO PARA 2 PUNTOS DE DETECCION, CON BLOQUE DE VALVULAS DE CONMUTACION, MEDIDAS DE FLUJO CON VIGILANCIA, SENSOR DE OXIDACION ELECTROQUIMICA (DURACION APROX.3 A¥OS),MICROORDENADOR DE CONTROL CON DISPLAY, EQUIPO DE ASPIRACION, MONTADO EN ARMARIO METALICO MURAL, CON PROTECCION IP-53 ALIMENTACION A 230 V 50 HZ INCLUIDOS: 2 FILTROS EXTRAPLANOS TIPO PL 1 MANUAL DE MONTAJE, USO Y MANTENIMIENTO | -2 | Articulo | 1 | 1 | 6358 |  | 1 | PASO 2 | tha | 20191218 | 19000101
8400 | 1549 | -1 | 3532 | T01OT0KMQ02T | KMQ-212 2 TOMAS | DETECTOR DE CO TIPO KMQ 212 CO 2 TOMAS PARA DETECCION DE MONOXIDO DE CARBONO EN AIRE AMBIENTE, MARGEN DE MEDIDA 0...300 PPM, HOMOLOGACION MINER CDM 0004, DISPUESTO PARA 2 PUNTOS DE DETECCION, CON BLOQUE DE VALVULAS DE CONMUTACION, MEDIDAS DE FLUJO CON VIGILANCIA, SENSOR DE OXIDACION ELECTROQUIMICA (DURACION APROX.3 A¥OS),MICROORDENADOR DE CONTROL CON DISPLAY, EQUIPO DE ASPIRACION, MONTADO EN ARMARIO METALICO MURAL, CON PROTECCION IP-53 ALIMENTACION A 230 V 50 HZ INCLUIDOS: 2 FILTROS EXTRAPLANOS TIPO PL 1 MANUAL DE MONTAJE, USO Y MANTENIMIENTO | -2 | Articulo | 1 | 1 | 6359 |  | 1 |  | tha | 20191218 | 19000101
8401 | 1550 | -1 | 7034 | T01KM212ND20 | KMQ-212 ND 20 TOMAS GARAJE | DETECTOR DE CO TIPO KMQ 212 ND 20 TOMAS PARA DETECCION DE MONOXIDO DE CARBONO EN AIRE AMBIENTE, MARGEN DE MEDIDA 0...300 PPM, HOMOLOGACION MINER CDM0000007, DISPUESTO PARA 20 PUNTOS DE DETECCION, CON BLOQUE DE VALVULAS DE CONMUTACION, MEDIDAS DE FLUJO CON VIGILANCIA, SENSOR DE OXIDACION ELECTROQUIMICA (DURACION APROX.3 A¥OS),MICROORDENADOR DE CONTROL CON DISPLAY, EQUIPO DE ASPIRACION, MONTADO EN ARMARIO METALICO MURAL, CON PROTECCION IP-53 ALIMENTACION 230 V 50 HZ INCLUIDOS: 20 FILTROS EXTRAPLANOS TIPO PL 1 MANUAL DE MONTAJE, USO Y MANTENIMIENTO N§ SERIE: | -2 | Articulo | 1 | 1 | 7650 |  | 1 | S2 p21 | tha | 20191218 | 19000101
8402 | 1550 | -1 | 7034 | T01KM212ND20 | KMQ-212 ND 20 TOMAS GARAJE | DETECTOR DE CO TIPO KMQ 212 ND 20 TOMAS PARA DETECCION DE MONOXIDO DE CARBONO EN AIRE AMBIENTE, MARGEN DE MEDIDA 0...300 PPM, HOMOLOGACION MINER CDM0000007, DISPUESTO PARA 20 PUNTOS DE DETECCION, CON BLOQUE DE VALVULAS DE CONMUTACION, MEDIDAS DE FLUJO CON VIGILANCIA, SENSOR DE OXIDACION ELECTROQUIMICA (DURACION APROX.3 A¥OS),MICROORDENADOR DE CONTROL CON DISPLAY, EQUIPO DE ASPIRACION, MONTADO EN ARMARIO METALICO MURAL, CON PROTECCION IP-53 ALIMENTACION 230 V 50 HZ INCLUIDOS: 20 FILTROS EXTRAPLANOS TIPO PL 1 MANUAL DE MONTAJE, USO Y MANTENIMIENTO N§ SERIE: | -2 | Articulo | 1 | 1 | 7651 |  | 1 | S3 p42 | tha | 20191218 | 19000101
8403 | 1550 | -1 | 7033 | T01KM212ND18 | KMQ-212 ND 18 TOMAS GARAJE | DETECTOR DE CO TIPO KMQ 212 ND 18 TOMAS PARA DETECCION DE MONOXIDO DE CARBONO EN AIRE AMBIENTE, MARGEN DE MEDIDA 0...300 PPM, HOMOLOGACION MINER CDM0000007, DISPUESTO PARA 18 PUNTOS DE DETECCION, CON BLOQUE DE VALVULAS DE CONMUTACION, MEDIDAS DE FLUJO CON VIGILANCIA, SENSOR DE OXIDACION ELECTROQUIMICA (DURACION APROX.3 A¥OS),MICROORDENADOR DE CONTROL CON DISPLAY, EQUIPO DE ASPIRACION, MONTADO EN ARMARIO METALICO MURAL, CON PROTECCION IP-53 ALIMENTACION 230 V 50 HZ INCLUIDOS: 18 FILTROS EXTRAPLANOS TIPO PL 1 MANUAL DE MONTAJE, USO Y MANTENIMIENTO N§ SERIE: | -2 | Articulo | 1 | 1 | 7652 |  | 1 | P1 p39 | tha | 20191218 | 19000101
8404 | 1551 | -1 | 5002 | T01OTKMQ20ND | KMQ 212 20 TOMAS ND | DETECTOR DE CO TIPO KMQ 212 ND 20 TOMAS PARA DETECCION DE MONOXIDO DE CARBONO EN AIRE AMBIENTE, MARGEN DE MEDIDA 0...300 PPM, HOMOLOGACION MINER CDM 0000007, DISPUESTO PARA 20 PUNTOS DE DETECCION, CON BLOQUE DE VALVULAS DE CONMUTACION, MEDIDAS DE FLUJO CON VIGILANCIA, SENSOR DE OXIDACION ELECTROQUIMICA (DURACION APROX.3 A¥OS),MICROORDENADOR DE CONTROL CON DISPLAY, EQUIPO DE ASPIRACION, MONTADO EN ARMARIO METALICO MURAL, CON PROTECCION IP-53 ALIMENTACION 230 V 50 HZ INCLUIDOS: 20 FILTROS EXTRAPLANOS TIPO PL 1 MANUAL DE MONTAJE, USO Y MANTENIMIENTO N§ SERIE: | -2 | Articulo | 1 | 1 | 7013 |  | 1 | P4 V9 p52 | tha | 20191218 | 19000101
8405 | 1551 | -1 | 5002 | T01OTKMQ20ND | KMQ 212 20 TOMAS ND | DETECTOR DE CO TIPO KMQ 212 ND 20 TOMAS PARA DETECCION DE MONOXIDO DE CARBONO EN AIRE AMBIENTE, MARGEN DE MEDIDA 0...300 PPM, HOMOLOGACION MINER CDM 0000007, DISPUESTO PARA 20 PUNTOS DE DETECCION, CON BLOQUE DE VALVULAS DE CONMUTACION, MEDIDAS DE FLUJO CON VIGILANCIA, SENSOR DE OXIDACION ELECTROQUIMICA (DURACION APROX.3 A¥OS),MICROORDENADOR DE CONTROL CON DISPLAY, EQUIPO DE ASPIRACION, MONTADO EN ARMARIO METALICO MURAL, CON PROTECCION IP-53 ALIMENTACION 230 V 50 HZ INCLUIDOS: 20 FILTROS EXTRAPLANOS TIPO PL 1 MANUAL DE MONTAJE, USO Y MANTENIMIENTO N§ SERIE: | -2 | Articulo | 1 | 1 | 7014 |  | 1 | P2 V5 p557 | tha | 20191218 | 19000101
8406 | 1551 | -1 | 5002 | T01OTKMQ20ND | KMQ 212 20 TOMAS ND | DETECTOR DE CO TIPO KMQ 212 ND 20 TOMAS PARA DETECCION DE MONOXIDO DE CARBONO EN AIRE AMBIENTE, MARGEN DE MEDIDA 0...300 PPM, HOMOLOGACION MINER CDM 0000007, DISPUESTO PARA 20 PUNTOS DE DETECCION, CON BLOQUE DE VALVULAS DE CONMUTACION, MEDIDAS DE FLUJO CON VIGILANCIA, SENSOR DE OXIDACION ELECTROQUIMICA (DURACION APROX.3 A¥OS),MICROORDENADOR DE CONTROL CON DISPLAY, EQUIPO DE ASPIRACION, MONTADO EN ARMARIO METALICO MURAL, CON PROTECCION IP-53 ALIMENTACION 230 V 50 HZ INCLUIDOS: 20 FILTROS EXTRAPLANOS TIPO PL 1 MANUAL DE MONTAJE, USO Y MANTENIMIENTO N§ SERIE: | -2 | Articulo | 1 | 1 | 7015 |  | 1 | P1 V11 p2 | tha | 20191218 | 19000101
8407 | 1551 | -1 | 5002 | T01OTKMQ20ND | KMQ 212 20 TOMAS ND | DETECTOR DE CO TIPO KMQ 212 ND 20 TOMAS PARA DETECCION DE MONOXIDO DE CARBONO EN AIRE AMBIENTE, MARGEN DE MEDIDA 0...300 PPM, HOMOLOGACION MINER CDM 0000007, DISPUESTO PARA 20 PUNTOS DE DETECCION, CON BLOQUE DE VALVULAS DE CONMUTACION, MEDIDAS DE FLUJO CON VIGILANCIA, SENSOR DE OXIDACION ELECTROQUIMICA (DURACION APROX.3 A¥OS),MICROORDENADOR DE CONTROL CON DISPLAY, EQUIPO DE ASPIRACION, MONTADO EN ARMARIO METALICO MURAL, CON PROTECCION IP-53 ALIMENTACION 230 V 50 HZ INCLUIDOS: 20 FILTROS EXTRAPLANOS TIPO PL 1 MANUAL DE MONTAJE, USO Y MANTENIMIENTO N§ SERIE: | -2 | Articulo | 1 | 1 | 7016 |  | 1 | P2 V11 p46 | tha | 20191218 | 19000101
8408 | 1551 | -1 | 5002 | T01OTKMQ20ND | KMQ 212 20 TOMAS ND | DETECTOR DE CO TIPO KMQ 212 ND 20 TOMAS PARA DETECCION DE MONOXIDO DE CARBONO EN AIRE AMBIENTE, MARGEN DE MEDIDA 0...300 PPM, HOMOLOGACION MINER CDM 0000007, DISPUESTO PARA 20 PUNTOS DE DETECCION, CON BLOQUE DE VALVULAS DE CONMUTACION, MEDIDAS DE FLUJO CON VIGILANCIA, SENSOR DE OXIDACION ELECTROQUIMICA (DURACION APROX.3 A¥OS),MICROORDENADOR DE CONTROL CON DISPLAY, EQUIPO DE ASPIRACION, MONTADO EN ARMARIO METALICO MURAL, CON PROTECCION IP-53 ALIMENTACION 230 V 50 HZ INCLUIDOS: 20 FILTROS EXTRAPLANOS TIPO PL 1 MANUAL DE MONTAJE, USO Y MANTENIMIENTO N§ SERIE: | -2 | Articulo | 1 | 1 | 7017 |  | 1 | P3 V11 p42 | tha | 20191218 | 19000101
8409 | 1551 | -1 | 5002 | T01OTKMQ20ND | KMQ 212 20 TOMAS ND | DETECTOR DE CO TIPO KMQ 212 ND 20 TOMAS PARA DETECCION DE MONOXIDO DE CARBONO EN AIRE AMBIENTE, MARGEN DE MEDIDA 0...300 PPM, HOMOLOGACION MINER CDM 0000007, DISPUESTO PARA 20 PUNTOS DE DETECCION, CON BLOQUE DE VALVULAS DE CONMUTACION, MEDIDAS DE FLUJO CON VIGILANCIA, SENSOR DE OXIDACION ELECTROQUIMICA (DURACION APROX.3 A¥OS),MICROORDENADOR DE CONTROL CON DISPLAY, EQUIPO DE ASPIRACION, MONTADO EN ARMARIO METALICO MURAL, CON PROTECCION IP-53 ALIMENTACION 230 V 50 HZ INCLUIDOS: 20 FILTROS EXTRAPLANOS TIPO PL 1 MANUAL DE MONTAJE, USO Y MANTENIMIENTO N§ SERIE: | -2 | Articulo | 1 | 1 | 7018 |  | 1 | P2 V1 p543 | tha | 20191218 | 19000101
8410 | 1551 | -1 | 5002 | T01OTKMQ20ND | KMQ 212 20 TOMAS ND | DETECTOR DE CO TIPO KMQ 212 ND 20 TOMAS PARA DETECCION DE MONOXIDO DE CARBONO EN AIRE AMBIENTE, MARGEN DE MEDIDA 0...300 PPM, HOMOLOGACION MINER CDM 0000007, DISPUESTO PARA 20 PUNTOS DE DETECCION, CON BLOQUE DE VALVULAS DE CONMUTACION, MEDIDAS DE FLUJO CON VIGILANCIA, SENSOR DE OXIDACION ELECTROQUIMICA (DURACION APROX.3 A¥OS),MICROORDENADOR DE CONTROL CON DISPLAY, EQUIPO DE ASPIRACION, MONTADO EN ARMARIO METALICO MURAL, CON PROTECCION IP-53 ALIMENTACION 230 V 50 HZ INCLUIDOS: 20 FILTROS EXTRAPLANOS TIPO PL 1 MANUAL DE MONTAJE, USO Y MANTENIMIENTO N§ SERIE: | -2 | Articulo | 1 | 1 | 7019 |  | 1 | P4 V1 p631 | tha | 20191218 | 19000101
8411 | 1551 | -1 | 5002 | T01OTKMQ20ND | KMQ 212 20 TOMAS ND | DETECTOR DE CO TIPO KMQ 212 ND 20 TOMAS PARA DETECCION DE MONOXIDO DE CARBONO EN AIRE AMBIENTE, MARGEN DE MEDIDA 0...300 PPM, HOMOLOGACION MINER CDM 0000007, DISPUESTO PARA 20 PUNTOS DE DETECCION, CON BLOQUE DE VALVULAS DE CONMUTACION, MEDIDAS DE FLUJO CON VIGILANCIA, SENSOR DE OXIDACION ELECTROQUIMICA (DURACION APROX.3 A¥OS),MICROORDENADOR DE CONTROL CON DISPLAY, EQUIPO DE ASPIRACION, MONTADO EN ARMARIO METALICO MURAL, CON PROTECCION IP-53 ALIMENTACION 230 V 50 HZ INCLUIDOS: 20 FILTROS EXTRAPLANOS TIPO PL 1 MANUAL DE MONTAJE, USO Y MANTENIMIENTO N§ SERIE: | -2 | Articulo | 1 | 1 | 7020 |  | 1 | P3 V3 p663 | tha | 20191218 | 19000101
8412 | 1551 | -1 | 5002 | T01OTKMQ20ND | KMQ 212 20 TOMAS ND | DETECTOR DE CO TIPO KMQ 212 ND 20 TOMAS PARA DETECCION DE MONOXIDO DE CARBONO EN AIRE AMBIENTE, MARGEN DE MEDIDA 0...300 PPM, HOMOLOGACION MINER CDM 0000007, DISPUESTO PARA 20 PUNTOS DE DETECCION, CON BLOQUE DE VALVULAS DE CONMUTACION, MEDIDAS DE FLUJO CON VIGILANCIA, SENSOR DE OXIDACION ELECTROQUIMICA (DURACION APROX.3 A¥OS),MICROORDENADOR DE CONTROL CON DISPLAY, EQUIPO DE ASPIRACION, MONTADO EN ARMARIO METALICO MURAL, CON PROTECCION IP-53 ALIMENTACION 230 V 50 HZ INCLUIDOS: 20 FILTROS EXTRAPLANOS TIPO PL 1 MANUAL DE MONTAJE, USO Y MANTENIMIENTO N§ SERIE: | -2 | Articulo | 1 | 1 | 7021 |  | 1 | P4 V5 p649 | tha | 20191218 | 19000101
8413 | 1551 | -1 | 5002 | T01OTKMQ20ND | KMQ 212 20 TOMAS ND | DETECTOR DE CO TIPO KMQ 212 ND 20 TOMAS PARA DETECCION DE MONOXIDO DE CARBONO EN AIRE AMBIENTE, MARGEN DE MEDIDA 0...300 PPM, HOMOLOGACION MINER CDM 0000007, DISPUESTO PARA 20 PUNTOS DE DETECCION, CON BLOQUE DE VALVULAS DE CONMUTACION, MEDIDAS DE FLUJO CON VIGILANCIA, SENSOR DE OXIDACION ELECTROQUIMICA (DURACION APROX.3 A¥OS),MICROORDENADOR DE CONTROL CON DISPLAY, EQUIPO DE ASPIRACION, MONTADO EN ARMARIO METALICO MURAL, CON PROTECCION IP-53 ALIMENTACION 230 V 50 HZ INCLUIDOS: 20 FILTROS EXTRAPLANOS TIPO PL 1 MANUAL DE MONTAJE, USO Y MANTENIMIENTO N§ SERIE: | -2 | Articulo | 1 | 1 | 7022 |  | 1 | P1 V7 p6 | tha | 20191218 | 19000101
8414 | 1551 | -1 | 5002 | T01OTKMQ20ND | KMQ 212 20 TOMAS ND | DETECTOR DE CO TIPO KMQ 212 ND 20 TOMAS PARA DETECCION DE MONOXIDO DE CARBONO EN AIRE AMBIENTE, MARGEN DE MEDIDA 0...300 PPM, HOMOLOGACION MINER CDM 0000007, DISPUESTO PARA 20 PUNTOS DE DETECCION, CON BLOQUE DE VALVULAS DE CONMUTACION, MEDIDAS DE FLUJO CON VIGILANCIA, SENSOR DE OXIDACION ELECTROQUIMICA (DURACION APROX.3 A¥OS),MICROORDENADOR DE CONTROL CON DISPLAY, EQUIPO DE ASPIRACION, MONTADO EN ARMARIO METALICO MURAL, CON PROTECCION IP-53 ALIMENTACION 230 V 50 HZ INCLUIDOS: 20 FILTROS EXTRAPLANOS TIPO PL 1 MANUAL DE MONTAJE, USO Y MANTENIMIENTO N§ SERIE: | -2 | Articulo | 1 | 1 | 7023 |  | 1 | P1 V1 | tha | 20191218 | 19000101
8415 | 1551 | -1 | 4553 | T01OTKMQ16ND | KMQ 212 16 TOMAS ND | DETECTOR DE CO TIPO KMQ 212 ND 16 TOMAS PARA DETECCION DE MONOXIDO DE CARBONO EN AIRE AMBIENTE, MARGEN DE MEDIDA 0...300 PPM, HOMOLOGACION MINER CDM 0000007, DISPUESTO PARA 20 PUNTOS DE DETECCION, CON BLOQUE DE VALVULAS DE CONMUTACION, MEDIDAS DE FLUJO CON VIGILANCIA, SENSOR DE OXIDACION ELECTROQUIMICA (DURACION APROX.3 A¥OS),MICROORDENADOR DE CONTROL CON DISPLAY, EQUIPO DE ASPIRACION, MONTADO EN ARMARIO METALICO MURAL, CON PROTECCION IP-53 ALIMENTACION 230 V 50 HZ INCLUIDOS: 16 FILTROS EXTRAPLANOS TIPO PL 1 MANUAL DE MONTAJE, USO Y MANTENIMIENTO | -2 | Articulo | 1 | 1 | 7024 |  | 1 | P3 V7 p55 | tha | 20191218 | 19000101
8416 | 1551 | -1 | 5000 | T01OTKMQ08ND | KMQ 212 8 TOMAS ND | DETECTOR DE CO TIPO KMQ 212 ND 8 TOMAS PARA DETECCION DE MONOXIDO DE CARBONO EN AIRE AMBIENTE, MARGEN DE MEDIDA 0...300 PPM, HOMOLOGACION MINER CDM 0004, DISPUESTO PARA 8 PUNTOS DE DETECCION, CON BLOQUE DE VALVULAS DE CONMUTACION, MEDIDAS DE FLUJO CON VIGILANCIA, SENSOR DE OXIDACION ELECTROQUIMICA (DURACION APROX.3 A¥OS),MICROORDENADOR DE CONTROL CON DISPLAY, EQUIPO DE ASPIRACION, MONTADO EN ARMARIO METALICO MURAL, CON PROTECCION IP-53 ALIMENTACION 230 V 50 HZ INCLUIDOS: 8 FILTROS EXTRAPLANOS TIPO PL 1 MANUAL DE MONTAJE, USO Y MANTENIMIENTO | -2 | Articulo | 1 | 1 | 7051 |  | 1 | Muelle | tha | 20191218 | 19000101
8417 | 1552 | -1 | 7034 | T01KM212ND20 | KMQ-212 ND 20 TOMAS GARAJE | DETECTOR DE CO TIPO KMQ 212 ND 20 TOMAS PARA DETECCION DE MONOXIDO DE CARBONO EN AIRE AMBIENTE, MARGEN DE MEDIDA 0...300 PPM, HOMOLOGACION MINER CDM0000007, DISPUESTO PARA 20 PUNTOS DE DETECCION, CON BLOQUE DE VALVULAS DE CONMUTACION, MEDIDAS DE FLUJO CON VIGILANCIA, SENSOR DE OXIDACION ELECTROQUIMICA (DURACION APROX.3 A¥OS),MICROORDENADOR DE CONTROL CON DISPLAY, EQUIPO DE ASPIRACION, MONTADO EN ARMARIO METALICO MURAL, CON PROTECCION IP-53 ALIMENTACION 230 V 50 HZ INCLUIDOS: 20 FILTROS EXTRAPLANOS TIPO PL 1 MANUAL DE MONTAJE, USO Y MANTENIMIENTO N§ SERIE: | -2 | Articulo | 1 | 1 | 8148 |  | 1 | S1 barrera de salida | tha | 20191218 | 20120924
8418 | 1552 | -1 | 7034 | T01KM212ND20 | KMQ-212 ND 20 TOMAS GARAJE | DETECTOR DE CO TIPO KMQ 212 ND 20 TOMAS PARA DETECCION DE MONOXIDO DE CARBONO EN AIRE AMBIENTE, MARGEN DE MEDIDA 0...300 PPM, HOMOLOGACION MINER CDM0000007, DISPUESTO PARA 20 PUNTOS DE DETECCION, CON BLOQUE DE VALVULAS DE CONMUTACION, MEDIDAS DE FLUJO CON VIGILANCIA, SENSOR DE OXIDACION ELECTROQUIMICA (DURACION APROX.3 A¥OS),MICROORDENADOR DE CONTROL CON DISPLAY, EQUIPO DE ASPIRACION, MONTADO EN ARMARIO METALICO MURAL, CON PROTECCION IP-53 ALIMENTACION 230 V 50 HZ INCLUIDOS: 20 FILTROS EXTRAPLANOS TIPO PL 1 MANUAL DE MONTAJE, USO Y MANTENIMIENTO N§ SERIE: | -2 | Articulo | 1 | 1 | 8149 |  | 1 | Plaza B1 S1 | tha | 20191218 | 20120924
8419 | 1552 | -1 | 7034 | T01KM212ND20 | KMQ-212 ND 20 TOMAS GARAJE | DETECTOR DE CO TIPO KMQ 212 ND 20 TOMAS PARA DETECCION DE MONOXIDO DE CARBONO EN AIRE AMBIENTE, MARGEN DE MEDIDA 0...300 PPM, HOMOLOGACION MINER CDM0000007, DISPUESTO PARA 20 PUNTOS DE DETECCION, CON BLOQUE DE VALVULAS DE CONMUTACION, MEDIDAS DE FLUJO CON VIGILANCIA, SENSOR DE OXIDACION ELECTROQUIMICA (DURACION APROX.3 A¥OS),MICROORDENADOR DE CONTROL CON DISPLAY, EQUIPO DE ASPIRACION, MONTADO EN ARMARIO METALICO MURAL, CON PROTECCION IP-53 ALIMENTACION 230 V 50 HZ INCLUIDOS: 20 FILTROS EXTRAPLANOS TIPO PL 1 MANUAL DE MONTAJE, USO Y MANTENIMIENTO N§ SERIE: | -2 | Articulo | 1 | 1 | 8150 |  | 1 | Plaza G2 S1 | tha | 20191218 | 20120924
8420 | 1552 | -1 | 7032 | T01KM212ND16 | KMQ-212 ND 16 TOMAS GARAJE | DETECTOR DE CO TIPO KMQ 212 ND 16 TOMAS PARA DETECCION DE MONOXIDO DE CARBONO EN AIRE AMBIENTE, MARGEN DE MEDIDA 0...300 PPM, HOMOLOGACION MINER CDM0000007, DISPUESTO PARA 16 PUNTOS DE DETECCION, CON BLOQUE DE VALVULAS DE CONMUTACION, MEDIDAS DE FLUJO CON VIGILANCIA, SENSOR DE OXIDACION ELECTROQUIMICA (DURACION APROX.3 A¥OS),MICROORDENADOR DE CONTROL CON DISPLAY, EQUIPO DE ASPIRACION, MONTADO EN ARMARIO METALICO MURAL, CON PROTECCION IP-53 ALIMENTACION 230 V 50 HZ INCLUIDOS: 16 FILTROS EXTRAPLANOS TIPO PL 1 MANUAL DE MONTAJE, USO Y MANTENIMIENTO N§ SERIE: | -2 | Articulo | 1 | 1 | 8141 |  | 1 | Plaza I11 S3 | tha | 20191218 | 20120924
8421 | 1552 | -1 | 7032 | T01KM212ND16 | KMQ-212 ND 16 TOMAS GARAJE | DETECTOR DE CO TIPO KMQ 212 ND 16 TOMAS PARA DETECCION DE MONOXIDO DE CARBONO EN AIRE AMBIENTE, MARGEN DE MEDIDA 0...300 PPM, HOMOLOGACION MINER CDM0000007, DISPUESTO PARA 16 PUNTOS DE DETECCION, CON BLOQUE DE VALVULAS DE CONMUTACION, MEDIDAS DE FLUJO CON VIGILANCIA, SENSOR DE OXIDACION ELECTROQUIMICA (DURACION APROX.3 A¥OS),MICROORDENADOR DE CONTROL CON DISPLAY, EQUIPO DE ASPIRACION, MONTADO EN ARMARIO METALICO MURAL, CON PROTECCION IP-53 ALIMENTACION 230 V 50 HZ INCLUIDOS: 16 FILTROS EXTRAPLANOS TIPO PL 1 MANUAL DE MONTAJE, USO Y MANTENIMIENTO N§ SERIE: | -2 | Articulo | 1 | 1 | 8142 |  | 1 | Plaza B7 S3 | tha | 20191218 | 20120924
8422 | 1552 | -1 | 7032 | T01KM212ND16 | KMQ-212 ND 16 TOMAS GARAJE | DETECTOR DE CO TIPO KMQ 212 ND 16 TOMAS PARA DETECCION DE MONOXIDO DE CARBONO EN AIRE AMBIENTE, MARGEN DE MEDIDA 0...300 PPM, HOMOLOGACION MINER CDM0000007, DISPUESTO PARA 16 PUNTOS DE DETECCION, CON BLOQUE DE VALVULAS DE CONMUTACION, MEDIDAS DE FLUJO CON VIGILANCIA, SENSOR DE OXIDACION ELECTROQUIMICA (DURACION APROX.3 A¥OS),MICROORDENADOR DE CONTROL CON DISPLAY, EQUIPO DE ASPIRACION, MONTADO EN ARMARIO METALICO MURAL, CON PROTECCION IP-53 ALIMENTACION 230 V 50 HZ INCLUIDOS: 16 FILTROS EXTRAPLANOS TIPO PL 1 MANUAL DE MONTAJE, USO Y MANTENIMIENTO N§ SERIE: | -2 | Articulo | 1 | 1 | 8143 |  | 1 | Plaza G2 S3 | tha | 20191218 | 20120924
8423 | 1552 | -1 | 7032 | T01KM212ND16 | KMQ-212 ND 16 TOMAS GARAJE | DETECTOR DE CO TIPO KMQ 212 ND 16 TOMAS PARA DETECCION DE MONOXIDO DE CARBONO EN AIRE AMBIENTE, MARGEN DE MEDIDA 0...300 PPM, HOMOLOGACION MINER CDM0000007, DISPUESTO PARA 16 PUNTOS DE DETECCION, CON BLOQUE DE VALVULAS DE CONMUTACION, MEDIDAS DE FLUJO CON VIGILANCIA, SENSOR DE OXIDACION ELECTROQUIMICA (DURACION APROX.3 A¥OS),MICROORDENADOR DE CONTROL CON DISPLAY, EQUIPO DE ASPIRACION, MONTADO EN ARMARIO METALICO MURAL, CON PROTECCION IP-53 ALIMENTACION 230 V 50 HZ INCLUIDOS: 16 FILTROS EXTRAPLANOS TIPO PL 1 MANUAL DE MONTAJE, USO Y MANTENIMIENTO N§ SERIE: | -2 | Articulo | 1 | 1 | 8144 |  | 1 | Plaza J11 S2 | tha | 20191218 | 20120924
8424 | 1552 | -1 | 7032 | T01KM212ND16 | KMQ-212 ND 16 TOMAS GARAJE | DETECTOR DE CO TIPO KMQ 212 ND 16 TOMAS PARA DETECCION DE MONOXIDO DE CARBONO EN AIRE AMBIENTE, MARGEN DE MEDIDA 0...300 PPM, HOMOLOGACION MINER CDM0000007, DISPUESTO PARA 16 PUNTOS DE DETECCION, CON BLOQUE DE VALVULAS DE CONMUTACION, MEDIDAS DE FLUJO CON VIGILANCIA, SENSOR DE OXIDACION ELECTROQUIMICA (DURACION APROX.3 A¥OS),MICROORDENADOR DE CONTROL CON DISPLAY, EQUIPO DE ASPIRACION, MONTADO EN ARMARIO METALICO MURAL, CON PROTECCION IP-53 ALIMENTACION 230 V 50 HZ INCLUIDOS: 16 FILTROS EXTRAPLANOS TIPO PL 1 MANUAL DE MONTAJE, USO Y MANTENIMIENTO N§ SERIE: | -2 | Articulo | 1 | 1 | 8145 |  | 1 | Plaza J11 S2 | tha | 20191218 | 20120924
8425 | 1552 | -1 | 7032 | T01KM212ND16 | KMQ-212 ND 16 TOMAS GARAJE | DETECTOR DE CO TIPO KMQ 212 ND 16 TOMAS PARA DETECCION DE MONOXIDO DE CARBONO EN AIRE AMBIENTE, MARGEN DE MEDIDA 0...300 PPM, HOMOLOGACION MINER CDM0000007, DISPUESTO PARA 16 PUNTOS DE DETECCION, CON BLOQUE DE VALVULAS DE CONMUTACION, MEDIDAS DE FLUJO CON VIGILANCIA, SENSOR DE OXIDACION ELECTROQUIMICA (DURACION APROX.3 A¥OS),MICROORDENADOR DE CONTROL CON DISPLAY, EQUIPO DE ASPIRACION, MONTADO EN ARMARIO METALICO MURAL, CON PROTECCION IP-53 ALIMENTACION 230 V 50 HZ INCLUIDOS: 16 FILTROS EXTRAPLANOS TIPO PL 1 MANUAL DE MONTAJE, USO Y MANTENIMIENTO N§ SERIE: | -2 | Articulo | 1 | 1 | 8147 |  | 1 | Plaza G2 S2 | tha | 20191218 | 20120924
8426 | 1552 | -1 | 7033 | T01KM212ND18 | KMQ-212 ND 18 TOMAS GARAJE | DETECTOR DE CO TIPO KMQ 212 ND 18 TOMAS PARA DETECCION DE MONOXIDO DE CARBONO EN AIRE AMBIENTE, MARGEN DE MEDIDA 0...300 PPM, HOMOLOGACION MINER CDM0000007, DISPUESTO PARA 18 PUNTOS DE DETECCION, CON BLOQUE DE VALVULAS DE CONMUTACION, MEDIDAS DE FLUJO CON VIGILANCIA, SENSOR DE OXIDACION ELECTROQUIMICA (DURACION APROX.3 A¥OS),MICROORDENADOR DE CONTROL CON DISPLAY, EQUIPO DE ASPIRACION, MONTADO EN ARMARIO METALICO MURAL, CON PROTECCION IP-53 ALIMENTACION 230 V 50 HZ INCLUIDOS: 18 FILTROS EXTRAPLANOS TIPO PL 1 MANUAL DE MONTAJE, USO Y MANTENIMIENTO N§ SERIE: | -2 | Articulo | 1 | 1 | 8137 |  | 1 | Plaza J9 S4 Junto a la rampa | tha | 20191218 | 20120924
8427 | 1552 | -1 | 7032 | T01KM212ND16 | KMQ-212 ND 16 TOMAS GARAJE | DETECTOR DE CO TIPO KMQ 212 ND 15 TOMAS PARA DETECCION DE MONOXIDO DE CARBONO EN AIRE AMBIENTE, MARGEN DE MEDIDA 0...300 PPM, HOMOLOGACION MINER CDM0000007, DISPUESTO PARA 15 PUNTOS DE DETECCION, CON BLOQUE DE VALVULAS DE CONMUTACION, MEDIDAS DE FLUJO CON VIGILANCIA, SENSOR DE OXIDACION ELECTROQUIMICA (DURACION APROX.3 A¥OS),MICROORDENADOR DE CONTROL CON DISPLAY, EQUIPO DE ASPIRACION, MONTADO EN ARMARIO METALICO MURAL, CON PROTECCION IP-53 ALIMENTACION 230 V 50 HZ INCLUIDOS: 15 FILTROS EXTRAPLANOS TIPO PL 1 MANUAL DE MONTAJE, USO Y MANTENIMIENTO N§ SERIE: | -2 | Articulo | 1 | 1 | 8139 |  | 1 | Plaza E2 S4 | tha | 20191218 | 20120924
8428 | 1552 | -1 | 7032 | T01KM212ND16 | KMQ-212 ND 16 TOMAS GARAJE | DETECTOR DE CO TIPO KMQ 212 ND 16 TOMAS PARA DETECCION DE MONOXIDO DE CARBONO EN AIRE AMBIENTE, MARGEN DE MEDIDA 0...300 PPM, HOMOLOGACION MINER CDM0000007, DISPUESTO PARA 16 PUNTOS DE DETECCION, CON BLOQUE DE VALVULAS DE CONMUTACION, MEDIDAS DE FLUJO CON VIGILANCIA, SENSOR DE OXIDACION ELECTROQUIMICA (DURACION APROX.3 A¥OS),MICROORDENADOR DE CONTROL CON DISPLAY, EQUIPO DE ASPIRACION, MONTADO EN ARMARIO METALICO MURAL, CON PROTECCION IP-53 ALIMENTACION 230 V 50 HZ INCLUIDOS: 16 FILTROS EXTRAPLANOS TIPO PL 1 MANUAL DE MONTAJE, USO Y MANTENIMIENTO N§ SERIE: | -2 | Articulo | 1 | 1 | 8146 |  | 1 | Plaza B7 S2 | tha | 20191218 | 20120924
8429 | 1552 | -1 | 7032 | T01KM212ND16 | KMQ-212 ND 16 TOMAS GARAJE | DETECTOR DE CO TIPO KMQ 212 ND 16 TOMAS PARA DETECCION DE MONOXIDO DE CARBONO EN AIRE AMBIENTE, MARGEN DE MEDIDA 0...300 PPM, HOMOLOGACION MINER CDM0000007, DISPUESTO PARA 16 PUNTOS DE DETECCION, CON BLOQUE DE VALVULAS DE CONMUTACION, MEDIDAS DE FLUJO CON VIGILANCIA, SENSOR DE OXIDACION ELECTROQUIMICA (DURACION APROX.3 A¥OS),MICROORDENADOR DE CONTROL CON DISPLAY, EQUIPO DE ASPIRACION, MONTADO EN ARMARIO METALICO MURAL, CON PROTECCION IP-53 ALIMENTACION 230 V 50 HZ INCLUIDOS: 16 FILTROS EXTRAPLANOS TIPO PL 1 MANUAL DE MONTAJE, USO Y MANTENIMIENTO N§ SERIE: | -2 | Articulo | 1 | 1 | 8140 |  | 1 | Plaza I11 S3 | tha | 20191218 | 20120924
8430 | 1552 | -1 | 7033 | T01KM212ND18 | KMQ-212 ND 18 TOMAS GARAJE | DETECTOR DE CO TIPO KMQ 212 ND 18 TOMAS PARA DETECCION DE MONOXIDO DE CARBONO EN AIRE AMBIENTE, MARGEN DE MEDIDA 0...300 PPM, HOMOLOGACION MINER CDM0000007, DISPUESTO PARA 18 PUNTOS DE DETECCION, CON BLOQUE DE VALVULAS DE CONMUTACION, MEDIDAS DE FLUJO CON VIGILANCIA, SENSOR DE OXIDACION ELECTROQUIMICA (DURACION APROX.3 A¥OS),MICROORDENADOR DE CONTROL CON DISPLAY, EQUIPO DE ASPIRACION, MONTADO EN ARMARIO METALICO MURAL, CON PROTECCION IP-53 ALIMENTACION 230 V 50 HZ INCLUIDOS: 18 FILTROS EXTRAPLANOS TIPO PL 1 MANUAL DE MONTAJE, USO Y MANTENIMIENTO N§ SERIE: | -2 | Articulo | 1 | 1 | 8138 |  | 1 | Plaza A6 S4 | tha | 20191218 | 20120924
8431 | 1552 | -1 | 6953 | T01TU0000053 | OPACIMETRO VISGUARD IS EN ARMARIO CON RPT | Opacímetro por dispersión de luz con ángulo de 30 Grados, con doble haz luminoso, sistema de medida autocalibrado con control continuo del punto cero y valor 100%, margen de medida 0 .. 0,015 /m, incluido barra de verificación, con controlador tipo RPT-ORT, con muestreo por aspirador integrado, conexión para comunicación a 2 hilos por bus ORNET, tipo VisGuard IS | -2 | Articulo | 1 | 1 | OPCR0258 |  | 1 | Muelle | tha | 20191218 | 20120924
8432 | 1553 | -1 | 3541 | T01OT0KMQ18T | KMQ-212 18 TOMAS | DETECTOR DE CO TIPO KMQ 212 CO 18 TOMAS PARA DETECCION DE MONOXIDO DE CARBONO EN AIRE AMBIENTE, MARGEN DE MEDIDA 0...300 PPM, HOMOLOGACION MINER CDM 0004, DISPUESTO PARA 18 PUNTOS DE DETECCION, CON BLOQUE DE VALVULAS DE CONMUTACION, MEDIDAS DE FLUJO CON VIGILANCIA, SENSOR DE OXIDACION ELECTROQUIMICA (DURACION APROX.3 A¥OS),MICROORDENADOR DE CONTROL CON DISPLAY, EQUIPO DE ASPIRACION, MONTADO EN ARMARIO METALICO MURAL, CON PROTECCION IP-53 ALIMENTACION A 230 V 50 HZ INCLUIDOS: 18 FILTROS EXTRAPLANOS TIPO PL 1 MANUAL DE MONTAJE, USO Y MANTENIMIENTO | -2 | Articulo | 1 | 1 | 6131 |  | 1 | P -2 Zona B | tha | 20191218 | 19000101
8433 | 1553 | -1 | 3541 | T01OT0KMQ18T | KMQ-212 18 TOMAS | DETECTOR DE CO TIPO KMQ 212 CO 18 TOMAS PARA DETECCION DE MONOXIDO DE CARBONO EN AIRE AMBIENTE, MARGEN DE MEDIDA 0...300 PPM, HOMOLOGACION MINER CDM 0004, DISPUESTO PARA 18 PUNTOS DE DETECCION, CON BLOQUE DE VALVULAS DE CONMUTACION, MEDIDAS DE FLUJO CON VIGILANCIA, SENSOR DE OXIDACION ELECTROQUIMICA (DURACION APROX.3 A¥OS),MICROORDENADOR DE CONTROL CON DISPLAY, EQUIPO DE ASPIRACION, MONTADO EN ARMARIO METALICO MURAL, CON PROTECCION IP-53 ALIMENTACION A 230 V 50 HZ INCLUIDOS: 18 FILTROS EXTRAPLANOS TIPO PL 1 MANUAL DE MONTAJE, USO Y MANTENIMIENTO | -2 | Articulo | 1 | 1 | 6132 |  | 1 | P -1 Zona C | tha | 20191218 | 19000101
8434 | 1553 | -1 | 3541 | T01OT0KMQ18T | KMQ-212 18 TOMAS | DETECTOR DE CO TIPO KMQ 212 CO 18 TOMAS PARA DETECCION DE MONOXIDO DE CARBONO EN AIRE AMBIENTE, MARGEN DE MEDIDA 0...300 PPM, HOMOLOGACION MINER CDM 0004, DISPUESTO PARA 18 PUNTOS DE DETECCION, CON BLOQUE DE VALVULAS DE CONMUTACION, MEDIDAS DE FLUJO CON VIGILANCIA, SENSOR DE OXIDACION ELECTROQUIMICA (DURACION APROX.3 A¥OS),MICROORDENADOR DE CONTROL CON DISPLAY, EQUIPO DE ASPIRACION, MONTADO EN ARMARIO METALICO MURAL, CON PROTECCION IP-53 ALIMENTACION A 230 V 50 HZ INCLUIDOS: 18 FILTROS EXTRAPLANOS TIPO PL 1 MANUAL DE MONTAJE, USO Y MANTENIMIENTO | -2 | Articulo | 1 | 1 | 6158 |  | 1 | P -1 Zona A | tha | 20191218 | 19000101
8435 | 1553 | -1 | 3541 | T01OT0KMQ18T | KMQ-212 18 TOMAS | DETECTOR DE CO TIPO KMQ 212 CO 18 TOMAS PARA DETECCION DE MONOXIDO DE CARBONO EN AIRE AMBIENTE, MARGEN DE MEDIDA 0...300 PPM, HOMOLOGACION MINER CDM 0004, DISPUESTO PARA 18 PUNTOS DE DETECCION, CON BLOQUE DE VALVULAS DE CONMUTACION, MEDIDAS DE FLUJO CON VIGILANCIA, SENSOR DE OXIDACION ELECTROQUIMICA (DURACION APROX.3 A¥OS),MICROORDENADOR DE CONTROL CON DISPLAY, EQUIPO DE ASPIRACION, MONTADO EN ARMARIO METALICO MURAL, CON PROTECCION IP-53 ALIMENTACION A 230 V 50 HZ INCLUIDOS: 18 FILTROS EXTRAPLANOS TIPO PL 1 MANUAL DE MONTAJE, USO Y MANTENIMIENTO | -2 | Articulo | 1 | 1 | 6159 |  | 1 | P -3 Zona C | tha | 20191218 | 19000101
8436 | 1553 | -1 | 3541 | T01OT0KMQ18T | KMQ-212 18 TOMAS | DETECTOR DE CO TIPO KMQ 212 CO 18 TOMAS PARA DETECCION DE MONOXIDO DE CARBONO EN AIRE AMBIENTE, MARGEN DE MEDIDA 0...300 PPM, HOMOLOGACION MINER CDM 0004, DISPUESTO PARA 18 PUNTOS DE DETECCION, CON BLOQUE DE VALVULAS DE CONMUTACION, MEDIDAS DE FLUJO CON VIGILANCIA, SENSOR DE OXIDACION ELECTROQUIMICA (DURACION APROX.3 A¥OS),MICROORDENADOR DE CONTROL CON DISPLAY, EQUIPO DE ASPIRACION, MONTADO EN ARMARIO METALICO MURAL, CON PROTECCION IP-53 ALIMENTACION A 230 V 50 HZ INCLUIDOS: 18 FILTROS EXTRAPLANOS TIPO PL 1 MANUAL DE MONTAJE, USO Y MANTENIMIENTO | -2 | Articulo | 1 | 1 | 6160 |  | 1 | P -2 Zona C | tha | 20191218 | 19000101
8437 | 1554 | -1 | 3542 | T01OT0KMQ20T | KMQ-212 20 TOMAS | DETECTOR DE CO TIPO KMQ 212 CO 20 TOMAS PARA DETECCION DE MONOXIDO DE CARBONO EN AIRE AMBIENTE, MARGEN DE MEDIDA 0...300 PPM, HOMOLOGACION MINER CDM 0004, DISPUESTO PARA 20 PUNTOS DE DETECCION, CON BLOQUE DE VALVULAS DE CONMUTACION, MEDIDAS DE FLUJO CON VIGILANCIA, SENSOR DE OXIDACION ELECTROQUIMICA (DURACION APROX.3 A¥OS),MICROORDENADOR DE CONTROL CON DISPLAY, EQUIPO DE ASPIRACION, MONTADO EN ARMARIO METALICO MURAL, CON PROTECCION IP-53 ALIMENTACION 230 V 50 HZ INCLUIDOS: 20 FILTROS EXTRAPLANOS TIPO PL 1 MANUAL DE MONTAJE, USO Y MANTENIMIENTO | -2 | Articulo | 1 | 1 | 6800 |  | 1 | P -2 | tha | 20191218 | 19000101
8438 | 1554 | -1 | 3542 | T01OT0KMQ20T | KMQ-212 20 TOMAS | DETECTOR DE CO TIPO KMQ 212 CO 20 TOMAS PARA DETECCION DE MONOXIDO DE CARBONO EN AIRE AMBIENTE, MARGEN DE MEDIDA 0...300 PPM, HOMOLOGACION MINER CDM 0004, DISPUESTO PARA 20 PUNTOS DE DETECCION, CON BLOQUE DE VALVULAS DE CONMUTACION, MEDIDAS DE FLUJO CON VIGILANCIA, SENSOR DE OXIDACION ELECTROQUIMICA (DURACION APROX.3 A¥OS),MICROORDENADOR DE CONTROL CON DISPLAY, EQUIPO DE ASPIRACION, MONTADO EN ARMARIO METALICO MURAL, CON PROTECCION IP-53 ALIMENTACION 230 V 50 HZ INCLUIDOS: 20 FILTROS EXTRAPLANOS TIPO PL 1 MANUAL DE MONTAJE, USO Y MANTENIMIENTO | -2 | Articulo | 1 | 1 | 6801 |  | 1 | P -1 | tha | 20191218 | 19000101
8439 | 1554 | -1 | 3541 | T01OT0KMQ18T | KMQ-212 18 TOMAS | DETECTOR DE CO TIPO KMQ 212 CO 18 TOMAS PARA DETECCION DE MONOXIDO DE CARBONO EN AIRE AMBIENTE, MARGEN DE MEDIDA 0...300 PPM, HOMOLOGACION MINER CDM 0004, DISPUESTO PARA 18 PUNTOS DE DETECCION, CON BLOQUE DE VALVULAS DE CONMUTACION, MEDIDAS DE FLUJO CON VIGILANCIA, SENSOR DE OXIDACION ELECTROQUIMICA (DURACION APROX.3 A¥OS),MICROORDENADOR DE CONTROL CON DISPLAY, EQUIPO DE ASPIRACION, MONTADO EN ARMARIO METALICO MURAL, CON PROTECCION IP-53 ALIMENTACION A 230 V 50 HZ INCLUIDOS: 18 FILTROS EXTRAPLANOS TIPO PL 1 MANUAL DE MONTAJE, USO Y MANTENIMIENTO | -2 | Articulo | 1 | 1 | 6802 |  | 1 | P -3 | tha | 20191218 | 19000101
8440 | 1554 | -1 | 3541 | T01OT0KMQ18T | KMQ-212 18 TOMAS | DETECTOR DE CO TIPO KMQ 212 CO 18 TOMAS PARA DETECCION DE MONOXIDO DE CARBONO EN AIRE AMBIENTE, MARGEN DE MEDIDA 0...300 PPM, HOMOLOGACION MINER CDM 0004, DISPUESTO PARA 18 PUNTOS DE DETECCION, CON BLOQUE DE VALVULAS DE CONMUTACION, MEDIDAS DE FLUJO CON VIGILANCIA, SENSOR DE OXIDACION ELECTROQUIMICA (DURACION APROX.3 A¥OS),MICROORDENADOR DE CONTROL CON DISPLAY, EQUIPO DE ASPIRACION, MONTADO EN ARMARIO METALICO MURAL, CON PROTECCION IP-53 ALIMENTACION A 230 V 50 HZ INCLUIDOS: 18 FILTROS EXTRAPLANOS TIPO PL 1 MANUAL DE MONTAJE, USO Y MANTENIMIENTO | -2 | Articulo | 1 | 1 | 6803 |  | 1 | P -4 | tha | 20191218 | 19000101
8441 | 1555 | -1 | 3542 | T01OT0KMQ20T | KMQ-212 20 TOMAS | DETECTOR DE CO TIPO KMQ 212 CO 20 TOMAS PARA DETECCION DE MONOXIDO DE CARBONO EN AIRE AMBIENTE, MARGEN DE MEDIDA 0...300 PPM, HOMOLOGACION MINER CDM 0004, DISPUESTO PARA 20 PUNTOS DE DETECCION, CON BLOQUE DE VALVULAS DE CONMUTACION, MEDIDAS DE FLUJO CON VIGILANCIA, SENSOR DE OXIDACION ELECTROQUIMICA (DURACION APROX.3 A¥OS),MICROORDENADOR DE CONTROL CON DISPLAY, EQUIPO DE ASPIRACION, MONTADO EN ARMARIO METALICO MURAL, CON PROTECCION IP-53 ALIMENTACION 230 V 50 HZ INCLUIDOS: 20 FILTROS EXTRAPLANOS TIPO PL 1 MANUAL DE MONTAJE, USO Y MANTENIMIENTO | -2 | Articulo | 1 | 1 | 0001 |  | 1 |  | tha | 20191218 | 19000101
8442 | 1555 | -1 | 3542 | T01OT0KMQ20T | KMQ-212 20 TOMAS | DETECTOR DE CO TIPO KMQ 212 CO 20 TOMAS PARA DETECCION DE MONOXIDO DE CARBONO EN AIRE AMBIENTE, MARGEN DE MEDIDA 0...300 PPM, HOMOLOGACION MINER CDM 0004, DISPUESTO PARA 20 PUNTOS DE DETECCION, CON BLOQUE DE VALVULAS DE CONMUTACION, MEDIDAS DE FLUJO CON VIGILANCIA, SENSOR DE OXIDACION ELECTROQUIMICA (DURACION APROX.3 A¥OS),MICROORDENADOR DE CONTROL CON DISPLAY, EQUIPO DE ASPIRACION, MONTADO EN ARMARIO METALICO MURAL, CON PROTECCION IP-53 ALIMENTACION 230 V 50 HZ INCLUIDOS: 20 FILTROS EXTRAPLANOS TIPO PL 1 MANUAL DE MONTAJE, USO Y MANTENIMIENTO | -2 | Articulo | 1 | 1 | 0002 |  | 1 |  | tha | 20191218 | 19000101
8443 | 1556 | -1 | 9507 | T01KM613C214 | KMQ-212 ND 2 CANALES 14 TOMAS | DETECTOR combinado de CO y NO2 tipo KMQ 212 CO ND por célula electroquímica de oxidación en aire ambiente, margen de medida 0 .. 300 ppm CO y 0 .. 5 ppm para NO2, homologado por el MINER con contraseña CDM0000007 de acuerdo con UNE 23 300:84, de 14 puntos de detección consecutiva mediante bloque de válvulas de conmutación, medida de flujo con vigilancia, control por microordenador, salida a bus ORNET, montado en armario metálico mural, con protección IP53, alimentación a 230 V 50 Hz | -2 | Articulo | 1 | 1 | 8309 |  | 1 | S3 PL-87 | tha | 20191218 | 20191231
8444 | 1556 | -1 | 9507 | T01KM613C214 | KMQ-212 ND 2 CANALES 14 TOMAS | DETECTOR combinado de CO y NO2 tipo KMQ 212 CO ND por célula electroquímica de oxidación en aire ambiente, margen de medida 0 .. 300 ppm CO y 0 .. 5 ppm para NO2, homologado por el MINER con contraseña CDM0000007 de acuerdo con UNE 23 300:84, de 14 puntos de detección consecutiva mediante bloque de válvulas de conmutación, medida de flujo con vigilancia, control por microordenador, salida a bus ORNET, montado en armario metálico mural, con protección IP53, alimentación a 230 V 50 Hz | -2 | Articulo | 1 | 1 | 8305 |  | 1 | S3 PL-108 | tha | 20191218 | 20191231
8445 | 1556 | -1 | 9507 | T01KM613C214 | KMQ-212 ND 2 CANALES 14 TOMAS | DETECTOR combinado de CO y NO2 tipo KMQ 212 CO ND por célula electroquímica de oxidación en aire ambiente, margen de medida 0 .. 300 ppm CO y 0 .. 5 ppm para NO2, homologado por el MINER con contraseña CDM0000007 de acuerdo con UNE 23 300:84, de 14 puntos de detección consecutiva mediante bloque de válvulas de conmutación, medida de flujo con vigilancia, control por microordenador, salida a bus ORNET, montado en armario metálico mural, con protección IP53, alimentación a 230 V 50 Hz | -2 | Articulo | 1 | 1 | 8310 |  | 1 | S3 PL-41 | tha | 20191218 | 20191231
8446 | 1556 | -1 | 9507 | T01KM613C214 | KMQ-212 ND 2 CANALES 14 TOMAS | DETECTOR combinado de CO y NO2 tipo KMQ 212 CO ND por célula electroquímica de oxidación en aire ambiente, margen de medida 0 .. 300 ppm CO y 0 .. 5 ppm para NO2, homologado por el MINER con contraseña CDM0000007 de acuerdo con UNE 23 300:84, de 14 puntos de detección consecutiva mediante bloque de válvulas de conmutación, medida de flujo con vigilancia, control por microordenador, salida a bus ORNET, montado en armario metálico mural, con protección IP53, alimentación a 230 V 50 Hz | -2 | Articulo | 1 | 1 | 8303 |  | 1 | S2 PL-45 | tha | 20191218 | 20191231
8447 | 1556 | -1 | 9507 | T01KM613C214 | KMQ-212 ND 2 CANALES 14 TOMAS | DETECTOR combinado de CO y NO2 tipo KMQ 212 CO ND por célula electroquímica de oxidación en aire ambiente, margen de medida 0 .. 300 ppm CO y 0 .. 5 ppm para NO2, homologado por el MINER con contraseña CDM0000007 de acuerdo con UNE 23 300:84, de 14 puntos de detección consecutiva mediante bloque de válvulas de conmutación, medida de flujo con vigilancia, control por microordenador, salida a bus ORNET, montado en armario metálico mural, con protección IP53, alimentación a 230 V 50 Hz | -2 | Articulo | 1 | 1 | 8302 |  | 1 | S2 PL-103 | tha | 20191218 | 20191231
8448 | 1556 | -1 | 9507 | T01KM613C214 | KMQ-212 ND 2 CANALES 14 TOMAS | DETECTOR combinado de CO y NO2 tipo KMQ 212 CO ND por célula electroquímica de oxidación en aire ambiente, margen de medida 0 .. 300 ppm CO y 0 .. 5 ppm para NO2, homologado por el MINER con contraseña CDM0000007 de acuerdo con UNE 23 300:84, de 14 puntos de detección consecutiva mediante bloque de válvulas de conmutación, medida de flujo con vigilancia, control por microordenador, salida a bus ORNET, montado en armario metálico mural, con protección IP53, alimentación a 230 V 50 Hz | -2 | Articulo | 1 | 1 | 8304 |  | 1 | S2 PL-79 | tha | 20191218 | 20191231
8449 | 1556 | -1 | 9507 | T01KM613C214 | KMQ-212 ND 2 CANALES 14 TOMAS | DETECTOR combinado de CO y NO2 tipo KMQ 212 CO ND por célula electroquímica de oxidación en aire ambiente, margen de medida 0 .. 300 ppm CO y 0 .. 5 ppm para NO2, homologado por el MINER con contraseña CDM0000007 de acuerdo con UNE 23 300:84, de 14 puntos de detección consecutiva mediante bloque de válvulas de conmutación, medida de flujo con vigilancia, control por microordenador, salida a bus ORNET, montado en armario metálico mural, con protección IP53, alimentación a 230 V 50 Hz | -2 | Articulo | 1 | 1 | 8308 |  | 1 | Motortown | tha | 20191218 | 20191231
8450 | 1556 | -1 | 9507 | T01KM613C214 | KMQ-212 ND 2 CANALES 14 TOMAS | DETECTOR combinado de CO y NO2 tipo KMQ 212 CO ND por célula electroquímica de oxidación en aire ambiente, margen de medida 0 .. 300 ppm CO y 0 .. 5 ppm para NO2, homologado por el MINER con contraseña CDM0000007 de acuerdo con UNE 23 300:84, de 14 puntos de detección consecutiva mediante bloque de válvulas de conmutación, medida de flujo con vigilancia, control por microordenador, salida a bus ORNET, montado en armario metálico mural, con protección IP53, alimentación a 230 V 50 Hz | -2 | Articulo | 1 | 1 | 8306 |  | 1 |  | tha | 20191218 | 20191231
8451 | 1556 | -1 | 9507 | T01KM613C214 | KMQ-212 ND 2 CANALES 14 TOMAS | DETECTOR combinado de CO y NO2 tipo KMQ 212 CO ND por célula electroquímica de oxidación en aire ambiente, margen de medida 0 .. 300 ppm CO y 0 .. 5 ppm para NO2, homologado por el MINER con contraseña CDM0000007 de acuerdo con UNE 23 300:84, de 14 puntos de detección consecutiva mediante bloque de válvulas de conmutación, medida de flujo con vigilancia, control por microordenador, salida a bus ORNET, montado en armario metálico mural, con protección IP53, alimentación a 230 V 50 Hz | -2 | Articulo | 1 | 1 | 8307 |  | 1 |  | tha | 20191218 | 20191231
8452 | 1556 | -1 | 9985 | T01KM613C201 | KMQ-212ND 1 TOMA 2 CANALES | DETECTOR combinado de CO y NO2 tipo KMQ 212 CO ND por célula electroquímica de oxidación homologado por el MINER de acuerdo con UNE 23-300-84, margen de medida 0 .. 300 ppm CO y 0 .. 5 ppm para NO2, de 1 punto de detección, control por microordenador, salida a bus ORNET | -2 | Articulo | 1 | 1 | 8315 |  | 1 | Motortown | tha | 20191218 | 20191231
8453 | 1557 | -1 | 7034 | T01KM212ND20 | KMQ-212 ND 20 TOMAS GARAJE | DETECTOR DE CO TIPO KMQ 212 ND 20 TOMAS PARA DETECCION DE MONOXIDO DE CARBONO EN AIRE AMBIENTE, MARGEN DE MEDIDA 0...300 PPM, HOMOLOGACION MINER CDM0000007, DISPUESTO PARA 20 PUNTOS DE DETECCION, CON BLOQUE DE VALVULAS DE CONMUTACION, MEDIDAS DE FLUJO CON VIGILANCIA, SENSOR DE OXIDACION ELECTROQUIMICA (DURACION APROX.3 A¥OS),MICROORDENADOR DE CONTROL CON DISPLAY, EQUIPO DE ASPIRACION, MONTADO EN ARMARIO METALICO MURAL, CON PROTECCION IP-53 ALIMENTACION 230 V 50 HZ INCLUIDOS: 20 FILTROS EXTRAPLANOS TIPO PL 1 MANUAL DE MONTAJE, USO Y MANTENIMIENTO N§ SERIE: | -2 | Articulo | 1 | 1 | 8079 |  | 1 | S-4 C-A6 | tha | 20191218 | 20110831
8454 | 1557 | -1 | 7034 | T01KM212ND20 | KMQ-212 ND 20 TOMAS GARAJE | DETECTOR DE CO TIPO KMQ 212 ND 20 TOMAS PARA DETECCION DE MONOXIDO DE CARBONO EN AIRE AMBIENTE, MARGEN DE MEDIDA 0...300 PPM, HOMOLOGACION MINER CDM0000007, DISPUESTO PARA 20 PUNTOS DE DETECCION, CON BLOQUE DE VALVULAS DE CONMUTACION, MEDIDAS DE FLUJO CON VIGILANCIA, SENSOR DE OXIDACION ELECTROQUIMICA (DURACION APROX.3 A¥OS),MICROORDENADOR DE CONTROL CON DISPLAY, EQUIPO DE ASPIRACION, MONTADO EN ARMARIO METALICO MURAL, CON PROTECCION IP-53 ALIMENTACION 230 V 50 HZ INCLUIDOS: 20 FILTROS EXTRAPLANOS TIPO PL 1 MANUAL DE MONTAJE, USO Y MANTENIMIENTO N§ SERIE: | -2 | Articulo | 1 | 1 | 8080 |  | 1 | S-4 C-G6 | tha | 20191218 | 20110831
8455 | 1557 | -1 | 7034 | T01KM212ND20 | KMQ-212 ND 20 TOMAS GARAJE | DETECTOR DE CO TIPO KMQ 212 ND 20 TOMAS PARA DETECCION DE MONOXIDO DE CARBONO EN AIRE AMBIENTE, MARGEN DE MEDIDA 0...300 PPM, HOMOLOGACION MINER CDM0000007, DISPUESTO PARA 20 PUNTOS DE DETECCION, CON BLOQUE DE VALVULAS DE CONMUTACION, MEDIDAS DE FLUJO CON VIGILANCIA, SENSOR DE OXIDACION ELECTROQUIMICA (DURACION APROX.3 A¥OS),MICROORDENADOR DE CONTROL CON DISPLAY, EQUIPO DE ASPIRACION, MONTADO EN ARMARIO METALICO MURAL, CON PROTECCION IP-53 ALIMENTACION 230 V 50 HZ INCLUIDOS: 20 FILTROS EXTRAPLANOS TIPO PL 1 MANUAL DE MONTAJE, USO Y MANTENIMIENTO N§ SERIE: | -2 | Articulo | 1 | 1 | 8081 |  | 1 | S_4 C-H14 | tha | 20191218 | 20110831
8456 | 1557 | -1 | 7034 | T01KM212ND20 | KMQ-212 ND 20 TOMAS GARAJE | DETECTOR DE CO TIPO KMQ 212 ND 20 TOMAS PARA DETECCION DE MONOXIDO DE CARBONO EN AIRE AMBIENTE, MARGEN DE MEDIDA 0...300 PPM, HOMOLOGACION MINER CDM0000007, DISPUESTO PARA 20 PUNTOS DE DETECCION, CON BLOQUE DE VALVULAS DE CONMUTACION, MEDIDAS DE FLUJO CON VIGILANCIA, SENSOR DE OXIDACION ELECTROQUIMICA (DURACION APROX.3 A¥OS),MICROORDENADOR DE CONTROL CON DISPLAY, EQUIPO DE ASPIRACION, MONTADO EN ARMARIO METALICO MURAL, CON PROTECCION IP-53 ALIMENTACION 230 V 50 HZ INCLUIDOS: 20 FILTROS EXTRAPLANOS TIPO PL 1 MANUAL DE MONTAJE, USO Y MANTENIMIENTO N§ SERIE: | -2 | Articulo | 1 | 1 | 8082 |  | 1 | S-3 C-A6 | tha | 20191218 | 20110831
8457 | 1557 | -1 | 7034 | T01KM212ND20 | KMQ-212 ND 20 TOMAS GARAJE | DETECTOR DE CO TIPO KMQ 212 ND 20 TOMAS PARA DETECCION DE MONOXIDO DE CARBONO EN AIRE AMBIENTE, MARGEN DE MEDIDA 0...300 PPM, HOMOLOGACION MINER CDM0000007, DISPUESTO PARA 20 PUNTOS DE DETECCION, CON BLOQUE DE VALVULAS DE CONMUTACION, MEDIDAS DE FLUJO CON VIGILANCIA, SENSOR DE OXIDACION ELECTROQUIMICA (DURACION APROX.3 A¥OS),MICROORDENADOR DE CONTROL CON DISPLAY, EQUIPO DE ASPIRACION, MONTADO EN ARMARIO METALICO MURAL, CON PROTECCION IP-53 ALIMENTACION 230 V 50 HZ INCLUIDOS: 20 FILTROS EXTRAPLANOS TIPO PL 1 MANUAL DE MONTAJE, USO Y MANTENIMIENTO N§ SERIE: | -2 | Articulo | 1 | 1 | 8083 |  | 1 | S-3 C-G6 | tha | 20191218 | 20110831
8458 | 1557 | -1 | 7034 | T01KM212ND20 | KMQ-212 ND 19 TOMAS GARAJE | DETECTOR DE CO TIPO KMQ 212 ND 20 TOMAS PARA DETECCION DE MONOXIDO DE CARBONO EN AIRE AMBIENTE, MARGEN DE MEDIDA 0...300 PPM, HOMOLOGACION MINER CDM0000007, DISPUESTO PARA 20 PUNTOS DE DETECCION, CON BLOQUE DE VALVULAS DE CONMUTACION, MEDIDAS DE FLUJO CON VIGILANCIA, SENSOR DE OXIDACION ELECTROQUIMICA (DURACION APROX.3 A¥OS),MICROORDENADOR DE CONTROL CON DISPLAY, EQUIPO DE ASPIRACION, MONTADO EN ARMARIO METALICO MURAL, CON PROTECCION IP-53 ALIMENTACION 230 V 50 HZ INCLUIDOS: 20 FILTROS EXTRAPLANOS TIPO PL 1 MANUAL DE MONTAJE, USO Y MANTENIMIENTO N§ SERIE: | -2 | Articulo | 1 | 1 | 8084 |  | 1 | S-3 C-14 | tha | 20191218 | 20110831
8459 | 1557 | -1 | 7033 | T01KM212ND18 | KMQ-212 ND 18 TOMAS GARAJE | DETECTOR DE CO TIPO KMQ 212 ND 18 TOMAS PARA DETECCION DE MONOXIDO DE CARBONO EN AIRE AMBIENTE, MARGEN DE MEDIDA 0...300 PPM, HOMOLOGACION MINER CDM0000007, DISPUESTO PARA 18 PUNTOS DE DETECCION, CON BLOQUE DE VALVULAS DE CONMUTACION, MEDIDAS DE FLUJO CON VIGILANCIA, SENSOR DE OXIDACION ELECTROQUIMICA (DURACION APROX.3 A¥OS),MICROORDENADOR DE CONTROL CON DISPLAY, EQUIPO DE ASPIRACION, MONTADO EN ARMARIO METALICO MURAL, CON PROTECCION IP-53 ALIMENTACION 230 V 50 HZ INCLUIDOS: 18 FILTROS EXTRAPLANOS TIPO PL 1 MANUAL DE MONTAJE, USO Y MANTENIMIENTO N§ SERIE: | -2 | Articulo | 1 | 1 | 8085 |  | 1 | S-6 C-A6 | tha | 20191218 | 20110831
8460 | 1557 | -1 | 7033 | T01KM212ND18 | KMQ-212 ND 18 TOMAS GARAJE | DETECTOR DE CO TIPO KMQ 212 ND 18 TOMAS PARA DETECCION DE MONOXIDO DE CARBONO EN AIRE AMBIENTE, MARGEN DE MEDIDA 0...300 PPM, HOMOLOGACION MINER CDM0000007, DISPUESTO PARA 18 PUNTOS DE DETECCION, CON BLOQUE DE VALVULAS DE CONMUTACION, MEDIDAS DE FLUJO CON VIGILANCIA, SENSOR DE OXIDACION ELECTROQUIMICA (DURACION APROX.3 A¥OS),MICROORDENADOR DE CONTROL CON DISPLAY, EQUIPO DE ASPIRACION, MONTADO EN ARMARIO METALICO MURAL, CON PROTECCION IP-53 ALIMENTACION 230 V 50 HZ INCLUIDOS: 18 FILTROS EXTRAPLANOS TIPO PL 1 MANUAL DE MONTAJE, USO Y MANTENIMIENTO N§ SERIE: | -2 | Articulo | 1 | 1 | 8086 |  | 1 | S-6 C-G6 | tha | 20191218 | 20110831
8461 | 1557 | -1 | 7033 | T01KM212ND18 | KMQ-212 ND 18 TOMAS GARAJE | DETECTOR DE CO TIPO KMQ 212 ND 18 TOMAS PARA DETECCION DE MONOXIDO DE CARBONO EN AIRE AMBIENTE, MARGEN DE MEDIDA 0...300 PPM, HOMOLOGACION MINER CDM0000007, DISPUESTO PARA 18 PUNTOS DE DETECCION, CON BLOQUE DE VALVULAS DE CONMUTACION, MEDIDAS DE FLUJO CON VIGILANCIA, SENSOR DE OXIDACION ELECTROQUIMICA (DURACION APROX.3 A¥OS),MICROORDENADOR DE CONTROL CON DISPLAY, EQUIPO DE ASPIRACION, MONTADO EN ARMARIO METALICO MURAL, CON PROTECCION IP-53 ALIMENTACION 230 V 50 HZ INCLUIDOS: 18 FILTROS EXTRAPLANOS TIPO PL 1 MANUAL DE MONTAJE, USO Y MANTENIMIENTO N§ SERIE: | -2 | Articulo | 1 | 1 | 8087 |  | 1 | S-5 C-A6 | tha | 20191218 | 20110831
8462 | 1557 | -1 | 7033 | T01KM212ND18 | KMQ-212 ND 18 TOMAS GARAJE | DETECTOR DE CO TIPO KMQ 212 ND 18 TOMAS PARA DETECCION DE MONOXIDO DE CARBONO EN AIRE AMBIENTE, MARGEN DE MEDIDA 0...300 PPM, HOMOLOGACION MINER CDM0000007, DISPUESTO PARA 18 PUNTOS DE DETECCION, CON BLOQUE DE VALVULAS DE CONMUTACION, MEDIDAS DE FLUJO CON VIGILANCIA, SENSOR DE OXIDACION ELECTROQUIMICA (DURACION APROX.3 A¥OS),MICROORDENADOR DE CONTROL CON DISPLAY, EQUIPO DE ASPIRACION, MONTADO EN ARMARIO METALICO MURAL, CON PROTECCION IP-53 ALIMENTACION 230 V 50 HZ INCLUIDOS: 18 FILTROS EXTRAPLANOS TIPO PL 1 MANUAL DE MONTAJE, USO Y MANTENIMIENTO N§ SERIE: | -2 | Articulo | 1 | 1 | 8088 |  | 1 | S-5 C-G6 | tha | 20191218 | 20110831
8463 | 1557 | -1 | 7033 | T01KM212ND18 | KMQ-212 ND 18 TOMAS GARAJE | DETECTOR DE CO TIPO KMQ 212 ND 18 TOMAS PARA DETECCION DE MONOXIDO DE CARBONO EN AIRE AMBIENTE, MARGEN DE MEDIDA 0...300 PPM, HOMOLOGACION MINER CDM0000007, DISPUESTO PARA 18 PUNTOS DE DETECCION, CON BLOQUE DE VALVULAS DE CONMUTACION, MEDIDAS DE FLUJO CON VIGILANCIA, SENSOR DE OXIDACION ELECTROQUIMICA (DURACION APROX.3 A¥OS),MICROORDENADOR DE CONTROL CON DISPLAY, EQUIPO DE ASPIRACION, MONTADO EN ARMARIO METALICO MURAL, CON PROTECCION IP-53 ALIMENTACION 230 V 50 HZ INCLUIDOS: 18 FILTROS EXTRAPLANOS TIPO PL 1 MANUAL DE MONTAJE, USO Y MANTENIMIENTO N§ SERIE: | -2 | Articulo | 1 | 1 | 8089 |  | 1 | S-2 C-A6 | tha | 20191218 | 20110831
8464 | 1557 | -1 | 7033 | T01KM212ND18 | KMQ-212 ND 18 TOMAS GARAJE | DETECTOR DE CO TIPO KMQ 212 ND 18 TOMAS PARA DETECCION DE MONOXIDO DE CARBONO EN AIRE AMBIENTE, MARGEN DE MEDIDA 0...300 PPM, HOMOLOGACION MINER CDM0000007, DISPUESTO PARA 18 PUNTOS DE DETECCION, CON BLOQUE DE VALVULAS DE CONMUTACION, MEDIDAS DE FLUJO CON VIGILANCIA, SENSOR DE OXIDACION ELECTROQUIMICA (DURACION APROX.3 A¥OS),MICROORDENADOR DE CONTROL CON DISPLAY, EQUIPO DE ASPIRACION, MONTADO EN ARMARIO METALICO MURAL, CON PROTECCION IP-53 ALIMENTACION 230 V 50 HZ INCLUIDOS: 18 FILTROS EXTRAPLANOS TIPO PL 1 MANUAL DE MONTAJE, USO Y MANTENIMIENTO N§ SERIE: | -2 | Articulo | 1 | 1 | 8090 |  | 1 | S-2 C-G6 | tha | 20191218 | 20110831
8465 | 1557 | -1 | 7033 | T01KM212ND18 | KMQ-212 ND 17 TOMAS GARAJE | DETECTOR DE CO TIPO KMQ 212 ND 18 TOMAS PARA DETECCION DE MONOXIDO DE CARBONO EN AIRE AMBIENTE, MARGEN DE MEDIDA 0...300 PPM, HOMOLOGACION MINER CDM0000007, DISPUESTO PARA 18 PUNTOS DE DETECCION, CON BLOQUE DE VALVULAS DE CONMUTACION, MEDIDAS DE FLUJO CON VIGILANCIA, SENSOR DE OXIDACION ELECTROQUIMICA (DURACION APROX.3 A¥OS),MICROORDENADOR DE CONTROL CON DISPLAY, EQUIPO DE ASPIRACION, MONTADO EN ARMARIO METALICO MURAL, CON PROTECCION IP-53 ALIMENTACION 230 V 50 HZ INCLUIDOS: 18 FILTROS EXTRAPLANOS TIPO PL 1 MANUAL DE MONTAJE, USO Y MANTENIMIENTO N§ SERIE: | -2 | Articulo | 1 | 1 | 8091 |  | 1 | S-2 C-G12 | tha | 20191218 | 20110831
8466 | 1557 | -1 | 7032 | T01KM212ND16 | KMQ-212 ND 16 TOMAS GARAJE | DETECTOR DE CO TIPO KMQ 212 ND 16 TOMAS PARA DETECCION DE MONOXIDO DE CARBONO EN AIRE AMBIENTE, MARGEN DE MEDIDA 0...300 PPM, HOMOLOGACION MINER CDM0000007, DISPUESTO PARA 16 PUNTOS DE DETECCION, CON BLOQUE DE VALVULAS DE CONMUTACION, MEDIDAS DE FLUJO CON VIGILANCIA, SENSOR DE OXIDACION ELECTROQUIMICA (DURACION APROX.3 A¥OS),MICROORDENADOR DE CONTROL CON DISPLAY, EQUIPO DE ASPIRACION, MONTADO EN ARMARIO METALICO MURAL, CON PROTECCION IP-53 ALIMENTACION 230 V 50 HZ INCLUIDOS: 16 FILTROS EXTRAPLANOS TIPO PL 1 MANUAL DE MONTAJE, USO Y MANTENIMIENTO N§ SERIE: | -2 | Articulo | 1 | 1 | 8092 |  | 1 | S-6 C-H14 | tha | 20191218 | 20110831
8467 | 1557 | -1 | 7032 | T01KM212ND16 | KMQ-212 ND 15 TOMAS GARAJE | DETECTOR DE CO TIPO KMQ 212 ND 16 TOMAS PARA DETECCION DE MONOXIDO DE CARBONO EN AIRE AMBIENTE, MARGEN DE MEDIDA 0...300 PPM, HOMOLOGACION MINER CDM0000007, DISPUESTO PARA 16 PUNTOS DE DETECCION, CON BLOQUE DE VALVULAS DE CONMUTACION, MEDIDAS DE FLUJO CON VIGILANCIA, SENSOR DE OXIDACION ELECTROQUIMICA (DURACION APROX.3 A¥OS),MICROORDENADOR DE CONTROL CON DISPLAY, EQUIPO DE ASPIRACION, MONTADO EN ARMARIO METALICO MURAL, CON PROTECCION IP-53 ALIMENTACION 230 V 50 HZ INCLUIDOS: 16 FILTROS EXTRAPLANOS TIPO PL 1 MANUAL DE MONTAJE, USO Y MANTENIMIENTO N§ SERIE: | -2 | Articulo | 1 | 1 | 8093 |  | 1 | S-5 C-H14 | tha | 20191218 | 20110831
8468 | 1557 | -1 | 9511 | T01KM613C208 | KMQ-212 ND 2 CANALES 8 TOMAS | KMQ212 ND 8 TOMAS CO+CO2 N§:SERIE | -2 | Articulo | 1 | 1 | 8094 |  | 1 | S-3 C-H14 | tha | 20191218 | 20110831
8469 | 1557 | -1 | 6953 | T01TU0000053 | OPACIMETRO VISGUARD IS EN ARMARIO CON RPT | Opacímetro por dispersión de luz con ángulo de 30 Grados, con doble haz luminoso, sistema de medida autocalibrado con control continuo del punto cero y valor 100%, margen de medida 0 .. 0,015 /m, incluido barra de verificación, con controlador tipo RPT-ORT, con muestreo por aspirador integrado, conexión para comunicación a 2 hilos por bus ORNET, tipo VisGuard IS | -2 | Articulo | 1 | 1 | OPCR0241 |  | 1 | Muelle | tha | 20191218 | 20110831
8470 | 1558 | -1 | 3537 | T01OT0KMQ10T | KMQ-212 10 TOMAS | DETECTOR DE CO TIPO KMQ 212 CO 10 TOMAS PARA DETECCION DE MONOXIDO DE CARBONO EN AIRE AMBIENTE, MARGEN DE MEDIDA 0...300 PPM, HOMOLOGACION MINER CDM 0004, DISPUESTO PARA 10 PUNTOS DE DETECCION, CON BLOQUE DE VALVULAS DE CONMUTACION, MEDIDAS DE FLUJO CON VIGILANCIA, SENSOR DE OXIDACION ELECTROQUIMICA (DURACION APROX.3 A¥OS),MICROORDENADOR DE CONTROL CON DISPLAY, EQUIPO DE ASPIRACION, MONTADO EN ARMARIO METALICO MURAL, CON PROTECCION IP-53 ALIMENTACION 230 V 50 HZ INCLUIDOS: 10 FILTROS EXTRAPLANOS TIPO PL 1 MANUAL DE MONTAJE, USO Y MANTENIMIENTO | -2 | Articulo | 1 | 1 | 6115 |  | 1 | S3 | tha | 20191218 | 19000101
8471 | 1558 | -1 | 3537 | T01OT0KMQ10T | KMQ-212 10 TOMAS | DETECTOR DE CO TIPO KMQ 212 CO 10 TOMAS PARA DETECCION DE MONOXIDO DE CARBONO EN AIRE AMBIENTE, MARGEN DE MEDIDA 0...300 PPM, HOMOLOGACION MINER CDM 0004, DISPUESTO PARA 10 PUNTOS DE DETECCION, CON BLOQUE DE VALVULAS DE CONMUTACION, MEDIDAS DE FLUJO CON VIGILANCIA, SENSOR DE OXIDACION ELECTROQUIMICA (DURACION APROX.3 A¥OS),MICROORDENADOR DE CONTROL CON DISPLAY, EQUIPO DE ASPIRACION, MONTADO EN ARMARIO METALICO MURAL, CON PROTECCION IP-53 ALIMENTACION 230 V 50 HZ INCLUIDOS: 10 FILTROS EXTRAPLANOS TIPO PL 1 MANUAL DE MONTAJE, USO Y MANTENIMIENTO | -2 | Articulo | 1 | 1 | 6116 |  | 1 | S1 | tha | 20191218 | 19000101
8472 | 1558 | -1 | 3537 | T01OT0KMQ10T | KMQ-212 10 TOMAS | DETECTOR DE CO TIPO KMQ 212 CO 10 TOMAS PARA DETECCION DE MONOXIDO DE CARBONO EN AIRE AMBIENTE, MARGEN DE MEDIDA 0...300 PPM, HOMOLOGACION MINER CDM 0004, DISPUESTO PARA 10 PUNTOS DE DETECCION, CON BLOQUE DE VALVULAS DE CONMUTACION, MEDIDAS DE FLUJO CON VIGILANCIA, SENSOR DE OXIDACION ELECTROQUIMICA (DURACION APROX.3 A¥OS),MICROORDENADOR DE CONTROL CON DISPLAY, EQUIPO DE ASPIRACION, MONTADO EN ARMARIO METALICO MURAL, CON PROTECCION IP-53 ALIMENTACION 230 V 50 HZ INCLUIDOS: 10 FILTROS EXTRAPLANOS TIPO PL 1 MANUAL DE MONTAJE, USO Y MANTENIMIENTO | -2 | Articulo | 1 | 1 | 6117 |  | 1 | S2 | tha | 20191218 | 19000101
8473 | 1559 | -1 | 7031 | T01KM212ND14 | KMQ-212 ND 14 TOMAS GARAJE | DETECTOR DE CO TIPO KMQ 212 ND 14 TOMAS PARA DETECCION DE MONOXIDO DE CARBONO EN AIRE AMBIENTE, MARGEN DE MEDIDA 0...300 PPM, HOMOLOGACION MINER CDM0000007, DISPUESTO PARA 14 PUNTOS DE DETECCION, CON BLOQUE DE VALVULAS DE CONMUTACION, MEDIDAS DE FLUJO CON VIGILANCIA, SENSOR DE OXIDACION ELECTROQUIMICA (DURACION APROX.3 A¥OS),MICROORDENADOR DE CONTROL CON DISPLAY, EQUIPO DE ASPIRACION, MONTADO EN ARMARIO METALICO MURAL, CON PROTECCION IP-53 ALIMENTACION 230 V 50 HZ INCLUIDOS: 14 FILTROS EXTRAPLANOS TIPO PL 1 MANUAL DE MONTAJE, USO Y MANTENIMIENTO N§ SERIE: | -2 | Articulo | 1 | 1 | 7190 |  | 1 | S2 | tha | 20191218 | 19000101
8474 | 1559 | -1 | 7031 | T01KM212ND14 | KMQ-212 ND 14 TOMAS GARAJE | DETECTOR DE CO TIPO KMQ 212 ND 14 TOMAS PARA DETECCION DE MONOXIDO DE CARBONO EN AIRE AMBIENTE, MARGEN DE MEDIDA 0...300 PPM, HOMOLOGACION MINER CDM0000007, DISPUESTO PARA 14 PUNTOS DE DETECCION, CON BLOQUE DE VALVULAS DE CONMUTACION, MEDIDAS DE FLUJO CON VIGILANCIA, SENSOR DE OXIDACION ELECTROQUIMICA (DURACION APROX.3 A¥OS),MICROORDENADOR DE CONTROL CON DISPLAY, EQUIPO DE ASPIRACION, MONTADO EN ARMARIO METALICO MURAL, CON PROTECCION IP-53 ALIMENTACION 230 V 50 HZ INCLUIDOS: 14 FILTROS EXTRAPLANOS TIPO PL 1 MANUAL DE MONTAJE, USO Y MANTENIMIENTO N§ SERIE: | -2 | Articulo | 1 | 1 | 7191 |  | 1 | S1 | tha | 20191218 | 19000101
8475 | 1559 | -1 | 7031 | T01KM212ND14 | KMQ-212 ND 14 TOMAS GARAJE | DETECTOR DE CO TIPO KMQ 212 ND 14 TOMAS PARA DETECCION DE MONOXIDO DE CARBONO EN AIRE AMBIENTE, MARGEN DE MEDIDA 0...300 PPM, HOMOLOGACION MINER CDM0000007, DISPUESTO PARA 14 PUNTOS DE DETECCION, CON BLOQUE DE VALVULAS DE CONMUTACION, MEDIDAS DE FLUJO CON VIGILANCIA, SENSOR DE OXIDACION ELECTROQUIMICA (DURACION APROX.3 A¥OS),MICROORDENADOR DE CONTROL CON DISPLAY, EQUIPO DE ASPIRACION, MONTADO EN ARMARIO METALICO MURAL, CON PROTECCION IP-53 ALIMENTACION 230 V 50 HZ INCLUIDOS: 14 FILTROS EXTRAPLANOS TIPO PL 1 MANUAL DE MONTAJE, USO Y MANTENIMIENTO N§ SERIE: | -2 | Articulo | 1 | 1 | 7192 |  | 1 | S2 | tha | 20191218 | 19000101
8476 | 1559 | -1 | 7031 | T01KM212ND14 | KMQ-212 ND 14 TOMAS GARAJE | DETECTOR DE CO TIPO KMQ 212 ND 14 TOMAS PARA DETECCION DE MONOXIDO DE CARBONO EN AIRE AMBIENTE, MARGEN DE MEDIDA 0...300 PPM, HOMOLOGACION MINER CDM0000007, DISPUESTO PARA 14 PUNTOS DE DETECCION, CON BLOQUE DE VALVULAS DE CONMUTACION, MEDIDAS DE FLUJO CON VIGILANCIA, SENSOR DE OXIDACION ELECTROQUIMICA (DURACION APROX.3 A¥OS),MICROORDENADOR DE CONTROL CON DISPLAY, EQUIPO DE ASPIRACION, MONTADO EN ARMARIO METALICO MURAL, CON PROTECCION IP-53 ALIMENTACION 230 V 50 HZ INCLUIDOS: 14 FILTROS EXTRAPLANOS TIPO PL 1 MANUAL DE MONTAJE, USO Y MANTENIMIENTO N§ SERIE: | -2 | Articulo | 1 | 1 | 7195 |  | 1 | S1 | tha | 20191218 | 19000101
8477 | 1560 | -1 | 7034 | T01KM212ND20 | KMQ-212 ND 20 TOMAS GARAJE | DETECTOR DE CO TIPO KMQ 212 ND 20 TOMAS PARA DETECCION DE MONOXIDO DE CARBONO EN AIRE AMBIENTE, MARGEN DE MEDIDA 0...300 PPM, HOMOLOGACION MINER CDM0000007, DISPUESTO PARA 20 PUNTOS DE DETECCION, CON BLOQUE DE VALVULAS DE CONMUTACION, MEDIDAS DE FLUJO CON VIGILANCIA, SENSOR DE OXIDACION ELECTROQUIMICA (DURACION APROX.3 A¥OS),MICROORDENADOR DE CONTROL CON DISPLAY, EQUIPO DE ASPIRACION, MONTADO EN ARMARIO METALICO MURAL, CON PROTECCION IP-53 ALIMENTACION 230 V 50 HZ INCLUIDOS: 20 FILTROS EXTRAPLANOS TIPO PL 1 MANUAL DE MONTAJE, USO Y MANTENIMIENTO N§ SERIE: | -2 | Articulo | 1 | 1 | 7418 |  | 1 | P2 C | tha | 20191218 | 19000101
8478 | 1560 | -1 | 7034 | T01KM212ND20 | KMQ-212 ND 20 TOMAS GARAJE | DETECTOR DE CO TIPO KMQ 212 ND 20 TOMAS PARA DETECCION DE MONOXIDO DE CARBONO EN AIRE AMBIENTE, MARGEN DE MEDIDA 0...300 PPM, HOMOLOGACION MINER CDM0000007, DISPUESTO PARA 20 PUNTOS DE DETECCION, CON BLOQUE DE VALVULAS DE CONMUTACION, MEDIDAS DE FLUJO CON VIGILANCIA, SENSOR DE OXIDACION ELECTROQUIMICA (DURACION APROX.3 A¥OS),MICROORDENADOR DE CONTROL CON DISPLAY, EQUIPO DE ASPIRACION, MONTADO EN ARMARIO METALICO MURAL, CON PROTECCION IP-53 ALIMENTACION 230 V 50 HZ INCLUIDOS: 20 FILTROS EXTRAPLANOS TIPO PL 1 MANUAL DE MONTAJE, USO Y MANTENIMIENTO N§ SERIE: | -2 | Articulo | 1 | 1 | 7419 |  | 1 | P3 8 | tha | 20191218 | 19000101
8479 | 1560 | -1 | 7034 | T01KM212ND20 | KMQ-212 ND 20 TOMAS GARAJE | DETECTOR DE CO TIPO KMQ 212 ND 20 TOMAS PARA DETECCION DE MONOXIDO DE CARBONO EN AIRE AMBIENTE, MARGEN DE MEDIDA 0...300 PPM, HOMOLOGACION MINER CDM0000007, DISPUESTO PARA 20 PUNTOS DE DETECCION, CON BLOQUE DE VALVULAS DE CONMUTACION, MEDIDAS DE FLUJO CON VIGILANCIA, SENSOR DE OXIDACION ELECTROQUIMICA (DURACION APROX.3 A¥OS),MICROORDENADOR DE CONTROL CON DISPLAY, EQUIPO DE ASPIRACION, MONTADO EN ARMARIO METALICO MURAL, CON PROTECCION IP-53 ALIMENTACION 230 V 50 HZ INCLUIDOS: 20 FILTROS EXTRAPLANOS TIPO PL 1 MANUAL DE MONTAJE, USO Y MANTENIMIENTO N§ SERIE: | -2 | Articulo | 1 | 1 | 7420 |  | 1 | S-S | tha | 20191218 | 19000101
8480 | 1560 | -1 | 7034 | T01KM212ND20 | KMQ-212 ND 20 TOMAS GARAJE | DETECTOR DE CO TIPO KMQ 212 ND 20 TOMAS PARA DETECCION DE MONOXIDO DE CARBONO EN AIRE AMBIENTE, MARGEN DE MEDIDA 0...300 PPM, HOMOLOGACION MINER CDM0000007, DISPUESTO PARA 20 PUNTOS DE DETECCION, CON BLOQUE DE VALVULAS DE CONMUTACION, MEDIDAS DE FLUJO CON VIGILANCIA, SENSOR DE OXIDACION ELECTROQUIMICA (DURACION APROX.3 A¥OS),MICROORDENADOR DE CONTROL CON DISPLAY, EQUIPO DE ASPIRACION, MONTADO EN ARMARIO METALICO MURAL, CON PROTECCION IP-53 ALIMENTACION 230 V 50 HZ INCLUIDOS: 20 FILTROS EXTRAPLANOS TIPO PL 1 MANUAL DE MONTAJE, USO Y MANTENIMIENTO N§ SERIE: | -2 | Articulo | 1 | 1 | 7421 |  | 1 | P3 216 | tha | 20191218 | 19000101
8481 | 1560 | -1 | 7034 | T01KM212ND20 | KMQ-212 ND 20 TOMAS GARAJE | DETECTOR DE CO TIPO KMQ 212 ND 20 TOMAS PARA DETECCION DE MONOXIDO DE CARBONO EN AIRE AMBIENTE, MARGEN DE MEDIDA 0...300 PPM, HOMOLOGACION MINER CDM0000007, DISPUESTO PARA 20 PUNTOS DE DETECCION, CON BLOQUE DE VALVULAS DE CONMUTACION, MEDIDAS DE FLUJO CON VIGILANCIA, SENSOR DE OXIDACION ELECTROQUIMICA (DURACION APROX.3 A¥OS),MICROORDENADOR DE CONTROL CON DISPLAY, EQUIPO DE ASPIRACION, MONTADO EN ARMARIO METALICO MURAL, CON PROTECCION IP-53 ALIMENTACION 230 V 50 HZ INCLUIDOS: 20 FILTROS EXTRAPLANOS TIPO PL 1 MANUAL DE MONTAJE, USO Y MANTENIMIENTO N§ SERIE: | -2 | Articulo | 1 | 1 | 7422 |  | 1 | S5 | tha | 20191218 | 19000101
8482 | 1560 | -1 | 7034 | T01KM212ND20 | KMQ-212 ND 20 TOMAS GARAJE | DETECTOR DE CO TIPO KMQ 212 ND 20 TOMAS PARA DETECCION DE MONOXIDO DE CARBONO EN AIRE AMBIENTE, MARGEN DE MEDIDA 0...300 PPM, HOMOLOGACION MINER CDM0000007, DISPUESTO PARA 20 PUNTOS DE DETECCION, CON BLOQUE DE VALVULAS DE CONMUTACION, MEDIDAS DE FLUJO CON VIGILANCIA, SENSOR DE OXIDACION ELECTROQUIMICA (DURACION APROX.3 A¥OS),MICROORDENADOR DE CONTROL CON DISPLAY, EQUIPO DE ASPIRACION, MONTADO EN ARMARIO METALICO MURAL, CON PROTECCION IP-53 ALIMENTACION 230 V 50 HZ INCLUIDOS: 20 FILTROS EXTRAPLANOS TIPO PL 1 MANUAL DE MONTAJE, USO Y MANTENIMIENTO N§ SERIE: | -2 | Articulo | 1 | 1 | 7423 |  | 1 | P2 108 | tha | 20191218 | 19000101
8483 | 1561 | -1 | 7034 | T01KM212ND20 | KMQ-212 ND 20 TOMAS GARAJE | DETECTOR DE CO TIPO KMQ 212 ND 20 TOMAS PARA DETECCION DE MONOXIDO DE CARBONO EN AIRE AMBIENTE, MARGEN DE MEDIDA 0...300 PPM, HOMOLOGACION MINER CDM0000007, DISPUESTO PARA 20 PUNTOS DE DETECCION, CON BLOQUE DE VALVULAS DE CONMUTACION, MEDIDAS DE FLUJO CON VIGILANCIA, SENSOR DE OXIDACION ELECTROQUIMICA (DURACION APROX.3 A¥OS),MICROORDENADOR DE CONTROL CON DISPLAY, EQUIPO DE ASPIRACION, MONTADO EN ARMARIO METALICO MURAL, CON PROTECCION IP-53 ALIMENTACION 230 V 50 HZ INCLUIDOS: 20 FILTROS EXTRAPLANOS TIPO PL 1 MANUAL DE MONTAJE, USO Y MANTENIMIENTO N§ SERIE: | -2 | Articulo | 1 | 1 | 7889 |  | 1 | S1 365 | tha | 20191218 | 19000101
8484 | 1561 | -1 | 7034 | T01KM212ND20 | KMQ-212 ND 20 TOMAS GARAJE | DETECTOR DE CO TIPO KMQ 212 ND 20 TOMAS PARA DETECCION DE MONOXIDO DE CARBONO EN AIRE AMBIENTE, MARGEN DE MEDIDA 0...300 PPM, HOMOLOGACION MINER CDM0000007, DISPUESTO PARA 20 PUNTOS DE DETECCION, CON BLOQUE DE VALVULAS DE CONMUTACION, MEDIDAS DE FLUJO CON VIGILANCIA, SENSOR DE OXIDACION ELECTROQUIMICA (DURACION APROX.3 A¥OS),MICROORDENADOR DE CONTROL CON DISPLAY, EQUIPO DE ASPIRACION, MONTADO EN ARMARIO METALICO MURAL, CON PROTECCION IP-53 ALIMENTACION 230 V 50 HZ INCLUIDOS: 20 FILTROS EXTRAPLANOS TIPO PL 1 MANUAL DE MONTAJE, USO Y MANTENIMIENTO N§ SERIE: | -2 | Articulo | 1 | 1 | 7890 |  | 1 | S1 448 | tha | 20191218 | 19000101
8485 | 1561 | -1 | 7034 | T01KM212ND20 | KMQ-212 ND 20 TOMAS GARAJE | DETECTOR DE CO TIPO KMQ 212 ND 20 TOMAS PARA DETECCION DE MONOXIDO DE CARBONO EN AIRE AMBIENTE, MARGEN DE MEDIDA 0...300 PPM, HOMOLOGACION MINER CDM0000007, DISPUESTO PARA 20 PUNTOS DE DETECCION, CON BLOQUE DE VALVULAS DE CONMUTACION, MEDIDAS DE FLUJO CON VIGILANCIA, SENSOR DE OXIDACION ELECTROQUIMICA (DURACION APROX.3 A¥OS),MICROORDENADOR DE CONTROL CON DISPLAY, EQUIPO DE ASPIRACION, MONTADO EN ARMARIO METALICO MURAL, CON PROTECCION IP-53 ALIMENTACION 230 V 50 HZ INCLUIDOS: 20 FILTROS EXTRAPLANOS TIPO PL 1 MANUAL DE MONTAJE, USO Y MANTENIMIENTO N§ SERIE: | -2 | Articulo | 1 | 1 | 7891 |  | 1 | S1 3 | tha | 20191218 | 19000101
8486 | 1561 | -1 | 7034 | T01KM212ND20 | KMQ-212 ND 20 TOMAS GARAJE | DETECTOR DE CO TIPO KMQ 212 ND 20 TOMAS PARA DETECCION DE MONOXIDO DE CARBONO EN AIRE AMBIENTE, MARGEN DE MEDIDA 0...300 PPM, HOMOLOGACION MINER CDM0000007, DISPUESTO PARA 20 PUNTOS DE DETECCION, CON BLOQUE DE VALVULAS DE CONMUTACION, MEDIDAS DE FLUJO CON VIGILANCIA, SENSOR DE OXIDACION ELECTROQUIMICA (DURACION APROX.3 A¥OS),MICROORDENADOR DE CONTROL CON DISPLAY, EQUIPO DE ASPIRACION, MONTADO EN ARMARIO METALICO MURAL, CON PROTECCION IP-53 ALIMENTACION 230 V 50 HZ INCLUIDOS: 20 FILTROS EXTRAPLANOS TIPO PL 1 MANUAL DE MONTAJE, USO Y MANTENIMIENTO N§ SERIE: | -2 | Articulo | 1 | 1 | 7892 |  | 1 | S1 147 | tha | 20191218 | 19000101
8487 | 1561 | -1 | 7034 | T01KM212ND20 | KMQ-212 ND 20 TOMAS GARAJE | DETECTOR DE CO TIPO KMQ 212 ND 20 TOMAS PARA DETECCION DE MONOXIDO DE CARBONO EN AIRE AMBIENTE, MARGEN DE MEDIDA 0...300 PPM, HOMOLOGACION MINER CDM0000007, DISPUESTO PARA 20 PUNTOS DE DETECCION, CON BLOQUE DE VALVULAS DE CONMUTACION, MEDIDAS DE FLUJO CON VIGILANCIA, SENSOR DE OXIDACION ELECTROQUIMICA (DURACION APROX.3 A¥OS),MICROORDENADOR DE CONTROL CON DISPLAY, EQUIPO DE ASPIRACION, MONTADO EN ARMARIO METALICO MURAL, CON PROTECCION IP-53 ALIMENTACION 230 V 50 HZ INCLUIDOS: 20 FILTROS EXTRAPLANOS TIPO PL 1 MANUAL DE MONTAJE, USO Y MANTENIMIENTO N§ SERIE: | -2 | Articulo | 1 | 1 | 7893 |  | 1 | S2 553 | tha | 20191218 | 19000101
8488 | 1561 | -1 | 7034 | T01KM212ND20 | KMQ-212 ND 20 TOMAS GARAJE | DETECTOR DE CO TIPO KMQ 212 ND 20 TOMAS PARA DETECCION DE MONOXIDO DE CARBONO EN AIRE AMBIENTE, MARGEN DE MEDIDA 0...300 PPM, HOMOLOGACION MINER CDM0000007, DISPUESTO PARA 20 PUNTOS DE DETECCION, CON BLOQUE DE VALVULAS DE CONMUTACION, MEDIDAS DE FLUJO CON VIGILANCIA, SENSOR DE OXIDACION ELECTROQUIMICA (DURACION APROX.3 A¥OS),MICROORDENADOR DE CONTROL CON DISPLAY, EQUIPO DE ASPIRACION, MONTADO EN ARMARIO METALICO MURAL, CON PROTECCION IP-53 ALIMENTACION 230 V 50 HZ INCLUIDOS: 20 FILTROS EXTRAPLANOS TIPO PL 1 MANUAL DE MONTAJE, USO Y MANTENIMIENTO N§ SERIE: | -2 | Articulo | 1 | 1 | 7894 |  | 1 | S2 612 | tha | 20191218 | 19000101
8489 | 1561 | -1 | 7034 | T01KM212ND20 | KMQ-212 ND 20 TOMAS GARAJE | DETECTOR DE CO TIPO KMQ 212 ND 20 TOMAS PARA DETECCION DE MONOXIDO DE CARBONO EN AIRE AMBIENTE, MARGEN DE MEDIDA 0...300 PPM, HOMOLOGACION MINER CDM0000007, DISPUESTO PARA 20 PUNTOS DE DETECCION, CON BLOQUE DE VALVULAS DE CONMUTACION, MEDIDAS DE FLUJO CON VIGILANCIA, SENSOR DE OXIDACION ELECTROQUIMICA (DURACION APROX.3 A¥OS),MICROORDENADOR DE CONTROL CON DISPLAY, EQUIPO DE ASPIRACION, MONTADO EN ARMARIO METALICO MURAL, CON PROTECCION IP-53 ALIMENTACION 230 V 50 HZ INCLUIDOS: 20 FILTROS EXTRAPLANOS TIPO PL 1 MANUAL DE MONTAJE, USO Y MANTENIMIENTO N§ SERIE: | -2 | Articulo | 1 | 1 | 7895 |  | 1 | S2 327 | tha | 20191218 | 19000101
8490 | 1561 | -1 | 7034 | T01KM212ND20 | KMQ-212 ND 20 TOMAS GARAJE | DETECTOR DE CO TIPO KMQ 212 ND 20 TOMAS PARA DETECCION DE MONOXIDO DE CARBONO EN AIRE AMBIENTE, MARGEN DE MEDIDA 0...300 PPM, HOMOLOGACION MINER CDM0000007, DISPUESTO PARA 20 PUNTOS DE DETECCION, CON BLOQUE DE VALVULAS DE CONMUTACION, MEDIDAS DE FLUJO CON VIGILANCIA, SENSOR DE OXIDACION ELECTROQUIMICA (DURACION APROX.3 A¥OS),MICROORDENADOR DE CONTROL CON DISPLAY, EQUIPO DE ASPIRACION, MONTADO EN ARMARIO METALICO MURAL, CON PROTECCION IP-53 ALIMENTACION 230 V 50 HZ INCLUIDOS: 20 FILTROS EXTRAPLANOS TIPO PL 1 MANUAL DE MONTAJE, USO Y MANTENIMIENTO N§ SERIE: | -2 | Articulo | 1 | 1 | 7896 |  | 1 | S2 17 | tha | 20191218 | 19000101
8491 | 1561 | -1 | 7034 | T01KM212ND20 | KMQ-212 ND 20 TOMAS GARAJE | DETECTOR DE CO TIPO KMQ 212 ND 20 TOMAS PARA DETECCION DE MONOXIDO DE CARBONO EN AIRE AMBIENTE, MARGEN DE MEDIDA 0...300 PPM, HOMOLOGACION MINER CDM0000007, DISPUESTO PARA 20 PUNTOS DE DETECCION, CON BLOQUE DE VALVULAS DE CONMUTACION, MEDIDAS DE FLUJO CON VIGILANCIA, SENSOR DE OXIDACION ELECTROQUIMICA (DURACION APROX.3 A¥OS),MICROORDENADOR DE CONTROL CON DISPLAY, EQUIPO DE ASPIRACION, MONTADO EN ARMARIO METALICO MURAL, CON PROTECCION IP-53 ALIMENTACION 230 V 50 HZ INCLUIDOS: 20 FILTROS EXTRAPLANOS TIPO PL 1 MANUAL DE MONTAJE, USO Y MANTENIMIENTO N§ SERIE: | -2 | Articulo | 1 | 1 | 7897 |  | 1 | S2 14 | tha | 20191218 | 19000101
8492 | 1561 | -1 | 7033 | T01KM212ND18 | KMQ-212 ND 18 TOMAS GARAJE | DETECTOR DE CO TIPO KMQ 212 ND 18 TOMAS PARA DETECCION DE MONOXIDO DE CARBONO EN AIRE AMBIENTE, MARGEN DE MEDIDA 0...300 PPM, HOMOLOGACION MINER CDM0000007, DISPUESTO PARA 18 PUNTOS DE DETECCION, CON BLOQUE DE VALVULAS DE CONMUTACION, MEDIDAS DE FLUJO CON VIGILANCIA, SENSOR DE OXIDACION ELECTROQUIMICA (DURACION APROX.3 A¥OS),MICROORDENADOR DE CONTROL CON DISPLAY, EQUIPO DE ASPIRACION, MONTADO EN ARMARIO METALICO MURAL, CON PROTECCION IP-53 ALIMENTACION 230 V 50 HZ INCLUIDOS: 18 FILTROS EXTRAPLANOS TIPO PL 1 MANUAL DE MONTAJE, USO Y MANTENIMIENTO N§ SERIE: | -2 | Articulo | 1 | 1 | 7898 |  | 1 | S3 531 | tha | 20191218 | 19000101
8493 | 1561 | -1 | 7033 | T01KM212ND18 | KMQ-212 ND 18 TOMAS GARAJE | DETECTOR DE CO TIPO KMQ 212 ND 18 TOMAS PARA DETECCION DE MONOXIDO DE CARBONO EN AIRE AMBIENTE, MARGEN DE MEDIDA 0...300 PPM, HOMOLOGACION MINER CDM0000007, DISPUESTO PARA 18 PUNTOS DE DETECCION, CON BLOQUE DE VALVULAS DE CONMUTACION, MEDIDAS DE FLUJO CON VIGILANCIA, SENSOR DE OXIDACION ELECTROQUIMICA (DURACION APROX.3 A¥OS),MICROORDENADOR DE CONTROL CON DISPLAY, EQUIPO DE ASPIRACION, MONTADO EN ARMARIO METALICO MURAL, CON PROTECCION IP-53 ALIMENTACION 230 V 50 HZ INCLUIDOS: 18 FILTROS EXTRAPLANOS TIPO PL 1 MANUAL DE MONTAJE, USO Y MANTENIMIENTO N§ SERIE: | -2 | Articulo | 1 | 1 | 7899 |  | 1 | S3 595 | tha | 20191218 | 19000101
8494 | 1561 | -1 | 7033 | T01KM212ND18 | KMQ-212 ND 18 TOMAS GARAJE | DETECTOR DE CO TIPO KMQ 212 ND 18 TOMAS PARA DETECCION DE MONOXIDO DE CARBONO EN AIRE AMBIENTE, MARGEN DE MEDIDA 0...300 PPM, HOMOLOGACION MINER CDM0000007, DISPUESTO PARA 18 PUNTOS DE DETECCION, CON BLOQUE DE VALVULAS DE CONMUTACION, MEDIDAS DE FLUJO CON VIGILANCIA, SENSOR DE OXIDACION ELECTROQUIMICA (DURACION APROX.3 A¥OS),MICROORDENADOR DE CONTROL CON DISPLAY, EQUIPO DE ASPIRACION, MONTADO EN ARMARIO METALICO MURAL, CON PROTECCION IP-53 ALIMENTACION 230 V 50 HZ INCLUIDOS: 18 FILTROS EXTRAPLANOS TIPO PL 1 MANUAL DE MONTAJE, USO Y MANTENIMIENTO N§ SERIE: | -2 | Articulo | 1 | 1 | 7900 |  | 1 | S3 303 | tha | 20191218 | 19000101
8495 | 1561 | -1 | 7033 | T01KM212ND18 | KMQ-212 ND 18 TOMAS GARAJE | DETECTOR DE CO TIPO KMQ 212 ND 18 TOMAS PARA DETECCION DE MONOXIDO DE CARBONO EN AIRE AMBIENTE, MARGEN DE MEDIDA 0...300 PPM, HOMOLOGACION MINER CDM0000007, DISPUESTO PARA 18 PUNTOS DE DETECCION, CON BLOQUE DE VALVULAS DE CONMUTACION, MEDIDAS DE FLUJO CON VIGILANCIA, SENSOR DE OXIDACION ELECTROQUIMICA (DURACION APROX.3 A¥OS),MICROORDENADOR DE CONTROL CON DISPLAY, EQUIPO DE ASPIRACION, MONTADO EN ARMARIO METALICO MURAL, CON PROTECCION IP-53 ALIMENTACION 230 V 50 HZ INCLUIDOS: 18 FILTROS EXTRAPLANOS TIPO PL 1 MANUAL DE MONTAJE, USO Y MANTENIMIENTO N§ SERIE: | -2 | Articulo | 1 | 1 | 7901 |  | 1 | S3 18 | tha | 20191218 | 19000101
8496 | 1561 | -1 | 7033 | T01KM212ND18 | KMQ-212 ND 18 TOMAS GARAJE | DETECTOR DE CO TIPO KMQ 212 ND 18 TOMAS PARA DETECCION DE MONOXIDO DE CARBONO EN AIRE AMBIENTE, MARGEN DE MEDIDA 0...300 PPM, HOMOLOGACION MINER CDM0000007, DISPUESTO PARA 18 PUNTOS DE DETECCION, CON BLOQUE DE VALVULAS DE CONMUTACION, MEDIDAS DE FLUJO CON VIGILANCIA, SENSOR DE OXIDACION ELECTROQUIMICA (DURACION APROX.3 A¥OS),MICROORDENADOR DE CONTROL CON DISPLAY, EQUIPO DE ASPIRACION, MONTADO EN ARMARIO METALICO MURAL, CON PROTECCION IP-53 ALIMENTACION 230 V 50 HZ INCLUIDOS: 18 FILTROS EXTRAPLANOS TIPO PL 1 MANUAL DE MONTAJE, USO Y MANTENIMIENTO N§ SERIE: | -2 | Articulo | 1 | 1 | 7902 |  | 1 | S3 14 | tha | 20191218 | 19000101
8497 | 1561 | -1 | 7033 | T01KM212ND18 | KMQ-212 ND 18 TOMAS GARAJE | DETECTOR DE CO TIPO KMQ 212 ND 18 TOMAS PARA DETECCION DE MONOXIDO DE CARBONO EN AIRE AMBIENTE, MARGEN DE MEDIDA 0...300 PPM, HOMOLOGACION MINER CDM0000007, DISPUESTO PARA 18 PUNTOS DE DETECCION, CON BLOQUE DE VALVULAS DE CONMUTACION, MEDIDAS DE FLUJO CON VIGILANCIA, SENSOR DE OXIDACION ELECTROQUIMICA (DURACION APROX.3 A¥OS),MICROORDENADOR DE CONTROL CON DISPLAY, EQUIPO DE ASPIRACION, MONTADO EN ARMARIO METALICO MURAL, CON PROTECCION IP-53 ALIMENTACION 230 V 50 HZ INCLUIDOS: 18 FILTROS EXTRAPLANOS TIPO PL 1 MANUAL DE MONTAJE, USO Y MANTENIMIENTO N§ SERIE: | -2 | Articulo | 1 | 1 | 7903 |  | 1 |  | tha | 20191218 | 19000101
8498 | 1561 | -1 | 7033 | T01KM212ND18 | KMQ-212 ND 18 TOMAS GARAJE | DETECTOR DE CO TIPO KMQ 212 ND 18 TOMAS PARA DETECCION DE MONOXIDO DE CARBONO EN AIRE AMBIENTE, MARGEN DE MEDIDA 0...300 PPM, HOMOLOGACION MINER CDM0000007, DISPUESTO PARA 18 PUNTOS DE DETECCION, CON BLOQUE DE VALVULAS DE CONMUTACION, MEDIDAS DE FLUJO CON VIGILANCIA, SENSOR DE OXIDACION ELECTROQUIMICA (DURACION APROX.3 A¥OS),MICROORDENADOR DE CONTROL CON DISPLAY, EQUIPO DE ASPIRACION, MONTADO EN ARMARIO METALICO MURAL, CON PROTECCION IP-53 ALIMENTACION 230 V 50 HZ INCLUIDOS: 18 FILTROS EXTRAPLANOS TIPO PL 1 MANUAL DE MONTAJE, USO Y MANTENIMIENTO N§ SERIE: | -2 | Articulo | 1 | 1 | 7904 |  | 1 | S4 595 | tha | 20191218 | 19000101
8499 | 1561 | -1 | 7033 | T01KM212ND18 | KMQ-212 ND 18 TOMAS GARAJE | DETECTOR DE CO TIPO KMQ 212 ND 18 TOMAS PARA DETECCION DE MONOXIDO DE CARBONO EN AIRE AMBIENTE, MARGEN DE MEDIDA 0...300 PPM, HOMOLOGACION MINER CDM0000007, DISPUESTO PARA 18 PUNTOS DE DETECCION, CON BLOQUE DE VALVULAS DE CONMUTACION, MEDIDAS DE FLUJO CON VIGILANCIA, SENSOR DE OXIDACION ELECTROQUIMICA (DURACION APROX.3 A¥OS),MICROORDENADOR DE CONTROL CON DISPLAY, EQUIPO DE ASPIRACION, MONTADO EN ARMARIO METALICO MURAL, CON PROTECCION IP-53 ALIMENTACION 230 V 50 HZ INCLUIDOS: 18 FILTROS EXTRAPLANOS TIPO PL 1 MANUAL DE MONTAJE, USO Y MANTENIMIENTO N§ SERIE: | -2 | Articulo | 1 | 1 | 7905 |  | 1 | S4 307 | tha | 20191218 | 19000101
8500 | 1561 | -1 | 7033 | T01KM212ND18 | KMQ-212 ND 18 TOMAS GARAJE | DETECTOR DE CO TIPO KMQ 212 ND 18 TOMAS PARA DETECCION DE MONOXIDO DE CARBONO EN AIRE AMBIENTE, MARGEN DE MEDIDA 0...300 PPM, HOMOLOGACION MINER CDM0000007, DISPUESTO PARA 18 PUNTOS DE DETECCION, CON BLOQUE DE VALVULAS DE CONMUTACION, MEDIDAS DE FLUJO CON VIGILANCIA, SENSOR DE OXIDACION ELECTROQUIMICA (DURACION APROX.3 A¥OS),MICROORDENADOR DE CONTROL CON DISPLAY, EQUIPO DE ASPIRACION, MONTADO EN ARMARIO METALICO MURAL, CON PROTECCION IP-53 ALIMENTACION 230 V 50 HZ INCLUIDOS: 18 FILTROS EXTRAPLANOS TIPO PL 1 MANUAL DE MONTAJE, USO Y MANTENIMIENTO N§ SERIE: | -2 | Articulo | 1 | 1 | 7906 |  | 1 | S4 18 | tha | 20191218 | 19000101
8501 | 1561 | -1 | 7033 | T01KM212ND18 | KMQ-212 ND 18 TOMAS GARAJE | DETECTOR DE CO TIPO KMQ 212 ND 18 TOMAS PARA DETECCION DE MONOXIDO DE CARBONO EN AIRE AMBIENTE, MARGEN DE MEDIDA 0...300 PPM, HOMOLOGACION MINER CDM0000007, DISPUESTO PARA 18 PUNTOS DE DETECCION, CON BLOQUE DE VALVULAS DE CONMUTACION, MEDIDAS DE FLUJO CON VIGILANCIA, SENSOR DE OXIDACION ELECTROQUIMICA (DURACION APROX.3 A¥OS),MICROORDENADOR DE CONTROL CON DISPLAY, EQUIPO DE ASPIRACION, MONTADO EN ARMARIO METALICO MURAL, CON PROTECCION IP-53 ALIMENTACION 230 V 50 HZ INCLUIDOS: 18 FILTROS EXTRAPLANOS TIPO PL 1 MANUAL DE MONTAJE, USO Y MANTENIMIENTO N§ SERIE: | -2 | Articulo | 1 | 1 | 7907 |  | 1 | S4 14 | tha | 20191218 | 19000101
8502 | 1561 | -1 | 7026 | T01KM212ND04 | KMQ-212 ND 4 TOMAS GARAJE | DETECTOR DE CO TIPO KMQ 212 ND 4 TOMAS PARA DETECCION DE MONOXIDO DE CARBONO EN AIRE AMBIENTE, MARGEN DE MEDIDA 0...300 PPM, HOMOLOGACION MINER CDM0000007, DISPUESTO PARA 4 PUNTOS DE DETECCION, CON BLOQUE DE VALVULAS DE CONMUTACION, MEDIDAS DE FLUJO CON VIGILANCIA, SENSOR DE OXIDACION ELECTROQUIMICA (DURACION APROX.3 A¥OS),MICROORDENADOR DE CONTROL CON DISPLAY, EQUIPO DE ASPIRACION, MONTADO EN ARMARIO METALICO MURAL, CON PROTECCION IP-53 ALIMENTACION 230 V 50 HZ INCLUIDOS: 4 FILTROS EXTRAPLANOS TIPO PL 1 MANUAL DE MONTAJE, USO Y MANTENIMIENTO N§ SERIE: | -2 | Articulo | 1 | 1 | 7994 |  | 1 | S1 | tha | 20191218 | 19000101
8503 | 1562 | -1 | 5080 | T01OTKMQ18ND | KMQ 212 18 TOMAS ND | DETECTOR DE CO TIPO KMQ 212 ND 18 TOMAS PARA DETECCION DE MONOXIDO DE CARBONO EN AIRE AMBIENTE, MARGEN DE MEDIDA 0...300 PPM, HOMOLOGACION MINER CDM 0000007, DISPUESTO PARA 18 PUNTOS DE DETECCION, CON BLOQUE DE VALVULAS DE CONMUTACION, MEDIDAS DE FLUJO CON VIGILANCIA, SENSOR DE OXIDACION ELECTROQUIMICA (DURACION APROX.3 A¥OS),MICROORDENADOR DE CONTROL CON DISPLAY, EQUIPO DE ASPIRACION, MONTADO EN ARMARIO METALICO MURAL, CON PROTECCION IP-53 ALIMENTACION 230 V 50 HZ INCLUIDOS: 18 FILTROS EXTRAPLANOS TIPO PL 1 MANUAL DE MONTAJE, USO Y MANTENIMIENTO | -2 | Articulo | 1 | 1 | 7259 |  | 1 |  | tha | 20191218 | 19000101
8504 | 1562 | -1 | 4553 | T01OTKMQ16ND | KMQ 212 16 TOMAS ND | DETECTOR DE CO TIPO KMQ 212 ND 16 TOMAS PARA DETECCION DE MONOXIDO DE CARBONO EN AIRE AMBIENTE, MARGEN DE MEDIDA 0...300 PPM, HOMOLOGACION MINER CDM 0000007, DISPUESTO PARA 20 PUNTOS DE DETECCION, CON BLOQUE DE VALVULAS DE CONMUTACION, MEDIDAS DE FLUJO CON VIGILANCIA, SENSOR DE OXIDACION ELECTROQUIMICA (DURACION APROX.3 A¥OS),MICROORDENADOR DE CONTROL CON DISPLAY, EQUIPO DE ASPIRACION, MONTADO EN ARMARIO METALICO MURAL, CON PROTECCION IP-53 ALIMENTACION 230 V 50 HZ INCLUIDOS: 16 FILTROS EXTRAPLANOS TIPO PL 1 MANUAL DE MONTAJE, USO Y MANTENIMIENTO | -2 | Articulo | 1 | 1 | 7260 |  | 1 |  | tha | 20191218 | 19000101
8505 | 1562 | -1 | 4553 | T01OTKMQ16ND | KMQ 212 16 TOMAS ND | DETECTOR DE CO TIPO KMQ 212 ND 16 TOMAS PARA DETECCION DE MONOXIDO DE CARBONO EN AIRE AMBIENTE, MARGEN DE MEDIDA 0...300 PPM, HOMOLOGACION MINER CDM 0000007, DISPUESTO PARA 20 PUNTOS DE DETECCION, CON BLOQUE DE VALVULAS DE CONMUTACION, MEDIDAS DE FLUJO CON VIGILANCIA, SENSOR DE OXIDACION ELECTROQUIMICA (DURACION APROX.3 A¥OS),MICROORDENADOR DE CONTROL CON DISPLAY, EQUIPO DE ASPIRACION, MONTADO EN ARMARIO METALICO MURAL, CON PROTECCION IP-53 ALIMENTACION 230 V 50 HZ INCLUIDOS: 16 FILTROS EXTRAPLANOS TIPO PL 1 MANUAL DE MONTAJE, USO Y MANTENIMIENTO | -2 | Articulo | 1 | 1 | 7261 |  | 1 |  | tha | 20191218 | 19000101
8506 | 1563 | -1 | 4553 | T01OTKMQ16ND | KMQ 212 16 TOMAS ND | DETECTOR DE CO TIPO KMQ 212 ND 16 TOMAS PARA DETECCION DE MONOXIDO DE CARBONO EN AIRE AMBIENTE, MARGEN DE MEDIDA 0...300 PPM, HOMOLOGACION MINER CDM 0000007, DISPUESTO PARA 20 PUNTOS DE DETECCION, CON BLOQUE DE VALVULAS DE CONMUTACION, MEDIDAS DE FLUJO CON VIGILANCIA, SENSOR DE OXIDACION ELECTROQUIMICA (DURACION APROX.3 A¥OS),MICROORDENADOR DE CONTROL CON DISPLAY, EQUIPO DE ASPIRACION, MONTADO EN ARMARIO METALICO MURAL, CON PROTECCION IP-53 ALIMENTACION 230 V 50 HZ INCLUIDOS: 16 FILTROS EXTRAPLANOS TIPO PL 1 MANUAL DE MONTAJE, USO Y MANTENIMIENTO | -2 | Articulo | 1 | 1 | 7269 |  | 1 | S2 | tha | 20191218 | 19000101
8507 | 1563 | -1 | 5001 | T01OTKMQ14ND | KMQ 212 14 TOMAS ND | DETECTOR DE CO TIPO KMQ 212 ND 14 TOMAS PARA DETECCION DE MONOXIDO DE CARBONO EN AIRE AMBIENTE, MARGEN DE MEDIDA 0...300 PPM, HOMOLOGACION MINER CDM 0000007, DISPUESTO PARA 14 PUNTOS DE DETECCION, CON BLOQUE DE VALVULAS DE CONMUTACION, MEDIDAS DE FLUJO CON VIGILANCIA, SENSOR DE OXIDACION ELECTROQUIMICA (DURACION APROX.3 A¥OS),MICROORDENADOR DE CONTROL CON DISPLAY, EQUIPO DE ASPIRACION, MONTADO EN ARMARIO METALICO MURAL, CON PROTECCION IP-53 ALIMENTACION 230 V 50 HZ INCLUIDOS: 14 FILTROS EXTRAPLANOS TIPO PL 1 MANUAL DE MONTAJE, USO Y MANTENIMIENTO | -2 | Articulo | 1 | 1 | 7270 |  | 1 | S1 | tha | 20191218 | 19000101
8508 | 1563 | -1 | 4553 | T01OTKMQ16ND | KMQ 212 16 TOMAS ND | DETECTOR DE CO TIPO KMQ 212 ND 16 TOMAS PARA DETECCION DE MONOXIDO DE CARBONO EN AIRE AMBIENTE, MARGEN DE MEDIDA 0...300 PPM, HOMOLOGACION MINER CDM 0000007, DISPUESTO PARA 20 PUNTOS DE DETECCION, CON BLOQUE DE VALVULAS DE CONMUTACION, MEDIDAS DE FLUJO CON VIGILANCIA, SENSOR DE OXIDACION ELECTROQUIMICA (DURACION APROX.3 A¥OS),MICROORDENADOR DE CONTROL CON DISPLAY, EQUIPO DE ASPIRACION, MONTADO EN ARMARIO METALICO MURAL, CON PROTECCION IP-53 ALIMENTACION 230 V 50 HZ INCLUIDOS: 16 FILTROS EXTRAPLANOS TIPO PL 1 MANUAL DE MONTAJE, USO Y MANTENIMIENTO | -2 | Articulo | 1 | 1 | 7271 |  | 1 | S2 | tha | 20191218 | 19000101
8509 | 1564 | -1 | 3542 | T01OT0KMQ20T | KMQ-212 20 TOMAS | DETECTOR DE CO TIPO KMQ 212 CO 20 TOMAS PARA DETECCION DE MONOXIDO DE CARBONO EN AIRE AMBIENTE, MARGEN DE MEDIDA 0...300 PPM, HOMOLOGACION MINER CDM 0004, DISPUESTO PARA 20 PUNTOS DE DETECCION, CON BLOQUE DE VALVULAS DE CONMUTACION, MEDIDAS DE FLUJO CON VIGILANCIA, SENSOR DE OXIDACION ELECTROQUIMICA (DURACION APROX.3 A¥OS),MICROORDENADOR DE CONTROL CON DISPLAY, EQUIPO DE ASPIRACION, MONTADO EN ARMARIO METALICO MURAL, CON PROTECCION IP-53 ALIMENTACION 230 V 50 HZ INCLUIDOS: 20 FILTROS EXTRAPLANOS TIPO PL 1 MANUAL DE MONTAJE, USO Y MANTENIMIENTO | -2 | Articulo | 1 | 1 | 7038 |  | 1 | S-2 Almacen | tha | 20191218 | 19000101
8510 | 1564 | -1 | 3542 | T01OT0KMQ20T | KMQ-212 20 TOMAS | DETECTOR DE CO TIPO KMQ 212 CO 20 TOMAS PARA DETECCION DE MONOXIDO DE CARBONO EN AIRE AMBIENTE, MARGEN DE MEDIDA 0...300 PPM, HOMOLOGACION MINER CDM 0004, DISPUESTO PARA 20 PUNTOS DE DETECCION, CON BLOQUE DE VALVULAS DE CONMUTACION, MEDIDAS DE FLUJO CON VIGILANCIA, SENSOR DE OXIDACION ELECTROQUIMICA (DURACION APROX.3 A¥OS),MICROORDENADOR DE CONTROL CON DISPLAY, EQUIPO DE ASPIRACION, MONTADO EN ARMARIO METALICO MURAL, CON PROTECCION IP-53 ALIMENTACION 230 V 50 HZ INCLUIDOS: 20 FILTROS EXTRAPLANOS TIPO PL 1 MANUAL DE MONTAJE, USO Y MANTENIMIENTO | -2 | Articulo | 1 | 1 | 7039 |  | 1 | S-2 | tha | 20191218 | 19000101
8511 | 1565 | -1 | 7032 | T01KM212ND16 | KMQ-212 ND 16 TOMAS GARAJE | DETECTOR DE CO TIPO KMQ 212 ND 16 TOMAS PARA DETECCION DE MONOXIDO DE CARBONO EN AIRE AMBIENTE, MARGEN DE MEDIDA 0...300 PPM, HOMOLOGACION MINER CDM0000007, DISPUESTO PARA 16 PUNTOS DE DETECCION, CON BLOQUE DE VALVULAS DE CONMUTACION, MEDIDAS DE FLUJO CON VIGILANCIA, SENSOR DE OXIDACION ELECTROQUIMICA (DURACION APROX.3 A¥OS),MICROORDENADOR DE CONTROL CON DISPLAY, EQUIPO DE ASPIRACION, MONTADO EN ARMARIO METALICO MURAL, CON PROTECCION IP-53 ALIMENTACION 230 V 50 HZ INCLUIDOS: 16 FILTROS EXTRAPLANOS TIPO PL 1 MANUAL DE MONTAJE, USO Y MANTENIMIENTO N§ SERIE: | -2 | Articulo | 1 | 1 | 7594 |  | 1 | P -6 | tha | 20191218 | 19000101
8512 | 1565 | -1 | 7034 | T01KM212ND20 | KMQ-212 ND 20 TOMAS GARAJE | DETECTOR DE CO TIPO KMQ 212 ND 20 TOMAS PARA DETECCION DE MONOXIDO DE CARBONO EN AIRE AMBIENTE, MARGEN DE MEDIDA 0...300 PPM, HOMOLOGACION MINER CDM0000007, DISPUESTO PARA 20 PUNTOS DE DETECCION, CON BLOQUE DE VALVULAS DE CONMUTACION, MEDIDAS DE FLUJO CON VIGILANCIA, SENSOR DE OXIDACION ELECTROQUIMICA (DURACION APROX.3 A¥OS),MICROORDENADOR DE CONTROL CON DISPLAY, EQUIPO DE ASPIRACION, MONTADO EN ARMARIO METALICO MURAL, CON PROTECCION IP-53 ALIMENTACION 230 V 50 HZ INCLUIDOS: 20 FILTROS EXTRAPLANOS TIPO PL 1 MANUAL DE MONTAJE, USO Y MANTENIMIENTO N§ SERIE: | -2 | Articulo | 1 | 1 | 7595 |  | 1 | P -5 | tha | 20191218 | 19000101
8513 | 1565 | -1 | 7034 | T01KM212ND20 | KMQ-212 ND 20 TOMAS GARAJE | DETECTOR DE CO TIPO KMQ 212 ND 20 TOMAS PARA DETECCION DE MONOXIDO DE CARBONO EN AIRE AMBIENTE, MARGEN DE MEDIDA 0...300 PPM, HOMOLOGACION MINER CDM0000007, DISPUESTO PARA 20 PUNTOS DE DETECCION, CON BLOQUE DE VALVULAS DE CONMUTACION, MEDIDAS DE FLUJO CON VIGILANCIA, SENSOR DE OXIDACION ELECTROQUIMICA (DURACION APROX.3 A¥OS),MICROORDENADOR DE CONTROL CON DISPLAY, EQUIPO DE ASPIRACION, MONTADO EN ARMARIO METALICO MURAL, CON PROTECCION IP-53 ALIMENTACION 230 V 50 HZ INCLUIDOS: 20 FILTROS EXTRAPLANOS TIPO PL 1 MANUAL DE MONTAJE, USO Y MANTENIMIENTO N§ SERIE: | -2 | Articulo | 1 | 1 | 7596 |  | 1 | P -4 | tha | 20191218 | 19000101
8514 | 1565 | -1 | 7034 | T01KM212ND20 | KMQ-212 ND 20 TOMAS GARAJE | DETECTOR DE CO TIPO KMQ 212 ND 20 TOMAS PARA DETECCION DE MONOXIDO DE CARBONO EN AIRE AMBIENTE, MARGEN DE MEDIDA 0...300 PPM, HOMOLOGACION MINER CDM0000007, DISPUESTO PARA 20 PUNTOS DE DETECCION, CON BLOQUE DE VALVULAS DE CONMUTACION, MEDIDAS DE FLUJO CON VIGILANCIA, SENSOR DE OXIDACION ELECTROQUIMICA (DURACION APROX.3 A¥OS),MICROORDENADOR DE CONTROL CON DISPLAY, EQUIPO DE ASPIRACION, MONTADO EN ARMARIO METALICO MURAL, CON PROTECCION IP-53 ALIMENTACION 230 V 50 HZ INCLUIDOS: 20 FILTROS EXTRAPLANOS TIPO PL 1 MANUAL DE MONTAJE, USO Y MANTENIMIENTO N§ SERIE: | -2 | Articulo | 1 | 1 | 7597 |  | 1 | P -3 | tha | 20191218 | 19000101
8515 | 1565 | -1 | 7034 | T01KM212ND20 | KMQ-212 ND 20 TOMAS GARAJE | DETECTOR DE CO TIPO KMQ 212 ND 20 TOMAS PARA DETECCION DE MONOXIDO DE CARBONO EN AIRE AMBIENTE, MARGEN DE MEDIDA 0...300 PPM, HOMOLOGACION MINER CDM0000007, DISPUESTO PARA 20 PUNTOS DE DETECCION, CON BLOQUE DE VALVULAS DE CONMUTACION, MEDIDAS DE FLUJO CON VIGILANCIA, SENSOR DE OXIDACION ELECTROQUIMICA (DURACION APROX.3 A¥OS),MICROORDENADOR DE CONTROL CON DISPLAY, EQUIPO DE ASPIRACION, MONTADO EN ARMARIO METALICO MURAL, CON PROTECCION IP-53 ALIMENTACION 230 V 50 HZ INCLUIDOS: 20 FILTROS EXTRAPLANOS TIPO PL 1 MANUAL DE MONTAJE, USO Y MANTENIMIENTO N§ SERIE: | -2 | Articulo | 1 | 1 | 7598 |  | 1 | P -2 | tha | 20191218 | 19000101
8516 | 1565 | -1 | 7026 | T01KM212ND04 | KMQ-212 ND 4 TOMAS GARAJE | DETECTOR DE CO TIPO KMQ 212 ND 4 TOMAS PARA DETECCION DE MONOXIDO DE CARBONO EN AIRE AMBIENTE, MARGEN DE MEDIDA 0...300 PPM, HOMOLOGACION MINER CDM0000007, DISPUESTO PARA 4 PUNTOS DE DETECCION, CON BLOQUE DE VALVULAS DE CONMUTACION, MEDIDAS DE FLUJO CON VIGILANCIA, SENSOR DE OXIDACION ELECTROQUIMICA (DURACION APROX.3 A¥OS),MICROORDENADOR DE CONTROL CON DISPLAY, EQUIPO DE ASPIRACION, MONTADO EN ARMARIO METALICO MURAL, CON PROTECCION IP-53 ALIMENTACION 230 V 50 HZ INCLUIDOS: 4 FILTROS EXTRAPLANOS TIPO PL 1 MANUAL DE MONTAJE, USO Y MANTENIMIENTO N§ SERIE: | -2 | Articulo | 1 | 1 | 7614 |  | 1 | P -2 | tha | 20191218 | 19000101
8517 | 1565 | -1 | 7026 | T01KM212ND04 | KMQ-212 ND 4 TOMAS GARAJE | DETECTOR DE CO TIPO KMQ 212 ND 4 TOMAS PARA DETECCION DE MONOXIDO DE CARBONO EN AIRE AMBIENTE, MARGEN DE MEDIDA 0...300 PPM, HOMOLOGACION MINER CDM0000007, DISPUESTO PARA 4 PUNTOS DE DETECCION, CON BLOQUE DE VALVULAS DE CONMUTACION, MEDIDAS DE FLUJO CON VIGILANCIA, SENSOR DE OXIDACION ELECTROQUIMICA (DURACION APROX.3 A¥OS),MICROORDENADOR DE CONTROL CON DISPLAY, EQUIPO DE ASPIRACION, MONTADO EN ARMARIO METALICO MURAL, CON PROTECCION IP-53 ALIMENTACION 230 V 50 HZ INCLUIDOS: 4 FILTROS EXTRAPLANOS TIPO PL 1 MANUAL DE MONTAJE, USO Y MANTENIMIENTO N§ SERIE: | -2 | Articulo | 1 | 1 | 7615 |  | 1 | P -3 | tha | 20191218 | 19000101
8518 | 1565 | -1 | 9511 | T01KM613C208 | KMQ-212 ND 2 CANALES 8 TOMAS | KMQ212 ND 6 TOMAS CO+CO2 N§:SERIE | -2 | Articulo | 1 | 1 | 7616 |  | 1 | Muelle | tha | 20191218 | 19000101
8519 | 1566 | -1 | 7034 | T01KM212ND20 | KMQ-212 ND 20 TOMAS GARAJE | DETECTOR DE CO TIPO KMQ 212 ND 20 TOMAS PARA DETECCION DE MONOXIDO DE CARBONO EN AIRE AMBIENTE, MARGEN DE MEDIDA 0...300 PPM, HOMOLOGACION MINER CDM0000007, DISPUESTO PARA 20 PUNTOS DE DETECCION, CON BLOQUE DE VALVULAS DE CONMUTACION, MEDIDAS DE FLUJO CON VIGILANCIA, SENSOR DE OXIDACION ELECTROQUIMICA (DURACION APROX.3 A¥OS),MICROORDENADOR DE CONTROL CON DISPLAY, EQUIPO DE ASPIRACION, MONTADO EN ARMARIO METALICO MURAL, CON PROTECCION IP-53 ALIMENTACION 230 V 50 HZ INCLUIDOS: 20 FILTROS EXTRAPLANOS TIPO PL 1 MANUAL DE MONTAJE, USO Y MANTENIMIENTO N§ SERIE: | -2 | Articulo | 1 | 1 | 8101 |  | 1 | S-2 plaza 57 zona B | tha | 20191218 | 20111216
8520 | 1566 | -1 | 7034 | T01KM212ND20 | KMQ-212 ND 20 TOMAS GARAJE | DETECTOR DE CO TIPO KMQ 212 ND 20 TOMAS PARA DETECCION DE MONOXIDO DE CARBONO EN AIRE AMBIENTE, MARGEN DE MEDIDA 0...300 PPM, HOMOLOGACION MINER CDM0000007, DISPUESTO PARA 20 PUNTOS DE DETECCION, CON BLOQUE DE VALVULAS DE CONMUTACION, MEDIDAS DE FLUJO CON VIGILANCIA, SENSOR DE OXIDACION ELECTROQUIMICA (DURACION APROX.3 A¥OS),MICROORDENADOR DE CONTROL CON DISPLAY, EQUIPO DE ASPIRACION, MONTADO EN ARMARIO METALICO MURAL, CON PROTECCION IP-53 ALIMENTACION 230 V 50 HZ INCLUIDOS: 20 FILTROS EXTRAPLANOS TIPO PL 1 MANUAL DE MONTAJE, USO Y MANTENIMIENTO N§ SERIE: | -2 | Articulo | 1 | 1 | 8102 |  | 1 | S-2 plaza 2 zona A | tha | 20191218 | 20111216
8521 | 1566 | -1 | 7034 | T01KM212ND20 | KMQ-212 ND 20 TOMAS GARAJE | DETECTOR DE CO TIPO KMQ 212 ND 20 TOMAS PARA DETECCION DE MONOXIDO DE CARBONO EN AIRE AMBIENTE, MARGEN DE MEDIDA 0...300 PPM, HOMOLOGACION MINER CDM0000007, DISPUESTO PARA 20 PUNTOS DE DETECCION, CON BLOQUE DE VALVULAS DE CONMUTACION, MEDIDAS DE FLUJO CON VIGILANCIA, SENSOR DE OXIDACION ELECTROQUIMICA (DURACION APROX.3 A¥OS),MICROORDENADOR DE CONTROL CON DISPLAY, EQUIPO DE ASPIRACION, MONTADO EN ARMARIO METALICO MURAL, CON PROTECCION IP-53 ALIMENTACION 230 V 50 HZ INCLUIDOS: 20 FILTROS EXTRAPLANOS TIPO PL 1 MANUAL DE MONTAJE, USO Y MANTENIMIENTO N§ SERIE: | -2 | Articulo | 1 | 1 | 8103 |  | 1 | S-S plaza 58 zona B | tha | 20191218 | 20111216
8522 | 1566 | -1 | 7033 | T01KM212ND18 | KMQ-212 ND 18 TOMAS GARAJE | DETECTOR DE CO TIPO KMQ 212 ND 18 TOMAS PARA DETECCION DE MONOXIDO DE CARBONO EN AIRE AMBIENTE, MARGEN DE MEDIDA 0...300 PPM, HOMOLOGACION MINER CDM0000007, DISPUESTO PARA 18 PUNTOS DE DETECCION, CON BLOQUE DE VALVULAS DE CONMUTACION, MEDIDAS DE FLUJO CON VIGILANCIA, SENSOR DE OXIDACION ELECTROQUIMICA (DURACION APROX.3 A¥OS),MICROORDENADOR DE CONTROL CON DISPLAY, EQUIPO DE ASPIRACION, MONTADO EN ARMARIO METALICO MURAL, CON PROTECCION IP-53 ALIMENTACION 230 V 50 HZ INCLUIDOS: 18 FILTROS EXTRAPLANOS TIPO PL 1 MANUAL DE MONTAJE, USO Y MANTENIMIENTO N§ SERIE: | -2 | Articulo | 1 | 1 | 8104 |  | 1 | S-1 plaza 33 zona B | tha | 20191218 | 20111216
8523 | 1566 | -1 | 7031 | T01KM212ND14 | KMQ-212 ND 14 TOMAS GARAJE | DETECTOR DE CO TIPO KMQ 212 ND 14 TOMAS PARA DETECCION DE MONOXIDO DE CARBONO EN AIRE AMBIENTE, MARGEN DE MEDIDA 0...300 PPM, HOMOLOGACION MINER CDM0000007, DISPUESTO PARA 14 PUNTOS DE DETECCION, CON BLOQUE DE VALVULAS DE CONMUTACION, MEDIDAS DE FLUJO CON VIGILANCIA, SENSOR DE OXIDACION ELECTROQUIMICA (DURACION APROX.3 A¥OS),MICROORDENADOR DE CONTROL CON DISPLAY, EQUIPO DE ASPIRACION, MONTADO EN ARMARIO METALICO MURAL, CON PROTECCION IP-53 ALIMENTACION 230 V 50 HZ INCLUIDOS: 14 FILTROS EXTRAPLANOS TIPO PL 1 MANUAL DE MONTAJE, USO Y MANTENIMIENTO N§ SERIE: | -2 | Articulo | 1 | 1 | 8105 |  | 1 | S-3 plaza 2 zona A | tha | 20191218 | 20111216
8524 | 1566 | -1 | 7031 | T01KM212ND14 | KMQ-212 ND 14 TOMAS GARAJE | DETECTOR DE CO TIPO KMQ 212 ND 14 TOMAS PARA DETECCION DE MONOXIDO DE CARBONO EN AIRE AMBIENTE, MARGEN DE MEDIDA 0...300 PPM, HOMOLOGACION MINER CDM0000007, DISPUESTO PARA 14 PUNTOS DE DETECCION, CON BLOQUE DE VALVULAS DE CONMUTACION, MEDIDAS DE FLUJO CON VIGILANCIA, SENSOR DE OXIDACION ELECTROQUIMICA (DURACION APROX.3 A¥OS),MICROORDENADOR DE CONTROL CON DISPLAY, EQUIPO DE ASPIRACION, MONTADO EN ARMARIO METALICO MURAL, CON PROTECCION IP-53 ALIMENTACION 230 V 50 HZ INCLUIDOS: 14 FILTROS EXTRAPLANOS TIPO PL 1 MANUAL DE MONTAJE, USO Y MANTENIMIENTO N§ SERIE: | -2 | Articulo | 1 | 1 | 8106 |  | 1 | S-1 plaza 20 zona A | tha | 20191218 | 20111216
8525 | 1566 | -1 | 7030 | T01KM212ND12 | KMQ-212 ND 12 TOMAS GARAJE | DETECTOR DE CO TIPO KMQ 212 ND 12 TOMAS PARA DETECCION DE MONOXIDO DE CARBONO EN AIRE AMBIENTE, MARGEN DE MEDIDA 0...300 PPM, HOMOLOGACION MINER CDM0000007, DISPUESTO PARA 12 PUNTOS DE DETECCION, CON BLOQUE DE VALVULAS DE CONMUTACION, MEDIDAS DE FLUJO CON VIGILANCIA, SENSOR DE OXIDACION ELECTROQUIMICA (DURACION APROX.3 A¥OS),MICROORDENADOR DE CONTROL CON DISPLAY, EQUIPO DE ASPIRACION, MONTADO EN ARMARIO METALICO MURAL, CON PROTECCION IP-53 ALIMENTACION 230 V 50 HZ INCLUIDOS: 12 FILTROS EXTRAPLANOS TIPO PL 1 MANUAL DE MONTAJE, USO Y MANTENIMIENTO N§ SERIE: | -2 | Articulo | 1 | 1 | 8108 |  | 1 | S-2 plaza 21 zona A | tha | 20191218 | 20111216
8526 | 1566 | -1 | 7315 | T01KM613C2P4 | KMQ-212 ND 4 TOMAS PREVIO 2 CANALES | DETECTOR combinado de CO y NO2 tipo KMQ 212 CO ND por célula electroquímica de oxidación homologado por el MINER de acuerdo con UNE 23-300-84, margen de medida 0 .. 300 ppm CO y 0 .. 5 ppm para NO2, de 4 puntos de detección consecutiva, control por microordenador, salida a bus ORNET | -2 | Articulo | 1 | 1 | 8107 |  | 1 | SS Muelle montacargas | tha | 20191218 | 20111216
8527 | 1566 | -1 | 6953 | T01TU0000053 | OPACIMETRO VISGUARD IS EN ARMARIO CON RPT | Opacímetro por dispersión de luz con ángulo de 30 Grados, con doble haz luminoso, sistema de medida autocalibrado con control continuo del punto cero y valor 100%, margen de medida 0 .. 0,015 /m, incluido barra de verificación, con controlador tipo RPT-ORT, con muestreo por aspirador integrado, conexión para comunicación a 2 hilos por bus ORNET, tipo VisGuard IS | -2 | Articulo | 1 | 1 | OPCR0253 |  | 1 | Muelle | tha | 20191218 | 20111216
8528 | 1566 | -1 | 6953 | T01TU0000053 | OPACIMETRO VISGUARD IS EN ARMARIO CON RPT | Opacímetro por dispersión de luz con ángulo de 30 Grados, con doble haz luminoso, sistema de medida autocalibrado con control continuo del punto cero y valor 100%, margen de medida 0 .. 0,015 /m, incluido barra de verificación, con controlador tipo RPT-ORT, con muestreo por aspirador integrado, conexión para comunicación a 2 hilos por bus ORNET, tipo VisGuard IS | -2 | Articulo | 1 | 1 | OPCR0254 |  | 1 | Muelle | tha | 20191218 | 20111216
8529 | 1567 | -1 | 7034 | T01KM212ND20 | KMQ-212 ND 20 TOMAS GARAJE | DETECTOR DE CO TIPO KMQ 212 ND 20 TOMAS PARA DETECCION DE MONOXIDO DE CARBONO EN AIRE AMBIENTE, MARGEN DE MEDIDA 0...300 PPM, HOMOLOGACION MINER CDM0000007, DISPUESTO PARA 20 PUNTOS DE DETECCION, CON BLOQUE DE VALVULAS DE CONMUTACION, MEDIDAS DE FLUJO CON VIGILANCIA, SENSOR DE OXIDACION ELECTROQUIMICA (DURACION APROX.3 A¥OS),MICROORDENADOR DE CONTROL CON DISPLAY, EQUIPO DE ASPIRACION, MONTADO EN ARMARIO METALICO MURAL, CON PROTECCION IP-53 ALIMENTACION 230 V 50 HZ INCLUIDOS: 20 FILTROS EXTRAPLANOS TIPO PL 1 MANUAL DE MONTAJE, USO Y MANTENIMIENTO N§ SERIE: | -2 | Articulo | 1 | 1 | 8119 |  | 1 | S1 A | tha | 20191218 | 20110915
8530 | 1567 | -1 | 7034 | T01KM212ND20 | KMQ-212 ND 20 TOMAS GARAJE | DETECTOR DE CO TIPO KMQ 212 ND 20 TOMAS PARA DETECCION DE MONOXIDO DE CARBONO EN AIRE AMBIENTE, MARGEN DE MEDIDA 0...300 PPM, HOMOLOGACION MINER CDM0000007, DISPUESTO PARA 20 PUNTOS DE DETECCION, CON BLOQUE DE VALVULAS DE CONMUTACION, MEDIDAS DE FLUJO CON VIGILANCIA, SENSOR DE OXIDACION ELECTROQUIMICA (DURACION APROX.3 A¥OS),MICROORDENADOR DE CONTROL CON DISPLAY, EQUIPO DE ASPIRACION, MONTADO EN ARMARIO METALICO MURAL, CON PROTECCION IP-53 ALIMENTACION 230 V 50 HZ INCLUIDOS: 20 FILTROS EXTRAPLANOS TIPO PL 1 MANUAL DE MONTAJE, USO Y MANTENIMIENTO N§ SERIE: | -2 | Articulo | 1 | 1 | 8120 |  | 1 | S3 D | tha | 20191218 | 20110915
8531 | 1567 | -1 | 7034 | T01KM212ND20 | KMQ-212 ND 20 TOMAS GARAJE | DETECTOR DE CO TIPO KMQ 212 ND 20 TOMAS PARA DETECCION DE MONOXIDO DE CARBONO EN AIRE AMBIENTE, MARGEN DE MEDIDA 0...300 PPM, HOMOLOGACION MINER CDM0000007, DISPUESTO PARA 20 PUNTOS DE DETECCION, CON BLOQUE DE VALVULAS DE CONMUTACION, MEDIDAS DE FLUJO CON VIGILANCIA, SENSOR DE OXIDACION ELECTROQUIMICA (DURACION APROX.3 A¥OS),MICROORDENADOR DE CONTROL CON DISPLAY, EQUIPO DE ASPIRACION, MONTADO EN ARMARIO METALICO MURAL, CON PROTECCION IP-53 ALIMENTACION 230 V 50 HZ INCLUIDOS: 20 FILTROS EXTRAPLANOS TIPO PL 1 MANUAL DE MONTAJE, USO Y MANTENIMIENTO N§ SERIE: | -2 | Articulo | 1 | 1 | 8121 |  | 1 | S1 B | tha | 20191218 | 20110915
8532 | 1567 | -1 | 7033 | T01KM212ND18 | KMQ-212 ND 18 TOMAS GARAJE | DETECTOR DE CO TIPO KMQ 212 ND 18 TOMAS PARA DETECCION DE MONOXIDO DE CARBONO EN AIRE AMBIENTE, MARGEN DE MEDIDA 0...300 PPM, HOMOLOGACION MINER CDM0000007, DISPUESTO PARA 18 PUNTOS DE DETECCION, CON BLOQUE DE VALVULAS DE CONMUTACION, MEDIDAS DE FLUJO CON VIGILANCIA, SENSOR DE OXIDACION ELECTROQUIMICA (DURACION APROX.3 A¥OS),MICROORDENADOR DE CONTROL CON DISPLAY, EQUIPO DE ASPIRACION, MONTADO EN ARMARIO METALICO MURAL, CON PROTECCION IP-53 ALIMENTACION 230 V 50 HZ INCLUIDOS: 18 FILTROS EXTRAPLANOS TIPO PL 1 MANUAL DE MONTAJE, USO Y MANTENIMIENTO N§ SERIE: | -2 | Articulo | 1 | 1 | 8122 |  | 1 | S3 J | tha | 20191218 | 20110915
8533 | 1568 | -1 | 7034 | T01KM212ND20 | KMQ-212 ND 20 TOMAS GARAJE | DETECTOR DE CO TIPO KMQ 212 ND 20 TOMAS PARA DETECCION DE MONOXIDO DE CARBONO EN AIRE AMBIENTE, MARGEN DE MEDIDA 0...300 PPM, HOMOLOGACION MINER CDM0000007, DISPUESTO PARA 20 PUNTOS DE DETECCION, CON BLOQUE DE VALVULAS DE CONMUTACION, MEDIDAS DE FLUJO CON VIGILANCIA, SENSOR DE OXIDACION ELECTROQUIMICA (DURACION APROX.3 A¥OS),MICROORDENADOR DE CONTROL CON DISPLAY, EQUIPO DE ASPIRACION, MONTADO EN ARMARIO METALICO MURAL, CON PROTECCION IP-53 ALIMENTACION 230 V 50 HZ INCLUIDOS: 20 FILTROS EXTRAPLANOS TIPO PL 1 MANUAL DE MONTAJE, USO Y MANTENIMIENTO N§ SERIE: | -2 | Articulo | 1 | 1 | 8019 |  | 1 |  | tha | 20191218 | 20100625
8534 | 1568 | -1 | 7034 | T01KM212ND20 | KMQ-212 ND 20 TOMAS GARAJE | DETECTOR DE CO TIPO KMQ 212 ND 20 TOMAS PARA DETECCION DE MONOXIDO DE CARBONO EN AIRE AMBIENTE, MARGEN DE MEDIDA 0...300 PPM, HOMOLOGACION MINER CDM0000007, DISPUESTO PARA 20 PUNTOS DE DETECCION, CON BLOQUE DE VALVULAS DE CONMUTACION, MEDIDAS DE FLUJO CON VIGILANCIA, SENSOR DE OXIDACION ELECTROQUIMICA (DURACION APROX.3 A¥OS),MICROORDENADOR DE CONTROL CON DISPLAY, EQUIPO DE ASPIRACION, MONTADO EN ARMARIO METALICO MURAL, CON PROTECCION IP-53 ALIMENTACION 230 V 50 HZ INCLUIDOS: 20 FILTROS EXTRAPLANOS TIPO PL 1 MANUAL DE MONTAJE, USO Y MANTENIMIENTO N§ SERIE: | -2 | Articulo | 1 | 1 | 8020 |  | 1 |  | tha | 20191218 | 20100625
8535 | 1569 | -1 | 3542 | T01OT0KMQ20T | KMQ-212 20 TOMAS | DETECTOR DE CO TIPO KMQ 212 CO 20 TOMAS PARA DETECCION DE MONOXIDO DE CARBONO EN AIRE AMBIENTE, MARGEN DE MEDIDA 0...300 PPM, HOMOLOGACION MINER CDM 0004, DISPUESTO PARA 20 PUNTOS DE DETECCION, CON BLOQUE DE VALVULAS DE CONMUTACION, MEDIDAS DE FLUJO CON VIGILANCIA, SENSOR DE OXIDACION ELECTROQUIMICA (DURACION APROX.3 A¥OS),MICROORDENADOR DE CONTROL CON DISPLAY, EQUIPO DE ASPIRACION, MONTADO EN ARMARIO METALICO MURAL, CON PROTECCION IP-53 ALIMENTACION 230 V 50 HZ INCLUIDOS: 20 FILTROS EXTRAPLANOS TIPO PL 1 MANUAL DE MONTAJE, USO Y MANTENIMIENTO | -2 | Articulo | 1 | 1 | 6946 |  | 1 | S2 C | tha | 20191218 | 19000101
8536 | 1569 | -1 | 3542 | T01OT0KMQ20T | KMQ-212 20 TOMAS | DETECTOR DE CO TIPO KMQ 212 CO 20 TOMAS PARA DETECCION DE MONOXIDO DE CARBONO EN AIRE AMBIENTE, MARGEN DE MEDIDA 0...300 PPM, HOMOLOGACION MINER CDM 0004, DISPUESTO PARA 20 PUNTOS DE DETECCION, CON BLOQUE DE VALVULAS DE CONMUTACION, MEDIDAS DE FLUJO CON VIGILANCIA, SENSOR DE OXIDACION ELECTROQUIMICA (DURACION APROX.3 A¥OS),MICROORDENADOR DE CONTROL CON DISPLAY, EQUIPO DE ASPIRACION, MONTADO EN ARMARIO METALICO MURAL, CON PROTECCION IP-53 ALIMENTACION 230 V 50 HZ INCLUIDOS: 20 FILTROS EXTRAPLANOS TIPO PL 1 MANUAL DE MONTAJE, USO Y MANTENIMIENTO | -2 | Articulo | 1 | 1 | 6947 |  | 1 | S2 D 136 | tha | 20191218 | 19000101
8537 | 1569 | -1 | 3542 | T01OT0KMQ20T | KMQ-212 20 TOMAS | DETECTOR DE CO TIPO KMQ 212 CO 20 TOMAS PARA DETECCION DE MONOXIDO DE CARBONO EN AIRE AMBIENTE, MARGEN DE MEDIDA 0...300 PPM, HOMOLOGACION MINER CDM 0004, DISPUESTO PARA 20 PUNTOS DE DETECCION, CON BLOQUE DE VALVULAS DE CONMUTACION, MEDIDAS DE FLUJO CON VIGILANCIA, SENSOR DE OXIDACION ELECTROQUIMICA (DURACION APROX.3 A¥OS),MICROORDENADOR DE CONTROL CON DISPLAY, EQUIPO DE ASPIRACION, MONTADO EN ARMARIO METALICO MURAL, CON PROTECCION IP-53 ALIMENTACION 230 V 50 HZ INCLUIDOS: 20 FILTROS EXTRAPLANOS TIPO PL 1 MANUAL DE MONTAJE, USO Y MANTENIMIENTO | -2 | Articulo | 1 | 1 | 6948 |  | 1 | S2 A 147 | tha | 20191218 | 19000101
8538 | 1569 | -1 | 3542 | T01OT0KMQ20T | KMQ-212 20 TOMAS | DETECTOR DE CO TIPO KMQ 212 CO 20 TOMAS PARA DETECCION DE MONOXIDO DE CARBONO EN AIRE AMBIENTE, MARGEN DE MEDIDA 0...300 PPM, HOMOLOGACION MINER CDM 0004, DISPUESTO PARA 20 PUNTOS DE DETECCION, CON BLOQUE DE VALVULAS DE CONMUTACION, MEDIDAS DE FLUJO CON VIGILANCIA, SENSOR DE OXIDACION ELECTROQUIMICA (DURACION APROX.3 A¥OS),MICROORDENADOR DE CONTROL CON DISPLAY, EQUIPO DE ASPIRACION, MONTADO EN ARMARIO METALICO MURAL, CON PROTECCION IP-53 ALIMENTACION 230 V 50 HZ INCLUIDOS: 20 FILTROS EXTRAPLANOS TIPO PL 1 MANUAL DE MONTAJE, USO Y MANTENIMIENTO | -2 | Articulo | 1 | 1 | 6949 |  | 1 | S2 G 424 | tha | 20191218 | 19000101
8539 | 1569 | -1 | 3542 | T01OT0KMQ20T | KMQ-212 20 TOMAS | DETECTOR DE CO TIPO KMQ 212 CO 20 TOMAS PARA DETECCION DE MONOXIDO DE CARBONO EN AIRE AMBIENTE, MARGEN DE MEDIDA 0...300 PPM, HOMOLOGACION MINER CDM 0004, DISPUESTO PARA 20 PUNTOS DE DETECCION, CON BLOQUE DE VALVULAS DE CONMUTACION, MEDIDAS DE FLUJO CON VIGILANCIA, SENSOR DE OXIDACION ELECTROQUIMICA (DURACION APROX.3 A¥OS),MICROORDENADOR DE CONTROL CON DISPLAY, EQUIPO DE ASPIRACION, MONTADO EN ARMARIO METALICO MURAL, CON PROTECCION IP-53 ALIMENTACION 230 V 50 HZ INCLUIDOS: 20 FILTROS EXTRAPLANOS TIPO PL 1 MANUAL DE MONTAJE, USO Y MANTENIMIENTO | -2 | Articulo | 1 | 1 | 6950 |  | 1 | S2 E 461 | tha | 20191218 | 19000101
8540 | 1569 | -1 | 3542 | T01OT0KMQ20T | KMQ-212 20 TOMAS | DETECTOR DE CO TIPO KMQ 212 CO 20 TOMAS PARA DETECCION DE MONOXIDO DE CARBONO EN AIRE AMBIENTE, MARGEN DE MEDIDA 0...300 PPM, HOMOLOGACION MINER CDM 0004, DISPUESTO PARA 20 PUNTOS DE DETECCION, CON BLOQUE DE VALVULAS DE CONMUTACION, MEDIDAS DE FLUJO CON VIGILANCIA, SENSOR DE OXIDACION ELECTROQUIMICA (DURACION APROX.3 A¥OS),MICROORDENADOR DE CONTROL CON DISPLAY, EQUIPO DE ASPIRACION, MONTADO EN ARMARIO METALICO MURAL, CON PROTECCION IP-53 ALIMENTACION 230 V 50 HZ INCLUIDOS: 20 FILTROS EXTRAPLANOS TIPO PL 1 MANUAL DE MONTAJE, USO Y MANTENIMIENTO | -2 | Articulo | 1 | 1 | 6951 |  | 1 | S2 F 461 | tha | 20191218 | 19000101
8541 | 1569 | -1 | 3542 | T01OT0KMQ20T | KMQ-212 20 TOMAS | DETECTOR DE CO TIPO KMQ 212 CO 20 TOMAS PARA DETECCION DE MONOXIDO DE CARBONO EN AIRE AMBIENTE, MARGEN DE MEDIDA 0...300 PPM, HOMOLOGACION MINER CDM 0004, DISPUESTO PARA 20 PUNTOS DE DETECCION, CON BLOQUE DE VALVULAS DE CONMUTACION, MEDIDAS DE FLUJO CON VIGILANCIA, SENSOR DE OXIDACION ELECTROQUIMICA (DURACION APROX.3 A¥OS),MICROORDENADOR DE CONTROL CON DISPLAY, EQUIPO DE ASPIRACION, MONTADO EN ARMARIO METALICO MURAL, CON PROTECCION IP-53 ALIMENTACION 230 V 50 HZ INCLUIDOS: 20 FILTROS EXTRAPLANOS TIPO PL 1 MANUAL DE MONTAJE, USO Y MANTENIMIENTO | -2 | Articulo | 1 | 1 | 6952 |  | 1 | S2 B 147 | tha | 20191218 | 19000101
8542 | 1569 | -1 | 3532 | T01OT0KMQ02T | KMQ-212 2 TOMAS | DETECTOR DE CO TIPO KMQ 212 CO 2 TOMAS PARA DETECCION DE MONOXIDO DE CARBONO EN AIRE AMBIENTE, MARGEN DE MEDIDA 0...300 PPM, HOMOLOGACION MINER CDM 0004, DISPUESTO PARA 2 PUNTOS DE DETECCION, CON BLOQUE DE VALVULAS DE CONMUTACION, MEDIDAS DE FLUJO CON VIGILANCIA, SENSOR DE OXIDACION ELECTROQUIMICA (DURACION APROX.3 A¥OS),MICROORDENADOR DE CONTROL CON DISPLAY, EQUIPO DE ASPIRACION, MONTADO EN ARMARIO METALICO MURAL, CON PROTECCION IP-53 ALIMENTACION A 230 V 50 HZ INCLUIDOS: 2 FILTROS EXTRAPLANOS TIPO PL 1 MANUAL DE MONTAJE, USO Y MANTENIMIENTO | -2 | Articulo | 1 | 1 | 6983 |  | 1 | S1 RAMPA 37 | tha | 20191218 | 19000101
8543 | 1569 | -1 | 3532 | T01OT0KMQ02T | KMQ-212 2 TOMAS | DETECTOR DE CO TIPO KMQ 212 CO 2 TOMAS PARA DETECCION DE MONOXIDO DE CARBONO EN AIRE AMBIENTE, MARGEN DE MEDIDA 0...300 PPM, HOMOLOGACION MINER CDM 0004, DISPUESTO PARA 2 PUNTOS DE DETECCION, CON BLOQUE DE VALVULAS DE CONMUTACION, MEDIDAS DE FLUJO CON VIGILANCIA, SENSOR DE OXIDACION ELECTROQUIMICA (DURACION APROX.3 A¥OS),MICROORDENADOR DE CONTROL CON DISPLAY, EQUIPO DE ASPIRACION, MONTADO EN ARMARIO METALICO MURAL, CON PROTECCION IP-53 ALIMENTACION A 230 V 50 HZ INCLUIDOS: 2 FILTROS EXTRAPLANOS TIPO PL 1 MANUAL DE MONTAJE, USO Y MANTENIMIENTO | -2 | Articulo | 1 | 1 | 6984 |  | 1 | S2 RAMPA 566 | tha | 20191218 | 19000101
8544 | 1570 | -1 | 7034 | T01KM212ND20 | KMQ-212 ND 20 TOMAS GARAJE | DETECTOR DE CO TIPO KMQ 212 ND 20 TOMAS PARA DETECCION DE MONOXIDO DE CARBONO EN AIRE AMBIENTE, MARGEN DE MEDIDA 0...300 PPM, HOMOLOGACION MINER CDM0000007, DISPUESTO PARA 20 PUNTOS DE DETECCION, CON BLOQUE DE VALVULAS DE CONMUTACION, MEDIDAS DE FLUJO CON VIGILANCIA, SENSOR DE OXIDACION ELECTROQUIMICA (DURACION APROX.3 A¥OS),MICROORDENADOR DE CONTROL CON DISPLAY, EQUIPO DE ASPIRACION, MONTADO EN ARMARIO METALICO MURAL, CON PROTECCION IP-53 ALIMENTACION 230 V 50 HZ INCLUIDOS: 20 FILTROS EXTRAPLANOS TIPO PL 1 MANUAL DE MONTAJE, USO Y MANTENIMIENTO N§ SERIE: | -2 | Articulo | 1 | 1 | 7617 |  | 1 | S2 | tha | 20191218 | 19000101
8545 | 1570 | -1 | 7034 | T01KM212ND20 | KMQ-212 ND 20 TOMAS GARAJE | DETECTOR DE CO TIPO KMQ 212 ND 20 TOMAS PARA DETECCION DE MONOXIDO DE CARBONO EN AIRE AMBIENTE, MARGEN DE MEDIDA 0...300 PPM, HOMOLOGACION MINER CDM0000007, DISPUESTO PARA 20 PUNTOS DE DETECCION, CON BLOQUE DE VALVULAS DE CONMUTACION, MEDIDAS DE FLUJO CON VIGILANCIA, SENSOR DE OXIDACION ELECTROQUIMICA (DURACION APROX.3 A¥OS),MICROORDENADOR DE CONTROL CON DISPLAY, EQUIPO DE ASPIRACION, MONTADO EN ARMARIO METALICO MURAL, CON PROTECCION IP-53 ALIMENTACION 230 V 50 HZ INCLUIDOS: 20 FILTROS EXTRAPLANOS TIPO PL 1 MANUAL DE MONTAJE, USO Y MANTENIMIENTO N§ SERIE: | -2 | Articulo | 1 | 1 | 7618 |  | 1 | S3 | tha | 20191218 | 19000101
8546 | 1570 | -1 | 7034 | T01KM212ND20 | KMQ-212 ND 20 TOMAS GARAJE | DETECTOR DE CO TIPO KMQ 212 ND 20 TOMAS PARA DETECCION DE MONOXIDO DE CARBONO EN AIRE AMBIENTE, MARGEN DE MEDIDA 0...300 PPM, HOMOLOGACION MINER CDM0000007, DISPUESTO PARA 20 PUNTOS DE DETECCION, CON BLOQUE DE VALVULAS DE CONMUTACION, MEDIDAS DE FLUJO CON VIGILANCIA, SENSOR DE OXIDACION ELECTROQUIMICA (DURACION APROX.3 A¥OS),MICROORDENADOR DE CONTROL CON DISPLAY, EQUIPO DE ASPIRACION, MONTADO EN ARMARIO METALICO MURAL, CON PROTECCION IP-53 ALIMENTACION 230 V 50 HZ INCLUIDOS: 20 FILTROS EXTRAPLANOS TIPO PL 1 MANUAL DE MONTAJE, USO Y MANTENIMIENTO N§ SERIE: | -2 | Articulo | 1 | 1 | 7619 |  | 1 | S3 | tha | 20191218 | 19000101
8547 | 1570 | -1 | 7034 | T01KM212ND20 | KMQ-212 ND 20 TOMAS GARAJE | DETECTOR DE CO TIPO KMQ 212 ND 20 TOMAS PARA DETECCION DE MONOXIDO DE CARBONO EN AIRE AMBIENTE, MARGEN DE MEDIDA 0...300 PPM, HOMOLOGACION MINER CDM0000007, DISPUESTO PARA 20 PUNTOS DE DETECCION, CON BLOQUE DE VALVULAS DE CONMUTACION, MEDIDAS DE FLUJO CON VIGILANCIA, SENSOR DE OXIDACION ELECTROQUIMICA (DURACION APROX.3 A¥OS),MICROORDENADOR DE CONTROL CON DISPLAY, EQUIPO DE ASPIRACION, MONTADO EN ARMARIO METALICO MURAL, CON PROTECCION IP-53 ALIMENTACION 230 V 50 HZ INCLUIDOS: 20 FILTROS EXTRAPLANOS TIPO PL 1 MANUAL DE MONTAJE, USO Y MANTENIMIENTO N§ SERIE: | -2 | Articulo | 1 | 1 | 7620 |  | 1 | S4 | tha | 20191218 | 19000101
8548 | 1571 | -1 | 3540 | T01OT0KMQ16T | KMQ-212 16 TOMAS | DETECTOR DE CO TIPO KMQ 212 CO 16 TOMAS PARA DETECCION DE MONOXIDO DE CARBONO EN AIRE AMBIENTE, MARGEN DE MEDIDA 0...300 PPM, HOMOLOGACION MINER CDM 0004, DISPUESTO PARA 16 PUNTOS DE DETECCION CON BLOQUE DE VALVULAS DE CONMUTACION, MEDIDAS DE FLUJO CON VIGILANCIA, SENSOR DE OXIDACION ELECTROQUIMICA (DURACION APROX.3 A¥OS),MICROORDENADOR DE CONTROL CON DISPLAY, EQUIPO DE ASPIRACION, MONTADO EN ARMARIO METALICO MURAL, CON PROTECCION IP-53 ALIMENTACION A 230 V 50 HZ INCLUIDOS: 16 FILTROS EXTRAPLANOS TIPO PL 1 MANUAL DE MONTAJE, USO Y MANTENIMIENTO | -2 | Articulo | 1 | 1 | 6330 |  | 1 | S2 | tha | 20191218 | 19000101
8549 | 1571 | -1 | 3539 | T01OT0KMQ14T | KMQ-212 14 TOMAS | DETECTOR DE CO TIPO KMQ 212 CO 14 TOMAS PARA DETECCION DE MONOXIDO DE CARBONO EN AIRE AMBIENTE, MARGEN DE MEDIDA 0...300 PPM, HOMOLOGACION MINER CDM 0004, DISPUESTO PARA 14 PUNTOS DE DETECCION, CON BLOQUE DE VALVULAS DE CONMUTACION, MEDIDAS DE FLUJO CON VIGILANCIA, SENSOR DE OXIDACION ELECTROQUIMICA (DURACION APROX.3 A¥OS),MICROORDENADOR DE CONTROL CON DISPLAY, EQUIPO DE ASPIRACION, MONTADO EN ARMARIO METALICO MURAL, CON PROTECCION IP-53 ALIMENTACION 230 V 50 HZ INCLUIDOS: 14 FILTROS EXTRAPLANOS TIPO PL 1 MANUAL DE MONTAJE, USO Y MANTENIMIENTO | -2 | Articulo | 1 | 1 | 6329 |  | 1 | S3 | tha | 20191218 | 19000101
8550 | 1571 | -1 | 3539 | T01OT0KMQ14T | KMQ-212 14 TOMAS | DETECTOR DE CO TIPO KMQ 212 CO 14 TOMAS PARA DETECCION DE MONOXIDO DE CARBONO EN AIRE AMBIENTE, MARGEN DE MEDIDA 0...300 PPM, HOMOLOGACION MINER CDM 0004, DISPUESTO PARA 14 PUNTOS DE DETECCION, CON BLOQUE DE VALVULAS DE CONMUTACION, MEDIDAS DE FLUJO CON VIGILANCIA, SENSOR DE OXIDACION ELECTROQUIMICA (DURACION APROX.3 A¥OS),MICROORDENADOR DE CONTROL CON DISPLAY, EQUIPO DE ASPIRACION, MONTADO EN ARMARIO METALICO MURAL, CON PROTECCION IP-53 ALIMENTACION 230 V 50 HZ INCLUIDOS: 14 FILTROS EXTRAPLANOS TIPO PL 1 MANUAL DE MONTAJE, USO Y MANTENIMIENTO | -2 | Articulo | 1 | 1 | 6328 |  | 1 | S1 | tha | 20191218 | 19000101
8551 | 1572 | -1 | 3542 | T01OT0KMQ20T | KMQ-212 20 TOMAS | DETECTOR DE CO TIPO KMQ 212 CO 20 TOMAS PARA DETECCION DE MONOXIDO DE CARBONO EN AIRE AMBIENTE, MARGEN DE MEDIDA 0...300 PPM, HOMOLOGACION MINER CDM 0004, DISPUESTO PARA 20 PUNTOS DE DETECCION, CON BLOQUE DE VALVULAS DE CONMUTACION, MEDIDAS DE FLUJO CON VIGILANCIA, SENSOR DE OXIDACION ELECTROQUIMICA (DURACION APROX.3 A¥OS),MICROORDENADOR DE CONTROL CON DISPLAY, EQUIPO DE ASPIRACION, MONTADO EN ARMARIO METALICO MURAL, CON PROTECCION IP-53 ALIMENTACION 230 V 50 HZ INCLUIDOS: 20 FILTROS EXTRAPLANOS TIPO PL 1 MANUAL DE MONTAJE, USO Y MANTENIMIENTO | -2 | Articulo | 1 | 1 | 6756 |  | 1 | S1B 552 | tha | 20191218 | 19000101
8552 | 1572 | -1 | 3542 | T01OT0KMQ20T | KMQ-212 20 TOMAS | DETECTOR DE CO TIPO KMQ 212 CO 20 TOMAS PARA DETECCION DE MONOXIDO DE CARBONO EN AIRE AMBIENTE, MARGEN DE MEDIDA 0...300 PPM, HOMOLOGACION MINER CDM 0004, DISPUESTO PARA 20 PUNTOS DE DETECCION, CON BLOQUE DE VALVULAS DE CONMUTACION, MEDIDAS DE FLUJO CON VIGILANCIA, SENSOR DE OXIDACION ELECTROQUIMICA (DURACION APROX.3 A¥OS),MICROORDENADOR DE CONTROL CON DISPLAY, EQUIPO DE ASPIRACION, MONTADO EN ARMARIO METALICO MURAL, CON PROTECCION IP-53 ALIMENTACION 230 V 50 HZ INCLUIDOS: 20 FILTROS EXTRAPLANOS TIPO PL 1 MANUAL DE MONTAJE, USO Y MANTENIMIENTO | -2 | Articulo | 1 | 1 | 6757 |  | 1 | S1 648 | tha | 20191218 | 19000101
8553 | 1572 | -1 | 3542 | T01OT0KMQ20T | KMQ-212 20 TOMAS | DETECTOR DE CO TIPO KMQ 212 CO 20 TOMAS PARA DETECCION DE MONOXIDO DE CARBONO EN AIRE AMBIENTE, MARGEN DE MEDIDA 0...300 PPM, HOMOLOGACION MINER CDM 0004, DISPUESTO PARA 20 PUNTOS DE DETECCION, CON BLOQUE DE VALVULAS DE CONMUTACION, MEDIDAS DE FLUJO CON VIGILANCIA, SENSOR DE OXIDACION ELECTROQUIMICA (DURACION APROX.3 A¥OS),MICROORDENADOR DE CONTROL CON DISPLAY, EQUIPO DE ASPIRACION, MONTADO EN ARMARIO METALICO MURAL, CON PROTECCION IP-53 ALIMENTACION 230 V 50 HZ INCLUIDOS: 20 FILTROS EXTRAPLANOS TIPO PL 1 MANUAL DE MONTAJE, USO Y MANTENIMIENTO | -2 | Articulo | 1 | 1 | 6758 |  | 1 | S1 D 1125 | tha | 20191218 | 19000101
8554 | 1572 | -1 | 3542 | T01OT0KMQ20T | KMQ-212 20 TOMAS | DETECTOR DE CO TIPO KMQ 212 CO 20 TOMAS PARA DETECCION DE MONOXIDO DE CARBONO EN AIRE AMBIENTE, MARGEN DE MEDIDA 0...300 PPM, HOMOLOGACION MINER CDM 0004, DISPUESTO PARA 20 PUNTOS DE DETECCION, CON BLOQUE DE VALVULAS DE CONMUTACION, MEDIDAS DE FLUJO CON VIGILANCIA, SENSOR DE OXIDACION ELECTROQUIMICA (DURACION APROX.3 A¥OS),MICROORDENADOR DE CONTROL CON DISPLAY, EQUIPO DE ASPIRACION, MONTADO EN ARMARIO METALICO MURAL, CON PROTECCION IP-53 ALIMENTACION 230 V 50 HZ INCLUIDOS: 20 FILTROS EXTRAPLANOS TIPO PL 1 MANUAL DE MONTAJE, USO Y MANTENIMIENTO | -2 | Articulo | 1 | 1 | 6759 |  | 1 | S1 A 188 | tha | 20191218 | 19000101
8555 | 1572 | -1 | 3542 | T01OT0KMQ20T | KMQ-212 20 TOMAS | DETECTOR DE CO TIPO KMQ 212 CO 20 TOMAS PARA DETECCION DE MONOXIDO DE CARBONO EN AIRE AMBIENTE, MARGEN DE MEDIDA 0...300 PPM, HOMOLOGACION MINER CDM 0004, DISPUESTO PARA 20 PUNTOS DE DETECCION, CON BLOQUE DE VALVULAS DE CONMUTACION, MEDIDAS DE FLUJO CON VIGILANCIA, SENSOR DE OXIDACION ELECTROQUIMICA (DURACION APROX.3 A¥OS),MICROORDENADOR DE CONTROL CON DISPLAY, EQUIPO DE ASPIRACION, MONTADO EN ARMARIO METALICO MURAL, CON PROTECCION IP-53 ALIMENTACION 230 V 50 HZ INCLUIDOS: 20 FILTROS EXTRAPLANOS TIPO PL 1 MANUAL DE MONTAJE, USO Y MANTENIMIENTO | -2 | Articulo | 1 | 1 | 6760 |  | 1 | S2 B 680 | tha | 20191218 | 19000101
8556 | 1572 | -1 | 3542 | T01OT0KMQ20T | KMQ-212 20 TOMAS | DETECTOR DE CO TIPO KMQ 212 CO 20 TOMAS PARA DETECCION DE MONOXIDO DE CARBONO EN AIRE AMBIENTE, MARGEN DE MEDIDA 0...300 PPM, HOMOLOGACION MINER CDM 0004, DISPUESTO PARA 20 PUNTOS DE DETECCION, CON BLOQUE DE VALVULAS DE CONMUTACION, MEDIDAS DE FLUJO CON VIGILANCIA, SENSOR DE OXIDACION ELECTROQUIMICA (DURACION APROX.3 A¥OS),MICROORDENADOR DE CONTROL CON DISPLAY, EQUIPO DE ASPIRACION, MONTADO EN ARMARIO METALICO MURAL, CON PROTECCION IP-53 ALIMENTACION 230 V 50 HZ INCLUIDOS: 20 FILTROS EXTRAPLANOS TIPO PL 1 MANUAL DE MONTAJE, USO Y MANTENIMIENTO | -2 | Articulo | 1 | 1 | 6761 |  | 1 | S2 G 999 | tha | 20191218 | 19000101
8557 | 1572 | -1 | 3542 | T01OT0KMQ20T | KMQ-212 20 TOMAS | DETECTOR DE CO TIPO KMQ 212 CO 20 TOMAS PARA DETECCION DE MONOXIDO DE CARBONO EN AIRE AMBIENTE, MARGEN DE MEDIDA 0...300 PPM, HOMOLOGACION MINER CDM 0004, DISPUESTO PARA 20 PUNTOS DE DETECCION, CON BLOQUE DE VALVULAS DE CONMUTACION, MEDIDAS DE FLUJO CON VIGILANCIA, SENSOR DE OXIDACION ELECTROQUIMICA (DURACION APROX.3 A¥OS),MICROORDENADOR DE CONTROL CON DISPLAY, EQUIPO DE ASPIRACION, MONTADO EN ARMARIO METALICO MURAL, CON PROTECCION IP-53 ALIMENTACION 230 V 50 HZ INCLUIDOS: 20 FILTROS EXTRAPLANOS TIPO PL 1 MANUAL DE MONTAJE, USO Y MANTENIMIENTO | -2 | Articulo | 1 | 1 | 6762 |  | 1 | S2 C 1094 | tha | 20191218 | 19000101
8558 | 1572 | -1 | 3542 | T01OT0KMQ20T | KMQ-212 20 TOMAS | DETECTOR DE CO TIPO KMQ 212 CO 20 TOMAS PARA DETECCION DE MONOXIDO DE CARBONO EN AIRE AMBIENTE, MARGEN DE MEDIDA 0...300 PPM, HOMOLOGACION MINER CDM 0004, DISPUESTO PARA 20 PUNTOS DE DETECCION, CON BLOQUE DE VALVULAS DE CONMUTACION, MEDIDAS DE FLUJO CON VIGILANCIA, SENSOR DE OXIDACION ELECTROQUIMICA (DURACION APROX.3 A¥OS),MICROORDENADOR DE CONTROL CON DISPLAY, EQUIPO DE ASPIRACION, MONTADO EN ARMARIO METALICO MURAL, CON PROTECCION IP-53 ALIMENTACION 230 V 50 HZ INCLUIDOS: 20 FILTROS EXTRAPLANOS TIPO PL 1 MANUAL DE MONTAJE, USO Y MANTENIMIENTO | -2 | Articulo | 1 | 1 | 6763 |  | 1 | S2 398 A | tha | 20191218 | 19000101
8559 | 1572 | -1 | 5002 | T01OTKMQ20ND | KMQ 212 20 TOMAS ND | DETECTOR DE CO TIPO KMQ 212 ND 20 TOMAS PARA DETECCION DE MONOXIDO DE CARBONO EN AIRE AMBIENTE, MARGEN DE MEDIDA 0...300 PPM, HOMOLOGACION MINER CDM 0000007, DISPUESTO PARA 20 PUNTOS DE DETECCION, CON BLOQUE DE VALVULAS DE CONMUTACION, MEDIDAS DE FLUJO CON VIGILANCIA, SENSOR DE OXIDACION ELECTROQUIMICA (DURACION APROX.3 A¥OS),MICROORDENADOR DE CONTROL CON DISPLAY, EQUIPO DE ASPIRACION, MONTADO EN ARMARIO METALICO MURAL, CON PROTECCION IP-53 ALIMENTACION 230 V 50 HZ INCLUIDOS: 20 FILTROS EXTRAPLANOS TIPO PL 1 MANUAL DE MONTAJE, USO Y MANTENIMIENTO N§ SERIE: | -2 | Articulo | 1 | 1 | 7138 |  | 1 | S2 398 | tha | 20191218 | 19000101
8560 | 1572 | -1 | 5002 | T01OTKMQ20ND | KMQ 212 20 TOMAS ND | DETECTOR DE CO TIPO KMQ 212 ND 20 TOMAS PARA DETECCION DE MONOXIDO DE CARBONO EN AIRE AMBIENTE, MARGEN DE MEDIDA 0...300 PPM, HOMOLOGACION MINER CDM 0000007, DISPUESTO PARA 20 PUNTOS DE DETECCION, CON BLOQUE DE VALVULAS DE CONMUTACION, MEDIDAS DE FLUJO CON VIGILANCIA, SENSOR DE OXIDACION ELECTROQUIMICA (DURACION APROX.3 A¥OS),MICROORDENADOR DE CONTROL CON DISPLAY, EQUIPO DE ASPIRACION, MONTADO EN ARMARIO METALICO MURAL, CON PROTECCION IP-53 ALIMENTACION 230 V 50 HZ INCLUIDOS: 20 FILTROS EXTRAPLANOS TIPO PL 1 MANUAL DE MONTAJE, USO Y MANTENIMIENTO N§ SERIE: | -2 | Articulo | 1 | 1 | 7139 |  | 1 | S2 A 398 | tha | 20191218 | 19000101
8561 | 1573 | -1 | 7034 | T01KM212ND20 | KMQ-212 ND 20 TOMAS GARAJE | DETECTOR DE CO TIPO KMQ 212 ND 20 TOMAS PARA DETECCION DE MONOXIDO DE CARBONO EN AIRE AMBIENTE, MARGEN DE MEDIDA 0...300 PPM, HOMOLOGACION MINER CDM0000007, DISPUESTO PARA 20 PUNTOS DE DETECCION, CON BLOQUE DE VALVULAS DE CONMUTACION, MEDIDAS DE FLUJO CON VIGILANCIA, SENSOR DE OXIDACION ELECTROQUIMICA (DURACION APROX.3 A¥OS),MICROORDENADOR DE CONTROL CON DISPLAY, EQUIPO DE ASPIRACION, MONTADO EN ARMARIO METALICO MURAL, CON PROTECCION IP-53 ALIMENTACION 230 V 50 HZ INCLUIDOS: 20 FILTROS EXTRAPLANOS TIPO PL 1 MANUAL DE MONTAJE, USO Y MANTENIMIENTO N§ SERIE: | -2 | Articulo | 1 | 1 | 7798 |  | 1 | S3 85 | tha | 20191218 | 19000101
8562 | 1573 | -1 | 7034 | T01KM212ND20 | KMQ-212 ND 20 TOMAS GARAJE | DETECTOR DE CO TIPO KMQ 212 ND 20 TOMAS PARA DETECCION DE MONOXIDO DE CARBONO EN AIRE AMBIENTE, MARGEN DE MEDIDA 0...300 PPM, HOMOLOGACION MINER CDM0000007, DISPUESTO PARA 20 PUNTOS DE DETECCION, CON BLOQUE DE VALVULAS DE CONMUTACION, MEDIDAS DE FLUJO CON VIGILANCIA, SENSOR DE OXIDACION ELECTROQUIMICA (DURACION APROX.3 A¥OS),MICROORDENADOR DE CONTROL CON DISPLAY, EQUIPO DE ASPIRACION, MONTADO EN ARMARIO METALICO MURAL, CON PROTECCION IP-53 ALIMENTACION 230 V 50 HZ INCLUIDOS: 20 FILTROS EXTRAPLANOS TIPO PL 1 MANUAL DE MONTAJE, USO Y MANTENIMIENTO N§ SERIE: | -2 | Articulo | 1 | 1 | 7799 |  | 1 | S4 130 | tha | 20191218 | 19000101
8563 | 1573 | -1 | 7034 | T01KM212ND20 | KMQ-212 ND 20 TOMAS GARAJE | DETECTOR DE CO TIPO KMQ 212 ND 20 TOMAS PARA DETECCION DE MONOXIDO DE CARBONO EN AIRE AMBIENTE, MARGEN DE MEDIDA 0...300 PPM, HOMOLOGACION MINER CDM0000007, DISPUESTO PARA 20 PUNTOS DE DETECCION, CON BLOQUE DE VALVULAS DE CONMUTACION, MEDIDAS DE FLUJO CON VIGILANCIA, SENSOR DE OXIDACION ELECTROQUIMICA (DURACION APROX.3 A¥OS),MICROORDENADOR DE CONTROL CON DISPLAY, EQUIPO DE ASPIRACION, MONTADO EN ARMARIO METALICO MURAL, CON PROTECCION IP-53 ALIMENTACION 230 V 50 HZ INCLUIDOS: 20 FILTROS EXTRAPLANOS TIPO PL 1 MANUAL DE MONTAJE, USO Y MANTENIMIENTO N§ SERIE: | -2 | Articulo | 1 | 1 | 7800 |  | 1 | S4 197 | tha | 20191218 | 19000101
8564 | 1573 | -1 | 7031 | T01KM212ND14 | KMQ-212 ND 14 TOMAS GARAJE | DETECTOR DE CO TIPO KMQ 212 ND 14 TOMAS PARA DETECCION DE MONOXIDO DE CARBONO EN AIRE AMBIENTE, MARGEN DE MEDIDA 0...300 PPM, HOMOLOGACION MINER CDM0000007, DISPUESTO PARA 14 PUNTOS DE DETECCION, CON BLOQUE DE VALVULAS DE CONMUTACION, MEDIDAS DE FLUJO CON VIGILANCIA, SENSOR DE OXIDACION ELECTROQUIMICA (DURACION APROX.3 A¥OS),MICROORDENADOR DE CONTROL CON DISPLAY, EQUIPO DE ASPIRACION, MONTADO EN ARMARIO METALICO MURAL, CON PROTECCION IP-53 ALIMENTACION 230 V 50 HZ INCLUIDOS: 14 FILTROS EXTRAPLANOS TIPO PL 1 MANUAL DE MONTAJE, USO Y MANTENIMIENTO N§ SERIE: | -2 | Articulo | 1 | 1 | 7801 |  | 1 | S2 RAMPA | tha | 20191218 | 19000101
8565 | 1573 | -1 | 7029 | T01KM212ND10 | KMQ-212 ND 10 TOMAS GARAJE | DETECTOR DE CO TIPO KMQ 212 ND 10 TOMAS PARA DETECCION DE MONOXIDO DE CARBONO EN AIRE AMBIENTE, MARGEN DE MEDIDA 0...300 PPM, HOMOLOGACION MINER CDM0000007, DISPUESTO PARA 10 PUNTOS DE DETECCION, CON BLOQUE DE VALVULAS DE CONMUTACION, MEDIDAS DE FLUJO CON VIGILANCIA, SENSOR DE OXIDACION ELECTROQUIMICA (DURACION APROX.3 A¥OS),MICROORDENADOR DE CONTROL CON DISPLAY, EQUIPO DE ASPIRACION, MONTADO EN ARMARIO METALICO MURAL, CON PROTECCION IP-53 ALIMENTACION 230 V 50 HZ INCLUIDOS: 10 FILTROS EXTRAPLANOS TIPO PL 1 MANUAL DE MONTAJE, USO Y MANTENIMIENTO N§ SERIE: | -2 | Articulo | 1 | 1 | 7802 |  | 1 | S1 TALLER | tha | 20191218 | 19000101
8566 | 1573 | -1 | 7317 | T01KM613C2P6 | KMQ-212 ND 6 TOMAS PREVIO 2 CANALES | KMQ 212 ND 6 TOMAS PREVIO 2 CANALES CO + NO2 N§ SERIE: | -2 | Articulo | 1 | 1 | 7803 |  | 1 | MUELLE | tha | 20191218 | 19000101
8567 | 1573 | -1 | 6953 | T01TU0000053 | OPACIMETRO VISGUARD IS EN ARMARIO CON RPT | Opacímetro por dispersión de luz con ángulo de 30 Grados, con doble haz luminoso, sistema de medida autocalibrado con control continuo del punto cero y valor 100%, margen de medida 0 .. 0,015 /m, incluido barra de verificación, con controlador tipo RPT-ORT, con muestreo por aspirador integrado, conexión para comunicación a 2 hilos por bus ORNET, tipo VisGuard IS | -2 | Articulo | 1 | 1 | OPCR0167 |  | 1 |  | tha | 20191218 | 19000101
8568 | 1574 | -1 | 7034 | T01KM212ND20 | KMQ-212 ND 20 TOMAS GARAJE | DETECTOR DE CO TIPO KMQ 212 ND 20 TOMAS PARA DETECCION DE MONOXIDO DE CARBONO EN AIRE AMBIENTE, MARGEN DE MEDIDA 0...300 PPM, HOMOLOGACION MINER CDM0000007, DISPUESTO PARA 20 PUNTOS DE DETECCION, CON BLOQUE DE VALVULAS DE CONMUTACION, MEDIDAS DE FLUJO CON VIGILANCIA, SENSOR DE OXIDACION ELECTROQUIMICA (DURACION APROX.3 A¥OS),MICROORDENADOR DE CONTROL CON DISPLAY, EQUIPO DE ASPIRACION, MONTADO EN ARMARIO METALICO MURAL, CON PROTECCION IP-53 ALIMENTACION 230 V 50 HZ INCLUIDOS: 20 FILTROS EXTRAPLANOS TIPO PL 1 MANUAL DE MONTAJE, USO Y MANTENIMIENTO N§ SERIE: | -2 | Articulo | 1 | 1 | 7982 |  | 1 | Vertical I4 p 1199 | tha | 20191218 | 19000101
8569 | 1574 | -1 | 7034 | T01KM212ND20 | KMQ-212 ND 20 TOMAS GARAJE | DETECTOR DE CO TIPO KMQ 212 ND 20 TOMAS PARA DETECCION DE MONOXIDO DE CARBONO EN AIRE AMBIENTE, MARGEN DE MEDIDA 0...300 PPM, HOMOLOGACION MINER CDM0000007, DISPUESTO PARA 20 PUNTOS DE DETECCION, CON BLOQUE DE VALVULAS DE CONMUTACION, MEDIDAS DE FLUJO CON VIGILANCIA, SENSOR DE OXIDACION ELECTROQUIMICA (DURACION APROX.3 A¥OS),MICROORDENADOR DE CONTROL CON DISPLAY, EQUIPO DE ASPIRACION, MONTADO EN ARMARIO METALICO MURAL, CON PROTECCION IP-53 ALIMENTACION 230 V 50 HZ INCLUIDOS: 20 FILTROS EXTRAPLANOS TIPO PL 1 MANUAL DE MONTAJE, USO Y MANTENIMIENTO N§ SERIE: | -2 | Articulo | 1 | 1 | 7983 |  | 1 | Vertical D 4 p 1086 | tha | 20191218 | 19000101
8570 | 1574 | -1 | 7034 | T01KM212ND20 | KMQ-212 ND 20 TOMAS GARAJE | DETECTOR DE CO TIPO KMQ 212 ND 20 TOMAS PARA DETECCION DE MONOXIDO DE CARBONO EN AIRE AMBIENTE, MARGEN DE MEDIDA 0...300 PPM, HOMOLOGACION MINER CDM0000007, DISPUESTO PARA 20 PUNTOS DE DETECCION, CON BLOQUE DE VALVULAS DE CONMUTACION, MEDIDAS DE FLUJO CON VIGILANCIA, SENSOR DE OXIDACION ELECTROQUIMICA (DURACION APROX.3 A¥OS),MICROORDENADOR DE CONTROL CON DISPLAY, EQUIPO DE ASPIRACION, MONTADO EN ARMARIO METALICO MURAL, CON PROTECCION IP-53 ALIMENTACION 230 V 50 HZ INCLUIDOS: 20 FILTROS EXTRAPLANOS TIPO PL 1 MANUAL DE MONTAJE, USO Y MANTENIMIENTO N§ SERIE: | -2 | Articulo | 1 | 1 | 7984 |  | 1 | Vertical J 4 p 2199 | tha | 20191218 | 19000101
8571 | 1574 | -1 | 7034 | T01KM212ND20 | KMQ-212 ND 20 TOMAS GARAJE | DETECTOR DE CO TIPO KMQ 212 ND 20 TOMAS PARA DETECCION DE MONOXIDO DE CARBONO EN AIRE AMBIENTE, MARGEN DE MEDIDA 0...300 PPM, HOMOLOGACION MINER CDM0000007, DISPUESTO PARA 20 PUNTOS DE DETECCION, CON BLOQUE DE VALVULAS DE CONMUTACION, MEDIDAS DE FLUJO CON VIGILANCIA, SENSOR DE OXIDACION ELECTROQUIMICA (DURACION APROX.3 A¥OS),MICROORDENADOR DE CONTROL CON DISPLAY, EQUIPO DE ASPIRACION, MONTADO EN ARMARIO METALICO MURAL, CON PROTECCION IP-53 ALIMENTACION 230 V 50 HZ INCLUIDOS: 20 FILTROS EXTRAPLANOS TIPO PL 1 MANUAL DE MONTAJE, USO Y MANTENIMIENTO N§ SERIE: | -2 | Articulo | 1 | 1 | 7985 |  | 1 | vertical E 4 p 2086 | tha | 20191218 | 19000101
8572 | 1574 | -1 | 7034 | T01KM212ND20 | KMQ-212 ND 20 TOMAS GARAJE | DETECTOR DE CO TIPO KMQ 212 ND 20 TOMAS PARA DETECCION DE MONOXIDO DE CARBONO EN AIRE AMBIENTE, MARGEN DE MEDIDA 0...300 PPM, HOMOLOGACION MINER CDM0000007, DISPUESTO PARA 20 PUNTOS DE DETECCION, CON BLOQUE DE VALVULAS DE CONMUTACION, MEDIDAS DE FLUJO CON VIGILANCIA, SENSOR DE OXIDACION ELECTROQUIMICA (DURACION APROX.3 A¥OS),MICROORDENADOR DE CONTROL CON DISPLAY, EQUIPO DE ASPIRACION, MONTADO EN ARMARIO METALICO MURAL, CON PROTECCION IP-53 ALIMENTACION 230 V 50 HZ INCLUIDOS: 20 FILTROS EXTRAPLANOS TIPO PL 1 MANUAL DE MONTAJE, USO Y MANTENIMIENTO N§ SERIE: | -2 | Articulo | 1 | 1 | 7986 |  | 1 | vertical J 4 p 3199 (no incluido en el Mantenimiento) | tha | 20191218 | 19000101
8573 | 1574 | -1 | 7034 | T01KM212ND20 | KMQ-212 ND 20 TOMAS GARAJE | DETECTOR DE CO TIPO KMQ 212 ND 20 TOMAS PARA DETECCION DE MONOXIDO DE CARBONO EN AIRE AMBIENTE, MARGEN DE MEDIDA 0...300 PPM, HOMOLOGACION MINER CDM0000007, DISPUESTO PARA 20 PUNTOS DE DETECCION, CON BLOQUE DE VALVULAS DE CONMUTACION, MEDIDAS DE FLUJO CON VIGILANCIA, SENSOR DE OXIDACION ELECTROQUIMICA (DURACION APROX.3 A¥OS),MICROORDENADOR DE CONTROL CON DISPLAY, EQUIPO DE ASPIRACION, MONTADO EN ARMARIO METALICO MURAL, CON PROTECCION IP-53 ALIMENTACION 230 V 50 HZ INCLUIDOS: 20 FILTROS EXTRAPLANOS TIPO PL 1 MANUAL DE MONTAJE, USO Y MANTENIMIENTO N§ SERIE: | -2 | Articulo | 1 | 1 | 7987 |  | 1 | Vertiical E 4 p 3086 (no incluido en el Mantenimiento) | tha | 20191218 | 19000101
8574 | 1574 | -1 | 7033 | T01KM212ND18 | KMQ-212 ND 18 TOMAS GARAJE | DETECTOR DE CO TIPO KMQ 212 ND 18 TOMAS PARA DETECCION DE MONOXIDO DE CARBONO EN AIRE AMBIENTE, MARGEN DE MEDIDA 0...300 PPM, HOMOLOGACION MINER CDM0000007, DISPUESTO PARA 18 PUNTOS DE DETECCION, CON BLOQUE DE VALVULAS DE CONMUTACION, MEDIDAS DE FLUJO CON VIGILANCIA, SENSOR DE OXIDACION ELECTROQUIMICA (DURACION APROX.3 A¥OS),MICROORDENADOR DE CONTROL CON DISPLAY, EQUIPO DE ASPIRACION, MONTADO EN ARMARIO METALICO MURAL, CON PROTECCION IP-53 ALIMENTACION 230 V 50 HZ INCLUIDOS: 18 FILTROS EXTRAPLANOS TIPO PL 1 MANUAL DE MONTAJE, USO Y MANTENIMIENTO N§ SERIE: | -2 | Articulo | 1 | 1 | 7988 |  | 1 | Vertical O 7 p 1398 | tha | 20191218 | 19000101
8575 | 1574 | -1 | 7032 | T01KM212ND16 | KMQ-212 ND 16 TOMAS GARAJE | DETECTOR DE CO TIPO KMQ 212 ND 16 TOMAS PARA DETECCION DE MONOXIDO DE CARBONO EN AIRE AMBIENTE, MARGEN DE MEDIDA 0...300 PPM, HOMOLOGACION MINER CDM0000007, DISPUESTO PARA 16 PUNTOS DE DETECCION, CON BLOQUE DE VALVULAS DE CONMUTACION, MEDIDAS DE FLUJO CON VIGILANCIA, SENSOR DE OXIDACION ELECTROQUIMICA (DURACION APROX.3 A¥OS),MICROORDENADOR DE CONTROL CON DISPLAY, EQUIPO DE ASPIRACION, MONTADO EN ARMARIO METALICO MURAL, CON PROTECCION IP-53 ALIMENTACION 230 V 50 HZ INCLUIDOS: 16 FILTROS EXTRAPLANOS TIPO PL 1 MANUAL DE MONTAJE, USO Y MANTENIMIENTO N§ SERIE: | -2 | Articulo | 1 | 1 | 7989 |  | 1 | Vertical Z 4 p 1538 | tha | 20191218 | 19000101
8576 | 1574 | -1 | 7032 | T01KM212ND16 | KMQ-212 ND 16 TOMAS GARAJE | DETECTOR DE CO TIPO KMQ 212 ND 16 TOMAS PARA DETECCION DE MONOXIDO DE CARBONO EN AIRE AMBIENTE, MARGEN DE MEDIDA 0...300 PPM, HOMOLOGACION MINER CDM0000007, DISPUESTO PARA 16 PUNTOS DE DETECCION, CON BLOQUE DE VALVULAS DE CONMUTACION, MEDIDAS DE FLUJO CON VIGILANCIA, SENSOR DE OXIDACION ELECTROQUIMICA (DURACION APROX.3 A¥OS),MICROORDENADOR DE CONTROL CON DISPLAY, EQUIPO DE ASPIRACION, MONTADO EN ARMARIO METALICO MURAL, CON PROTECCION IP-53 ALIMENTACION 230 V 50 HZ INCLUIDOS: 16 FILTROS EXTRAPLANOS TIPO PL 1 MANUAL DE MONTAJE, USO Y MANTENIMIENTO N§ SERIE: | -2 | Articulo | 1 | 1 | 7990 |  | 1 | Vertical Z 4 p 2538 | tha | 20191218 | 19000101
8577 | 1574 | -1 | 7032 | T01KM212ND16 | KMQ-212 ND 16 TOMAS GARAJE | DETECTOR DE CO TIPO KMQ 212 ND 16 TOMAS PARA DETECCION DE MONOXIDO DE CARBONO EN AIRE AMBIENTE, MARGEN DE MEDIDA 0...300 PPM, HOMOLOGACION MINER CDM0000007, DISPUESTO PARA 16 PUNTOS DE DETECCION, CON BLOQUE DE VALVULAS DE CONMUTACION, MEDIDAS DE FLUJO CON VIGILANCIA, SENSOR DE OXIDACION ELECTROQUIMICA (DURACION APROX.3 A¥OS),MICROORDENADOR DE CONTROL CON DISPLAY, EQUIPO DE ASPIRACION, MONTADO EN ARMARIO METALICO MURAL, CON PROTECCION IP-53 ALIMENTACION 230 V 50 HZ INCLUIDOS: 16 FILTROS EXTRAPLANOS TIPO PL 1 MANUAL DE MONTAJE, USO Y MANTENIMIENTO N§ SERIE: | -2 | Articulo | 1 | 1 | 7991 |  | 1 | Vertical Z 4 p 3538 (no incluido en el Mantenimiento) | tha | 20191218 | 19000101
8578 | 1574 | -1 | 7031 | T01KM212ND14 | KMQ-212 ND 14 TOMAS GARAJE | DETECTOR DE CO TIPO KMQ 212 ND 14 TOMAS PARA DETECCION DE MONOXIDO DE CARBONO EN AIRE AMBIENTE, MARGEN DE MEDIDA 0...300 PPM, HOMOLOGACION MINER CDM0000007, DISPUESTO PARA 14 PUNTOS DE DETECCION, CON BLOQUE DE VALVULAS DE CONMUTACION, MEDIDAS DE FLUJO CON VIGILANCIA, SENSOR DE OXIDACION ELECTROQUIMICA (DURACION APROX.3 A¥OS),MICROORDENADOR DE CONTROL CON DISPLAY, EQUIPO DE ASPIRACION, MONTADO EN ARMARIO METALICO MURAL, CON PROTECCION IP-53 ALIMENTACION 230 V 50 HZ INCLUIDOS: 14 FILTROS EXTRAPLANOS TIPO PL 1 MANUAL DE MONTAJE, USO Y MANTENIMIENTO N§ SERIE: | -2 | Articulo | 1 | 1 | 7992 |  | 1 | Vertical O 7 p 2398 | tha | 20191218 | 19000101
8579 | 1574 | -1 | 7031 | T01KM212ND14 | KMQ-212 ND 14 TOMAS GARAJE | DETECTOR DE CO TIPO KMQ 212 ND 14 TOMAS PARA DETECCION DE MONOXIDO DE CARBONO EN AIRE AMBIENTE, MARGEN DE MEDIDA 0...300 PPM, HOMOLOGACION MINER CDM0000007, DISPUESTO PARA 14 PUNTOS DE DETECCION, CON BLOQUE DE VALVULAS DE CONMUTACION, MEDIDAS DE FLUJO CON VIGILANCIA, SENSOR DE OXIDACION ELECTROQUIMICA (DURACION APROX.3 A¥OS),MICROORDENADOR DE CONTROL CON DISPLAY, EQUIPO DE ASPIRACION, MONTADO EN ARMARIO METALICO MURAL, CON PROTECCION IP-53 ALIMENTACION 230 V 50 HZ INCLUIDOS: 14 FILTROS EXTRAPLANOS TIPO PL 1 MANUAL DE MONTAJE, USO Y MANTENIMIENTO N§ SERIE: | -2 | Articulo | 1 | 1 | 7993 |  | 1 | Vertical O 7 p 3398 (no incluido en el Mantenimiento) | tha | 20191218 | 19000101
8580 | 1575 | -1 | 5002 | T01OTKMQ20ND | KMQ 212 20 TOMAS ND | DETECTOR DE CO TIPO KMQ 212 ND 20 TOMAS PARA DETECCION DE MONOXIDO DE CARBONO EN AIRE AMBIENTE, MARGEN DE MEDIDA 0...300 PPM, HOMOLOGACION MINER CDM 0000007, DISPUESTO PARA 20 PUNTOS DE DETECCION, CON BLOQUE DE VALVULAS DE CONMUTACION, MEDIDAS DE FLUJO CON VIGILANCIA, SENSOR DE OXIDACION ELECTROQUIMICA (DURACION APROX.3 A¥OS),MICROORDENADOR DE CONTROL CON DISPLAY, EQUIPO DE ASPIRACION, MONTADO EN ARMARIO METALICO MURAL, CON PROTECCION IP-53 ALIMENTACION 230 V 50 HZ INCLUIDOS: 20 FILTROS EXTRAPLANOS TIPO PL 1 MANUAL DE MONTAJE, USO Y MANTENIMIENTO N§ SERIE: | -2 | Articulo | 1 | 1 | 7045 |  | 1 | S1 CUARTO | tha | 20191218 | 19000101
8581 | 1575 | -1 | 5002 | T01OTKMQ20ND | KMQ 212 20 TOMAS ND | DETECTOR DE CO TIPO KMQ 212 ND 20 TOMAS PARA DETECCION DE MONOXIDO DE CARBONO EN AIRE AMBIENTE, MARGEN DE MEDIDA 0...300 PPM, HOMOLOGACION MINER CDM 0000007, DISPUESTO PARA 20 PUNTOS DE DETECCION, CON BLOQUE DE VALVULAS DE CONMUTACION, MEDIDAS DE FLUJO CON VIGILANCIA, SENSOR DE OXIDACION ELECTROQUIMICA (DURACION APROX.3 A¥OS),MICROORDENADOR DE CONTROL CON DISPLAY, EQUIPO DE ASPIRACION, MONTADO EN ARMARIO METALICO MURAL, CON PROTECCION IP-53 ALIMENTACION 230 V 50 HZ INCLUIDOS: 20 FILTROS EXTRAPLANOS TIPO PL 1 MANUAL DE MONTAJE, USO Y MANTENIMIENTO N§ SERIE: | -2 | Articulo | 1 | 1 | 7046 |  | 1 | S3 CUARTO | tha | 20191218 | 19000101
8582 | 1575 | -1 | 5002 | T01OTKMQ20ND | KMQ 212 20 TOMAS ND | DETECTOR DE CO TIPO KMQ 212 ND 20 TOMAS PARA DETECCION DE MONOXIDO DE CARBONO EN AIRE AMBIENTE, MARGEN DE MEDIDA 0...300 PPM, HOMOLOGACION MINER CDM 0000007, DISPUESTO PARA 20 PUNTOS DE DETECCION, CON BLOQUE DE VALVULAS DE CONMUTACION, MEDIDAS DE FLUJO CON VIGILANCIA, SENSOR DE OXIDACION ELECTROQUIMICA (DURACION APROX.3 A¥OS),MICROORDENADOR DE CONTROL CON DISPLAY, EQUIPO DE ASPIRACION, MONTADO EN ARMARIO METALICO MURAL, CON PROTECCION IP-53 ALIMENTACION 230 V 50 HZ INCLUIDOS: 20 FILTROS EXTRAPLANOS TIPO PL 1 MANUAL DE MONTAJE, USO Y MANTENIMIENTO N§ SERIE: | -2 | Articulo | 1 | 1 | 7047 |  | 1 | S3 CUARTO | tha | 20191218 | 19000101
8583 | 1575 | -1 | 5083 | T01OTKMQ06ND | KMQ 212 6 TOMAS ND | DETECTOR DE CO TIPO KMQ 212 ND 6 TOMAS PARA DETECCION DE MONOXIDO DE CARBONO EN AIRE AMBIENTE, MARGEN DE MEDIDA 0...300 PPM, HOMOLOGACION MINER CDM 0004, DISPUESTO PARA 6 PUNTOS DE DETECCION, CON BLOQUE DE VALVULAS DE CONMUTACION, MEDIDAS DE FLUJO CON VIGILANCIA, SENSOR DE OXIDACION ELECTROQUIMICA (DURACION APROX.3 A¥OS),MICROORDENADOR DE CONTROL CON DISPLAY, EQUIPO DE ASPIRACION, MONTADO EN ARMARIO METALICO MURAL, CON PROTECCION IP-53 ALIMENTACION 230 V 50 HZ INCLUIDOS: 6 FILTROS EXTRAPLANOS TIPO PL 1 MANUAL DE MONTAJE, USO Y MANTENIMIENTO | -2 | Articulo | 1 | 1 | 7065 |  | 1 | MUELLE | tha | 20191218 | 19000101
8584 | 1576 | -1 | 5001 | T01OTKMQ14ND | KMQ 212 14 TOMAS ND | DETECTOR DE CO TIPO KMQ 212 ND 14 TOMAS PARA DETECCION DE MONOXIDO DE CARBONO EN AIRE AMBIENTE, MARGEN DE MEDIDA 0...300 PPM, HOMOLOGACION MINER CDM 0000007, DISPUESTO PARA 14 PUNTOS DE DETECCION, CON BLOQUE DE VALVULAS DE CONMUTACION, MEDIDAS DE FLUJO CON VIGILANCIA, SENSOR DE OXIDACION ELECTROQUIMICA (DURACION APROX.3 A¥OS),MICROORDENADOR DE CONTROL CON DISPLAY, EQUIPO DE ASPIRACION, MONTADO EN ARMARIO METALICO MURAL, CON PROTECCION IP-53 ALIMENTACION 230 V 50 HZ INCLUIDOS: 14 FILTROS EXTRAPLANOS TIPO PL 1 MANUAL DE MONTAJE, USO Y MANTENIMIENTO | -2 | Articulo | 1 | 1 | 7155 |  | 1 | Sotano-3 | tha | 20191218 | 19000101
8585 | 1576 | -1 | 5082 | T01OTKMQ10ND | KMQ 212 10 TOMAS ND | DETECTOR DE CO TIPO KMQ 212 ND 10 TOMAS PARA DETECCION DE MONOXIDO DE CARBONO EN AIRE AMBIENTE, MARGEN DE MEDIDA 0...300 PPM, HOMOLOGACION MINER CDM 0000007, DISPUESTO PARA 10 PUNTOS DE DETECCION, CON BLOQUE DE VALVULAS DE CONMUTACION, MEDIDAS DE FLUJO CON VIGILANCIA, SENSOR DE OXIDACION ELECTROQUIMICA (DURACION APROX.3 A¥OS),MICROORDENADOR DE CONTROL CON DISPLAY, EQUIPO DE ASPIRACION, MONTADO EN ARMARIO METALICO MURAL, CON PROTECCION IP-53 ALIMENTACION 230 V 50 HZ INCLUIDOS: 10 FILTROS EXTRAPLANOS TIPO PL 1 MANUAL DE MONTAJE, USO Y MANTENIMIENTO | -2 | Articulo | 1 | 1 | 7156 |  | 1 | Sotano-4 | tha | 20191218 | 19000101
8586 | 1577 | -1 | 5081 | T01OTKMQ12ND | KMQ 212 12 TOMAS ND | DETECTOR DE CO TIPO KMQ 212 ND 12 TOMAS PARA DETECCION DE MONOXIDO DE CARBONO EN AIRE AMBIENTE, MARGEN DE MEDIDA 0...300 PPM, HOMOLOGACION MINE CDM 0000007, DISPUESTO PARA 12 PUNTOS DE DETECCION, CON BLOQUE DE VALVULAS DE CONMUTACION, MEDIDAS DE FLUJO CON VIGILANCIA, SENSOR DE OXIDACION ELECTROQUIMICA (DURACION APROX.3 A¥OS),MICROORDENADOR DE CONTROL CON DISPLAY, EQUIPO DE ASPIRACION, MONTADO EN ARMARIO METALICO MURAL, CON PROTECCION IP-53 ALIMENTACION 230 V 50 HZ INCLUIDOS: 12 FILTROS EXTRAPLANOS TIPO PL 1 MANUAL DE MONTAJE, USO Y MANTENIMIENTO | -2 | Articulo | 1 | 1 | 7117 |  | 1 | Sotano-2 Junto a la barrera | tha | 20191218 | 19000101
8587 | 1578 | -1 | 5002 | T01OTKMQ20ND | KMQ 212 20 TOMAS ND | DETECTOR DE CO TIPO KMQ 212 ND 20 TOMAS PARA DETECCION DE MONOXIDO DE CARBONO EN AIRE AMBIENTE, MARGEN DE MEDIDA 0...300 PPM, HOMOLOGACION MINER CDM 0000007, DISPUESTO PARA 20 PUNTOS DE DETECCION, CON BLOQUE DE VALVULAS DE CONMUTACION, MEDIDAS DE FLUJO CON VIGILANCIA, SENSOR DE OXIDACION ELECTROQUIMICA (DURACION APROX.3 A¥OS),MICROORDENADOR DE CONTROL CON DISPLAY, EQUIPO DE ASPIRACION, MONTADO EN ARMARIO METALICO MURAL, CON PROTECCION IP-53 ALIMENTACION 230 V 50 HZ INCLUIDOS: 20 FILTROS EXTRAPLANOS TIPO PL 1 MANUAL DE MONTAJE, USO Y MANTENIMIENTO N§ SERIE: | -2 | Articulo | 1 | 1 | 7068 |  | 1 | S3 Plaza 82 | tha | 20191218 | 19000101
8588 | 1578 | -1 | 5002 | T01OTKMQ20ND | KMQ 212 20 TOMAS ND | DETECTOR DE CO TIPO KMQ 212 ND 20 TOMAS PARA DETECCION DE MONOXIDO DE CARBONO EN AIRE AMBIENTE, MARGEN DE MEDIDA 0...300 PPM, HOMOLOGACION MINER CDM 0000007, DISPUESTO PARA 20 PUNTOS DE DETECCION, CON BLOQUE DE VALVULAS DE CONMUTACION, MEDIDAS DE FLUJO CON VIGILANCIA, SENSOR DE OXIDACION ELECTROQUIMICA (DURACION APROX.3 A¥OS),MICROORDENADOR DE CONTROL CON DISPLAY, EQUIPO DE ASPIRACION, MONTADO EN ARMARIO METALICO MURAL, CON PROTECCION IP-53 ALIMENTACION 230 V 50 HZ INCLUIDOS: 20 FILTROS EXTRAPLANOS TIPO PL 1 MANUAL DE MONTAJE, USO Y MANTENIMIENTO N§ SERIE: | -2 | Articulo | 1 | 1 | 7069 |  | 1 | S3 Plaza 40 | tha | 20191218 | 19000101
8589 | 1578 | -1 | 5002 | T01OTKMQ20ND | KMQ 212 20 TOMAS ND | DETECTOR DE CO TIPO KMQ 212 ND 20 TOMAS PARA DETECCION DE MONOXIDO DE CARBONO EN AIRE AMBIENTE, MARGEN DE MEDIDA 0...300 PPM, HOMOLOGACION MINER CDM 0000007, DISPUESTO PARA 20 PUNTOS DE DETECCION, CON BLOQUE DE VALVULAS DE CONMUTACION, MEDIDAS DE FLUJO CON VIGILANCIA, SENSOR DE OXIDACION ELECTROQUIMICA (DURACION APROX.3 A¥OS),MICROORDENADOR DE CONTROL CON DISPLAY, EQUIPO DE ASPIRACION, MONTADO EN ARMARIO METALICO MURAL, CON PROTECCION IP-53 ALIMENTACION 230 V 50 HZ INCLUIDOS: 20 FILTROS EXTRAPLANOS TIPO PL 1 MANUAL DE MONTAJE, USO Y MANTENIMIENTO N§ SERIE: | -2 | Articulo | 1 | 1 | 7070 |  | 1 | S2 Plaza 77 | tha | 20191218 | 19000101
8590 | 1578 | -1 | 5002 | T01OTKMQ20ND | KMQ 212 20 TOMAS ND | DETECTOR DE CO TIPO KMQ 212 ND 20 TOMAS PARA DETECCION DE MONOXIDO DE CARBONO EN AIRE AMBIENTE, MARGEN DE MEDIDA 0...300 PPM, HOMOLOGACION MINER CDM 0000007, DISPUESTO PARA 20 PUNTOS DE DETECCION, CON BLOQUE DE VALVULAS DE CONMUTACION, MEDIDAS DE FLUJO CON VIGILANCIA, SENSOR DE OXIDACION ELECTROQUIMICA (DURACION APROX.3 A¥OS),MICROORDENADOR DE CONTROL CON DISPLAY, EQUIPO DE ASPIRACION, MONTADO EN ARMARIO METALICO MURAL, CON PROTECCION IP-53 ALIMENTACION 230 V 50 HZ INCLUIDOS: 20 FILTROS EXTRAPLANOS TIPO PL 1 MANUAL DE MONTAJE, USO Y MANTENIMIENTO N§ SERIE: | -2 | Articulo | 1 | 1 | 7163 |  | 1 | S2 Plaza 240 anexo | tha | 20191218 | 19000101
8591 | 1578 | -1 | 5002 | T01OTKMQ20ND | KMQ 212 20 TOMAS ND | DETECTOR DE CO TIPO KMQ 212 ND 20 TOMAS PARA DETECCION DE MONOXIDO DE CARBONO EN AIRE AMBIENTE, MARGEN DE MEDIDA 0...300 PPM, HOMOLOGACION MINER CDM 0000007, DISPUESTO PARA 20 PUNTOS DE DETECCION, CON BLOQUE DE VALVULAS DE CONMUTACION, MEDIDAS DE FLUJO CON VIGILANCIA, SENSOR DE OXIDACION ELECTROQUIMICA (DURACION APROX.3 A¥OS),MICROORDENADOR DE CONTROL CON DISPLAY, EQUIPO DE ASPIRACION, MONTADO EN ARMARIO METALICO MURAL, CON PROTECCION IP-53 ALIMENTACION 230 V 50 HZ INCLUIDOS: 20 FILTROS EXTRAPLANOS TIPO PL 1 MANUAL DE MONTAJE, USO Y MANTENIMIENTO N§ SERIE: | -2 | Articulo | 1 | 1 | 7164 |  | 1 | S1 Plaza 107 anexo | tha | 20191218 | 19000101
8592 | 1578 | -1 | 5002 | T01OTKMQ20ND | KMQ 212 20 TOMAS ND | DETECTOR DE CO TIPO KMQ 212 ND 20 TOMAS PARA DETECCION DE MONOXIDO DE CARBONO EN AIRE AMBIENTE, MARGEN DE MEDIDA 0...300 PPM, HOMOLOGACION MINER CDM 0000007, DISPUESTO PARA 20 PUNTOS DE DETECCION, CON BLOQUE DE VALVULAS DE CONMUTACION, MEDIDAS DE FLUJO CON VIGILANCIA, SENSOR DE OXIDACION ELECTROQUIMICA (DURACION APROX.3 A¥OS),MICROORDENADOR DE CONTROL CON DISPLAY, EQUIPO DE ASPIRACION, MONTADO EN ARMARIO METALICO MURAL, CON PROTECCION IP-53 ALIMENTACION 230 V 50 HZ INCLUIDOS: 20 FILTROS EXTRAPLANOS TIPO PL 1 MANUAL DE MONTAJE, USO Y MANTENIMIENTO N§ SERIE: | -2 | Articulo | 1 | 1 | 7165 |  | 1 | S2 Plaza 258 anexo | tha | 20191218 | 19000101
8593 | 1578 | -1 | 5002 | T01OTKMQ20ND | KMQ 212 20 TOMAS ND | DETECTOR DE CO TIPO KMQ 212 ND 20 TOMAS PARA DETECCION DE MONOXIDO DE CARBONO EN AIRE AMBIENTE, MARGEN DE MEDIDA 0...300 PPM, HOMOLOGACION MINER CDM 0000007, DISPUESTO PARA 20 PUNTOS DE DETECCION, CON BLOQUE DE VALVULAS DE CONMUTACION, MEDIDAS DE FLUJO CON VIGILANCIA, SENSOR DE OXIDACION ELECTROQUIMICA (DURACION APROX.3 A¥OS),MICROORDENADOR DE CONTROL CON DISPLAY, EQUIPO DE ASPIRACION, MONTADO EN ARMARIO METALICO MURAL, CON PROTECCION IP-53 ALIMENTACION 230 V 50 HZ INCLUIDOS: 20 FILTROS EXTRAPLANOS TIPO PL 1 MANUAL DE MONTAJE, USO Y MANTENIMIENTO N§ SERIE: | -2 | Articulo | 1 | 1 | 7166 |  | 1 | S1 Plaza 90 anexo | tha | 20191218 | 19000101
8594 | 1579 | -1 | 7028 | T01KM212ND08 | KMQ-212 ND 8 TOMAS GARAJE | DETECTOR DE CO TIPO KMQ 212 ND 8 TOMAS PARA DETECCION DE MONOXIDO DE CARBONO EN AIRE AMBIENTE, MARGEN DE MEDIDA 0...300 PPM, HOMOLOGACION MINER CDM0000007, DISPUESTO PARA 8 PUNTOS DE DETECCION, CON BLOQUE DE VALVULAS DE CONMUTACION, MEDIDAS DE FLUJO CON VIGILANCIA, SENSOR DE OXIDACION ELECTROQUIMICA (DURACION APROX.3 A¥OS),MICROORDENADOR DE CONTROL CON DISPLAY, EQUIPO DE ASPIRACION, MONTADO EN ARMARIO METALICO MURAL, CON PROTECCION IP-53 ALIMENTACION 230 V 50 HZ INCLUIDOS: 8 FILTROS EXTRAPLANOS TIPO PL 1 MANUAL DE MONTAJE, USO Y MANTENIMIENTO N§ SERIE: | -2 | Articulo | 1 | 1 | 8284 |  | 1 | Sótano 2 | tha | 20191218 | 20181212
8595 | 1579 | -1 | 3540 | T01OT0KMQ16T | KMQ-212 16 TOMAS | DETECTOR DE CO TIPO KMQ 212 CO 16 TOMAS PARA DETECCION DE MONOXIDO DE CARBONO EN AIRE AMBIENTE, MARGEN DE MEDIDA 0...300 PPM, HOMOLOGACION MINER CDM 0004, DISPUESTO PARA 16 PUNTOS DE DETECCION CON BLOQUE DE VALVULAS DE CONMUTACION, MEDIDAS DE FLUJO CON VIGILANCIA, SENSOR DE OXIDACION ELECTROQUIMICA (DURACION APROX.3 A¥OS),MICROORDENADOR DE CONTROL CON DISPLAY, EQUIPO DE ASPIRACION, MONTADO EN ARMARIO METALICO MURAL, CON PROTECCION IP-53 ALIMENTACION A 230 V 50 HZ INCLUIDOS: 16 FILTROS EXTRAPLANOS TIPO PL 1 MANUAL DE MONTAJE, USO Y MANTENIMIENTO | -2 | Articulo | 1 | 1 | 6619 |  | 1 |  | tha | 20191218 | 19000101
8596 | 1580 | -1 | 3540 | T01OT0KMQ16T | KMQ-212 16 TOMAS | DETECTOR DE CO TIPO KMQ 212 CO 16 TOMAS PARA DETECCION DE MONOXIDO DE CARBONO EN AIRE AMBIENTE, MARGEN DE MEDIDA 0...300 PPM, HOMOLOGACION MINER CDM 0004, DISPUESTO PARA 16 PUNTOS DE DETECCION CON BLOQUE DE VALVULAS DE CONMUTACION, MEDIDAS DE FLUJO CON VIGILANCIA, SENSOR DE OXIDACION ELECTROQUIMICA (DURACION APROX.3 A¥OS),MICROORDENADOR DE CONTROL CON DISPLAY, EQUIPO DE ASPIRACION, MONTADO EN ARMARIO METALICO MURAL, CON PROTECCION IP-53 ALIMENTACION A 230 V 50 HZ INCLUIDOS: 16 FILTROS EXTRAPLANOS TIPO PL 1 MANUAL DE MONTAJE, USO Y MANTENIMIENTO | -2 | Articulo | 1 | 1 | 6846 |  | 1 |  | tha | 20191218 | 19000101
8597 | 1581 | -1 | 3542 | T01OT0KMQ20T | KMQ-212 20 TOMAS | DETECTOR DE CO TIPO KMQ 212 CO 20 TOMAS PARA DETECCION DE MONOXIDO DE CARBONO EN AIRE AMBIENTE, MARGEN DE MEDIDA 0...300 PPM, HOMOLOGACION MINER CDM 0004, DISPUESTO PARA 20 PUNTOS DE DETECCION, CON BLOQUE DE VALVULAS DE CONMUTACION, MEDIDAS DE FLUJO CON VIGILANCIA, SENSOR DE OXIDACION ELECTROQUIMICA (DURACION APROX.3 A¥OS),MICROORDENADOR DE CONTROL CON DISPLAY, EQUIPO DE ASPIRACION, MONTADO EN ARMARIO METALICO MURAL, CON PROTECCION IP-53 ALIMENTACION 230 V 50 HZ INCLUIDOS: 20 FILTROS EXTRAPLANOS TIPO PL 1 MANUAL DE MONTAJE, USO Y MANTENIMIENTO | -2 | Articulo | 1 | 1 | 6873 |  | 1 |  | tha | 20191218 | 19000101
8598 | 1581 | -1 | 3542 | T01OT0KMQ20T | KMQ-212 20 TOMAS | DETECTOR DE CO TIPO KMQ 212 CO 20 TOMAS PARA DETECCION DE MONOXIDO DE CARBONO EN AIRE AMBIENTE, MARGEN DE MEDIDA 0...300 PPM, HOMOLOGACION MINER CDM 0004, DISPUESTO PARA 20 PUNTOS DE DETECCION, CON BLOQUE DE VALVULAS DE CONMUTACION, MEDIDAS DE FLUJO CON VIGILANCIA, SENSOR DE OXIDACION ELECTROQUIMICA (DURACION APROX.3 A¥OS),MICROORDENADOR DE CONTROL CON DISPLAY, EQUIPO DE ASPIRACION, MONTADO EN ARMARIO METALICO MURAL, CON PROTECCION IP-53 ALIMENTACION 230 V 50 HZ INCLUIDOS: 20 FILTROS EXTRAPLANOS TIPO PL 1 MANUAL DE MONTAJE, USO Y MANTENIMIENTO | -2 | Articulo | 1 | 1 | 6874 |  | 1 |  | tha | 20191218 | 19000101
8599 | 1581 | -1 | 3542 | T01OT0KMQ20T | KMQ-212 20 TOMAS | DETECTOR DE CO TIPO KMQ 212 CO 20 TOMAS PARA DETECCION DE MONOXIDO DE CARBONO EN AIRE AMBIENTE, MARGEN DE MEDIDA 0...300 PPM, HOMOLOGACION MINER CDM 0004, DISPUESTO PARA 20 PUNTOS DE DETECCION, CON BLOQUE DE VALVULAS DE CONMUTACION, MEDIDAS DE FLUJO CON VIGILANCIA, SENSOR DE OXIDACION ELECTROQUIMICA (DURACION APROX.3 A¥OS),MICROORDENADOR DE CONTROL CON DISPLAY, EQUIPO DE ASPIRACION, MONTADO EN ARMARIO METALICO MURAL, CON PROTECCION IP-53 ALIMENTACION 230 V 50 HZ INCLUIDOS: 20 FILTROS EXTRAPLANOS TIPO PL 1 MANUAL DE MONTAJE, USO Y MANTENIMIENTO | -2 | Articulo | 1 | 1 | 6875 |  | 1 |  | tha | 20191218 | 19000101
8600 | 1581 | -1 | 3542 | T01OT0KMQ20T | KMQ-212 20 TOMAS | DETECTOR DE CO TIPO KMQ 212 CO 20 TOMAS PARA DETECCION DE MONOXIDO DE CARBONO EN AIRE AMBIENTE, MARGEN DE MEDIDA 0...300 PPM, HOMOLOGACION MINER CDM 0004, DISPUESTO PARA 20 PUNTOS DE DETECCION, CON BLOQUE DE VALVULAS DE CONMUTACION, MEDIDAS DE FLUJO CON VIGILANCIA, SENSOR DE OXIDACION ELECTROQUIMICA (DURACION APROX.3 A¥OS),MICROORDENADOR DE CONTROL CON DISPLAY, EQUIPO DE ASPIRACION, MONTADO EN ARMARIO METALICO MURAL, CON PROTECCION IP-53 ALIMENTACION 230 V 50 HZ INCLUIDOS: 20 FILTROS EXTRAPLANOS TIPO PL 1 MANUAL DE MONTAJE, USO Y MANTENIMIENTO | -2 | Articulo | 1 | 1 | 6876 |  | 1 |  | tha | 20191218 | 19000101
8601 | 1581 | -1 | 3542 | T01OT0KMQ20T | KMQ-212 20 TOMAS | DETECTOR DE CO TIPO KMQ 212 CO 20 TOMAS PARA DETECCION DE MONOXIDO DE CARBONO EN AIRE AMBIENTE, MARGEN DE MEDIDA 0...300 PPM, HOMOLOGACION MINER CDM 0004, DISPUESTO PARA 20 PUNTOS DE DETECCION, CON BLOQUE DE VALVULAS DE CONMUTACION, MEDIDAS DE FLUJO CON VIGILANCIA, SENSOR DE OXIDACION ELECTROQUIMICA (DURACION APROX.3 A¥OS),MICROORDENADOR DE CONTROL CON DISPLAY, EQUIPO DE ASPIRACION, MONTADO EN ARMARIO METALICO MURAL, CON PROTECCION IP-53 ALIMENTACION 230 V 50 HZ INCLUIDOS: 20 FILTROS EXTRAPLANOS TIPO PL 1 MANUAL DE MONTAJE, USO Y MANTENIMIENTO | -2 | Articulo | 1 | 1 | 6877 |  | 1 |  | tha | 20191218 | 19000101
8602 | 1581 | -1 | 3542 | T01OT0KMQ20T | KMQ-212 20 TOMAS | DETECTOR DE CO TIPO KMQ 212 CO 20 TOMAS PARA DETECCION DE MONOXIDO DE CARBONO EN AIRE AMBIENTE, MARGEN DE MEDIDA 0...300 PPM, HOMOLOGACION MINER CDM 0004, DISPUESTO PARA 20 PUNTOS DE DETECCION, CON BLOQUE DE VALVULAS DE CONMUTACION, MEDIDAS DE FLUJO CON VIGILANCIA, SENSOR DE OXIDACION ELECTROQUIMICA (DURACION APROX.3 A¥OS),MICROORDENADOR DE CONTROL CON DISPLAY, EQUIPO DE ASPIRACION, MONTADO EN ARMARIO METALICO MURAL, CON PROTECCION IP-53 ALIMENTACION 230 V 50 HZ INCLUIDOS: 20 FILTROS EXTRAPLANOS TIPO PL 1 MANUAL DE MONTAJE, USO Y MANTENIMIENTO | -2 | Articulo | 1 | 1 | 6878 |  | 1 |  | tha | 20191218 | 19000101
8603 | 1582 | -1 | 5085 | T01OTKMQ02ND | KMQ 212 2 TOMAS ND | DETECTOR DE CO TIPO KMQ 212 ND 2 TOMAS PARA DETECCION DE MONOXIDO DE CARBONO EN AIRE AMBIENTE, MARGEN DE MEDIDA 0...300 PPM, HOMOLOGACION MINER CDM 0004, DISPUESTO PARA 2 PUNTOS DE DETECCION, CON BLOQUE DE VALVULAS DE CONMUTACION, MEDIDAS DE FLUJO CON VIGILANCIA, SENSOR DE OXIDACION ELECTROQUIMICA (DURACION APROX.3 A¥OS),MICROORDENADOR DE CONTROL CON DISPLAY, EQUIPO DE ASPIRACION, MONTADO EN ARMARIO METALICO MURAL, CON PROTECCION IP-53 ALIMENTACION 230 V 50 HZ INCLUIDOS: 2 FILTROS EXTRAPLANOS TIPO PL 1 MANUAL DE MONTAJE, USO Y MANTENIMIENTO | -2 | Articulo | 1 | 1 | 7185 |  | 1 |  | tha | 20191218 | 19000101
8604 | 1583 | -1 | 7034 | T01KM212ND20 | KMQ-212 ND 20 TOMAS GARAJE | DETECTOR DE CO TIPO KMQ 212 ND 20 TOMAS PARA DETECCION DE MONOXIDO DE CARBONO EN AIRE AMBIENTE, MARGEN DE MEDIDA 0...300 PPM, HOMOLOGACION MINER CDM0000007, DISPUESTO PARA 20 PUNTOS DE DETECCION, CON BLOQUE DE VALVULAS DE CONMUTACION, MEDIDAS DE FLUJO CON VIGILANCIA, SENSOR DE OXIDACION ELECTROQUIMICA (DURACION APROX.3 A¥OS),MICROORDENADOR DE CONTROL CON DISPLAY, EQUIPO DE ASPIRACION, MONTADO EN ARMARIO METALICO MURAL, CON PROTECCION IP-53 ALIMENTACION 230 V 50 HZ INCLUIDOS: 20 FILTROS EXTRAPLANOS TIPO PL 1 MANUAL DE MONTAJE, USO Y MANTENIMIENTO N§ SERIE: | -2 | Articulo | 1 | 1 | 7579 |  | 1 |  | tha | 20191218 | 19000101
8605 | 1583 | -1 | 7034 | T01KM212ND20 | KMQ-212 ND 20 TOMAS GARAJE | DETECTOR DE CO TIPO KMQ 212 ND 20 TOMAS PARA DETECCION DE MONOXIDO DE CARBONO EN AIRE AMBIENTE, MARGEN DE MEDIDA 0...300 PPM, HOMOLOGACION MINER CDM0000007, DISPUESTO PARA 20 PUNTOS DE DETECCION, CON BLOQUE DE VALVULAS DE CONMUTACION, MEDIDAS DE FLUJO CON VIGILANCIA, SENSOR DE OXIDACION ELECTROQUIMICA (DURACION APROX.3 A¥OS),MICROORDENADOR DE CONTROL CON DISPLAY, EQUIPO DE ASPIRACION, MONTADO EN ARMARIO METALICO MURAL, CON PROTECCION IP-53 ALIMENTACION 230 V 50 HZ INCLUIDOS: 20 FILTROS EXTRAPLANOS TIPO PL 1 MANUAL DE MONTAJE, USO Y MANTENIMIENTO N§ SERIE: | -2 | Articulo | 1 | 1 | 7580 |  | 1 |  | tha | 20191218 | 19000101
8606 | 1583 | -1 | 7034 | T01KM212ND20 | KMQ-212 ND 20 TOMAS GARAJE | DETECTOR DE CO TIPO KMQ 212 ND 20 TOMAS PARA DETECCION DE MONOXIDO DE CARBONO EN AIRE AMBIENTE, MARGEN DE MEDIDA 0...300 PPM, HOMOLOGACION MINER CDM0000007, DISPUESTO PARA 20 PUNTOS DE DETECCION, CON BLOQUE DE VALVULAS DE CONMUTACION, MEDIDAS DE FLUJO CON VIGILANCIA, SENSOR DE OXIDACION ELECTROQUIMICA (DURACION APROX.3 A¥OS),MICROORDENADOR DE CONTROL CON DISPLAY, EQUIPO DE ASPIRACION, MONTADO EN ARMARIO METALICO MURAL, CON PROTECCION IP-53 ALIMENTACION 230 V 50 HZ INCLUIDOS: 20 FILTROS EXTRAPLANOS TIPO PL 1 MANUAL DE MONTAJE, USO Y MANTENIMIENTO N§ SERIE: | -2 | Articulo | 1 | 1 | 7581 |  | 1 |  | tha | 20191218 | 19000101
8607 | 1583 | -1 | 7034 | T01KM212ND20 | KMQ-212 ND 20 TOMAS GARAJE | DETECTOR DE CO TIPO KMQ 212 ND 20 TOMAS PARA DETECCION DE MONOXIDO DE CARBONO EN AIRE AMBIENTE, MARGEN DE MEDIDA 0...300 PPM, HOMOLOGACION MINER CDM0000007, DISPUESTO PARA 20 PUNTOS DE DETECCION, CON BLOQUE DE VALVULAS DE CONMUTACION, MEDIDAS DE FLUJO CON VIGILANCIA, SENSOR DE OXIDACION ELECTROQUIMICA (DURACION APROX.3 A¥OS),MICROORDENADOR DE CONTROL CON DISPLAY, EQUIPO DE ASPIRACION, MONTADO EN ARMARIO METALICO MURAL, CON PROTECCION IP-53 ALIMENTACION 230 V 50 HZ INCLUIDOS: 20 FILTROS EXTRAPLANOS TIPO PL 1 MANUAL DE MONTAJE, USO Y MANTENIMIENTO N§ SERIE: | -2 | Articulo | 1 | 1 | 7582 |  | 1 |  | tha | 20191218 | 19000101
8608 | 1583 | -1 | 7034 | T01KM212ND20 | KMQ-212 ND 20 TOMAS GARAJE | DETECTOR DE CO TIPO KMQ 212 ND 20 TOMAS PARA DETECCION DE MONOXIDO DE CARBONO EN AIRE AMBIENTE, MARGEN DE MEDIDA 0...300 PPM, HOMOLOGACION MINER CDM0000007, DISPUESTO PARA 20 PUNTOS DE DETECCION, CON BLOQUE DE VALVULAS DE CONMUTACION, MEDIDAS DE FLUJO CON VIGILANCIA, SENSOR DE OXIDACION ELECTROQUIMICA (DURACION APROX.3 A¥OS),MICROORDENADOR DE CONTROL CON DISPLAY, EQUIPO DE ASPIRACION, MONTADO EN ARMARIO METALICO MURAL, CON PROTECCION IP-53 ALIMENTACION 230 V 50 HZ INCLUIDOS: 20 FILTROS EXTRAPLANOS TIPO PL 1 MANUAL DE MONTAJE, USO Y MANTENIMIENTO N§ SERIE: | -2 | Articulo | 1 | 1 | 7583 |  | 1 |  | tha | 20191218 | 19000101
8609 | 1583 | -1 | 7034 | T01KM212ND20 | KMQ-212 ND 20 TOMAS GARAJE | DETECTOR DE CO TIPO KMQ 212 ND 20 TOMAS PARA DETECCION DE MONOXIDO DE CARBONO EN AIRE AMBIENTE, MARGEN DE MEDIDA 0...300 PPM, HOMOLOGACION MINER CDM0000007, DISPUESTO PARA 20 PUNTOS DE DETECCION, CON BLOQUE DE VALVULAS DE CONMUTACION, MEDIDAS DE FLUJO CON VIGILANCIA, SENSOR DE OXIDACION ELECTROQUIMICA (DURACION APROX.3 A¥OS),MICROORDENADOR DE CONTROL CON DISPLAY, EQUIPO DE ASPIRACION, MONTADO EN ARMARIO METALICO MURAL, CON PROTECCION IP-53 ALIMENTACION 230 V 50 HZ INCLUIDOS: 20 FILTROS EXTRAPLANOS TIPO PL 1 MANUAL DE MONTAJE, USO Y MANTENIMIENTO N§ SERIE: | -2 | Articulo | 1 | 1 | 7584 |  | 1 |  | tha | 20191218 | 19000101
8610 | 1583 | -1 | 7034 | T01KM212ND20 | KMQ-212 ND 20 TOMAS GARAJE | DETECTOR DE CO TIPO KMQ 212 ND 20 TOMAS PARA DETECCION DE MONOXIDO DE CARBONO EN AIRE AMBIENTE, MARGEN DE MEDIDA 0...300 PPM, HOMOLOGACION MINER CDM0000007, DISPUESTO PARA 20 PUNTOS DE DETECCION, CON BLOQUE DE VALVULAS DE CONMUTACION, MEDIDAS DE FLUJO CON VIGILANCIA, SENSOR DE OXIDACION ELECTROQUIMICA (DURACION APROX.3 A¥OS),MICROORDENADOR DE CONTROL CON DISPLAY, EQUIPO DE ASPIRACION, MONTADO EN ARMARIO METALICO MURAL, CON PROTECCION IP-53 ALIMENTACION 230 V 50 HZ INCLUIDOS: 20 FILTROS EXTRAPLANOS TIPO PL 1 MANUAL DE MONTAJE, USO Y MANTENIMIENTO N§ SERIE: | -2 | Articulo | 1 | 1 | 7585 |  | 1 |  | tha | 20191218 | 19000101
8611 | 1583 | -1 | 7034 | T01KM212ND20 | KMQ-212 ND 20 TOMAS GARAJE | DETECTOR DE CO TIPO KMQ 212 ND 20 TOMAS PARA DETECCION DE MONOXIDO DE CARBONO EN AIRE AMBIENTE, MARGEN DE MEDIDA 0...300 PPM, HOMOLOGACION MINER CDM0000007, DISPUESTO PARA 20 PUNTOS DE DETECCION, CON BLOQUE DE VALVULAS DE CONMUTACION, MEDIDAS DE FLUJO CON VIGILANCIA, SENSOR DE OXIDACION ELECTROQUIMICA (DURACION APROX.3 A¥OS),MICROORDENADOR DE CONTROL CON DISPLAY, EQUIPO DE ASPIRACION, MONTADO EN ARMARIO METALICO MURAL, CON PROTECCION IP-53 ALIMENTACION 230 V 50 HZ INCLUIDOS: 20 FILTROS EXTRAPLANOS TIPO PL 1 MANUAL DE MONTAJE, USO Y MANTENIMIENTO N§ SERIE: | -2 | Articulo | 1 | 1 | 7586 |  | 1 |  | tha | 20191218 | 19000101
8612 | 1583 | -1 | 7034 | T01KM212ND20 | KMQ-212 ND 20 TOMAS GARAJE | DETECTOR DE CO TIPO KMQ 212 ND 20 TOMAS PARA DETECCION DE MONOXIDO DE CARBONO EN AIRE AMBIENTE, MARGEN DE MEDIDA 0...300 PPM, HOMOLOGACION MINER CDM0000007, DISPUESTO PARA 20 PUNTOS DE DETECCION, CON BLOQUE DE VALVULAS DE CONMUTACION, MEDIDAS DE FLUJO CON VIGILANCIA, SENSOR DE OXIDACION ELECTROQUIMICA (DURACION APROX.3 A¥OS),MICROORDENADOR DE CONTROL CON DISPLAY, EQUIPO DE ASPIRACION, MONTADO EN ARMARIO METALICO MURAL, CON PROTECCION IP-53 ALIMENTACION 230 V 50 HZ INCLUIDOS: 20 FILTROS EXTRAPLANOS TIPO PL 1 MANUAL DE MONTAJE, USO Y MANTENIMIENTO N§ SERIE: | -2 | Articulo | 1 | 1 | 7587 |  | 1 |  | tha | 20191218 | 19000101
8613 | 1583 | -1 | 7034 | T01KM212ND20 | KMQ-212 ND 20 TOMAS GARAJE | DETECTOR DE CO TIPO KMQ 212 ND 20 TOMAS PARA DETECCION DE MONOXIDO DE CARBONO EN AIRE AMBIENTE, MARGEN DE MEDIDA 0...300 PPM, HOMOLOGACION MINER CDM0000007, DISPUESTO PARA 20 PUNTOS DE DETECCION, CON BLOQUE DE VALVULAS DE CONMUTACION, MEDIDAS DE FLUJO CON VIGILANCIA, SENSOR DE OXIDACION ELECTROQUIMICA (DURACION APROX.3 A¥OS),MICROORDENADOR DE CONTROL CON DISPLAY, EQUIPO DE ASPIRACION, MONTADO EN ARMARIO METALICO MURAL, CON PROTECCION IP-53 ALIMENTACION 230 V 50 HZ INCLUIDOS: 20 FILTROS EXTRAPLANOS TIPO PL 1 MANUAL DE MONTAJE, USO Y MANTENIMIENTO N§ SERIE: | -2 | Articulo | 1 | 1 | 7588 |  | 1 |  | tha | 20191218 | 19000101
8614 | 1583 | -1 | 7033 | T01KM212ND18 | KMQ-212 ND 18 TOMAS GARAJE | DETECTOR DE CO TIPO KMQ 212 ND 18 TOMAS PARA DETECCION DE MONOXIDO DE CARBONO EN AIRE AMBIENTE, MARGEN DE MEDIDA 0...300 PPM, HOMOLOGACION MINER CDM0000007, DISPUESTO PARA 18 PUNTOS DE DETECCION, CON BLOQUE DE VALVULAS DE CONMUTACION, MEDIDAS DE FLUJO CON VIGILANCIA, SENSOR DE OXIDACION ELECTROQUIMICA (DURACION APROX.3 A¥OS),MICROORDENADOR DE CONTROL CON DISPLAY, EQUIPO DE ASPIRACION, MONTADO EN ARMARIO METALICO MURAL, CON PROTECCION IP-53 ALIMENTACION 230 V 50 HZ INCLUIDOS: 18 FILTROS EXTRAPLANOS TIPO PL 1 MANUAL DE MONTAJE, USO Y MANTENIMIENTO N§ SERIE: | -2 | Articulo | 1 | 1 | 7589 |  | 1 |  | tha | 20191218 | 19000101
8615 | 1583 | -1 | 7032 | T01KM212ND16 | KMQ-212 ND 16 TOMAS GARAJE | DETECTOR DE CO TIPO KMQ 212 ND 16 TOMAS PARA DETECCION DE MONOXIDO DE CARBONO EN AIRE AMBIENTE, MARGEN DE MEDIDA 0...300 PPM, HOMOLOGACION MINER CDM0000007, DISPUESTO PARA 16 PUNTOS DE DETECCION, CON BLOQUE DE VALVULAS DE CONMUTACION, MEDIDAS DE FLUJO CON VIGILANCIA, SENSOR DE OXIDACION ELECTROQUIMICA (DURACION APROX.3 A¥OS),MICROORDENADOR DE CONTROL CON DISPLAY, EQUIPO DE ASPIRACION, MONTADO EN ARMARIO METALICO MURAL, CON PROTECCION IP-53 ALIMENTACION 230 V 50 HZ INCLUIDOS: 16 FILTROS EXTRAPLANOS TIPO PL 1 MANUAL DE MONTAJE, USO Y MANTENIMIENTO N§ SERIE: | -2 | Articulo | 1 | 1 | 7590 |  | 1 |  | tha | 20191218 | 19000101
8616 | 1583 | -1 | 7032 | T01KM212ND16 | KMQ-212 ND 16 TOMAS GARAJE | DETECTOR DE CO TIPO KMQ 212 ND 16 TOMAS PARA DETECCION DE MONOXIDO DE CARBONO EN AIRE AMBIENTE, MARGEN DE MEDIDA 0...300 PPM, HOMOLOGACION MINER CDM0000007, DISPUESTO PARA 16 PUNTOS DE DETECCION, CON BLOQUE DE VALVULAS DE CONMUTACION, MEDIDAS DE FLUJO CON VIGILANCIA, SENSOR DE OXIDACION ELECTROQUIMICA (DURACION APROX.3 A¥OS),MICROORDENADOR DE CONTROL CON DISPLAY, EQUIPO DE ASPIRACION, MONTADO EN ARMARIO METALICO MURAL, CON PROTECCION IP-53 ALIMENTACION 230 V 50 HZ INCLUIDOS: 16 FILTROS EXTRAPLANOS TIPO PL 1 MANUAL DE MONTAJE, USO Y MANTENIMIENTO N§ SERIE: | -2 | Articulo | 1 | 1 | 7591 |  | 1 |  | tha | 20191218 | 19000101
8617 | 1583 | -1 | 7031 | T01KM212ND14 | KMQ-212 ND 14 TOMAS GARAJE | DETECTOR DE CO TIPO KMQ 212 ND 14 TOMAS PARA DETECCION DE MONOXIDO DE CARBONO EN AIRE AMBIENTE, MARGEN DE MEDIDA 0...300 PPM, HOMOLOGACION MINER CDM0000007, DISPUESTO PARA 14 PUNTOS DE DETECCION, CON BLOQUE DE VALVULAS DE CONMUTACION, MEDIDAS DE FLUJO CON VIGILANCIA, SENSOR DE OXIDACION ELECTROQUIMICA (DURACION APROX.3 A¥OS),MICROORDENADOR DE CONTROL CON DISPLAY, EQUIPO DE ASPIRACION, MONTADO EN ARMARIO METALICO MURAL, CON PROTECCION IP-53 ALIMENTACION 230 V 50 HZ INCLUIDOS: 14 FILTROS EXTRAPLANOS TIPO PL 1 MANUAL DE MONTAJE, USO Y MANTENIMIENTO N§ SERIE: | -2 | Articulo | 1 | 1 | 7592 |  | 1 |  | tha | 20191218 | 19000101
8618 | 1583 | -1 | 7031 | T01KM212ND14 | KMQ-212 ND 14 TOMAS GARAJE | DETECTOR DE CO TIPO KMQ 212 ND 14 TOMAS PARA DETECCION DE MONOXIDO DE CARBONO EN AIRE AMBIENTE, MARGEN DE MEDIDA 0...300 PPM, HOMOLOGACION MINER CDM0000007, DISPUESTO PARA 14 PUNTOS DE DETECCION, CON BLOQUE DE VALVULAS DE CONMUTACION, MEDIDAS DE FLUJO CON VIGILANCIA, SENSOR DE OXIDACION ELECTROQUIMICA (DURACION APROX.3 A¥OS),MICROORDENADOR DE CONTROL CON DISPLAY, EQUIPO DE ASPIRACION, MONTADO EN ARMARIO METALICO MURAL, CON PROTECCION IP-53 ALIMENTACION 230 V 50 HZ INCLUIDOS: 14 FILTROS EXTRAPLANOS TIPO PL 1 MANUAL DE MONTAJE, USO Y MANTENIMIENTO N§ SERIE: | -2 | Articulo | 1 | 1 | 7593 |  | 1 |  | tha | 20191218 | 19000101
8619 | 1583 | -1 | 9511 | T01KM613C208 | KMQ-212 ND 2 CANALES 8 TOMAS | KMQ212 ND 6 TOMAS CO+NO2 N§:SERIE | -2 | Articulo | 1 | 1 | 7701 |  | 1 |  | tha | 20191218 | 19000101
8620 | 1584 | -1 | 5002 | T01OTKMQ20ND | KMQ 212 20 TOMAS ND | DETECTOR DE CO TIPO KMQ 212 ND 20 TOMAS PARA DETECCION DE MONOXIDO DE CARBONO EN AIRE AMBIENTE, MARGEN DE MEDIDA 0...300 PPM, HOMOLOGACION MINER CDM 0000007, DISPUESTO PARA 20 PUNTOS DE DETECCION, CON BLOQUE DE VALVULAS DE CONMUTACION, MEDIDAS DE FLUJO CON VIGILANCIA, SENSOR DE OXIDACION ELECTROQUIMICA (DURACION APROX.3 A¥OS),MICROORDENADOR DE CONTROL CON DISPLAY, EQUIPO DE ASPIRACION, MONTADO EN ARMARIO METALICO MURAL, CON PROTECCION IP-53 ALIMENTACION 230 V 50 HZ INCLUIDOS: 20 FILTROS EXTRAPLANOS TIPO PL 1 MANUAL DE MONTAJE, USO Y MANTENIMIENTO N§ SERIE: | -2 | Articulo | 1 | 1 | 7085 |  | 1 | S2 P-546 | tha | 20191218 | 19000101
8621 | 1584 | -1 | 5002 | T01OTKMQ20ND | KMQ 212 20 TOMAS ND | DETECTOR DE CO TIPO KMQ 212 ND 20 TOMAS PARA DETECCION DE MONOXIDO DE CARBONO EN AIRE AMBIENTE, MARGEN DE MEDIDA 0...300 PPM, HOMOLOGACION MINER CDM 0000007, DISPUESTO PARA 20 PUNTOS DE DETECCION, CON BLOQUE DE VALVULAS DE CONMUTACION, MEDIDAS DE FLUJO CON VIGILANCIA, SENSOR DE OXIDACION ELECTROQUIMICA (DURACION APROX.3 A¥OS),MICROORDENADOR DE CONTROL CON DISPLAY, EQUIPO DE ASPIRACION, MONTADO EN ARMARIO METALICO MURAL, CON PROTECCION IP-53 ALIMENTACION 230 V 50 HZ INCLUIDOS: 20 FILTROS EXTRAPLANOS TIPO PL 1 MANUAL DE MONTAJE, USO Y MANTENIMIENTO N§ SERIE: | -2 | Articulo | 1 | 1 | 7086 |  | 1 | S2 P-58C | tha | 20191218 | 19000101
8622 | 1584 | -1 | 5002 | T01OTKMQ20ND | KMQ 212 20 TOMAS ND | DETECTOR DE CO TIPO KMQ 212 ND 20 TOMAS PARA DETECCION DE MONOXIDO DE CARBONO EN AIRE AMBIENTE, MARGEN DE MEDIDA 0...300 PPM, HOMOLOGACION MINER CDM 0000007, DISPUESTO PARA 20 PUNTOS DE DETECCION, CON BLOQUE DE VALVULAS DE CONMUTACION, MEDIDAS DE FLUJO CON VIGILANCIA, SENSOR DE OXIDACION ELECTROQUIMICA (DURACION APROX.3 A¥OS),MICROORDENADOR DE CONTROL CON DISPLAY, EQUIPO DE ASPIRACION, MONTADO EN ARMARIO METALICO MURAL, CON PROTECCION IP-53 ALIMENTACION 230 V 50 HZ INCLUIDOS: 20 FILTROS EXTRAPLANOS TIPO PL 1 MANUAL DE MONTAJE, USO Y MANTENIMIENTO N§ SERIE: | -2 | Articulo | 1 | 1 | 7087 |  | 1 | S2 Frente a baños - ascensores (zona cines) | tha | 20191218 | 19000101
8623 | 1584 | -1 | 5002 | T01OTKMQ20ND | KMQ 212 20 TOMAS ND | DETECTOR DE CO TIPO KMQ 212 ND 20 TOMAS PARA DETECCION DE MONOXIDO DE CARBONO EN AIRE AMBIENTE, MARGEN DE MEDIDA 0...300 PPM, HOMOLOGACION MINER CDM 0000007, DISPUESTO PARA 20 PUNTOS DE DETECCION, CON BLOQUE DE VALVULAS DE CONMUTACION, MEDIDAS DE FLUJO CON VIGILANCIA, SENSOR DE OXIDACION ELECTROQUIMICA (DURACION APROX.3 A¥OS),MICROORDENADOR DE CONTROL CON DISPLAY, EQUIPO DE ASPIRACION, MONTADO EN ARMARIO METALICO MURAL, CON PROTECCION IP-53 ALIMENTACION 230 V 50 HZ INCLUIDOS: 20 FILTROS EXTRAPLANOS TIPO PL 1 MANUAL DE MONTAJE, USO Y MANTENIMIENTO N§ SERIE: | -2 | Articulo | 1 | 1 | 7088 |  | 1 | S1 P-287 | tha | 20191218 | 19000101
8624 | 1584 | -1 | 5002 | T01OTKMQ20ND | KMQ 212 20 TOMAS ND | DETECTOR DE CO TIPO KMQ 212 ND 20 TOMAS PARA DETECCION DE MONOXIDO DE CARBONO EN AIRE AMBIENTE, MARGEN DE MEDIDA 0...300 PPM, HOMOLOGACION MINER CDM 0000007, DISPUESTO PARA 20 PUNTOS DE DETECCION, CON BLOQUE DE VALVULAS DE CONMUTACION, MEDIDAS DE FLUJO CON VIGILANCIA, SENSOR DE OXIDACION ELECTROQUIMICA (DURACION APROX.3 A¥OS),MICROORDENADOR DE CONTROL CON DISPLAY, EQUIPO DE ASPIRACION, MONTADO EN ARMARIO METALICO MURAL, CON PROTECCION IP-53 ALIMENTACION 230 V 50 HZ INCLUIDOS: 20 FILTROS EXTRAPLANOS TIPO PL 1 MANUAL DE MONTAJE, USO Y MANTENIMIENTO N§ SERIE: | -2 | Articulo | 1 | 1 | 7089 |  | 1 | S2 P-202 | tha | 20191218 | 19000101
8625 | 1584 | -1 | 5002 | T01OTKMQ20ND | KMQ 212 20 TOMAS ND | DETECTOR DE CO TIPO KMQ 212 ND 20 TOMAS PARA DETECCION DE MONOXIDO DE CARBONO EN AIRE AMBIENTE, MARGEN DE MEDIDA 0...300 PPM, HOMOLOGACION MINER CDM 0000007, DISPUESTO PARA 20 PUNTOS DE DETECCION, CON BLOQUE DE VALVULAS DE CONMUTACION, MEDIDAS DE FLUJO CON VIGILANCIA, SENSOR DE OXIDACION ELECTROQUIMICA (DURACION APROX.3 A¥OS),MICROORDENADOR DE CONTROL CON DISPLAY, EQUIPO DE ASPIRACION, MONTADO EN ARMARIO METALICO MURAL, CON PROTECCION IP-53 ALIMENTACION 230 V 50 HZ INCLUIDOS: 20 FILTROS EXTRAPLANOS TIPO PL 1 MANUAL DE MONTAJE, USO Y MANTENIMIENTO N§ SERIE: | -2 | Articulo | 1 | 1 | 7090 |  | 1 | S2 Floristeria. | tha | 20191218 | 19000101
8626 | 1584 | -1 | 5002 | T01OTKMQ20ND | KMQ 212 20 TOMAS ND | DETECTOR DE CO TIPO KMQ 212 ND 20 TOMAS PARA DETECCION DE MONOXIDO DE CARBONO EN AIRE AMBIENTE, MARGEN DE MEDIDA 0...300 PPM, HOMOLOGACION MINER CDM 0000007, DISPUESTO PARA 20 PUNTOS DE DETECCION, CON BLOQUE DE VALVULAS DE CONMUTACION, MEDIDAS DE FLUJO CON VIGILANCIA, SENSOR DE OXIDACION ELECTROQUIMICA (DURACION APROX.3 A¥OS),MICROORDENADOR DE CONTROL CON DISPLAY, EQUIPO DE ASPIRACION, MONTADO EN ARMARIO METALICO MURAL, CON PROTECCION IP-53 ALIMENTACION 230 V 50 HZ INCLUIDOS: 20 FILTROS EXTRAPLANOS TIPO PL 1 MANUAL DE MONTAJE, USO Y MANTENIMIENTO N§ SERIE: | -2 | Articulo | 1 | 1 | 7091 |  | 1 | S2 P-390 | tha | 20191218 | 19000101
8627 | 1584 | -1 | 5002 | T01OTKMQ20ND | KMQ 212 20 TOMAS ND | DETECTOR DE CO TIPO KMQ 212 ND 20 TOMAS PARA DETECCION DE MONOXIDO DE CARBONO EN AIRE AMBIENTE, MARGEN DE MEDIDA 0...300 PPM, HOMOLOGACION MINER CDM 0000007, DISPUESTO PARA 20 PUNTOS DE DETECCION, CON BLOQUE DE VALVULAS DE CONMUTACION, MEDIDAS DE FLUJO CON VIGILANCIA, SENSOR DE OXIDACION ELECTROQUIMICA (DURACION APROX.3 A¥OS),MICROORDENADOR DE CONTROL CON DISPLAY, EQUIPO DE ASPIRACION, MONTADO EN ARMARIO METALICO MURAL, CON PROTECCION IP-53 ALIMENTACION 230 V 50 HZ INCLUIDOS: 20 FILTROS EXTRAPLANOS TIPO PL 1 MANUAL DE MONTAJE, USO Y MANTENIMIENTO N§ SERIE: | -2 | Articulo | 1 | 1 | 7092 |  | 1 | S2 P-390 | tha | 20191218 | 19000101
8628 | 1584 | -1 | 4553 | T01OTKMQ16ND | KMQ 212 16 TOMAS ND | DETECTOR DE CO TIPO KMQ 212 ND 16 TOMAS PARA DETECCION DE MONOXIDO DE CARBONO EN AIRE AMBIENTE, MARGEN DE MEDIDA 0...300 PPM, HOMOLOGACION MINER CDM 0000007, DISPUESTO PARA 20 PUNTOS DE DETECCION, CON BLOQUE DE VALVULAS DE CONMUTACION, MEDIDAS DE FLUJO CON VIGILANCIA, SENSOR DE OXIDACION ELECTROQUIMICA (DURACION APROX.3 A¥OS),MICROORDENADOR DE CONTROL CON DISPLAY, EQUIPO DE ASPIRACION, MONTADO EN ARMARIO METALICO MURAL, CON PROTECCION IP-53 ALIMENTACION 230 V 50 HZ INCLUIDOS: 16 FILTROS EXTRAPLANOS TIPO PL 1 MANUAL DE MONTAJE, USO Y MANTENIMIENTO | -2 | Articulo | 1 | 1 | 7093 |  | 1 | S1 P-90 | tha | 20191218 | 19000101
8629 | 1584 | -1 | 4553 | T01OTKMQ16ND | KMQ 212 16 TOMAS ND | DETECTOR DE CO TIPO KMQ 212 ND 16 TOMAS PARA DETECCION DE MONOXIDO DE CARBONO EN AIRE AMBIENTE, MARGEN DE MEDIDA 0...300 PPM, HOMOLOGACION MINER CDM 0000007, DISPUESTO PARA 20 PUNTOS DE DETECCION, CON BLOQUE DE VALVULAS DE CONMUTACION, MEDIDAS DE FLUJO CON VIGILANCIA, SENSOR DE OXIDACION ELECTROQUIMICA (DURACION APROX.3 A¥OS),MICROORDENADOR DE CONTROL CON DISPLAY, EQUIPO DE ASPIRACION, MONTADO EN ARMARIO METALICO MURAL, CON PROTECCION IP-53 ALIMENTACION 230 V 50 HZ INCLUIDOS: 16 FILTROS EXTRAPLANOS TIPO PL 1 MANUAL DE MONTAJE, USO Y MANTENIMIENTO | -2 | Articulo | 1 | 1 | 7094 |  | 1 | S1 P-90 | tha | 20191218 | 19000101
8630 | 1585 | -1 | 5002 | T01OTKMQ20ND | KMQ 212 20 TOMAS ND | DETECTOR DE CO TIPO KMQ 212 ND 20 TOMAS PARA DETECCION DE MONOXIDO DE CARBONO EN AIRE AMBIENTE, MARGEN DE MEDIDA 0...300 PPM, HOMOLOGACION MINER CDM 0000007, DISPUESTO PARA 20 PUNTOS DE DETECCION, CON BLOQUE DE VALVULAS DE CONMUTACION, MEDIDAS DE FLUJO CON VIGILANCIA, SENSOR DE OXIDACION ELECTROQUIMICA (DURACION APROX.3 A¥OS),MICROORDENADOR DE CONTROL CON DISPLAY, EQUIPO DE ASPIRACION, MONTADO EN ARMARIO METALICO MURAL, CON PROTECCION IP-53 ALIMENTACION 230 V 50 HZ INCLUIDOS: 20 FILTROS EXTRAPLANOS TIPO PL 1 MANUAL DE MONTAJE, USO Y MANTENIMIENTO N§ SERIE: | -2 | Articulo | 1 | 1 | 7266 |  | 1 |  | tha | 20191218 | 19000101
8631 | 1585 | -1 | 5002 | T01OTKMQ20ND | KMQ 212 20 TOMAS ND | DETECTOR DE CO TIPO KMQ 212 ND 20 TOMAS PARA DETECCION DE MONOXIDO DE CARBONO EN AIRE AMBIENTE, MARGEN DE MEDIDA 0...300 PPM, HOMOLOGACION MINER CDM 0000007, DISPUESTO PARA 20 PUNTOS DE DETECCION, CON BLOQUE DE VALVULAS DE CONMUTACION, MEDIDAS DE FLUJO CON VIGILANCIA, SENSOR DE OXIDACION ELECTROQUIMICA (DURACION APROX.3 A¥OS),MICROORDENADOR DE CONTROL CON DISPLAY, EQUIPO DE ASPIRACION, MONTADO EN ARMARIO METALICO MURAL, CON PROTECCION IP-53 ALIMENTACION 230 V 50 HZ INCLUIDOS: 20 FILTROS EXTRAPLANOS TIPO PL 1 MANUAL DE MONTAJE, USO Y MANTENIMIENTO N§ SERIE: | -2 | Articulo | 1 | 1 | 7267 |  | 1 |  | tha | 20191218 | 19000101
8632 | 1586 | -1 | 3541 | T01OT0KMQ18T | KMQ-212 18 TOMAS | DETECTOR DE CO TIPO KMQ 212 CO 18 TOMAS PARA DETECCION DE MONOXIDO DE CARBONO EN AIRE AMBIENTE, MARGEN DE MEDIDA 0...300 PPM, HOMOLOGACION MINER CDM 0004, DISPUESTO PARA 18 PUNTOS DE DETECCION, CON BLOQUE DE VALVULAS DE CONMUTACION, MEDIDAS DE FLUJO CON VIGILANCIA, SENSOR DE OXIDACION ELECTROQUIMICA (DURACION APROX.3 A¥OS),MICROORDENADOR DE CONTROL CON DISPLAY, EQUIPO DE ASPIRACION, MONTADO EN ARMARIO METALICO MURAL, CON PROTECCION IP-53 ALIMENTACION A 230 V 50 HZ INCLUIDOS: 18 FILTROS EXTRAPLANOS TIPO PL 1 MANUAL DE MONTAJE, USO Y MANTENIMIENTO | -2 | Articulo | 1 | 1 | 6902 |  | 1 |  | tha | 20191218 | 19000101
8633 | 1587 | -1 | 9547 | T01KM613C212 | KMQ-212 ND 2 CANALES 12 TOMAS | DETECTOR combinado de CO y NO2 tipo KMQ 212 CO ND por célula electroquímica de oxidación en aire ambiente, margen de medida 0 .. 300 ppm CO y 0 .. 5 ppm para NO2, homologado por el MINER con contraseña CDM0000007 de acuerdo con UNE 23 300:84, de 12 puntos de detección consecutiva mediante bloque de válvulas de conmutación, medida de flujo con vigilancia, control por microordenador, salida a bus ORNET, montado en armario metálico mural, con protección IP53, alimentación a 230 V 50 Hz | -2 | Articulo | 1 | 1 | 8311 |  | 1 | Sótano 1 | tha | 20191218 | 20200814
8634 | 1587 | -1 | 9547 | T01KM613C212 | KMQ-212 ND 2 CANALES 12 TOMAS | DETECTOR combinado de CO y NO2 tipo KMQ 212 CO ND por célula electroquímica de oxidación en aire ambiente, margen de medida 0 .. 300 ppm CO y 0 .. 5 ppm para NO2, homologado por el MINER con contraseña CDM0000007 de acuerdo con UNE 23 300:84, de 12 puntos de detección consecutiva mediante bloque de válvulas de conmutación, medida de flujo con vigilancia, control por microordenador, salida a bus ORNET, montado en armario metálico mural, con protección IP53, alimentación a 230 V 50 Hz | -2 | Articulo | 1 | 1 | 8312 |  | 1 | Sótano 1 | tha | 20191218 | 20200814
8635 | 1588 | -1 | 7034 | T01KM212ND20 | KMQ-212 ND 20 TOMAS GARAJE | DETECTOR DE CO TIPO KMQ 212 ND 20 TOMAS PARA DETECCION DE MONOXIDO DE CARBONO EN AIRE AMBIENTE, MARGEN DE MEDIDA 0...300 PPM, HOMOLOGACION MINER CDM0000007, DISPUESTO PARA 20 PUNTOS DE DETECCION, CON BLOQUE DE VALVULAS DE CONMUTACION, MEDIDAS DE FLUJO CON VIGILANCIA, SENSOR DE OXIDACION ELECTROQUIMICA (DURACION APROX.3 A¥OS),MICROORDENADOR DE CONTROL CON DISPLAY, EQUIPO DE ASPIRACION, MONTADO EN ARMARIO METALICO MURAL, CON PROTECCION IP-53 ALIMENTACION 230 V 50 HZ INCLUIDOS: 20 FILTROS EXTRAPLANOS TIPO PL 1 MANUAL DE MONTAJE, USO Y MANTENIMIENTO N§ SERIE: | -2 | Articulo | 1 | 1 | 7561 |  | 1 | Sotano 5 plaza 243 | tha | 20191218 | 19000101
8636 | 1588 | -1 | 7034 | T01KM212ND20 | KMQ-212 ND 20 TOMAS GARAJE | DETECTOR DE CO TIPO KMQ 212 ND 20 TOMAS PARA DETECCION DE MONOXIDO DE CARBONO EN AIRE AMBIENTE, MARGEN DE MEDIDA 0...300 PPM, HOMOLOGACION MINER CDM0000007, DISPUESTO PARA 20 PUNTOS DE DETECCION, CON BLOQUE DE VALVULAS DE CONMUTACION, MEDIDAS DE FLUJO CON VIGILANCIA, SENSOR DE OXIDACION ELECTROQUIMICA (DURACION APROX.3 A¥OS),MICROORDENADOR DE CONTROL CON DISPLAY, EQUIPO DE ASPIRACION, MONTADO EN ARMARIO METALICO MURAL, CON PROTECCION IP-53 ALIMENTACION 230 V 50 HZ INCLUIDOS: 20 FILTROS EXTRAPLANOS TIPO PL 1 MANUAL DE MONTAJE, USO Y MANTENIMIENTO N§ SERIE: | -2 | Articulo | 1 | 1 | 7562 |  | 1 | Sotano 5 plaza 128 | tha | 20191218 | 19000101
8637 | 1588 | -1 | 7034 | T01KM212ND20 | KMQ-212 ND 20 TOMAS GARAJE | DETECTOR DE CO TIPO KMQ 212 ND 20 TOMAS PARA DETECCION DE MONOXIDO DE CARBONO EN AIRE AMBIENTE, MARGEN DE MEDIDA 0...300 PPM, HOMOLOGACION MINER CDM0000007, DISPUESTO PARA 20 PUNTOS DE DETECCION, CON BLOQUE DE VALVULAS DE CONMUTACION, MEDIDAS DE FLUJO CON VIGILANCIA, SENSOR DE OXIDACION ELECTROQUIMICA (DURACION APROX.3 A¥OS),MICROORDENADOR DE CONTROL CON DISPLAY, EQUIPO DE ASPIRACION, MONTADO EN ARMARIO METALICO MURAL, CON PROTECCION IP-53 ALIMENTACION 230 V 50 HZ INCLUIDOS: 20 FILTROS EXTRAPLANOS TIPO PL 1 MANUAL DE MONTAJE, USO Y MANTENIMIENTO N§ SERIE: | -2 | Articulo | 1 | 1 | 7563 |  | 1 | Sotano 3 plaza 232 | tha | 20191218 | 19000101
8638 | 1588 | -1 | 7034 | T01KM212ND20 | KMQ-212 ND 20 TOMAS GARAJE | DETECTOR DE CO TIPO KMQ 212 ND 20 TOMAS PARA DETECCION DE MONOXIDO DE CARBONO EN AIRE AMBIENTE, MARGEN DE MEDIDA 0...300 PPM, HOMOLOGACION MINER CDM0000007, DISPUESTO PARA 20 PUNTOS DE DETECCION, CON BLOQUE DE VALVULAS DE CONMUTACION, MEDIDAS DE FLUJO CON VIGILANCIA, SENSOR DE OXIDACION ELECTROQUIMICA (DURACION APROX.3 A¥OS),MICROORDENADOR DE CONTROL CON DISPLAY, EQUIPO DE ASPIRACION, MONTADO EN ARMARIO METALICO MURAL, CON PROTECCION IP-53 ALIMENTACION 230 V 50 HZ INCLUIDOS: 20 FILTROS EXTRAPLANOS TIPO PL 1 MANUAL DE MONTAJE, USO Y MANTENIMIENTO N§ SERIE: | -2 | Articulo | 1 | 1 | 7564 |  | 1 |  | tha | 20191218 | 19000101
8639 | 1588 | -1 | 7033 | T01KM212ND18 | KMQ-212 ND 18 TOMAS GARAJE | DETECTOR DE CO TIPO KMQ 212 ND 18 TOMAS PARA DETECCION DE MONOXIDO DE CARBONO EN AIRE AMBIENTE, MARGEN DE MEDIDA 0...300 PPM, HOMOLOGACION MINER CDM0000007, DISPUESTO PARA 18 PUNTOS DE DETECCION, CON BLOQUE DE VALVULAS DE CONMUTACION, MEDIDAS DE FLUJO CON VIGILANCIA, SENSOR DE OXIDACION ELECTROQUIMICA (DURACION APROX.3 A¥OS),MICROORDENADOR DE CONTROL CON DISPLAY, EQUIPO DE ASPIRACION, MONTADO EN ARMARIO METALICO MURAL, CON PROTECCION IP-53 ALIMENTACION 230 V 50 HZ INCLUIDOS: 18 FILTROS EXTRAPLANOS TIPO PL 1 MANUAL DE MONTAJE, USO Y MANTENIMIENTO N§ SERIE: | -2 | Articulo | 1 | 1 | 7565 |  | 1 | Sotano 3 plaza 245 | tha | 20191218 | 19000101
8640 | 1588 | -1 | 7033 | T01KM212ND18 | KMQ-212 ND 18 TOMAS GARAJE | DETECTOR DE CO TIPO KMQ 212 ND 18 TOMAS PARA DETECCION DE MONOXIDO DE CARBONO EN AIRE AMBIENTE, MARGEN DE MEDIDA 0...300 PPM, HOMOLOGACION MINER CDM0000007, DISPUESTO PARA 18 PUNTOS DE DETECCION, CON BLOQUE DE VALVULAS DE CONMUTACION, MEDIDAS DE FLUJO CON VIGILANCIA, SENSOR DE OXIDACION ELECTROQUIMICA (DURACION APROX.3 A¥OS),MICROORDENADOR DE CONTROL CON DISPLAY, EQUIPO DE ASPIRACION, MONTADO EN ARMARIO METALICO MURAL, CON PROTECCION IP-53 ALIMENTACION 230 V 50 HZ INCLUIDOS: 18 FILTROS EXTRAPLANOS TIPO PL 1 MANUAL DE MONTAJE, USO Y MANTENIMIENTO N§ SERIE: | -2 | Articulo | 1 | 1 | 7566 |  | 1 | Sotano 2 plaza 140 | tha | 20191218 | 19000101
8641 | 1588 | -1 | 7032 | T01KM212ND16 | KMQ-212 ND 16 TOMAS GARAJE | DETECTOR DE CO TIPO KMQ 212 ND 16 TOMAS PARA DETECCION DE MONOXIDO DE CARBONO EN AIRE AMBIENTE, MARGEN DE MEDIDA 0...300 PPM, HOMOLOGACION MINER CDM0000007, DISPUESTO PARA 16 PUNTOS DE DETECCION, CON BLOQUE DE VALVULAS DE CONMUTACION, MEDIDAS DE FLUJO CON VIGILANCIA, SENSOR DE OXIDACION ELECTROQUIMICA (DURACION APROX.3 A¥OS),MICROORDENADOR DE CONTROL CON DISPLAY, EQUIPO DE ASPIRACION, MONTADO EN ARMARIO METALICO MURAL, CON PROTECCION IP-53 ALIMENTACION 230 V 50 HZ INCLUIDOS: 16 FILTROS EXTRAPLANOS TIPO PL 1 MANUAL DE MONTAJE, USO Y MANTENIMIENTO N§ SERIE: | -2 | Articulo | 1 | 1 | 7567 |  | 1 |  | tha | 20191218 | 19000101
8642 | 1588 | -1 | 7032 | T01KM212ND16 | KMQ-212 ND 16 TOMAS GARAJE | DETECTOR DE CO TIPO KMQ 212 ND 16 TOMAS PARA DETECCION DE MONOXIDO DE CARBONO EN AIRE AMBIENTE, MARGEN DE MEDIDA 0...300 PPM, HOMOLOGACION MINER CDM0000007, DISPUESTO PARA 16 PUNTOS DE DETECCION, CON BLOQUE DE VALVULAS DE CONMUTACION, MEDIDAS DE FLUJO CON VIGILANCIA, SENSOR DE OXIDACION ELECTROQUIMICA (DURACION APROX.3 A¥OS),MICROORDENADOR DE CONTROL CON DISPLAY, EQUIPO DE ASPIRACION, MONTADO EN ARMARIO METALICO MURAL, CON PROTECCION IP-53 ALIMENTACION 230 V 50 HZ INCLUIDOS: 16 FILTROS EXTRAPLANOS TIPO PL 1 MANUAL DE MONTAJE, USO Y MANTENIMIENTO N§ SERIE: | -2 | Articulo | 1 | 1 | 7568 |  | 1 |  | tha | 20191218 | 19000101
8643 | 1588 | -1 | 7032 | T01KM212ND16 | KMQ-212 ND 16 TOMAS GARAJE | DETECTOR DE CO TIPO KMQ 212 ND 16 TOMAS PARA DETECCION DE MONOXIDO DE CARBONO EN AIRE AMBIENTE, MARGEN DE MEDIDA 0...300 PPM, HOMOLOGACION MINER CDM0000007, DISPUESTO PARA 16 PUNTOS DE DETECCION, CON BLOQUE DE VALVULAS DE CONMUTACION, MEDIDAS DE FLUJO CON VIGILANCIA, SENSOR DE OXIDACION ELECTROQUIMICA (DURACION APROX.3 A¥OS),MICROORDENADOR DE CONTROL CON DISPLAY, EQUIPO DE ASPIRACION, MONTADO EN ARMARIO METALICO MURAL, CON PROTECCION IP-53 ALIMENTACION 230 V 50 HZ INCLUIDOS: 16 FILTROS EXTRAPLANOS TIPO PL 1 MANUAL DE MONTAJE, USO Y MANTENIMIENTO N§ SERIE: | -2 | Articulo | 1 | 1 | 7569 |  | 1 | Sotano 2 plaza 111 | tha | 20191218 | 19000101
8644 | 1588 | -1 | 7032 | T01KM212ND16 | KMQ-212 ND 16 TOMAS GARAJE | DETECTOR DE CO TIPO KMQ 212 ND 16 TOMAS PARA DETECCION DE MONOXIDO DE CARBONO EN AIRE AMBIENTE, MARGEN DE MEDIDA 0...300 PPM, HOMOLOGACION MINER CDM0000007, DISPUESTO PARA 16 PUNTOS DE DETECCION, CON BLOQUE DE VALVULAS DE CONMUTACION, MEDIDAS DE FLUJO CON VIGILANCIA, SENSOR DE OXIDACION ELECTROQUIMICA (DURACION APROX.3 A¥OS),MICROORDENADOR DE CONTROL CON DISPLAY, EQUIPO DE ASPIRACION, MONTADO EN ARMARIO METALICO MURAL, CON PROTECCION IP-53 ALIMENTACION 230 V 50 HZ INCLUIDOS: 16 FILTROS EXTRAPLANOS TIPO PL 1 MANUAL DE MONTAJE, USO Y MANTENIMIENTO N§ SERIE: | -2 | Articulo | 1 | 1 | 7570 |  | 1 | Sotano 2 plaza 38 | tha | 20191218 | 19000101
8645 | 1588 | -1 | 7025 | T01KM212ND02 | KMQ-212 ND 2 TOMAS GARAJE | DETECTOR DE CO TIPO KMQ 212 ND 2 TOMAS PARA DETECCION DE MONOXIDO DE CARBONO EN AIRE AMBIENTE, MARGEN DE MEDIDA 0...300 PPM, HOMOLOGACION MINER CDM0000007, DISPUESTO PARA 2 PUNTOS DE DETECCION, CON BLOQUE DE VALVULAS DE CONMUTACION, MEDIDAS DE FLUJO CON VIGILANCIA, SENSOR DE OXIDACION ELECTROQUIMICA (DURACION APROX.3 A¥OS),MICROORDENADOR DE CONTROL CON DISPLAY, EQUIPO DE ASPIRACION, MONTADO EN ARMARIO METALICO MURAL, CON PROTECCION IP-53 ALIMENTACION 230 V 50 HZ INCLUIDOS: 2 FILTROS EXTRAPLANOS TIPO PL 1 MANUAL DE MONTAJE, USO Y MANTENIMIENTO N§ SERIE: | -2 | Articulo | 1 | 1 | 7612 |  | 1 | Sotano 2 plaza 111 | tha | 20191218 | 19000101
8646 | 1588 | -1 | 7025 | T01KM212ND02 | KMQ-212 ND 2 TOMAS GARAJE | DETECTOR DE CO TIPO KMQ 212 ND 2 TOMAS PARA DETECCION DE MONOXIDO DE CARBONO EN AIRE AMBIENTE, MARGEN DE MEDIDA 0...300 PPM, HOMOLOGACION MINER CDM0000007, DISPUESTO PARA 2 PUNTOS DE DETECCION, CON BLOQUE DE VALVULAS DE CONMUTACION, MEDIDAS DE FLUJO CON VIGILANCIA, SENSOR DE OXIDACION ELECTROQUIMICA (DURACION APROX.3 A¥OS),MICROORDENADOR DE CONTROL CON DISPLAY, EQUIPO DE ASPIRACION, MONTADO EN ARMARIO METALICO MURAL, CON PROTECCION IP-53 ALIMENTACION 230 V 50 HZ INCLUIDOS: 2 FILTROS EXTRAPLANOS TIPO PL 1 MANUAL DE MONTAJE, USO Y MANTENIMIENTO N§ SERIE: | -2 | Articulo | 1 | 1 | 7613 |  | 1 | Sotano 2 plaza 140 | tha | 20191218 | 19000101
8647 | 1589 | -1 | 3539 | T01OT0KMQ14T | KMQ-212 14 TOMAS | DETECTOR DE CO TIPO KMQ 212 CO 14 TOMAS PARA DETECCION DE MONOXIDO DE CARBONO EN AIRE AMBIENTE, MARGEN DE MEDIDA 0...300 PPM, HOMOLOGACION MINER CDM 0004, DISPUESTO PARA 14 PUNTOS DE DETECCION, CON BLOQUE DE VALVULAS DE CONMUTACION, MEDIDAS DE FLUJO CON VIGILANCIA, SENSOR DE OXIDACION ELECTROQUIMICA (DURACION APROX.3 A¥OS),MICROORDENADOR DE CONTROL CON DISPLAY, EQUIPO DE ASPIRACION, MONTADO EN ARMARIO METALICO MURAL, CON PROTECCION IP-53 ALIMENTACION 230 V 50 HZ INCLUIDOS: 14 FILTROS EXTRAPLANOS TIPO PL 1 MANUAL DE MONTAJE, USO Y MANTENIMIENTO | -2 | Articulo | 1 | 1 | 6686 |  | 1 |  | tha | 20191218 | 19000101
8648 | 1589 | -1 | 3541 | T01OT0KMQ18T | KMQ-212 18 TOMAS | DETECTOR DE CO TIPO KMQ 212 CO 18 TOMAS PARA DETECCION DE MONOXIDO DE CARBONO EN AIRE AMBIENTE, MARGEN DE MEDIDA 0...300 PPM, HOMOLOGACION MINER CDM 0004, DISPUESTO PARA 18 PUNTOS DE DETECCION, CON BLOQUE DE VALVULAS DE CONMUTACION, MEDIDAS DE FLUJO CON VIGILANCIA, SENSOR DE OXIDACION ELECTROQUIMICA (DURACION APROX.3 A¥OS),MICROORDENADOR DE CONTROL CON DISPLAY, EQUIPO DE ASPIRACION, MONTADO EN ARMARIO METALICO MURAL, CON PROTECCION IP-53 ALIMENTACION A 230 V 50 HZ INCLUIDOS: 18 FILTROS EXTRAPLANOS TIPO PL 1 MANUAL DE MONTAJE, USO Y MANTENIMIENTO | -2 | Articulo | 1 | 1 | 6687 |  | 1 |  | tha | 20191218 | 19000101
8649 | 1589 | -1 | 3541 | T01OT0KMQ18T | KMQ-212 18 TOMAS | DETECTOR DE CO TIPO KMQ 212 CO 18 TOMAS PARA DETECCION DE MONOXIDO DE CARBONO EN AIRE AMBIENTE, MARGEN DE MEDIDA 0...300 PPM, HOMOLOGACION MINER CDM 0004, DISPUESTO PARA 18 PUNTOS DE DETECCION, CON BLOQUE DE VALVULAS DE CONMUTACION, MEDIDAS DE FLUJO CON VIGILANCIA, SENSOR DE OXIDACION ELECTROQUIMICA (DURACION APROX.3 A¥OS),MICROORDENADOR DE CONTROL CON DISPLAY, EQUIPO DE ASPIRACION, MONTADO EN ARMARIO METALICO MURAL, CON PROTECCION IP-53 ALIMENTACION A 230 V 50 HZ INCLUIDOS: 18 FILTROS EXTRAPLANOS TIPO PL 1 MANUAL DE MONTAJE, USO Y MANTENIMIENTO | -2 | Articulo | 1 | 1 | 6924 |  | 1 |  | tha | 20191218 | 19000101
8650 | 1589 | -1 | 7034 | T01KM212ND20 | KMQ-212 ND 20 TOMAS GARAJE | DETECTOR DE CO TIPO KMQ 212 ND 20 TOMAS PARA DETECCION DE MONOXIDO DE CARBONO EN AIRE AMBIENTE, MARGEN DE MEDIDA 0...300 PPM, HOMOLOGACION MINER CDM0000007, DISPUESTO PARA 20 PUNTOS DE DETECCION, CON BLOQUE DE VALVULAS DE CONMUTACION, MEDIDAS DE FLUJO CON VIGILANCIA, SENSOR DE OXIDACION ELECTROQUIMICA (DURACION APROX.3 A¥OS),MICROORDENADOR DE CONTROL CON DISPLAY, EQUIPO DE ASPIRACION, MONTADO EN ARMARIO METALICO MURAL, CON PROTECCION IP-53 ALIMENTACION 230 V 50 HZ INCLUIDOS: 20 FILTROS EXTRAPLANOS TIPO PL 1 MANUAL DE MONTAJE, USO Y MANTENIMIENTO N§ SERIE: | -2 | Articulo | 1 | 1 | 7773 |  | 1 |  | tha | 20191218 | 19000101
8651 | 1589 | -1 | 7030 | T01KM212ND12 | KMQ-212 ND 12 TOMAS GARAJE | DETECTOR DE CO TIPO KMQ 212 ND 12 TOMAS PARA DETECCION DE MONOXIDO DE CARBONO EN AIRE AMBIENTE, MARGEN DE MEDIDA 0...300 PPM, HOMOLOGACION MINER CDM0000007, DISPUESTO PARA 12 PUNTOS DE DETECCION, CON BLOQUE DE VALVULAS DE CONMUTACION, MEDIDAS DE FLUJO CON VIGILANCIA, SENSOR DE OXIDACION ELECTROQUIMICA (DURACION APROX.3 A¥OS),MICROORDENADOR DE CONTROL CON DISPLAY, EQUIPO DE ASPIRACION, MONTADO EN ARMARIO METALICO MURAL, CON PROTECCION IP-53 ALIMENTACION 230 V 50 HZ INCLUIDOS: 12 FILTROS EXTRAPLANOS TIPO PL 1 MANUAL DE MONTAJE, USO Y MANTENIMIENTO N§ SERIE: | -2 | Articulo | 1 | 1 | 7774 |  | 1 |  | tha | 20191218 | 19000101
8652 | 1589 | -1 | 7030 | T01KM212ND12 | KMQ-212 ND 12 TOMAS GARAJE | DETECTOR DE CO TIPO KMQ 212 ND 12 TOMAS PARA DETECCION DE MONOXIDO DE CARBONO EN AIRE AMBIENTE, MARGEN DE MEDIDA 0...300 PPM, HOMOLOGACION MINER CDM0000007, DISPUESTO PARA 12 PUNTOS DE DETECCION, CON BLOQUE DE VALVULAS DE CONMUTACION, MEDIDAS DE FLUJO CON VIGILANCIA, SENSOR DE OXIDACION ELECTROQUIMICA (DURACION APROX.3 A¥OS),MICROORDENADOR DE CONTROL CON DISPLAY, EQUIPO DE ASPIRACION, MONTADO EN ARMARIO METALICO MURAL, CON PROTECCION IP-53 ALIMENTACION 230 V 50 HZ INCLUIDOS: 12 FILTROS EXTRAPLANOS TIPO PL 1 MANUAL DE MONTAJE, USO Y MANTENIMIENTO N§ SERIE: | -2 | Articulo | 1 | 1 | 7775 |  | 1 |  | tha | 20191218 | 19000101
8653 | 1589 | -1 | 7028 | T01KM212ND08 | KMQ-212 ND 8 TOMAS GARAJE | DETECTOR DE CO TIPO KMQ 212 ND 8 TOMAS PARA DETECCION DE MONOXIDO DE CARBONO EN AIRE AMBIENTE, MARGEN DE MEDIDA 0...300 PPM, HOMOLOGACION MINER CDM0000007, DISPUESTO PARA 8 PUNTOS DE DETECCION, CON BLOQUE DE VALVULAS DE CONMUTACION, MEDIDAS DE FLUJO CON VIGILANCIA, SENSOR DE OXIDACION ELECTROQUIMICA (DURACION APROX.3 A¥OS),MICROORDENADOR DE CONTROL CON DISPLAY, EQUIPO DE ASPIRACION, MONTADO EN ARMARIO METALICO MURAL, CON PROTECCION IP-53 ALIMENTACION 230 V 50 HZ INCLUIDOS: 8 FILTROS EXTRAPLANOS TIPO PL 1 MANUAL DE MONTAJE, USO Y MANTENIMIENTO N§ SERIE: | -2 | Articulo | 1 | 1 | 7776 |  | 1 |  | tha | 20191218 | 19000101
8654 | 1590 | -1 | 3542 | T01OT0KMQ20T | KMQ-212 20 TOMAS | DETECTOR DE CO TIPO KMQ 212 CO 20 TOMAS PARA DETECCION DE MONOXIDO DE CARBONO EN AIRE AMBIENTE, MARGEN DE MEDIDA 0...300 PPM, HOMOLOGACION MINER CDM 0004, DISPUESTO PARA 20 PUNTOS DE DETECCION, CON BLOQUE DE VALVULAS DE CONMUTACION, MEDIDAS DE FLUJO CON VIGILANCIA, SENSOR DE OXIDACION ELECTROQUIMICA (DURACION APROX.3 A¥OS),MICROORDENADOR DE CONTROL CON DISPLAY, EQUIPO DE ASPIRACION, MONTADO EN ARMARIO METALICO MURAL, CON PROTECCION IP-53 ALIMENTACION 230 V 50 HZ INCLUIDOS: 20 FILTROS EXTRAPLANOS TIPO PL 1 MANUAL DE MONTAJE, USO Y MANTENIMIENTO | -2 | Articulo | 1 | 1 | 6830 |  | 1 | Sotano-1 Plaza-1100 | tha | 20191218 | 19000101
8655 | 1590 | -1 | 3542 | T01OT0KMQ20T | KMQ-212 20 TOMAS | DETECTOR DE CO TIPO KMQ 212 CO 20 TOMAS PARA DETECCION DE MONOXIDO DE CARBONO EN AIRE AMBIENTE, MARGEN DE MEDIDA 0...300 PPM, HOMOLOGACION MINER CDM 0004, DISPUESTO PARA 20 PUNTOS DE DETECCION, CON BLOQUE DE VALVULAS DE CONMUTACION, MEDIDAS DE FLUJO CON VIGILANCIA, SENSOR DE OXIDACION ELECTROQUIMICA (DURACION APROX.3 A¥OS),MICROORDENADOR DE CONTROL CON DISPLAY, EQUIPO DE ASPIRACION, MONTADO EN ARMARIO METALICO MURAL, CON PROTECCION IP-53 ALIMENTACION 230 V 50 HZ INCLUIDOS: 20 FILTROS EXTRAPLANOS TIPO PL 1 MANUAL DE MONTAJE, USO Y MANTENIMIENTO | -2 | Articulo | 1 | 1 | 6831 |  | 1 | Sotano-2 Plaza-1299 | tha | 20191218 | 19000101
8656 | 1590 | -1 | 3541 | T01OT0KMQ18T | KMQ-212 18 TOMAS | DETECTOR DE CO TIPO KMQ 212 CO 18 TOMAS PARA DETECCION DE MONOXIDO DE CARBONO EN AIRE AMBIENTE, MARGEN DE MEDIDA 0...300 PPM, HOMOLOGACION MINER CDM 0004, DISPUESTO PARA 18 PUNTOS DE DETECCION, CON BLOQUE DE VALVULAS DE CONMUTACION, MEDIDAS DE FLUJO CON VIGILANCIA, SENSOR DE OXIDACION ELECTROQUIMICA (DURACION APROX.3 A¥OS),MICROORDENADOR DE CONTROL CON DISPLAY, EQUIPO DE ASPIRACION, MONTADO EN ARMARIO METALICO MURAL, CON PROTECCION IP-53 ALIMENTACION A 230 V 50 HZ INCLUIDOS: 18 FILTROS EXTRAPLANOS TIPO PL 1 MANUAL DE MONTAJE, USO Y MANTENIMIENTO | -2 | Articulo | 1 | 1 | 6859 |  | 1 | Sotano-4 Plaza-746 | tha | 20191218 | 19000101
8657 | 1590 | -1 | 3541 | T01OT0KMQ18T | KMQ-212 18 TOMAS | DETECTOR DE CO TIPO KMQ 212 CO 18 TOMAS PARA DETECCION DE MONOXIDO DE CARBONO EN AIRE AMBIENTE, MARGEN DE MEDIDA 0...300 PPM, HOMOLOGACION MINER CDM 0004, DISPUESTO PARA 18 PUNTOS DE DETECCION, CON BLOQUE DE VALVULAS DE CONMUTACION, MEDIDAS DE FLUJO CON VIGILANCIA, SENSOR DE OXIDACION ELECTROQUIMICA (DURACION APROX.3 A¥OS),MICROORDENADOR DE CONTROL CON DISPLAY, EQUIPO DE ASPIRACION, MONTADO EN ARMARIO METALICO MURAL, CON PROTECCION IP-53 ALIMENTACION A 230 V 50 HZ INCLUIDOS: 18 FILTROS EXTRAPLANOS TIPO PL 1 MANUAL DE MONTAJE, USO Y MANTENIMIENTO | -2 | Articulo | 1 | 1 | 6860 |  | 1 | Sotano-3 Plaza-528 | tha | 20191218 | 19000101
8658 | 1590 | -1 | 3541 | T01OT0KMQ18T | KMQ-212 18 TOMAS | DETECTOR DE CO TIPO KMQ 212 CO 18 TOMAS PARA DETECCION DE MONOXIDO DE CARBONO EN AIRE AMBIENTE, MARGEN DE MEDIDA 0...300 PPM, HOMOLOGACION MINER CDM 0004, DISPUESTO PARA 18 PUNTOS DE DETECCION, CON BLOQUE DE VALVULAS DE CONMUTACION, MEDIDAS DE FLUJO CON VIGILANCIA, SENSOR DE OXIDACION ELECTROQUIMICA (DURACION APROX.3 A¥OS),MICROORDENADOR DE CONTROL CON DISPLAY, EQUIPO DE ASPIRACION, MONTADO EN ARMARIO METALICO MURAL, CON PROTECCION IP-53 ALIMENTACION A 230 V 50 HZ INCLUIDOS: 18 FILTROS EXTRAPLANOS TIPO PL 1 MANUAL DE MONTAJE, USO Y MANTENIMIENTO | -2 | Articulo | 1 | 1 | 6861 |  | 1 | Sotano-2 Plaza-319 | tha | 20191218 | 19000101
8659 | 1590 | -1 | 3541 | T01OT0KMQ18T | KMQ-212 18 TOMAS | DETECTOR DE CO TIPO KMQ 212 CO 18 TOMAS PARA DETECCION DE MONOXIDO DE CARBONO EN AIRE AMBIENTE, MARGEN DE MEDIDA 0...300 PPM, HOMOLOGACION MINER CDM 0004, DISPUESTO PARA 18 PUNTOS DE DETECCION, CON BLOQUE DE VALVULAS DE CONMUTACION, MEDIDAS DE FLUJO CON VIGILANCIA, SENSOR DE OXIDACION ELECTROQUIMICA (DURACION APROX.3 A¥OS),MICROORDENADOR DE CONTROL CON DISPLAY, EQUIPO DE ASPIRACION, MONTADO EN ARMARIO METALICO MURAL, CON PROTECCION IP-53 ALIMENTACION A 230 V 50 HZ INCLUIDOS: 18 FILTROS EXTRAPLANOS TIPO PL 1 MANUAL DE MONTAJE, USO Y MANTENIMIENTO | -2 | Articulo | 1 | 1 | 6862 |  | 1 | Sotano-1 Plaza-129 | tha | 20191218 | 19000101
8660 | 1591 | -1 | 7034 | T01KM212ND20 | KMQ-212 ND 20 TOMAS GARAJE | DETECTOR DE CO TIPO KMQ 212 ND 20 TOMAS PARA DETECCION DE MONOXIDO DE CARBONO EN AIRE AMBIENTE, MARGEN DE MEDIDA 0...300 PPM, HOMOLOGACION MINER CDM0000007, DISPUESTO PARA 20 PUNTOS DE DETECCION, CON BLOQUE DE VALVULAS DE CONMUTACION, MEDIDAS DE FLUJO CON VIGILANCIA, SENSOR DE OXIDACION ELECTROQUIMICA (DURACION APROX.3 A¥OS),MICROORDENADOR DE CONTROL CON DISPLAY, EQUIPO DE ASPIRACION, MONTADO EN ARMARIO METALICO MURAL, CON PROTECCION IP-53 ALIMENTACION 230 V 50 HZ INCLUIDOS: 20 FILTROS EXTRAPLANOS TIPO PL 1 MANUAL DE MONTAJE, USO Y MANTENIMIENTO N§ SERIE: | -2 | Articulo | 1 | 1 | 7424 |  | 1 | SS P-5366 | tha | 20191218 | 19000101
8661 | 1591 | -1 | 7034 | T01KM212ND20 | KMQ-212 ND 20 TOMAS GARAJE | DETECTOR DE CO TIPO KMQ 212 ND 20 TOMAS PARA DETECCION DE MONOXIDO DE CARBONO EN AIRE AMBIENTE, MARGEN DE MEDIDA 0...300 PPM, HOMOLOGACION MINER CDM0000007, DISPUESTO PARA 20 PUNTOS DE DETECCION, CON BLOQUE DE VALVULAS DE CONMUTACION, MEDIDAS DE FLUJO CON VIGILANCIA, SENSOR DE OXIDACION ELECTROQUIMICA (DURACION APROX.3 A¥OS),MICROORDENADOR DE CONTROL CON DISPLAY, EQUIPO DE ASPIRACION, MONTADO EN ARMARIO METALICO MURAL, CON PROTECCION IP-53 ALIMENTACION 230 V 50 HZ INCLUIDOS: 20 FILTROS EXTRAPLANOS TIPO PL 1 MANUAL DE MONTAJE, USO Y MANTENIMIENTO N§ SERIE: | -2 | Articulo | 1 | 1 | 7425 |  | 1 | SS P-5008 | tha | 20191218 | 19000101
8662 | 1591 | -1 | 7028 | T01KM212ND08 | KMQ-212 ND 8 TOMAS GARAJE | DETECTOR DE CO TIPO KMQ 212 ND 8 TOMAS PARA DETECCION DE MONOXIDO DE CARBONO EN AIRE AMBIENTE, MARGEN DE MEDIDA 0...300 PPM, HOMOLOGACION MINER CDM0000007, DISPUESTO PARA 8 PUNTOS DE DETECCION, CON BLOQUE DE VALVULAS DE CONMUTACION, MEDIDAS DE FLUJO CON VIGILANCIA, SENSOR DE OXIDACION ELECTROQUIMICA (DURACION APROX.3 A¥OS),MICROORDENADOR DE CONTROL CON DISPLAY, EQUIPO DE ASPIRACION, MONTADO EN ARMARIO METALICO MURAL, CON PROTECCION IP-53 ALIMENTACION 230 V 50 HZ INCLUIDOS: 8 FILTROS EXTRAPLANOS TIPO PL 1 MANUAL DE MONTAJE, USO Y MANTENIMIENTO N§ SERIE: | -2 | Articulo | 1 | 1 | 7426 |  | 1 | SS P-5058 | tha | 20191218 | 19000101
8663 | 1591 | -1 | 7028 | T01KM212ND08 | KMQ-212 ND 8 TOMAS GARAJE | DETECTOR DE CO TIPO KMQ 212 ND 8 TOMAS PARA DETECCION DE MONOXIDO DE CARBONO EN AIRE AMBIENTE, MARGEN DE MEDIDA 0...300 PPM, HOMOLOGACION MINER CDM0000007, DISPUESTO PARA 8 PUNTOS DE DETECCION, CON BLOQUE DE VALVULAS DE CONMUTACION, MEDIDAS DE FLUJO CON VIGILANCIA, SENSOR DE OXIDACION ELECTROQUIMICA (DURACION APROX.3 A¥OS),MICROORDENADOR DE CONTROL CON DISPLAY, EQUIPO DE ASPIRACION, MONTADO EN ARMARIO METALICO MURAL, CON PROTECCION IP-53 ALIMENTACION 230 V 50 HZ INCLUIDOS: 8 FILTROS EXTRAPLANOS TIPO PL 1 MANUAL DE MONTAJE, USO Y MANTENIMIENTO N§ SERIE: | -2 | Articulo | 1 | 1 | 7427 |  | 1 | SS P-5127 | tha | 20191218 | 19000101
8664 | 1591 | -1 | 7034 | T01KM212ND20 | KMQ-212 ND 20 TOMAS GARAJE | DETECTOR DE CO TIPO KMQ 212 ND 20 TOMAS PARA DETECCION DE MONOXIDO DE CARBONO EN AIRE AMBIENTE, MARGEN DE MEDIDA 0...300 PPM, HOMOLOGACION MINER CDM0000007, DISPUESTO PARA 20 PUNTOS DE DETECCION, CON BLOQUE DE VALVULAS DE CONMUTACION, MEDIDAS DE FLUJO CON VIGILANCIA, SENSOR DE OXIDACION ELECTROQUIMICA (DURACION APROX.3 A¥OS),MICROORDENADOR DE CONTROL CON DISPLAY, EQUIPO DE ASPIRACION, MONTADO EN ARMARIO METALICO MURAL, CON PROTECCION IP-53 ALIMENTACION 230 V 50 HZ INCLUIDOS: 20 FILTROS EXTRAPLANOS TIPO PL 1 MANUAL DE MONTAJE, USO Y MANTENIMIENTO N§ SERIE: | -2 | Articulo | 1 | 1 | 7433 |  | 1 | S4 P-4007 | tha | 20191218 | 19000101
8665 | 1591 | -1 | 7034 | T01KM212ND20 | KMQ-212 ND 20 TOMAS GARAJE | DETECTOR DE CO TIPO KMQ 212 ND 20 TOMAS PARA DETECCION DE MONOXIDO DE CARBONO EN AIRE AMBIENTE, MARGEN DE MEDIDA 0...300 PPM, HOMOLOGACION MINER CDM0000007, DISPUESTO PARA 20 PUNTOS DE DETECCION, CON BLOQUE DE VALVULAS DE CONMUTACION, MEDIDAS DE FLUJO CON VIGILANCIA, SENSOR DE OXIDACION ELECTROQUIMICA (DURACION APROX.3 A¥OS),MICROORDENADOR DE CONTROL CON DISPLAY, EQUIPO DE ASPIRACION, MONTADO EN ARMARIO METALICO MURAL, CON PROTECCION IP-53 ALIMENTACION 230 V 50 HZ INCLUIDOS: 20 FILTROS EXTRAPLANOS TIPO PL 1 MANUAL DE MONTAJE, USO Y MANTENIMIENTO N§ SERIE: | -2 | Articulo | 1 | 1 | 7434 |  | 1 | S4 P-4317 | tha | 20191218 | 19000101
8666 | 1591 | -1 | 7028 | T01KM212ND08 | KMQ-212 ND 8 TOMAS GARAJE | DETECTOR DE CO TIPO KMQ 212 ND 8 TOMAS PARA DETECCION DE MONOXIDO DE CARBONO EN AIRE AMBIENTE, MARGEN DE MEDIDA 0...300 PPM, HOMOLOGACION MINER CDM0000007, DISPUESTO PARA 8 PUNTOS DE DETECCION, CON BLOQUE DE VALVULAS DE CONMUTACION, MEDIDAS DE FLUJO CON VIGILANCIA, SENSOR DE OXIDACION ELECTROQUIMICA (DURACION APROX.3 A¥OS),MICROORDENADOR DE CONTROL CON DISPLAY, EQUIPO DE ASPIRACION, MONTADO EN ARMARIO METALICO MURAL, CON PROTECCION IP-53 ALIMENTACION 230 V 50 HZ INCLUIDOS: 8 FILTROS EXTRAPLANOS TIPO PL 1 MANUAL DE MONTAJE, USO Y MANTENIMIENTO N§ SERIE: | -2 | Articulo | 1 | 1 | 7435 |  | 1 | S4 P-4049 | tha | 20191218 | 19000101
8667 | 1591 | -1 | 7028 | T01KM212ND08 | KMQ-212 ND 8 TOMAS GARAJE | DETECTOR DE CO TIPO KMQ 212 ND 8 TOMAS PARA DETECCION DE MONOXIDO DE CARBONO EN AIRE AMBIENTE, MARGEN DE MEDIDA 0...300 PPM, HOMOLOGACION MINER CDM0000007, DISPUESTO PARA 8 PUNTOS DE DETECCION, CON BLOQUE DE VALVULAS DE CONMUTACION, MEDIDAS DE FLUJO CON VIGILANCIA, SENSOR DE OXIDACION ELECTROQUIMICA (DURACION APROX.3 A¥OS),MICROORDENADOR DE CONTROL CON DISPLAY, EQUIPO DE ASPIRACION, MONTADO EN ARMARIO METALICO MURAL, CON PROTECCION IP-53 ALIMENTACION 230 V 50 HZ INCLUIDOS: 8 FILTROS EXTRAPLANOS TIPO PL 1 MANUAL DE MONTAJE, USO Y MANTENIMIENTO N§ SERIE: | -2 | Articulo | 1 | 1 | 7436 |  | 1 | S4 P-4117 | tha | 20191218 | 19000101
8668 | 1591 | -1 | 7034 | T01KM212ND20 | KMQ-212 ND 20 TOMAS GARAJE | DETECTOR DE CO TIPO KMQ 212 ND 20 TOMAS PARA DETECCION DE MONOXIDO DE CARBONO EN AIRE AMBIENTE, MARGEN DE MEDIDA 0...300 PPM, HOMOLOGACION MINER CDM0000007, DISPUESTO PARA 20 PUNTOS DE DETECCION, CON BLOQUE DE VALVULAS DE CONMUTACION, MEDIDAS DE FLUJO CON VIGILANCIA, SENSOR DE OXIDACION ELECTROQUIMICA (DURACION APROX.3 A¥OS),MICROORDENADOR DE CONTROL CON DISPLAY, EQUIPO DE ASPIRACION, MONTADO EN ARMARIO METALICO MURAL, CON PROTECCION IP-53 ALIMENTACION 230 V 50 HZ INCLUIDOS: 20 FILTROS EXTRAPLANOS TIPO PL 1 MANUAL DE MONTAJE, USO Y MANTENIMIENTO N§ SERIE: | -2 | Articulo | 1 | 1 | 7438 |  | 1 | S3 P-3383 | tha | 20191218 | 19000101
8669 | 1591 | -1 | 7034 | T01KM212ND20 | KMQ-212 ND 20 TOMAS GARAJE | DETECTOR DE CO TIPO KMQ 212 ND 20 TOMAS PARA DETECCION DE MONOXIDO DE CARBONO EN AIRE AMBIENTE, MARGEN DE MEDIDA 0...300 PPM, HOMOLOGACION MINER CDM0000007, DISPUESTO PARA 20 PUNTOS DE DETECCION, CON BLOQUE DE VALVULAS DE CONMUTACION, MEDIDAS DE FLUJO CON VIGILANCIA, SENSOR DE OXIDACION ELECTROQUIMICA (DURACION APROX.3 A¥OS),MICROORDENADOR DE CONTROL CON DISPLAY, EQUIPO DE ASPIRACION, MONTADO EN ARMARIO METALICO MURAL, CON PROTECCION IP-53 ALIMENTACION 230 V 50 HZ INCLUIDOS: 20 FILTROS EXTRAPLANOS TIPO PL 1 MANUAL DE MONTAJE, USO Y MANTENIMIENTO N§ SERIE: | -2 | Articulo | 1 | 1 | 7439 |  | 1 | S3 P-3330 | tha | 20191218 | 19000101
8670 | 1591 | -1 | 7034 | T01KM212ND20 | KMQ-212 ND 20 TOMAS GARAJE | DETECTOR DE CO TIPO KMQ 212 ND 20 TOMAS PARA DETECCION DE MONOXIDO DE CARBONO EN AIRE AMBIENTE, MARGEN DE MEDIDA 0...300 PPM, HOMOLOGACION MINER CDM0000007, DISPUESTO PARA 20 PUNTOS DE DETECCION, CON BLOQUE DE VALVULAS DE CONMUTACION, MEDIDAS DE FLUJO CON VIGILANCIA, SENSOR DE OXIDACION ELECTROQUIMICA (DURACION APROX.3 A¥OS),MICROORDENADOR DE CONTROL CON DISPLAY, EQUIPO DE ASPIRACION, MONTADO EN ARMARIO METALICO MURAL, CON PROTECCION IP-53 ALIMENTACION 230 V 50 HZ INCLUIDOS: 20 FILTROS EXTRAPLANOS TIPO PL 1 MANUAL DE MONTAJE, USO Y MANTENIMIENTO N§ SERIE: | -2 | Articulo | 1 | 1 | 7440 |  | 1 | S3 P-3072 | tha | 20191218 | 19000101
8671 | 1591 | -1 | 7028 | T01KM212ND08 | KMQ-212 ND 8 TOMAS GARAJE | DETECTOR DE CO TIPO KMQ 212 ND 8 TOMAS PARA DETECCION DE MONOXIDO DE CARBONO EN AIRE AMBIENTE, MARGEN DE MEDIDA 0...300 PPM, HOMOLOGACION MINER CDM0000007, DISPUESTO PARA 8 PUNTOS DE DETECCION, CON BLOQUE DE VALVULAS DE CONMUTACION, MEDIDAS DE FLUJO CON VIGILANCIA, SENSOR DE OXIDACION ELECTROQUIMICA (DURACION APROX.3 A¥OS),MICROORDENADOR DE CONTROL CON DISPLAY, EQUIPO DE ASPIRACION, MONTADO EN ARMARIO METALICO MURAL, CON PROTECCION IP-53 ALIMENTACION 230 V 50 HZ INCLUIDOS: 8 FILTROS EXTRAPLANOS TIPO PL 1 MANUAL DE MONTAJE, USO Y MANTENIMIENTO N§ SERIE: | -2 | Articulo | 1 | 1 | 7441 |  | 1 | S3 P-3163 | tha | 20191218 | 19000101
8672 | 1591 | -1 | 7034 | T01KM212ND20 | KMQ-212 ND 20 TOMAS GARAJE | DETECTOR DE CO TIPO KMQ 212 ND 20 TOMAS PARA DETECCION DE MONOXIDO DE CARBONO EN AIRE AMBIENTE, MARGEN DE MEDIDA 0...300 PPM, HOMOLOGACION MINER CDM0000007, DISPUESTO PARA 20 PUNTOS DE DETECCION, CON BLOQUE DE VALVULAS DE CONMUTACION, MEDIDAS DE FLUJO CON VIGILANCIA, SENSOR DE OXIDACION ELECTROQUIMICA (DURACION APROX.3 A¥OS),MICROORDENADOR DE CONTROL CON DISPLAY, EQUIPO DE ASPIRACION, MONTADO EN ARMARIO METALICO MURAL, CON PROTECCION IP-53 ALIMENTACION 230 V 50 HZ INCLUIDOS: 20 FILTROS EXTRAPLANOS TIPO PL 1 MANUAL DE MONTAJE, USO Y MANTENIMIENTO N§ SERIE: | -2 | Articulo | 1 | 1 | 7443 |  | 1 | S2 P-2319 | tha | 20191218 | 19000101
8673 | 1591 | -1 | 7034 | T01KM212ND20 | KMQ-212 ND 20 TOMAS GARAJE | DETECTOR DE CO TIPO KMQ 212 ND 20 TOMAS PARA DETECCION DE MONOXIDO DE CARBONO EN AIRE AMBIENTE, MARGEN DE MEDIDA 0...300 PPM, HOMOLOGACION MINER CDM0000007, DISPUESTO PARA 20 PUNTOS DE DETECCION, CON BLOQUE DE VALVULAS DE CONMUTACION, MEDIDAS DE FLUJO CON VIGILANCIA, SENSOR DE OXIDACION ELECTROQUIMICA (DURACION APROX.3 A¥OS),MICROORDENADOR DE CONTROL CON DISPLAY, EQUIPO DE ASPIRACION, MONTADO EN ARMARIO METALICO MURAL, CON PROTECCION IP-53 ALIMENTACION 230 V 50 HZ INCLUIDOS: 20 FILTROS EXTRAPLANOS TIPO PL 1 MANUAL DE MONTAJE, USO Y MANTENIMIENTO N§ SERIE: | -2 | Articulo | 1 | 1 | 7444 |  | 1 | S2 P-2072 | tha | 20191218 | 19000101
8674 | 1591 | -1 | 7034 | T01KM212ND20 | KMQ-212 ND 20 TOMAS GARAJE | DETECTOR DE CO TIPO KMQ 212 ND 20 TOMAS PARA DETECCION DE MONOXIDO DE CARBONO EN AIRE AMBIENTE, MARGEN DE MEDIDA 0...300 PPM, HOMOLOGACION MINER CDM0000007, DISPUESTO PARA 20 PUNTOS DE DETECCION, CON BLOQUE DE VALVULAS DE CONMUTACION, MEDIDAS DE FLUJO CON VIGILANCIA, SENSOR DE OXIDACION ELECTROQUIMICA (DURACION APROX.3 A¥OS),MICROORDENADOR DE CONTROL CON DISPLAY, EQUIPO DE ASPIRACION, MONTADO EN ARMARIO METALICO MURAL, CON PROTECCION IP-53 ALIMENTACION 230 V 50 HZ INCLUIDOS: 20 FILTROS EXTRAPLANOS TIPO PL 1 MANUAL DE MONTAJE, USO Y MANTENIMIENTO N§ SERIE: | -2 | Articulo | 1 | 1 | 7445 |  | 1 | S2 P-2368 | tha | 20191218 | 19000101
8675 | 1591 | -1 | 7028 | T01KM212ND08 | KMQ-212 ND 8 TOMAS GARAJE | DETECTOR DE CO TIPO KMQ 212 ND 8 TOMAS PARA DETECCION DE MONOXIDO DE CARBONO EN AIRE AMBIENTE, MARGEN DE MEDIDA 0...300 PPM, HOMOLOGACION MINER CDM0000007, DISPUESTO PARA 8 PUNTOS DE DETECCION, CON BLOQUE DE VALVULAS DE CONMUTACION, MEDIDAS DE FLUJO CON VIGILANCIA, SENSOR DE OXIDACION ELECTROQUIMICA (DURACION APROX.3 A¥OS),MICROORDENADOR DE CONTROL CON DISPLAY, EQUIPO DE ASPIRACION, MONTADO EN ARMARIO METALICO MURAL, CON PROTECCION IP-53 ALIMENTACION 230 V 50 HZ INCLUIDOS: 8 FILTROS EXTRAPLANOS TIPO PL 1 MANUAL DE MONTAJE, USO Y MANTENIMIENTO N§ SERIE: | -2 | Articulo | 1 | 1 | 7446 |  | 1 | S2 P-2164 | tha | 20191218 | 19000101
8676 | 1591 | -1 | 7034 | T01KM212ND20 | KMQ-212 ND 20 TOMAS GARAJE | DETECTOR DE CO TIPO KMQ 212 ND 20 TOMAS PARA DETECCION DE MONOXIDO DE CARBONO EN AIRE AMBIENTE, MARGEN DE MEDIDA 0...300 PPM, HOMOLOGACION MINER CDM0000007, DISPUESTO PARA 20 PUNTOS DE DETECCION, CON BLOQUE DE VALVULAS DE CONMUTACION, MEDIDAS DE FLUJO CON VIGILANCIA, SENSOR DE OXIDACION ELECTROQUIMICA (DURACION APROX.3 A¥OS),MICROORDENADOR DE CONTROL CON DISPLAY, EQUIPO DE ASPIRACION, MONTADO EN ARMARIO METALICO MURAL, CON PROTECCION IP-53 ALIMENTACION 230 V 50 HZ INCLUIDOS: 20 FILTROS EXTRAPLANOS TIPO PL 1 MANUAL DE MONTAJE, USO Y MANTENIMIENTO N§ SERIE: | -2 | Articulo | 1 | 1 | 7447 |  | 1 | S1 P-1156 | tha | 20191218 | 19000101
8677 | 1591 | -1 | 7034 | T01KM212ND20 | KMQ-212 ND 20 TOMAS GARAJE | DETECTOR DE CO TIPO KMQ 212 ND 20 TOMAS PARA DETECCION DE MONOXIDO DE CARBONO EN AIRE AMBIENTE, MARGEN DE MEDIDA 0...300 PPM, HOMOLOGACION MINER CDM0000007, DISPUESTO PARA 20 PUNTOS DE DETECCION, CON BLOQUE DE VALVULAS DE CONMUTACION, MEDIDAS DE FLUJO CON VIGILANCIA, SENSOR DE OXIDACION ELECTROQUIMICA (DURACION APROX.3 A¥OS),MICROORDENADOR DE CONTROL CON DISPLAY, EQUIPO DE ASPIRACION, MONTADO EN ARMARIO METALICO MURAL, CON PROTECCION IP-53 ALIMENTACION 230 V 50 HZ INCLUIDOS: 20 FILTROS EXTRAPLANOS TIPO PL 1 MANUAL DE MONTAJE, USO Y MANTENIMIENTO N§ SERIE: | -2 | Articulo | 1 | 1 | 7448 |  | 1 | S1 P-1224 B | tha | 20191218 | 19000101
8678 | 1591 | -1 | 7027 | T01KM212ND06 | KMQ-212 ND 6 TOMAS GARAJE | DETECTOR DE CO TIPO KMQ 212 ND 6 TOMAS PARA DETECCION DE MONOXIDO DE CARBONO EN AIRE AMBIENTE, MARGEN DE MEDIDA 0...300 PPM, HOMOLOGACION MINER CDM0000007, DISPUESTO PARA 6 PUNTOS DE DETECCION, CON BLOQUE DE VALVULAS DE CONMUTACION, MEDIDAS DE FLUJO CON VIGILANCIA, SENSOR DE OXIDACION ELECTROQUIMICA (DURACION APROX.3 A¥OS),MICROORDENADOR DE CONTROL CON DISPLAY, EQUIPO DE ASPIRACION, MONTADO EN ARMARIO METALICO MURAL, CON PROTECCION IP-53 ALIMENTACION 230 V 50 HZ INCLUIDOS: 6 FILTROS EXTRAPLANOS TIPO PL 1 MANUAL DE MONTAJE, USO Y MANTENIMIENTO N§ SERIE: | -2 | Articulo | 1 | 1 | 7449 |  | 1 | S1 P-1012 | tha | 20191218 | 19000101
8679 | 1591 | -1 | 7028 | T01KM212ND08 | KMQ-212 ND 8 TOMAS GARAJE | DETECTOR DE CO TIPO KMQ 212 ND 8 TOMAS PARA DETECCION DE MONOXIDO DE CARBONO EN AIRE AMBIENTE, MARGEN DE MEDIDA 0...300 PPM, HOMOLOGACION MINER CDM0000007, DISPUESTO PARA 8 PUNTOS DE DETECCION, CON BLOQUE DE VALVULAS DE CONMUTACION, MEDIDAS DE FLUJO CON VIGILANCIA, SENSOR DE OXIDACION ELECTROQUIMICA (DURACION APROX.3 A¥OS),MICROORDENADOR DE CONTROL CON DISPLAY, EQUIPO DE ASPIRACION, MONTADO EN ARMARIO METALICO MURAL, CON PROTECCION IP-53 ALIMENTACION 230 V 50 HZ INCLUIDOS: 8 FILTROS EXTRAPLANOS TIPO PL 1 MANUAL DE MONTAJE, USO Y MANTENIMIENTO N§ SERIE: | -2 | Articulo | 1 | 1 | 7450 |  | 1 | S1 P-1141 | tha | 20191218 | 19000101
8680 | 1591 | -1 | 7031 | T01KM212ND14 | KMQ-212 ND 14 TOMAS GARAJE | DETECTOR DE CO TIPO KMQ 212 ND 14 TOMAS PARA DETECCION DE MONOXIDO DE CARBONO EN AIRE AMBIENTE, MARGEN DE MEDIDA 0...300 PPM, HOMOLOGACION MINER CDM0000007, DISPUESTO PARA 14 PUNTOS DE DETECCION, CON BLOQUE DE VALVULAS DE CONMUTACION, MEDIDAS DE FLUJO CON VIGILANCIA, SENSOR DE OXIDACION ELECTROQUIMICA (DURACION APROX.3 A¥OS),MICROORDENADOR DE CONTROL CON DISPLAY, EQUIPO DE ASPIRACION, MONTADO EN ARMARIO METALICO MURAL, CON PROTECCION IP-53 ALIMENTACION 230 V 50 HZ INCLUIDOS: 14 FILTROS EXTRAPLANOS TIPO PL 1 MANUAL DE MONTAJE, USO Y MANTENIMIENTO N§ SERIE: | -2 | Articulo | 1 | 1 | 7451 |  | 1 | SS P-8013 | tha | 20191218 | 19000101
8681 | 1591 | -1 | 7031 | T01KM212ND14 | KMQ-212 ND 14 TOMAS GARAJE | DETECTOR DE CO TIPO KMQ 212 ND 14 TOMAS PARA DETECCION DE MONOXIDO DE CARBONO EN AIRE AMBIENTE, MARGEN DE MEDIDA 0...300 PPM, HOMOLOGACION MINER CDM0000007, DISPUESTO PARA 14 PUNTOS DE DETECCION, CON BLOQUE DE VALVULAS DE CONMUTACION, MEDIDAS DE FLUJO CON VIGILANCIA, SENSOR DE OXIDACION ELECTROQUIMICA (DURACION APROX.3 A¥OS),MICROORDENADOR DE CONTROL CON DISPLAY, EQUIPO DE ASPIRACION, MONTADO EN ARMARIO METALICO MURAL, CON PROTECCION IP-53 ALIMENTACION 230 V 50 HZ INCLUIDOS: 14 FILTROS EXTRAPLANOS TIPO PL 1 MANUAL DE MONTAJE, USO Y MANTENIMIENTO N§ SERIE: | -2 | Articulo | 1 | 1 | 7452 |  | 1 | SS ENTRADA PARKING | tha | 20191218 | 19000101
8682 | 1591 | -1 | 7028 | T01KM212ND08 | KMQ-212 ND 8 TOMAS GARAJE | DETECTOR DE CO TIPO KMQ 212 ND 8 TOMAS PARA DETECCION DE MONOXIDO DE CARBONO EN AIRE AMBIENTE, MARGEN DE MEDIDA 0...300 PPM, HOMOLOGACION MINER CDM0000007, DISPUESTO PARA 8 PUNTOS DE DETECCION, CON BLOQUE DE VALVULAS DE CONMUTACION, MEDIDAS DE FLUJO CON VIGILANCIA, SENSOR DE OXIDACION ELECTROQUIMICA (DURACION APROX.3 A¥OS),MICROORDENADOR DE CONTROL CON DISPLAY, EQUIPO DE ASPIRACION, MONTADO EN ARMARIO METALICO MURAL, CON PROTECCION IP-53 ALIMENTACION 230 V 50 HZ INCLUIDOS: 8 FILTROS EXTRAPLANOS TIPO PL 1 MANUAL DE MONTAJE, USO Y MANTENIMIENTO N§ SERIE: | -2 | Articulo | 1 | 1 | 7453 |  | 1 | MUELLE | tha | 20191218 | 19000101
8683 | 1592 | -1 | 7034 | T01KM212ND20 | KMQ-212 ND 20 TOMAS GARAJE | DETECTOR DE CO TIPO KMQ 212 ND 20 TOMAS PARA DETECCION DE MONOXIDO DE CARBONO EN AIRE AMBIENTE, MARGEN DE MEDIDA 0...300 PPM, HOMOLOGACION MINER CDM0000007, DISPUESTO PARA 20 PUNTOS DE DETECCION, CON BLOQUE DE VALVULAS DE CONMUTACION, MEDIDAS DE FLUJO CON VIGILANCIA, SENSOR DE OXIDACION ELECTROQUIMICA (DURACION APROX.3 A¥OS),MICROORDENADOR DE CONTROL CON DISPLAY, EQUIPO DE ASPIRACION, MONTADO EN ARMARIO METALICO MURAL, CON PROTECCION IP-53 ALIMENTACION 230 V 50 HZ INCLUIDOS: 20 FILTROS EXTRAPLANOS TIPO PL 1 MANUAL DE MONTAJE, USO Y MANTENIMIENTO N§ SERIE: | -2 | Articulo | 1 | 1 | 7606 |  | 1 |  | tha | 20191218 | 19000101
8684 | 1592 | -1 | 7034 | T01KM212ND20 | KMQ-212 ND 20 TOMAS GARAJE | DETECTOR DE CO TIPO KMQ 212 ND 20 TOMAS PARA DETECCION DE MONOXIDO DE CARBONO EN AIRE AMBIENTE, MARGEN DE MEDIDA 0...300 PPM, HOMOLOGACION MINER CDM0000007, DISPUESTO PARA 20 PUNTOS DE DETECCION, CON BLOQUE DE VALVULAS DE CONMUTACION, MEDIDAS DE FLUJO CON VIGILANCIA, SENSOR DE OXIDACION ELECTROQUIMICA (DURACION APROX.3 A¥OS),MICROORDENADOR DE CONTROL CON DISPLAY, EQUIPO DE ASPIRACION, MONTADO EN ARMARIO METALICO MURAL, CON PROTECCION IP-53 ALIMENTACION 230 V 50 HZ INCLUIDOS: 20 FILTROS EXTRAPLANOS TIPO PL 1 MANUAL DE MONTAJE, USO Y MANTENIMIENTO N§ SERIE: | -2 | Articulo | 1 | 1 | 7607 |  | 1 |  | tha | 20191218 | 19000101
8685 | 1592 | -1 | 7034 | T01KM212ND20 | KMQ-212 ND 20 TOMAS GARAJE | DETECTOR DE CO TIPO KMQ 212 ND 20 TOMAS PARA DETECCION DE MONOXIDO DE CARBONO EN AIRE AMBIENTE, MARGEN DE MEDIDA 0...300 PPM, HOMOLOGACION MINER CDM0000007, DISPUESTO PARA 20 PUNTOS DE DETECCION, CON BLOQUE DE VALVULAS DE CONMUTACION, MEDIDAS DE FLUJO CON VIGILANCIA, SENSOR DE OXIDACION ELECTROQUIMICA (DURACION APROX.3 A¥OS),MICROORDENADOR DE CONTROL CON DISPLAY, EQUIPO DE ASPIRACION, MONTADO EN ARMARIO METALICO MURAL, CON PROTECCION IP-53 ALIMENTACION 230 V 50 HZ INCLUIDOS: 20 FILTROS EXTRAPLANOS TIPO PL 1 MANUAL DE MONTAJE, USO Y MANTENIMIENTO N§ SERIE: | -2 | Articulo | 1 | 1 | 7608 |  | 1 |  | tha | 20191218 | 19000101
8686 | 1592 | -1 | 7034 | T01KM212ND20 | KMQ-212 ND 20 TOMAS GARAJE | DETECTOR DE CO TIPO KMQ 212 ND 20 TOMAS PARA DETECCION DE MONOXIDO DE CARBONO EN AIRE AMBIENTE, MARGEN DE MEDIDA 0...300 PPM, HOMOLOGACION MINER CDM0000007, DISPUESTO PARA 20 PUNTOS DE DETECCION, CON BLOQUE DE VALVULAS DE CONMUTACION, MEDIDAS DE FLUJO CON VIGILANCIA, SENSOR DE OXIDACION ELECTROQUIMICA (DURACION APROX.3 A¥OS),MICROORDENADOR DE CONTROL CON DISPLAY, EQUIPO DE ASPIRACION, MONTADO EN ARMARIO METALICO MURAL, CON PROTECCION IP-53 ALIMENTACION 230 V 50 HZ INCLUIDOS: 20 FILTROS EXTRAPLANOS TIPO PL 1 MANUAL DE MONTAJE, USO Y MANTENIMIENTO N§ SERIE: | -2 | Articulo | 1 | 1 | 7609 |  | 1 |  | tha | 20191218 | 19000101
8687 | 1592 | -1 | 7031 | T01KM212ND14 | KMQ-212 ND 14 TOMAS GARAJE | DETECTOR DE CO TIPO KMQ 212 ND 14 TOMAS PARA DETECCION DE MONOXIDO DE CARBONO EN AIRE AMBIENTE, MARGEN DE MEDIDA 0...300 PPM, HOMOLOGACION MINER CDM0000007, DISPUESTO PARA 14 PUNTOS DE DETECCION, CON BLOQUE DE VALVULAS DE CONMUTACION, MEDIDAS DE FLUJO CON VIGILANCIA, SENSOR DE OXIDACION ELECTROQUIMICA (DURACION APROX.3 A¥OS),MICROORDENADOR DE CONTROL CON DISPLAY, EQUIPO DE ASPIRACION, MONTADO EN ARMARIO METALICO MURAL, CON PROTECCION IP-53 ALIMENTACION 230 V 50 HZ INCLUIDOS: 14 FILTROS EXTRAPLANOS TIPO PL 1 MANUAL DE MONTAJE, USO Y MANTENIMIENTO N§ SERIE: | -2 | Articulo | 1 | 1 | 7610 |  | 1 |  | tha | 20191218 | 19000101
8688 | 1592 | -1 | 7030 | T01KM212ND12 | KMQ-212 ND 12 TOMAS GARAJE | DETECTOR DE CO TIPO KMQ 212 ND 12 TOMAS PARA DETECCION DE MONOXIDO DE CARBONO EN AIRE AMBIENTE, MARGEN DE MEDIDA 0...300 PPM, HOMOLOGACION MINER CDM0000007, DISPUESTO PARA 12 PUNTOS DE DETECCION, CON BLOQUE DE VALVULAS DE CONMUTACION, MEDIDAS DE FLUJO CON VIGILANCIA, SENSOR DE OXIDACION ELECTROQUIMICA (DURACION APROX.3 A¥OS),MICROORDENADOR DE CONTROL CON DISPLAY, EQUIPO DE ASPIRACION, MONTADO EN ARMARIO METALICO MURAL, CON PROTECCION IP-53 ALIMENTACION 230 V 50 HZ INCLUIDOS: 12 FILTROS EXTRAPLANOS TIPO PL 1 MANUAL DE MONTAJE, USO Y MANTENIMIENTO N§ SERIE: | -2 | Articulo | 1 | 1 | 7611 |  | 1 |  | tha | 20191218 | 19000101
8689 | 1593 | -1 | 3542 | T01OT0KMQ20T | KMQ-212 20 TOMAS | DETECTOR DE CO TIPO KMQ 212 CO 20 TOMAS PARA DETECCION DE MONOXIDO DE CARBONO EN AIRE AMBIENTE, MARGEN DE MEDIDA 0...300 PPM, HOMOLOGACION MINER CDM 0004, DISPUESTO PARA 20 PUNTOS DE DETECCION, CON BLOQUE DE VALVULAS DE CONMUTACION, MEDIDAS DE FLUJO CON VIGILANCIA, SENSOR DE OXIDACION ELECTROQUIMICA (DURACION APROX.3 A¥OS),MICROORDENADOR DE CONTROL CON DISPLAY, EQUIPO DE ASPIRACION, MONTADO EN ARMARIO METALICO MURAL, CON PROTECCION IP-53 ALIMENTACION 230 V 50 HZ INCLUIDOS: 20 FILTROS EXTRAPLANOS TIPO PL 1 MANUAL DE MONTAJE, USO Y MANTENIMIENTO | -2 | Articulo | 1 | 1 | 6842 |  | 1 | S3 | tha | 20191218 | 19000101
8690 | 1593 | -1 | 3542 | T01OT0KMQ20T | KMQ-212 20 TOMAS | DETECTOR DE CO TIPO KMQ 212 CO 20 TOMAS PARA DETECCION DE MONOXIDO DE CARBONO EN AIRE AMBIENTE, MARGEN DE MEDIDA 0...300 PPM, HOMOLOGACION MINER CDM 0004, DISPUESTO PARA 20 PUNTOS DE DETECCION, CON BLOQUE DE VALVULAS DE CONMUTACION, MEDIDAS DE FLUJO CON VIGILANCIA, SENSOR DE OXIDACION ELECTROQUIMICA (DURACION APROX.3 A¥OS),MICROORDENADOR DE CONTROL CON DISPLAY, EQUIPO DE ASPIRACION, MONTADO EN ARMARIO METALICO MURAL, CON PROTECCION IP-53 ALIMENTACION 230 V 50 HZ INCLUIDOS: 20 FILTROS EXTRAPLANOS TIPO PL 1 MANUAL DE MONTAJE, USO Y MANTENIMIENTO | -2 | Articulo | 1 | 1 | 6843 |  | 1 | S3 | tha | 20191218 | 19000101
8691 | 1593 | -1 | 3542 | T01OT0KMQ20T | KMQ-212 20 TOMAS | DETECTOR DE CO TIPO KMQ 212 CO 20 TOMAS PARA DETECCION DE MONOXIDO DE CARBONO EN AIRE AMBIENTE, MARGEN DE MEDIDA 0...300 PPM, HOMOLOGACION MINER CDM 0004, DISPUESTO PARA 20 PUNTOS DE DETECCION, CON BLOQUE DE VALVULAS DE CONMUTACION, MEDIDAS DE FLUJO CON VIGILANCIA, SENSOR DE OXIDACION ELECTROQUIMICA (DURACION APROX.3 A¥OS),MICROORDENADOR DE CONTROL CON DISPLAY, EQUIPO DE ASPIRACION, MONTADO EN ARMARIO METALICO MURAL, CON PROTECCION IP-53 ALIMENTACION 230 V 50 HZ INCLUIDOS: 20 FILTROS EXTRAPLANOS TIPO PL 1 MANUAL DE MONTAJE, USO Y MANTENIMIENTO | -2 | Articulo | 1 | 1 | 6844 |  | 1 | S2 | tha | 20191218 | 19000101
8692 | 1593 | -1 | 3540 | T01OT0KMQ16T | KMQ-212 16 TOMAS | DETECTOR DE CO TIPO KMQ 212 CO 16 TOMAS PARA DETECCION DE MONOXIDO DE CARBONO EN AIRE AMBIENTE, MARGEN DE MEDIDA 0...300 PPM, HOMOLOGACION MINER CDM 0004, DISPUESTO PARA 16 PUNTOS DE DETECCION CON BLOQUE DE VALVULAS DE CONMUTACION, MEDIDAS DE FLUJO CON VIGILANCIA, SENSOR DE OXIDACION ELECTROQUIMICA (DURACION APROX.3 A¥OS),MICROORDENADOR DE CONTROL CON DISPLAY, EQUIPO DE ASPIRACION, MONTADO EN ARMARIO METALICO MURAL, CON PROTECCION IP-53 ALIMENTACION A 230 V 50 HZ INCLUIDOS: 16 FILTROS EXTRAPLANOS TIPO PL 1 MANUAL DE MONTAJE, USO Y MANTENIMIENTO | -2 | Articulo | 1 | 1 | 6857 |  | 1 |  | tha | 20191218 | 19000101
8693 | 1594 | -1 | 3536 | T01OT0KMQ08T | KMQ-212 8 TOMAS | DETECTOR DE CO TIPO KMQ 212 CO 8 TOMAS PARA DETECCION DE MONOXIDO DE CARBONO EN AIRE AMBIENTE, MARGEN DE MEDIDA 0...300 PPM, HOMOLOGACION MINER CDM 0004, DISPUESTO PARA 8 PUNTOS DE DETECCION, CON BLOQUE DE VALVULAS DE CONMUTACION, MEDIDAS DE FLUJO CON VIGILANCIA, SENSOR DE OXIDACION ELECTROQUIMICA (DURACION APROX.3 A¥OS),MICROORDENADOR DE CONTROL CON DISPLAY, EQUIPO DE ASPIRACION, MONTADO EN ARMARIO METALICO MURAL, CON PROTECCION IP-53 ALIMENTACION 230 V 50 HZ INCLUIDOS: 8 FILTROS EXTRAPLANOS TIPO PL 1 MANUAL DE MONTAJE, USO Y MANTENIMIENTO | -2 | Articulo | 1 | 1 | 6766 |  | 1 |  | tha | 20191218 | 19000101
8694 | 1595 | -1 | 3535 | T01OT0KMQ06T | KMQ-212 6 TOMAS | DETECTOR DE CO TIPO KMQ 212 CO 6 TOMAS PARA DETECCION DE MONOXIDO DE CARBONO EN AIRE AMBIENTE, MARGEN DE MEDIDA 0...300 PPM, HOMOLOGACION MINER CDM 004, DISPUESTO PARA 6 PUNTOS DE DETECCION, CON BLOQUE DE VALVULAS DE CONMUTACION, MEDIDAS DE FLUJO CON VIGILANCIA, SENSOR DE OXIDACION ELECTROQUIMICA (DURACION APROXX.3 A¥OS),MICROORDENADOR DE CONTROL CON DISPLAY, EQUIPO DE ASPIRACION, MONTADO EN ARMARIO METALICO MURAL, CON PROTECCION IP-53 ALIMENTACION A 230 V 50 HZ INCLUIDOS: 6 FILTROS EXTRAPLANOS TIPO PL 1 MANUAL DE MONTAJE, USO Y MANTENIMIENTO | -2 | Articulo | 1 | 1 | 6119 |  | 1 |  | tha | 20191218 | 19000101
8695 | 1595 | -1 | 3540 | T01OT0KMQ16T | KMQ-212 16 TOMAS | DETECTOR DE CO TIPO KMQ 212 CO 16 TOMAS PARA DETECCION DE MONOXIDO DE CARBONO EN AIRE AMBIENTE, MARGEN DE MEDIDA 0...300 PPM, HOMOLOGACION MINER CDM 0004, DISPUESTO PARA 16 PUNTOS DE DETECCION CON BLOQUE DE VALVULAS DE CONMUTACION, MEDIDAS DE FLUJO CON VIGILANCIA, SENSOR DE OXIDACION ELECTROQUIMICA (DURACION APROX.3 A¥OS),MICROORDENADOR DE CONTROL CON DISPLAY, EQUIPO DE ASPIRACION, MONTADO EN ARMARIO METALICO MURAL, CON PROTECCION IP-53 ALIMENTACION A 230 V 50 HZ INCLUIDOS: 16 FILTROS EXTRAPLANOS TIPO PL 1 MANUAL DE MONTAJE, USO Y MANTENIMIENTO | -2 | Articulo | 1 | 1 | 6120 |  | 1 |  | tha | 20191218 | 19000101
8696 | 1595 | -1 | 3539 | T01OT0KMQ14T | KMQ-212 14 TOMAS | DETECTOR DE CO TIPO KMQ 212 CO 14 TOMAS PARA DETECCION DE MONOXIDO DE CARBONO EN AIRE AMBIENTE, MARGEN DE MEDIDA 0...300 PPM, HOMOLOGACION MINER CDM 0004, DISPUESTO PARA 14 PUNTOS DE DETECCION, CON BLOQUE DE VALVULAS DE CONMUTACION, MEDIDAS DE FLUJO CON VIGILANCIA, SENSOR DE OXIDACION ELECTROQUIMICA (DURACION APROX.3 A¥OS),MICROORDENADOR DE CONTROL CON DISPLAY, EQUIPO DE ASPIRACION, MONTADO EN ARMARIO METALICO MURAL, CON PROTECCION IP-53 ALIMENTACION 230 V 50 HZ INCLUIDOS: 14 FILTROS EXTRAPLANOS TIPO PL 1 MANUAL DE MONTAJE, USO Y MANTENIMIENTO | -2 | Articulo | 1 | 1 | 6121 |  | 1 |  | tha | 20191218 | 19000101
8697 | 1595 | -1 | 3539 | T01OT0KMQ14T | KMQ-212 14 TOMAS | DETECTOR DE CO TIPO KMQ 212 CO 14 TOMAS PARA DETECCION DE MONOXIDO DE CARBONO EN AIRE AMBIENTE, MARGEN DE MEDIDA 0...300 PPM, HOMOLOGACION MINER CDM 0004, DISPUESTO PARA 14 PUNTOS DE DETECCION, CON BLOQUE DE VALVULAS DE CONMUTACION, MEDIDAS DE FLUJO CON VIGILANCIA, SENSOR DE OXIDACION ELECTROQUIMICA (DURACION APROX.3 A¥OS),MICROORDENADOR DE CONTROL CON DISPLAY, EQUIPO DE ASPIRACION, MONTADO EN ARMARIO METALICO MURAL, CON PROTECCION IP-53 ALIMENTACION 230 V 50 HZ INCLUIDOS: 14 FILTROS EXTRAPLANOS TIPO PL 1 MANUAL DE MONTAJE, USO Y MANTENIMIENTO | -2 | Articulo | 1 | 1 | 6122 |  | 1 |  | tha | 20191218 | 19000101
8698 | 1596 | -1 | 7034 | T01KM212ND20 | KMQ-212 ND 20 TOMAS GARAJE | DETECTOR DE CO TIPO KMQ 212 ND 20 TOMAS PARA DETECCION DE MONOXIDO DE CARBONO EN AIRE AMBIENTE, MARGEN DE MEDIDA 0...300 PPM, HOMOLOGACION MINER CDM0000007, DISPUESTO PARA 20 PUNTOS DE DETECCION, CON BLOQUE DE VALVULAS DE CONMUTACION, MEDIDAS DE FLUJO CON VIGILANCIA, SENSOR DE OXIDACION ELECTROQUIMICA (DURACION APROX.3 A¥OS),MICROORDENADOR DE CONTROL CON DISPLAY, EQUIPO DE ASPIRACION, MONTADO EN ARMARIO METALICO MURAL, CON PROTECCION IP-53 ALIMENTACION 230 V 50 HZ INCLUIDOS: 20 FILTROS EXTRAPLANOS TIPO PL 1 MANUAL DE MONTAJE, USO Y MANTENIMIENTO N§ SERIE: | -2 | Articulo | 1 | 1 | 7545 |  | 1 |  | tha | 20191218 | 19000101
8699 | 1596 | -1 | 7033 | T01KM212ND18 | KMQ-212 ND 18 TOMAS GARAJE | DETECTOR DE CO TIPO KMQ 212 ND 18 TOMAS PARA DETECCION DE MONOXIDO DE CARBONO EN AIRE AMBIENTE, MARGEN DE MEDIDA 0...300 PPM, HOMOLOGACION MINER CDM0000007, DISPUESTO PARA 18 PUNTOS DE DETECCION, CON BLOQUE DE VALVULAS DE CONMUTACION, MEDIDAS DE FLUJO CON VIGILANCIA, SENSOR DE OXIDACION ELECTROQUIMICA (DURACION APROX.3 A¥OS),MICROORDENADOR DE CONTROL CON DISPLAY, EQUIPO DE ASPIRACION, MONTADO EN ARMARIO METALICO MURAL, CON PROTECCION IP-53 ALIMENTACION 230 V 50 HZ INCLUIDOS: 18 FILTROS EXTRAPLANOS TIPO PL 1 MANUAL DE MONTAJE, USO Y MANTENIMIENTO N§ SERIE: | -2 | Articulo | 1 | 1 | 7546 |  | 1 |  | tha | 20191218 | 19000101
8700 | 1596 | -1 | 7032 | T01KM212ND16 | KMQ-212 ND 16 TOMAS GARAJE | DETECTOR DE CO TIPO KMQ 212 ND 16 TOMAS PARA DETECCION DE MONOXIDO DE CARBONO EN AIRE AMBIENTE, MARGEN DE MEDIDA 0...300 PPM, HOMOLOGACION MINER CDM0000007, DISPUESTO PARA 16 PUNTOS DE DETECCION, CON BLOQUE DE VALVULAS DE CONMUTACION, MEDIDAS DE FLUJO CON VIGILANCIA, SENSOR DE OXIDACION ELECTROQUIMICA (DURACION APROX.3 A¥OS),MICROORDENADOR DE CONTROL CON DISPLAY, EQUIPO DE ASPIRACION, MONTADO EN ARMARIO METALICO MURAL, CON PROTECCION IP-53 ALIMENTACION 230 V 50 HZ INCLUIDOS: 16 FILTROS EXTRAPLANOS TIPO PL 1 MANUAL DE MONTAJE, USO Y MANTENIMIENTO N§ SERIE: | -2 | Articulo | 1 | 1 | 7547 |  | 1 |  | tha | 20191218 | 19000101
8701 | 1596 | -1 | 7032 | T01KM212ND16 | KMQ-212 ND 16 TOMAS GARAJE | DETECTOR DE CO TIPO KMQ 212 ND 16 TOMAS PARA DETECCION DE MONOXIDO DE CARBONO EN AIRE AMBIENTE, MARGEN DE MEDIDA 0...300 PPM, HOMOLOGACION MINER CDM0000007, DISPUESTO PARA 16 PUNTOS DE DETECCION, CON BLOQUE DE VALVULAS DE CONMUTACION, MEDIDAS DE FLUJO CON VIGILANCIA, SENSOR DE OXIDACION ELECTROQUIMICA (DURACION APROX.3 A¥OS),MICROORDENADOR DE CONTROL CON DISPLAY, EQUIPO DE ASPIRACION, MONTADO EN ARMARIO METALICO MURAL, CON PROTECCION IP-53 ALIMENTACION 230 V 50 HZ INCLUIDOS: 16 FILTROS EXTRAPLANOS TIPO PL 1 MANUAL DE MONTAJE, USO Y MANTENIMIENTO N§ SERIE: | -2 | Articulo | 1 | 1 | 7548 |  | 1 |  | tha | 20191218 | 19000101
8702 | 1596 | -1 | 7031 | T01KM212ND14 | KMQ-212 ND 14 TOMAS GARAJE | DETECTOR DE CO TIPO KMQ 212 ND 14 TOMAS PARA DETECCION DE MONOXIDO DE CARBONO EN AIRE AMBIENTE, MARGEN DE MEDIDA 0...300 PPM, HOMOLOGACION MINER CDM0000007, DISPUESTO PARA 14 PUNTOS DE DETECCION, CON BLOQUE DE VALVULAS DE CONMUTACION, MEDIDAS DE FLUJO CON VIGILANCIA, SENSOR DE OXIDACION ELECTROQUIMICA (DURACION APROX.3 A¥OS),MICROORDENADOR DE CONTROL CON DISPLAY, EQUIPO DE ASPIRACION, MONTADO EN ARMARIO METALICO MURAL, CON PROTECCION IP-53 ALIMENTACION 230 V 50 HZ INCLUIDOS: 14 FILTROS EXTRAPLANOS TIPO PL 1 MANUAL DE MONTAJE, USO Y MANTENIMIENTO N§ SERIE: | -2 | Articulo | 1 | 1 | 7549 |  | 1 |  | tha | 20191218 | 19000101
8703 | 1596 | -1 | 7031 | T01KM212ND14 | KMQ-212 ND 14 TOMAS GARAJE | DETECTOR DE CO TIPO KMQ 212 ND 14 TOMAS PARA DETECCION DE MONOXIDO DE CARBONO EN AIRE AMBIENTE, MARGEN DE MEDIDA 0...300 PPM, HOMOLOGACION MINER CDM0000007, DISPUESTO PARA 14 PUNTOS DE DETECCION, CON BLOQUE DE VALVULAS DE CONMUTACION, MEDIDAS DE FLUJO CON VIGILANCIA, SENSOR DE OXIDACION ELECTROQUIMICA (DURACION APROX.3 A¥OS),MICROORDENADOR DE CONTROL CON DISPLAY, EQUIPO DE ASPIRACION, MONTADO EN ARMARIO METALICO MURAL, CON PROTECCION IP-53 ALIMENTACION 230 V 50 HZ INCLUIDOS: 14 FILTROS EXTRAPLANOS TIPO PL 1 MANUAL DE MONTAJE, USO Y MANTENIMIENTO N§ SERIE: | -2 | Articulo | 1 | 1 | 7550 |  | 1 |  | tha | 20191218 | 19000101
8704 | 1596 | -1 | 7034 | T01KM212ND20 | KMQ-212 ND 20 TOMAS GARAJE | DETECTOR DE CO TIPO KMQ 212 ND 20 TOMAS PARA DETECCION DE MONOXIDO DE CARBONO EN AIRE AMBIENTE, MARGEN DE MEDIDA 0...300 PPM, HOMOLOGACION MINER CDM0000007, DISPUESTO PARA 20 PUNTOS DE DETECCION, CON BLOQUE DE VALVULAS DE CONMUTACION, MEDIDAS DE FLUJO CON VIGILANCIA, SENSOR DE OXIDACION ELECTROQUIMICA (DURACION APROX.3 A¥OS),MICROORDENADOR DE CONTROL CON DISPLAY, EQUIPO DE ASPIRACION, MONTADO EN ARMARIO METALICO MURAL, CON PROTECCION IP-53 ALIMENTACION 230 V 50 HZ INCLUIDOS: 20 FILTROS EXTRAPLANOS TIPO PL 1 MANUAL DE MONTAJE, USO Y MANTENIMIENTO N§ SERIE: | -2 | Articulo | 1 | 1 | 7495 |  | 1 |  | tha | 20191218 | 19000101
8705 | 1596 | -1 | 7030 | T01KM212ND12 | KMQ-212 ND 12 TOMAS GARAJE | DETECTOR DE CO TIPO KMQ 212 ND 12 TOMAS PARA DETECCION DE MONOXIDO DE CARBONO EN AIRE AMBIENTE, MARGEN DE MEDIDA 0...300 PPM, HOMOLOGACION MINER CDM0000007, DISPUESTO PARA 12 PUNTOS DE DETECCION, CON BLOQUE DE VALVULAS DE CONMUTACION, MEDIDAS DE FLUJO CON VIGILANCIA, SENSOR DE OXIDACION ELECTROQUIMICA (DURACION APROX.3 A¥OS),MICROORDENADOR DE CONTROL CON DISPLAY, EQUIPO DE ASPIRACION, MONTADO EN ARMARIO METALICO MURAL, CON PROTECCION IP-53 ALIMENTACION 230 V 50 HZ INCLUIDOS: 12 FILTROS EXTRAPLANOS TIPO PL 1 MANUAL DE MONTAJE, USO Y MANTENIMIENTO N§ SERIE: | -2 | Articulo | 1 | 1 | 7496 |  | 1 |  | tha | 20191218 | 19000101
8706 | 1596 | -1 | 7029 | T01KM212ND10 | KMQ-212 ND 10 TOMAS GARAJE | DETECTOR DE CO TIPO KMQ 212 ND 10 TOMAS PARA DETECCION DE MONOXIDO DE CARBONO EN AIRE AMBIENTE, MARGEN DE MEDIDA 0...300 PPM, HOMOLOGACION MINER CDM0000007, DISPUESTO PARA 10 PUNTOS DE DETECCION, CON BLOQUE DE VALVULAS DE CONMUTACION, MEDIDAS DE FLUJO CON VIGILANCIA, SENSOR DE OXIDACION ELECTROQUIMICA (DURACION APROX.3 A¥OS),MICROORDENADOR DE CONTROL CON DISPLAY, EQUIPO DE ASPIRACION, MONTADO EN ARMARIO METALICO MURAL, CON PROTECCION IP-53 ALIMENTACION 230 V 50 HZ INCLUIDOS: 10 FILTROS EXTRAPLANOS TIPO PL 1 MANUAL DE MONTAJE, USO Y MANTENIMIENTO N§ SERIE: | -2 | Articulo | 1 | 1 | 7497 |  | 1 |  | tha | 20191218 | 19000101
8707 | 1597 | -1 | 9507 | T01KM613C214 | KMQ-212 ND 2 CANALES 14 TOMAS | DETECTOR combinado de CO y NO2 tipo KMQ 212 CO ND por célula electroquímica de oxidación en aire ambiente, margen de medida 0 .. 300 ppm CO y 0 .. 5 ppm para NO2, homologado por el MINER con contraseña CDM0000007 de acuerdo con UNE 23 300:84, de 14 puntos de detección consecutiva mediante bloque de válvulas de conmutación, medida de flujo con vigilancia, control por microordenador, salida a bus ORNET, montado en armario metálico mural, con protección IP53, alimentación a 230 V 50 Hz | -2 | Articulo | 1 | 1 | 8310 |  | 1 | Sótano 1 | tha | 20191218 | 20200621
8708 | 1597 | -1 | 9507 | T01KM613C214 | KMQ-212 ND 2 CANALES 14 TOMAS | DETECTOR combinado de CO y NO2 tipo KMQ 212 CO ND por célula electroquímica de oxidación en aire ambiente, margen de medida 0 .. 300 ppm CO y 0 .. 5 ppm para NO2, homologado por el MINER con contraseña CDM0000007 de acuerdo con UNE 23 300:84, de 14 puntos de detección consecutiva mediante bloque de válvulas de conmutación, medida de flujo con vigilancia, control por microordenador, salida a bus ORNET, montado en armario metálico mural, con protección IP53, alimentación a 230 V 50 Hz | -2 | Articulo | 1 | 1 | 8309 |  | 1 | Sótano 1 | tha | 20191218 | 20200621
8709 | 1597 | -1 | 9507 | T01KM613C214 | KMQ-212 ND 2 CANALES 14 TOMAS | DETECTOR combinado de CO y NO2 tipo KMQ 212 CO ND por célula electroquímica de oxidación en aire ambiente, margen de medida 0 .. 300 ppm CO y 0 .. 5 ppm para NO2, homologado por el MINER con contraseña CDM0000007 de acuerdo con UNE 23 300:84, de 14 puntos de detección consecutiva mediante bloque de válvulas de conmutación, medida de flujo con vigilancia, control por microordenador, salida a bus ORNET, montado en armario metálico mural, con protección IP53, alimentación a 230 V 50 Hz | -2 | Articulo | 1 | 1 | 8308 |  | 1 | Sótano 1 | tha | 20191218 | 20200621
8710 | 1597 | -1 | 9507 | T01KM613C214 | KMQ-212 ND 2 CANALES 14 TOMAS | DETECTOR combinado de CO y NO2 tipo KMQ 212 CO ND por célula electroquímica de oxidación en aire ambiente, margen de medida 0 .. 300 ppm CO y 0 .. 5 ppm para NO2, homologado por el MINER con contraseña CDM0000007 de acuerdo con UNE 23 300:84, de 14 puntos de detección consecutiva mediante bloque de válvulas de conmutación, medida de flujo con vigilancia, control por microordenador, salida a bus ORNET, montado en armario metálico mural, con protección IP53, alimentación a 230 V 50 Hz | -2 | Articulo | 1 | 1 | 8307 |  | 1 | Sótano 2 | tha | 20191218 | 20200406
8711 | 1597 | -1 | 9507 | T01KM613C214 | KMQ-212 ND 2 CANALES 14 TOMAS | DETECTOR combinado de CO y NO2 tipo KMQ 212 CO ND por célula electroquímica de oxidación en aire ambiente, margen de medida 0 .. 300 ppm CO y 0 .. 5 ppm para NO2, homologado por el MINER con contraseña CDM0000007 de acuerdo con UNE 23 300:84, de 14 puntos de detección consecutiva mediante bloque de válvulas de conmutación, medida de flujo con vigilancia, control por microordenador, salida a bus ORNET, montado en armario metálico mural, con protección IP53, alimentación a 230 V 50 Hz | -2 | Articulo | 1 | 1 | 8306 |  | 1 | Sótano 2 | tha | 20191218 | 20200406
8712 | 1597 | -1 | 9507 | T01KM613C214 | KMQ-212 ND 2 CANALES 14 TOMAS | DETECTOR combinado de CO y NO2 tipo KMQ 212 CO ND por célula electroquímica de oxidación en aire ambiente, margen de medida 0 .. 300 ppm CO y 0 .. 5 ppm para NO2, homologado por el MINER con contraseña CDM0000007 de acuerdo con UNE 23 300:84, de 14 puntos de detección consecutiva mediante bloque de válvulas de conmutación, medida de flujo con vigilancia, control por microordenador, salida a bus ORNET, montado en armario metálico mural, con protección IP53, alimentación a 230 V 50 Hz | -2 | Articulo | 1 | 1 | 8305 |  | 1 | Sótano 2 | tha | 20191218 | 20200406
8713 | 1597 | -1 | 9507 | T01KM613C214 | KMQ-212 ND 2 CANALES 14 TOMAS | DETECTOR combinado de CO y NO2 tipo KMQ 212 CO ND por célula electroquímica de oxidación en aire ambiente, margen de medida 0 .. 300 ppm CO y 0 .. 5 ppm para NO2, homologado por el MINER con contraseña CDM0000007 de acuerdo con UNE 23 300:84, de 14 puntos de detección consecutiva mediante bloque de válvulas de conmutación, medida de flujo con vigilancia, control por microordenador, salida a bus ORNET, montado en armario metálico mural, con protección IP53, alimentación a 230 V 50 Hz | -2 | Articulo | 1 | 1 | 8304 |  | 1 | Sótano 3 | tha | 20191218 | 20191209
8714 | 1597 | -1 | 9507 | T01KM613C214 | KMQ-212 ND 2 CANALES 14 TOMAS | DETECTOR combinado de CO y NO2 tipo KMQ 212 CO ND por célula electroquímica de oxidación en aire ambiente, margen de medida 0 .. 300 ppm CO y 0 .. 5 ppm para NO2, homologado por el MINER con contraseña CDM0000007 de acuerdo con UNE 23 300:84, de 14 puntos de detección consecutiva mediante bloque de válvulas de conmutación, medida de flujo con vigilancia, control por microordenador, salida a bus ORNET, montado en armario metálico mural, con protección IP53, alimentación a 230 V 50 Hz | -2 | Articulo | 1 | 1 | 8303 |  | 1 | Sótano 3 | tha | 20191218 | 20191209
8715 | 1597 | -1 | 9507 | T01KM613C214 | KMQ-212 ND 2 CANALES 14 TOMAS | DETECTOR combinado de CO y NO2 tipo KMQ 212 CO ND por célula electroquímica de oxidación en aire ambiente, margen de medida 0 .. 300 ppm CO y 0 .. 5 ppm para NO2, homologado por el MINER con contraseña CDM0000007 de acuerdo con UNE 23 300:84, de 14 puntos de detección consecutiva mediante bloque de válvulas de conmutación, medida de flujo con vigilancia, control por microordenador, salida a bus ORNET, montado en armario metálico mural, con protección IP53, alimentación a 230 V 50 Hz | -2 | Articulo | 1 | 1 | 8302 |  | 1 | Sótano 3 | tha | 20191218 | 20191209
8716 | 1598 | -1 | 7029 | T01KM212ND10 | KMQ-212 ND 10 TOMAS GARAJE | DETECTOR DE CO TIPO KMQ 212 ND 10 TOMAS PARA DETECCION DE MONOXIDO DE CARBONO EN AIRE AMBIENTE, MARGEN DE MEDIDA 0...300 PPM, HOMOLOGACION MINER CDM0000007, DISPUESTO PARA 10 PUNTOS DE DETECCION, CON BLOQUE DE VALVULAS DE CONMUTACION, MEDIDAS DE FLUJO CON VIGILANCIA, SENSOR DE OXIDACION ELECTROQUIMICA (DURACION APROX.3 A¥OS),MICROORDENADOR DE CONTROL CON DISPLAY, EQUIPO DE ASPIRACION, MONTADO EN ARMARIO METALICO MURAL, CON PROTECCION IP-53 ALIMENTACION 230 V 50 HZ INCLUIDOS: 10 FILTROS EXTRAPLANOS TIPO PL 1 MANUAL DE MONTAJE, USO Y MANTENIMIENTO N§ SERIE: | -2 | Articulo | 1 | 1 | 8289 |  | 1 | Sótano 1 | tha | 20191218 | 20181231
8717 | 1599 | -1 | 7032 | T01KM212ND16 | KMQ-212 ND 16 TOMAS GARAJE | DETECTOR DE CO TIPO KMQ 212 ND 16 TOMAS PARA DETECCION DE MONOXIDO DE CARBONO EN AIRE AMBIENTE, MARGEN DE MEDIDA 0...300 PPM, HOMOLOGACION MINER CDM0000007, DISPUESTO PARA 16 PUNTOS DE DETECCION, CON BLOQUE DE VALVULAS DE CONMUTACION, MEDIDAS DE FLUJO CON VIGILANCIA, SENSOR DE OXIDACION ELECTROQUIMICA (DURACION APROX.3 A¥OS),MICROORDENADOR DE CONTROL CON DISPLAY, EQUIPO DE ASPIRACION, MONTADO EN ARMARIO METALICO MURAL, CON PROTECCION IP-53 ALIMENTACION 230 V 50 HZ INCLUIDOS: 16 FILTROS EXTRAPLANOS TIPO PL 1 MANUAL DE MONTAJE, USO Y MANTENIMIENTO N§ SERIE: | -2 | Articulo | 1 | 1 | 8290 |  | 1 | Sótano 1 | tha | 20191218 | 20181231
8718 | 1600 | -1 | 7032 | T01KM212ND16 | KMQ-212 ND 16 TOMAS GARAJE | DETECTOR DE CO TIPO KMQ 212 ND 16 TOMAS PARA DETECCION DE MONOXIDO DE CARBONO EN AIRE AMBIENTE, MARGEN DE MEDIDA 0...300 PPM, HOMOLOGACION MINER CDM0000007, DISPUESTO PARA 16 PUNTOS DE DETECCION, CON BLOQUE DE VALVULAS DE CONMUTACION, MEDIDAS DE FLUJO CON VIGILANCIA, SENSOR DE OXIDACION ELECTROQUIMICA (DURACION APROX.3 A¥OS),MICROORDENADOR DE CONTROL CON DISPLAY, EQUIPO DE ASPIRACION, MONTADO EN ARMARIO METALICO MURAL, CON PROTECCION IP-53 ALIMENTACION 230 V 50 HZ INCLUIDOS: 16 FILTROS EXTRAPLANOS TIPO PL 1 MANUAL DE MONTAJE, USO Y MANTENIMIENTO N§ SERIE: | -2 | Articulo | 1 | 1 | 8182 |  | 1 |  | tha | 20191218 | 20110531
8719 | 1601 | -1 | 5081 | T01OTKMQ12ND | KMQ 212 12 TOMAS ND | DETECTOR DE CO TIPO KMQ 212 ND 12 TOMAS PARA DETECCION DE MONOXIDO DE CARBONO EN AIRE AMBIENTE, MARGEN DE MEDIDA 0...300 PPM, HOMOLOGACION MINE CDM 0000007, DISPUESTO PARA 12 PUNTOS DE DETECCION, CON BLOQUE DE VALVULAS DE CONMUTACION, MEDIDAS DE FLUJO CON VIGILANCIA, SENSOR DE OXIDACION ELECTROQUIMICA (DURACION APROX.3 A¥OS),MICROORDENADOR DE CONTROL CON DISPLAY, EQUIPO DE ASPIRACION, MONTADO EN ARMARIO METALICO MURAL, CON PROTECCION IP-53 ALIMENTACION 230 V 50 HZ INCLUIDOS: 12 FILTROS EXTRAPLANOS TIPO PL 1 MANUAL DE MONTAJE, USO Y MANTENIMIENTO | -2 | Articulo | 1 | 1 | 7144 |  | 1 |  | tha | 20191218 | 19000101
8720 | 1602 | -1 | 7027 | T01KM212ND06 | KMQ-212 ND 6 TOMAS GARAJE | DETECTOR DE CO TIPO KMQ 212 ND 6 TOMAS PARA DETECCION DE MONOXIDO DE CARBONO EN AIRE AMBIENTE, MARGEN DE MEDIDA 0...300 PPM, HOMOLOGACION MINER CDM0000007, DISPUESTO PARA 6 PUNTOS DE DETECCION, CON BLOQUE DE VALVULAS DE CONMUTACION, MEDIDAS DE FLUJO CON VIGILANCIA, SENSOR DE OXIDACION ELECTROQUIMICA (DURACION APROX.3 A¥OS),MICROORDENADOR DE CONTROL CON DISPLAY, EQUIPO DE ASPIRACION, MONTADO EN ARMARIO METALICO MURAL, CON PROTECCION IP-53 ALIMENTACION 230 V 50 HZ INCLUIDOS: 6 FILTROS EXTRAPLANOS TIPO PL 1 MANUAL DE MONTAJE, USO Y MANTENIMIENTO N§ SERIE: | -2 | Articulo | 1 | 1 | 7911 |  | 1 |  | tha | 20191218 | 19000101
8721 | 1602 | -1 | 7027 | T01KM212ND06 | KMQ-212 ND 6 TOMAS GARAJE | DETECTOR DE CO TIPO KMQ 212 ND 6 TOMAS PARA DETECCION DE MONOXIDO DE CARBONO EN AIRE AMBIENTE, MARGEN DE MEDIDA 0...300 PPM, HOMOLOGACION MINER CDM0000007, DISPUESTO PARA 6 PUNTOS DE DETECCION, CON BLOQUE DE VALVULAS DE CONMUTACION, MEDIDAS DE FLUJO CON VIGILANCIA, SENSOR DE OXIDACION ELECTROQUIMICA (DURACION APROX.3 A¥OS),MICROORDENADOR DE CONTROL CON DISPLAY, EQUIPO DE ASPIRACION, MONTADO EN ARMARIO METALICO MURAL, CON PROTECCION IP-53 ALIMENTACION 230 V 50 HZ INCLUIDOS: 6 FILTROS EXTRAPLANOS TIPO PL 1 MANUAL DE MONTAJE, USO Y MANTENIMIENTO N§ SERIE: | -2 | Articulo | 1 | 1 | 7912 |  | 1 |  | tha | 20191218 | 19000101
8722 | 1603 | -1 | 7029 | T01KM212ND10 | KMQ-212 ND 10 TOMAS GARAJE | DETECTOR DE CO TIPO KMQ 212 ND 10 TOMAS PARA DETECCION DE MONOXIDO DE CARBONO EN AIRE AMBIENTE, MARGEN DE MEDIDA 0...300 PPM, HOMOLOGACION MINER CDM0000007, DISPUESTO PARA 10 PUNTOS DE DETECCION, CON BLOQUE DE VALVULAS DE CONMUTACION, MEDIDAS DE FLUJO CON VIGILANCIA, SENSOR DE OXIDACION ELECTROQUIMICA (DURACION APROX.3 A¥OS),MICROORDENADOR DE CONTROL CON DISPLAY, EQUIPO DE ASPIRACION, MONTADO EN ARMARIO METALICO MURAL, CON PROTECCION IP-53 ALIMENTACION 230 V 50 HZ INCLUIDOS: 10 FILTROS EXTRAPLANOS TIPO PL 1 MANUAL DE MONTAJE, USO Y MANTENIMIENTO N§ SERIE: | -2 | Articulo | 1 | 1 | 7977 |  | 1 |  | tha | 20191218 | 19000101
8723 | 1604 | -1 | 7027 | T01KM212ND06 | KMQ-212 ND 6 TOMAS GARAJE | DETECTOR DE CO TIPO KMQ 212 ND 6 TOMAS PARA DETECCION DE MONOXIDO DE CARBONO EN AIRE AMBIENTE, MARGEN DE MEDIDA 0...300 PPM, HOMOLOGACION MINER CDM0000007, DISPUESTO PARA 6 PUNTOS DE DETECCION, CON BLOQUE DE VALVULAS DE CONMUTACION, MEDIDAS DE FLUJO CON VIGILANCIA, SENSOR DE OXIDACION ELECTROQUIMICA (DURACION APROX.3 A¥OS),MICROORDENADOR DE CONTROL CON DISPLAY, EQUIPO DE ASPIRACION, MONTADO EN ARMARIO METALICO MURAL, CON PROTECCION IP-53 ALIMENTACION 230 V 50 HZ INCLUIDOS: 6 FILTROS EXTRAPLANOS TIPO PL 1 MANUAL DE MONTAJE, USO Y MANTENIMIENTO N§ SERIE: | -2 | Articulo | 1 | 1 | 7273 |  | 1 |  | tha | 20191218 | 20060101
8724 | 1605 | -1 | 7029 | T01KM212ND10 | KMQ-212 ND 10 TOMAS GARAJE | DETECTOR DE CO TIPO KMQ 212 ND 10 TOMAS PARA DETECCION DE MONOXIDO DE CARBONO EN AIRE AMBIENTE, MARGEN DE MEDIDA 0...300 PPM, HOMOLOGACION MINER CDM0000007, DISPUESTO PARA 10 PUNTOS DE DETECCION, CON BLOQUE DE VALVULAS DE CONMUTACION, MEDIDAS DE FLUJO CON VIGILANCIA, SENSOR DE OXIDACION ELECTROQUIMICA (DURACION APROX.3 A¥OS),MICROORDENADOR DE CONTROL CON DISPLAY, EQUIPO DE ASPIRACION, MONTADO EN ARMARIO METALICO MURAL, CON PROTECCION IP-53 ALIMENTACION 230 V 50 HZ INCLUIDOS: 10 FILTROS EXTRAPLANOS TIPO PL 1 MANUAL DE MONTAJE, USO Y MANTENIMIENTO N§ SERIE: | -2 | Articulo | 1 | 1 | 8198 |  | 1 | Entrada del parking | tha | 20191218 | 19000101
8725 | 1606 | -1 | 7029 | T01KM212ND10 | KMQ-212 ND 10 TOMAS GARAJE | DETECTOR DE CO TIPO KMQ 212 ND 10 TOMAS PARA DETECCION DE MONOXIDO DE CARBONO EN AIRE AMBIENTE, MARGEN DE MEDIDA 0...300 PPM, HOMOLOGACION MINER CDM0000007, DISPUESTO PARA 10 PUNTOS DE DETECCION, CON BLOQUE DE VALVULAS DE CONMUTACION, MEDIDAS DE FLUJO CON VIGILANCIA, SENSOR DE OXIDACION ELECTROQUIMICA (DURACION APROX.3 A¥OS),MICROORDENADOR DE CONTROL CON DISPLAY, EQUIPO DE ASPIRACION, MONTADO EN ARMARIO METALICO MURAL, CON PROTECCION IP-53 ALIMENTACION 230 V 50 HZ INCLUIDOS: 10 FILTROS EXTRAPLANOS TIPO PL 1 MANUAL DE MONTAJE, USO Y MANTENIMIENTO N§ SERIE: | -2 | Articulo | 1 | 1 | 8197 |  | 1 |  | tha | 20191218 | 20101130
8726 | 1607 | 7949 | 7033 | T01KM212ND18 | KMQ-212 ND 18 TOMAS GARAJE | DETECTOR DE CO TIPO KMQ 212 ND 18 TOMAS PARA DETECCION DE MONOXIDO DE CARBONO EN AIRE AMBIENTE, MARGEN DE MEDIDA 0...300 PPM, HOMOLOGACION MINER CDM0000007, DISPUESTO PARA 18 PUNTOS DE DETECCION, CON BLOQUE DE VALVULAS DE CONMUTACION, MEDIDAS DE FLUJO CON VIGILANCIA, SENSOR DE OXIDACION ELECTROQUIMICA (DURACION APROX.3 A¥OS),MICROORDENADOR DE CONTROL CON DISPLAY, EQUIPO DE ASPIRACION, MONTADO EN ARMARIO METALICO MURAL, CON PROTECCION IP-53 ALIMENTACION 230 V 50 HZ INCLUIDOS: 18 FILTROS EXTRAPLANOS TIPO PL 1 MANUAL DE MONTAJE, USO Y MANTENIMIENTO N§ SERIE: | -2 | Articulo | 1 | 1 | 8257 |  | 1 | Sótano 1 | tha | 20191218 | 20141217
8727 | 1608 | -1 | 5080 | T01OTKMQ18ND | KMQ 212 18 TOMAS ND | DETECTOR DE CO TIPO KMQ 212 ND 18 TOMAS PARA DETECCION DE MONOXIDO DE CARBONO EN AIRE AMBIENTE, MARGEN DE MEDIDA 0...300 PPM, HOMOLOGACION MINER CDM 0000007, DISPUESTO PARA 18 PUNTOS DE DETECCION, CON BLOQUE DE VALVULAS DE CONMUTACION, MEDIDAS DE FLUJO CON VIGILANCIA, SENSOR DE OXIDACION ELECTROQUIMICA (DURACION APROX.3 A¥OS),MICROORDENADOR DE CONTROL CON DISPLAY, EQUIPO DE ASPIRACION, MONTADO EN ARMARIO METALICO MURAL, CON PROTECCION IP-53 ALIMENTACION 230 V 50 HZ INCLUIDOS: 18 FILTROS EXTRAPLANOS TIPO PL 1 MANUAL DE MONTAJE, USO Y MANTENIMIENTO | -2 | Articulo | 1 | 1 | 7121 |  | 1 | S2 82 | tha | 20191218 | 19000101
8728 | 1608 | -1 | 4553 | T01OTKMQ16ND | KMQ 212 16 TOMAS ND | DETECTOR DE CO TIPO KMQ 212 ND 16 TOMAS PARA DETECCION DE MONOXIDO DE CARBONO EN AIRE AMBIENTE, MARGEN DE MEDIDA 0...300 PPM, HOMOLOGACION MINER CDM 0000007, DISPUESTO PARA 20 PUNTOS DE DETECCION, CON BLOQUE DE VALVULAS DE CONMUTACION, MEDIDAS DE FLUJO CON VIGILANCIA, SENSOR DE OXIDACION ELECTROQUIMICA (DURACION APROX.3 A¥OS),MICROORDENADOR DE CONTROL CON DISPLAY, EQUIPO DE ASPIRACION, MONTADO EN ARMARIO METALICO MURAL, CON PROTECCION IP-53 ALIMENTACION 230 V 50 HZ INCLUIDOS: 16 FILTROS EXTRAPLANOS TIPO PL 1 MANUAL DE MONTAJE, USO Y MANTENIMIENTO | -2 | Articulo | 1 | 1 | 7122 |  | 1 | S2 413 | tha | 20191218 | 19000101
8729 | 1608 | -1 | 4553 | T01OTKMQ16ND | KMQ 212 16 TOMAS ND | DETECTOR DE CO TIPO KMQ 212 ND 16 TOMAS PARA DETECCION DE MONOXIDO DE CARBONO EN AIRE AMBIENTE, MARGEN DE MEDIDA 0...300 PPM, HOMOLOGACION MINER CDM 0000007, DISPUESTO PARA 20 PUNTOS DE DETECCION, CON BLOQUE DE VALVULAS DE CONMUTACION, MEDIDAS DE FLUJO CON VIGILANCIA, SENSOR DE OXIDACION ELECTROQUIMICA (DURACION APROX.3 A¥OS),MICROORDENADOR DE CONTROL CON DISPLAY, EQUIPO DE ASPIRACION, MONTADO EN ARMARIO METALICO MURAL, CON PROTECCION IP-53 ALIMENTACION 230 V 50 HZ INCLUIDOS: 16 FILTROS EXTRAPLANOS TIPO PL 1 MANUAL DE MONTAJE, USO Y MANTENIMIENTO | -2 | Articulo | 1 | 1 | 7123 |  | 1 | S3 179 | tha | 20191218 | 19000101
8730 | 1608 | -1 | 4553 | T01OTKMQ16ND | KMQ 212 16 TOMAS ND | DETECTOR DE CO TIPO KMQ 212 ND 16 TOMAS PARA DETECCION DE MONOXIDO DE CARBONO EN AIRE AMBIENTE, MARGEN DE MEDIDA 0...300 PPM, HOMOLOGACION MINER CDM 0000007, DISPUESTO PARA 20 PUNTOS DE DETECCION, CON BLOQUE DE VALVULAS DE CONMUTACION, MEDIDAS DE FLUJO CON VIGILANCIA, SENSOR DE OXIDACION ELECTROQUIMICA (DURACION APROX.3 A¥OS),MICROORDENADOR DE CONTROL CON DISPLAY, EQUIPO DE ASPIRACION, MONTADO EN ARMARIO METALICO MURAL, CON PROTECCION IP-53 ALIMENTACION 230 V 50 HZ INCLUIDOS: 16 FILTROS EXTRAPLANOS TIPO PL 1 MANUAL DE MONTAJE, USO Y MANTENIMIENTO | -2 | Articulo | 1 | 1 | 7124 |  | 1 | S4 193 | tha | 20191218 | 19000101
8731 | 1608 | -1 | 5001 | T01OTKMQ14ND | KMQ 212 14 TOMAS ND | DETECTOR DE CO TIPO KMQ 212 ND 14 TOMAS PARA DETECCION DE MONOXIDO DE CARBONO EN AIRE AMBIENTE, MARGEN DE MEDIDA 0...300 PPM, HOMOLOGACION MINER CDM 0000007, DISPUESTO PARA 14 PUNTOS DE DETECCION, CON BLOQUE DE VALVULAS DE CONMUTACION, MEDIDAS DE FLUJO CON VIGILANCIA, SENSOR DE OXIDACION ELECTROQUIMICA (DURACION APROX.3 A¥OS),MICROORDENADOR DE CONTROL CON DISPLAY, EQUIPO DE ASPIRACION, MONTADO EN ARMARIO METALICO MURAL, CON PROTECCION IP-53 ALIMENTACION 230 V 50 HZ INCLUIDOS: 14 FILTROS EXTRAPLANOS TIPO PL 1 MANUAL DE MONTAJE, USO Y MANTENIMIENTO | -2 | Articulo | 1 | 1 | 7125 |  | 1 | S4 193 | tha | 20191218 | 19000101
8732 | 1608 | -1 | 5001 | T01OTKMQ14ND | KMQ 212 14 TOMAS ND | DETECTOR DE CO TIPO KMQ 212 ND 14 TOMAS PARA DETECCION DE MONOXIDO DE CARBONO EN AIRE AMBIENTE, MARGEN DE MEDIDA 0...300 PPM, HOMOLOGACION MINER CDM 0000007, DISPUESTO PARA 14 PUNTOS DE DETECCION, CON BLOQUE DE VALVULAS DE CONMUTACION, MEDIDAS DE FLUJO CON VIGILANCIA, SENSOR DE OXIDACION ELECTROQUIMICA (DURACION APROX.3 A¥OS),MICROORDENADOR DE CONTROL CON DISPLAY, EQUIPO DE ASPIRACION, MONTADO EN ARMARIO METALICO MURAL, CON PROTECCION IP-53 ALIMENTACION 230 V 50 HZ INCLUIDOS: 14 FILTROS EXTRAPLANOS TIPO PL 1 MANUAL DE MONTAJE, USO Y MANTENIMIENTO | -2 | Articulo | 1 | 1 | 7126 |  | 1 | S3 324 | tha | 20191218 | 19000101
8733 | 1608 | -1 | 5081 | T01OTKMQ12ND | KMQ 212 12 TOMAS ND | DETECTOR DE CO TIPO KMQ 212 ND 12 TOMAS PARA DETECCION DE MONOXIDO DE CARBONO EN AIRE AMBIENTE, MARGEN DE MEDIDA 0...300 PPM, HOMOLOGACION MINE CDM 0000007, DISPUESTO PARA 12 PUNTOS DE DETECCION, CON BLOQUE DE VALVULAS DE CONMUTACION, MEDIDAS DE FLUJO CON VIGILANCIA, SENSOR DE OXIDACION ELECTROQUIMICA (DURACION APROX.3 A¥OS),MICROORDENADOR DE CONTROL CON DISPLAY, EQUIPO DE ASPIRACION, MONTADO EN ARMARIO METALICO MURAL, CON PROTECCION IP-53 ALIMENTACION 230 V 50 HZ INCLUIDOS: 12 FILTROS EXTRAPLANOS TIPO PL 1 MANUAL DE MONTAJE, USO Y MANTENIMIENTO | -2 | Articulo | 1 | 1 | 7127 |  | 1 | S1 232 | tha | 20191218 | 19000101
8734 | 1608 | -1 | 5082 | T01OTKMQ10ND | KMQ 212 10 TOMAS ND | DETECTOR DE CO TIPO KMQ 212 ND 10 TOMAS PARA DETECCION DE MONOXIDO DE CARBONO EN AIRE AMBIENTE, MARGEN DE MEDIDA 0...300 PPM, HOMOLOGACION MINER CDM 0000007, DISPUESTO PARA 10 PUNTOS DE DETECCION, CON BLOQUE DE VALVULAS DE CONMUTACION, MEDIDAS DE FLUJO CON VIGILANCIA, SENSOR DE OXIDACION ELECTROQUIMICA (DURACION APROX.3 A¥OS),MICROORDENADOR DE CONTROL CON DISPLAY, EQUIPO DE ASPIRACION, MONTADO EN ARMARIO METALICO MURAL, CON PROTECCION IP-53 ALIMENTACION 230 V 50 HZ INCLUIDOS: 10 FILTROS EXTRAPLANOS TIPO PL 1 MANUAL DE MONTAJE, USO Y MANTENIMIENTO | -2 | Articulo | 1 | 1 | 7128 |  | 1 | S3 194 | tha | 20191218 | 19000101
8735 | 1608 | -1 | 5082 | T01OTKMQ10ND | KMQ 212 10 TOMAS ND | DETECTOR DE CO TIPO KMQ 212 ND 10 TOMAS PARA DETECCION DE MONOXIDO DE CARBONO EN AIRE AMBIENTE, MARGEN DE MEDIDA 0...300 PPM, HOMOLOGACION MINER CDM 0000007, DISPUESTO PARA 10 PUNTOS DE DETECCION, CON BLOQUE DE VALVULAS DE CONMUTACION, MEDIDAS DE FLUJO CON VIGILANCIA, SENSOR DE OXIDACION ELECTROQUIMICA (DURACION APROX.3 A¥OS),MICROORDENADOR DE CONTROL CON DISPLAY, EQUIPO DE ASPIRACION, MONTADO EN ARMARIO METALICO MURAL, CON PROTECCION IP-53 ALIMENTACION 230 V 50 HZ INCLUIDOS: 10 FILTROS EXTRAPLANOS TIPO PL 1 MANUAL DE MONTAJE, USO Y MANTENIMIENTO | -2 | Articulo | 1 | 1 | 7129 |  | 1 | S? 242 | tha | 20191218 | 19000101
8736 | 1608 | -1 | 5082 | T01OTKMQ10ND | KMQ 212 10 TOMAS ND | DETECTOR DE CO TIPO KMQ 212 ND 10 TOMAS PARA DETECCION DE MONOXIDO DE CARBONO EN AIRE AMBIENTE, MARGEN DE MEDIDA 0...300 PPM, HOMOLOGACION MINER CDM 0000007, DISPUESTO PARA 10 PUNTOS DE DETECCION, CON BLOQUE DE VALVULAS DE CONMUTACION, MEDIDAS DE FLUJO CON VIGILANCIA, SENSOR DE OXIDACION ELECTROQUIMICA (DURACION APROX.3 A¥OS),MICROORDENADOR DE CONTROL CON DISPLAY, EQUIPO DE ASPIRACION, MONTADO EN ARMARIO METALICO MURAL, CON PROTECCION IP-53 ALIMENTACION 230 V 50 HZ INCLUIDOS: 10 FILTROS EXTRAPLANOS TIPO PL 1 MANUAL DE MONTAJE, USO Y MANTENIMIENTO | -2 | Articulo | 1 | 1 | 7130 |  | 1 | S3 404 | tha | 20191218 | 19000101
8737 | 1608 | -1 | 5082 | T01OTKMQ10ND | KMQ 212 10 TOMAS ND | DETECTOR DE CO TIPO KMQ 212 ND 10 TOMAS PARA DETECCION DE MONOXIDO DE CARBONO EN AIRE AMBIENTE, MARGEN DE MEDIDA 0...300 PPM, HOMOLOGACION MINER CDM 0000007, DISPUESTO PARA 10 PUNTOS DE DETECCION, CON BLOQUE DE VALVULAS DE CONMUTACION, MEDIDAS DE FLUJO CON VIGILANCIA, SENSOR DE OXIDACION ELECTROQUIMICA (DURACION APROX.3 A¥OS),MICROORDENADOR DE CONTROL CON DISPLAY, EQUIPO DE ASPIRACION, MONTADO EN ARMARIO METALICO MURAL, CON PROTECCION IP-53 ALIMENTACION 230 V 50 HZ INCLUIDOS: 10 FILTROS EXTRAPLANOS TIPO PL 1 MANUAL DE MONTAJE, USO Y MANTENIMIENTO | -2 | Articulo | 1 | 1 | 7131 |  | 1 | S2 451 | tha | 20191218 | 19000101
8738 | 1608 | -1 | 5082 | T01OTKMQ10ND | KMQ 212 10 TOMAS ND | DETECTOR DE CO TIPO KMQ 212 ND 10 TOMAS PARA DETECCION DE MONOXIDO DE CARBONO EN AIRE AMBIENTE, MARGEN DE MEDIDA 0...300 PPM, HOMOLOGACION MINER CDM 0000007, DISPUESTO PARA 10 PUNTOS DE DETECCION, CON BLOQUE DE VALVULAS DE CONMUTACION, MEDIDAS DE FLUJO CON VIGILANCIA, SENSOR DE OXIDACION ELECTROQUIMICA (DURACION APROX.3 A¥OS),MICROORDENADOR DE CONTROL CON DISPLAY, EQUIPO DE ASPIRACION, MONTADO EN ARMARIO METALICO MURAL, CON PROTECCION IP-53 ALIMENTACION 230 V 50 HZ INCLUIDOS: 10 FILTROS EXTRAPLANOS TIPO PL 1 MANUAL DE MONTAJE, USO Y MANTENIMIENTO | -2 | Articulo | 1 | 1 | 7132 |  | 1 | S4 415 | tha | 20191218 | 19000101
8739 | 1608 | -1 | 5082 | T01OTKMQ10ND | KMQ 212 10 TOMAS ND | DETECTOR DE CO TIPO KMQ 212 ND 10 TOMAS PARA DETECCION DE MONOXIDO DE CARBONO EN AIRE AMBIENTE, MARGEN DE MEDIDA 0...300 PPM, HOMOLOGACION MINER CDM 0000007, DISPUESTO PARA 10 PUNTOS DE DETECCION, CON BLOQUE DE VALVULAS DE CONMUTACION, MEDIDAS DE FLUJO CON VIGILANCIA, SENSOR DE OXIDACION ELECTROQUIMICA (DURACION APROX.3 A¥OS),MICROORDENADOR DE CONTROL CON DISPLAY, EQUIPO DE ASPIRACION, MONTADO EN ARMARIO METALICO MURAL, CON PROTECCION IP-53 ALIMENTACION 230 V 50 HZ INCLUIDOS: 10 FILTROS EXTRAPLANOS TIPO PL 1 MANUAL DE MONTAJE, USO Y MANTENIMIENTO | -2 | Articulo | 1 | 1 | 7133 |  | 1 | S4 207 | tha | 20191218 | 19000101
8740 | 1608 | -1 | 5082 | T01OTKMQ10ND | KMQ 212 10 TOMAS ND | DETECTOR DE CO TIPO KMQ 212 ND 10 TOMAS PARA DETECCION DE MONOXIDO DE CARBONO EN AIRE AMBIENTE, MARGEN DE MEDIDA 0...300 PPM, HOMOLOGACION MINER CDM 0000007, DISPUESTO PARA 10 PUNTOS DE DETECCION, CON BLOQUE DE VALVULAS DE CONMUTACION, MEDIDAS DE FLUJO CON VIGILANCIA, SENSOR DE OXIDACION ELECTROQUIMICA (DURACION APROX.3 A¥OS),MICROORDENADOR DE CONTROL CON DISPLAY, EQUIPO DE ASPIRACION, MONTADO EN ARMARIO METALICO MURAL, CON PROTECCION IP-53 ALIMENTACION 230 V 50 HZ INCLUIDOS: 10 FILTROS EXTRAPLANOS TIPO PL 1 MANUAL DE MONTAJE, USO Y MANTENIMIENTO | -2 | Articulo | 1 | 1 | 7134 |  | 1 | S1 FERRETERIA | tha | 20191218 | 19000101
8741 | 1608 | -1 | 5000 | T01OTKMQ08ND | KMQ 212 8 TOMAS ND | DETECTOR DE CO TIPO KMQ 212 ND 8 TOMAS PARA DETECCION DE MONOXIDO DE CARBONO EN AIRE AMBIENTE, MARGEN DE MEDIDA 0...300 PPM, HOMOLOGACION MINER CDM 0004, DISPUESTO PARA 8 PUNTOS DE DETECCION, CON BLOQUE DE VALVULAS DE CONMUTACION, MEDIDAS DE FLUJO CON VIGILANCIA, SENSOR DE OXIDACION ELECTROQUIMICA (DURACION APROX.3 A¥OS),MICROORDENADOR DE CONTROL CON DISPLAY, EQUIPO DE ASPIRACION, MONTADO EN ARMARIO METALICO MURAL, CON PROTECCION IP-53 ALIMENTACION 230 V 50 HZ INCLUIDOS: 8 FILTROS EXTRAPLANOS TIPO PL 1 MANUAL DE MONTAJE, USO Y MANTENIMIENTO | -2 | Articulo | 1 | 1 | 7135 |  | 1 | S1 302 | tha | 20191218 | 19000101
8742 | 1608 | -1 | 5083 | T01OTKMQ06ND | KMQ 212 6 TOMAS ND | DETECTOR DE CO TIPO KMQ 212 ND 6 TOMAS PARA DETECCION DE MONOXIDO DE CARBONO EN AIRE AMBIENTE, MARGEN DE MEDIDA 0...300 PPM, HOMOLOGACION MINER CDM 0004, DISPUESTO PARA 6 PUNTOS DE DETECCION, CON BLOQUE DE VALVULAS DE CONMUTACION, MEDIDAS DE FLUJO CON VIGILANCIA, SENSOR DE OXIDACION ELECTROQUIMICA (DURACION APROX.3 A¥OS),MICROORDENADOR DE CONTROL CON DISPLAY, EQUIPO DE ASPIRACION, MONTADO EN ARMARIO METALICO MURAL, CON PROTECCION IP-53 ALIMENTACION 230 V 50 HZ INCLUIDOS: 6 FILTROS EXTRAPLANOS TIPO PL 1 MANUAL DE MONTAJE, USO Y MANTENIMIENTO | -2 | Articulo | 1 | 1 | 7136 |  | 1 | S1 FERRETERIA | tha | 20191218 | 19000101
8743 | 1608 | -1 | 5001 | T01OTKMQ14ND | KMQ 212 14 TOMAS ND | DETECTOR DE CO TIPO KMQ 212 ND 14 TOMAS PARA DETECCION DE MONOXIDO DE CARBONO EN AIRE AMBIENTE, MARGEN DE MEDIDA 0...300 PPM, HOMOLOGACION MINER CDM 0000007, DISPUESTO PARA 14 PUNTOS DE DETECCION, CON BLOQUE DE VALVULAS DE CONMUTACION, MEDIDAS DE FLUJO CON VIGILANCIA, SENSOR DE OXIDACION ELECTROQUIMICA (DURACION APROX.3 A¥OS),MICROORDENADOR DE CONTROL CON DISPLAY, EQUIPO DE ASPIRACION, MONTADO EN ARMARIO METALICO MURAL, CON PROTECCION IP-53 ALIMENTACION 230 V 50 HZ INCLUIDOS: 14 FILTROS EXTRAPLANOS TIPO PL 1 MANUAL DE MONTAJE, USO Y MANTENIMIENTO | -2 | Articulo | 1 | 1 | 7187 |  | 1 | S1 NOVIAS | tha | 20191218 | 19000101
8744 | 1608 | -1 | 7029 | T01KM212ND10 | KMQ-212 ND 10 TOMAS GARAJE | DETECTOR DE CO TIPO KMQ 212 ND 10 TOMAS PARA DETECCION DE MONOXIDO DE CARBONO EN AIRE AMBIENTE, MARGEN DE MEDIDA 0...300 PPM, HOMOLOGACION MINER CDM0000007, DISPUESTO PARA 10 PUNTOS DE DETECCION, CON BLOQUE DE VALVULAS DE CONMUTACION, MEDIDAS DE FLUJO CON VIGILANCIA, SENSOR DE OXIDACION ELECTROQUIMICA (DURACION APROX.3 A¥OS),MICROORDENADOR DE CONTROL CON DISPLAY, EQUIPO DE ASPIRACION, MONTADO EN ARMARIO METALICO MURAL, CON PROTECCION IP-53 ALIMENTACION 230 V 50 HZ INCLUIDOS: 10 FILTROS EXTRAPLANOS TIPO PL 1 MANUAL DE MONTAJE, USO Y MANTENIMIENTO N§ SERIE: | -2 | Articulo | 1 | 1 | 7368 |  | 1 |  | tha | 20191218 | 19000101
8745 | 1608 | -1 | 7029 | T01KM212ND10 | KMQ-212 ND 10 TOMAS GARAJE | DETECTOR DE CO TIPO KMQ 212 ND 10 TOMAS PARA DETECCION DE MONOXIDO DE CARBONO EN AIRE AMBIENTE, MARGEN DE MEDIDA 0...300 PPM, HOMOLOGACION MINER CDM0000007, DISPUESTO PARA 10 PUNTOS DE DETECCION, CON BLOQUE DE VALVULAS DE CONMUTACION, MEDIDAS DE FLUJO CON VIGILANCIA, SENSOR DE OXIDACION ELECTROQUIMICA (DURACION APROX.3 A¥OS),MICROORDENADOR DE CONTROL CON DISPLAY, EQUIPO DE ASPIRACION, MONTADO EN ARMARIO METALICO MURAL, CON PROTECCION IP-53 ALIMENTACION 230 V 50 HZ INCLUIDOS: 10 FILTROS EXTRAPLANOS TIPO PL 1 MANUAL DE MONTAJE, USO Y MANTENIMIENTO N§ SERIE: | -2 | Articulo | 1 | 1 | 7369 |  | 1 |  | tha | 20191218 | 19000101
8746 | 1608 | -1 | 7029 | T01KM212ND10 | KMQ-212 ND 10 TOMAS GARAJE | DETECTOR DE CO TIPO KMQ 212 ND 10 TOMAS PARA DETECCION DE MONOXIDO DE CARBONO EN AIRE AMBIENTE, MARGEN DE MEDIDA 0...300 PPM, HOMOLOGACION MINER CDM0000007, DISPUESTO PARA 10 PUNTOS DE DETECCION, CON BLOQUE DE VALVULAS DE CONMUTACION, MEDIDAS DE FLUJO CON VIGILANCIA, SENSOR DE OXIDACION ELECTROQUIMICA (DURACION APROX.3 A¥OS),MICROORDENADOR DE CONTROL CON DISPLAY, EQUIPO DE ASPIRACION, MONTADO EN ARMARIO METALICO MURAL, CON PROTECCION IP-53 ALIMENTACION 230 V 50 HZ INCLUIDOS: 10 FILTROS EXTRAPLANOS TIPO PL 1 MANUAL DE MONTAJE, USO Y MANTENIMIENTO N§ SERIE: | -2 | Articulo | 1 | 1 | 7370 |  | 1 |  | tha | 20191218 | 19000101
8747 | 1609 | -1 | 7034 | T01KM212ND20 | KMQ-212 ND 20 TOMAS GARAJE | DETECTOR DE CO TIPO KMQ 212 ND 20 TOMAS PARA DETECCION DE MONOXIDO DE CARBONO EN AIRE AMBIENTE, MARGEN DE MEDIDA 0...300 PPM, HOMOLOGACION MINER CDM0000007, DISPUESTO PARA 20 PUNTOS DE DETECCION, CON BLOQUE DE VALVULAS DE CONMUTACION, MEDIDAS DE FLUJO CON VIGILANCIA, SENSOR DE OXIDACION ELECTROQUIMICA (DURACION APROX.3 A¥OS),MICROORDENADOR DE CONTROL CON DISPLAY, EQUIPO DE ASPIRACION, MONTADO EN ARMARIO METALICO MURAL, CON PROTECCION IP-53 ALIMENTACION 230 V 50 HZ INCLUIDOS: 20 FILTROS EXTRAPLANOS TIPO PL 1 MANUAL DE MONTAJE, USO Y MANTENIMIENTO N§ SERIE: | -2 | Articulo | 1 | 1 | 7653 |  | 1 | S2 165 | tha | 20191218 | 19000101
8748 | 1609 | -1 | 7034 | T01KM212ND20 | KMQ-212 ND 20 TOMAS GARAJE | DETECTOR DE CO TIPO KMQ 212 ND 20 TOMAS PARA DETECCION DE MONOXIDO DE CARBONO EN AIRE AMBIENTE, MARGEN DE MEDIDA 0...300 PPM, HOMOLOGACION MINER CDM0000007, DISPUESTO PARA 20 PUNTOS DE DETECCION, CON BLOQUE DE VALVULAS DE CONMUTACION, MEDIDAS DE FLUJO CON VIGILANCIA, SENSOR DE OXIDACION ELECTROQUIMICA (DURACION APROX.3 A¥OS),MICROORDENADOR DE CONTROL CON DISPLAY, EQUIPO DE ASPIRACION, MONTADO EN ARMARIO METALICO MURAL, CON PROTECCION IP-53 ALIMENTACION 230 V 50 HZ INCLUIDOS: 20 FILTROS EXTRAPLANOS TIPO PL 1 MANUAL DE MONTAJE, USO Y MANTENIMIENTO N§ SERIE: | -2 | Articulo | 1 | 1 | 7654 |  | 1 | S2 7 | tha | 20191218 | 19000101
8749 | 1609 | -1 | 7034 | T01KM212ND20 | KMQ-212 ND 20 TOMAS GARAJE | DETECTOR DE CO TIPO KMQ 212 ND 20 TOMAS PARA DETECCION DE MONOXIDO DE CARBONO EN AIRE AMBIENTE, MARGEN DE MEDIDA 0...300 PPM, HOMOLOGACION MINER CDM0000007, DISPUESTO PARA 20 PUNTOS DE DETECCION, CON BLOQUE DE VALVULAS DE CONMUTACION, MEDIDAS DE FLUJO CON VIGILANCIA, SENSOR DE OXIDACION ELECTROQUIMICA (DURACION APROX.3 A¥OS),MICROORDENADOR DE CONTROL CON DISPLAY, EQUIPO DE ASPIRACION, MONTADO EN ARMARIO METALICO MURAL, CON PROTECCION IP-53 ALIMENTACION 230 V 50 HZ INCLUIDOS: 20 FILTROS EXTRAPLANOS TIPO PL 1 MANUAL DE MONTAJE, USO Y MANTENIMIENTO N§ SERIE: | -2 | Articulo | 1 | 1 | 7655 |  | 1 | S3 180 | tha | 20191218 | 19000101
8750 | 1609 | -1 | 7034 | T01KM212ND20 | KMQ-212 ND 20 TOMAS GARAJE | DETECTOR DE CO TIPO KMQ 212 ND 20 TOMAS PARA DETECCION DE MONOXIDO DE CARBONO EN AIRE AMBIENTE, MARGEN DE MEDIDA 0...300 PPM, HOMOLOGACION MINER CDM0000007, DISPUESTO PARA 20 PUNTOS DE DETECCION, CON BLOQUE DE VALVULAS DE CONMUTACION, MEDIDAS DE FLUJO CON VIGILANCIA, SENSOR DE OXIDACION ELECTROQUIMICA (DURACION APROX.3 A¥OS),MICROORDENADOR DE CONTROL CON DISPLAY, EQUIPO DE ASPIRACION, MONTADO EN ARMARIO METALICO MURAL, CON PROTECCION IP-53 ALIMENTACION 230 V 50 HZ INCLUIDOS: 20 FILTROS EXTRAPLANOS TIPO PL 1 MANUAL DE MONTAJE, USO Y MANTENIMIENTO N§ SERIE: | -2 | Articulo | 1 | 1 | 7656 |  | 1 | S3 09 | tha | 20191218 | 19000101
8751 | 1609 | -1 | 7033 | T01KM212ND18 | KMQ-212 ND 18 TOMAS GARAJE | DETECTOR DE CO TIPO KMQ 212 ND 18 TOMAS PARA DETECCION DE MONOXIDO DE CARBONO EN AIRE AMBIENTE, MARGEN DE MEDIDA 0...300 PPM, HOMOLOGACION MINER CDM0000007, DISPUESTO PARA 18 PUNTOS DE DETECCION, CON BLOQUE DE VALVULAS DE CONMUTACION, MEDIDAS DE FLUJO CON VIGILANCIA, SENSOR DE OXIDACION ELECTROQUIMICA (DURACION APROX.3 A¥OS),MICROORDENADOR DE CONTROL CON DISPLAY, EQUIPO DE ASPIRACION, MONTADO EN ARMARIO METALICO MURAL, CON PROTECCION IP-53 ALIMENTACION 230 V 50 HZ INCLUIDOS: 18 FILTROS EXTRAPLANOS TIPO PL 1 MANUAL DE MONTAJE, USO Y MANTENIMIENTO N§ SERIE: | -2 | Articulo | 1 | 1 | 7657 |  | 1 | S5 153 | tha | 20191218 | 19000101
8752 | 1609 | -1 | 7033 | T01KM212ND18 | KMQ-212 ND 18 TOMAS GARAJE | DETECTOR DE CO TIPO KMQ 212 ND 18 TOMAS PARA DETECCION DE MONOXIDO DE CARBONO EN AIRE AMBIENTE, MARGEN DE MEDIDA 0...300 PPM, HOMOLOGACION MINER CDM0000007, DISPUESTO PARA 18 PUNTOS DE DETECCION, CON BLOQUE DE VALVULAS DE CONMUTACION, MEDIDAS DE FLUJO CON VIGILANCIA, SENSOR DE OXIDACION ELECTROQUIMICA (DURACION APROX.3 A¥OS),MICROORDENADOR DE CONTROL CON DISPLAY, EQUIPO DE ASPIRACION, MONTADO EN ARMARIO METALICO MURAL, CON PROTECCION IP-53 ALIMENTACION 230 V 50 HZ INCLUIDOS: 18 FILTROS EXTRAPLANOS TIPO PL 1 MANUAL DE MONTAJE, USO Y MANTENIMIENTO N§ SERIE: | -2 | Articulo | 1 | 1 | 7658 |  | 1 | S4 150 | tha | 20191218 | 19000101
8753 | 1609 | -1 | 7032 | T01KM212ND16 | KMQ-212 ND 16 TOMAS GARAJE | DETECTOR DE CO TIPO KMQ 212 ND 16 TOMAS PARA DETECCION DE MONOXIDO DE CARBONO EN AIRE AMBIENTE, MARGEN DE MEDIDA 0...300 PPM, HOMOLOGACION MINER CDM0000007, DISPUESTO PARA 16 PUNTOS DE DETECCION, CON BLOQUE DE VALVULAS DE CONMUTACION, MEDIDAS DE FLUJO CON VIGILANCIA, SENSOR DE OXIDACION ELECTROQUIMICA (DURACION APROX.3 A¥OS),MICROORDENADOR DE CONTROL CON DISPLAY, EQUIPO DE ASPIRACION, MONTADO EN ARMARIO METALICO MURAL, CON PROTECCION IP-53 ALIMENTACION 230 V 50 HZ INCLUIDOS: 16 FILTROS EXTRAPLANOS TIPO PL 1 MANUAL DE MONTAJE, USO Y MANTENIMIENTO N§ SERIE: | -2 | Articulo | 1 | 1 | 7659 |  | 1 | S5 09 | tha | 20191218 | 19000101
8754 | 1609 | -1 | 7032 | T01KM212ND16 | KMQ-212 ND 16 TOMAS GARAJE | DETECTOR DE CO TIPO KMQ 212 ND 16 TOMAS PARA DETECCION DE MONOXIDO DE CARBONO EN AIRE AMBIENTE, MARGEN DE MEDIDA 0...300 PPM, HOMOLOGACION MINER CDM0000007, DISPUESTO PARA 16 PUNTOS DE DETECCION, CON BLOQUE DE VALVULAS DE CONMUTACION, MEDIDAS DE FLUJO CON VIGILANCIA, SENSOR DE OXIDACION ELECTROQUIMICA (DURACION APROX.3 A¥OS),MICROORDENADOR DE CONTROL CON DISPLAY, EQUIPO DE ASPIRACION, MONTADO EN ARMARIO METALICO MURAL, CON PROTECCION IP-53 ALIMENTACION 230 V 50 HZ INCLUIDOS: 16 FILTROS EXTRAPLANOS TIPO PL 1 MANUAL DE MONTAJE, USO Y MANTENIMIENTO N§ SERIE: | -2 | Articulo | 1 | 1 | 7660 |  | 1 | S4 9 | tha | 20191218 | 19000101
8755 | 1609 | -1 | 7031 | T01KM212ND14 | KMQ-212 ND 14 TOMAS GARAJE | DETECTOR DE CO TIPO KMQ 212 ND 14 TOMAS PARA DETECCION DE MONOXIDO DE CARBONO EN AIRE AMBIENTE, MARGEN DE MEDIDA 0...300 PPM, HOMOLOGACION MINER CDM0000007, DISPUESTO PARA 14 PUNTOS DE DETECCION, CON BLOQUE DE VALVULAS DE CONMUTACION, MEDIDAS DE FLUJO CON VIGILANCIA, SENSOR DE OXIDACION ELECTROQUIMICA (DURACION APROX.3 A¥OS),MICROORDENADOR DE CONTROL CON DISPLAY, EQUIPO DE ASPIRACION, MONTADO EN ARMARIO METALICO MURAL, CON PROTECCION IP-53 ALIMENTACION 230 V 50 HZ INCLUIDOS: 14 FILTROS EXTRAPLANOS TIPO PL 1 MANUAL DE MONTAJE, USO Y MANTENIMIENTO N§ SERIE: | -2 | Articulo | 1 | 1 | 7661 |  | 1 | S1 132 | tha | 20191218 | 19000101
8756 | 1609 | -1 | 7031 | T01KM212ND14 | KMQ-212 ND 14 TOMAS GARAJE | DETECTOR DE CO TIPO KMQ 212 ND 14 TOMAS PARA DETECCION DE MONOXIDO DE CARBONO EN AIRE AMBIENTE, MARGEN DE MEDIDA 0...300 PPM, HOMOLOGACION MINER CDM0000007, DISPUESTO PARA 14 PUNTOS DE DETECCION, CON BLOQUE DE VALVULAS DE CONMUTACION, MEDIDAS DE FLUJO CON VIGILANCIA, SENSOR DE OXIDACION ELECTROQUIMICA (DURACION APROX.3 A¥OS),MICROORDENADOR DE CONTROL CON DISPLAY, EQUIPO DE ASPIRACION, MONTADO EN ARMARIO METALICO MURAL, CON PROTECCION IP-53 ALIMENTACION 230 V 50 HZ INCLUIDOS: 14 FILTROS EXTRAPLANOS TIPO PL 1 MANUAL DE MONTAJE, USO Y MANTENIMIENTO N§ SERIE: | -2 | Articulo | 1 | 1 | 7662 |  | 1 | S1 TALLER | tha | 20191218 | 19000101
8757 | 1610 | -1 | 7028 | T01KM212ND08 | KMQ-212 ND 8 TOMAS GARAJE | CENTRALITA de Detección de CO tipo KMQ 212 CO ND por célula electroquímica de oxidación en aire ambiente, margen de medida 0 .. 300 ppm CO, homologado por el MINER con contraseña CDM0000007 de acuerdo con UNE 23 300:84, de 8 puntos de detección consecutiva mediante bloque de válvulas de conmutación, medida de flujo con vigilancia, control por microordenador, salida a bus ORNET, montado en armario metálico mural, con protección IP53, alimentación a 230 V 50 Hz | -2 | Articulo | 1 | 1 | 7679 |  | 1 |  | tha | 20191218 | 19000101
8758 | 1611 | -1 | 7034 | T01KM212ND20 | KMQ-212 ND 20 TOMAS GARAJE | DETECTOR DE CO TIPO KMQ 212 ND 20 TOMAS PARA DETECCION DE MONOXIDO DE CARBONO EN AIRE AMBIENTE, MARGEN DE MEDIDA 0...300 PPM, HOMOLOGACION MINER CDM0000007, DISPUESTO PARA 20 PUNTOS DE DETECCION, CON BLOQUE DE VALVULAS DE CONMUTACION, MEDIDAS DE FLUJO CON VIGILANCIA, SENSOR DE OXIDACION ELECTROQUIMICA (DURACION APROX.3 A¥OS),MICROORDENADOR DE CONTROL CON DISPLAY, EQUIPO DE ASPIRACION, MONTADO EN ARMARIO METALICO MURAL, CON PROTECCION IP-53 ALIMENTACION 230 V 50 HZ INCLUIDOS: 20 FILTROS EXTRAPLANOS TIPO PL 1 MANUAL DE MONTAJE, USO Y MANTENIMIENTO N§ SERIE: | -2 | Articulo | 1 | 1 | 7690 |  | 1 |  | tha | 20191218 | 19000101
8759 | 1612 | -1 | 5002 | T01OTKMQ20ND | KMQ 212 20 TOMAS ND | DETECTOR DE CO TIPO KMQ 212 ND 20 TOMAS PARA DETECCION DE MONOXIDO DE CARBONO EN AIRE AMBIENTE, MARGEN DE MEDIDA 0...300 PPM, HOMOLOGACION MINER CDM 0000007, DISPUESTO PARA 20 PUNTOS DE DETECCION, CON BLOQUE DE VALVULAS DE CONMUTACION, MEDIDAS DE FLUJO CON VIGILANCIA, SENSOR DE OXIDACION ELECTROQUIMICA (DURACION APROX.3 A¥OS),MICROORDENADOR DE CONTROL CON DISPLAY, EQUIPO DE ASPIRACION, MONTADO EN ARMARIO METALICO MURAL, CON PROTECCION IP-53 ALIMENTACION 230 V 50 HZ INCLUIDOS: 20 FILTROS EXTRAPLANOS TIPO PL 1 MANUAL DE MONTAJE, USO Y MANTENIMIENTO N§ SERIE: | -2 | Articulo | 1 | 1 | 6735 |  | 1 |  | tha | 20191218 | 20120306
8760 | 1612 | -1 | 5002 | T01OTKMQ20ND | KMQ 212 20 TOMAS ND | DETECTOR DE CO TIPO KMQ 212 ND 20 TOMAS PARA DETECCION DE MONOXIDO DE CARBONO EN AIRE AMBIENTE, MARGEN DE MEDIDA 0...300 PPM, HOMOLOGACION MINER CDM 0000007, DISPUESTO PARA 20 PUNTOS DE DETECCION, CON BLOQUE DE VALVULAS DE CONMUTACION, MEDIDAS DE FLUJO CON VIGILANCIA, SENSOR DE OXIDACION ELECTROQUIMICA (DURACION APROX.3 A¥OS),MICROORDENADOR DE CONTROL CON DISPLAY, EQUIPO DE ASPIRACION, MONTADO EN ARMARIO METALICO MURAL, CON PROTECCION IP-53 ALIMENTACION 230 V 50 HZ INCLUIDOS: 20 FILTROS EXTRAPLANOS TIPO PL 1 MANUAL DE MONTAJE, USO Y MANTENIMIENTO N§ SERIE: | -2 | Articulo | 1 | 1 | 6736 |  | 1 |  | tha | 20191218 | 20120306
8761 | 1612 | -1 | 5080 | T01OTKMQ18ND | KMQ 212 18 TOMAS ND | DETECTOR DE CO TIPO KMQ 212 ND 18 TOMAS PARA DETECCION DE MONOXIDO DE CARBONO EN AIRE AMBIENTE, MARGEN DE MEDIDA 0...300 PPM, HOMOLOGACION MINER CDM 0000007, DISPUESTO PARA 18 PUNTOS DE DETECCION, CON BLOQUE DE VALVULAS DE CONMUTACION, MEDIDAS DE FLUJO CON VIGILANCIA, SENSOR DE OXIDACION ELECTROQUIMICA (DURACION APROX.3 A¥OS),MICROORDENADOR DE CONTROL CON DISPLAY, EQUIPO DE ASPIRACION, MONTADO EN ARMARIO METALICO MURAL, CON PROTECCION IP-53 ALIMENTACION 230 V 50 HZ INCLUIDOS: 18 FILTROS EXTRAPLANOS TIPO PL 1 MANUAL DE MONTAJE, USO Y MANTENIMIENTO | -2 | Articulo | 1 | 1 | 6737 |  | 1 |  | tha | 20191218 | 20120306
8762 | 1612 | -1 | 5080 | T01OTKMQ18ND | KMQ 212 18 TOMAS ND | DETECTOR DE CO TIPO KMQ 212 ND 18 TOMAS PARA DETECCION DE MONOXIDO DE CARBONO EN AIRE AMBIENTE, MARGEN DE MEDIDA 0...300 PPM, HOMOLOGACION MINER CDM 0000007, DISPUESTO PARA 18 PUNTOS DE DETECCION, CON BLOQUE DE VALVULAS DE CONMUTACION, MEDIDAS DE FLUJO CON VIGILANCIA, SENSOR DE OXIDACION ELECTROQUIMICA (DURACION APROX.3 A¥OS),MICROORDENADOR DE CONTROL CON DISPLAY, EQUIPO DE ASPIRACION, MONTADO EN ARMARIO METALICO MURAL, CON PROTECCION IP-53 ALIMENTACION 230 V 50 HZ INCLUIDOS: 18 FILTROS EXTRAPLANOS TIPO PL 1 MANUAL DE MONTAJE, USO Y MANTENIMIENTO | -2 | Articulo | 1 | 1 | 6738 |  | 1 |  | tha | 20191218 | 20120306
8763 | 1612 | -1 | 5080 | T01OTKMQ18ND | KMQ 212 18 TOMAS ND | DETECTOR DE CO TIPO KMQ 212 ND 18 TOMAS PARA DETECCION DE MONOXIDO DE CARBONO EN AIRE AMBIENTE, MARGEN DE MEDIDA 0...300 PPM, HOMOLOGACION MINER CDM 0000007, DISPUESTO PARA 18 PUNTOS DE DETECCION, CON BLOQUE DE VALVULAS DE CONMUTACION, MEDIDAS DE FLUJO CON VIGILANCIA, SENSOR DE OXIDACION ELECTROQUIMICA (DURACION APROX.3 A¥OS),MICROORDENADOR DE CONTROL CON DISPLAY, EQUIPO DE ASPIRACION, MONTADO EN ARMARIO METALICO MURAL, CON PROTECCION IP-53 ALIMENTACION 230 V 50 HZ INCLUIDOS: 18 FILTROS EXTRAPLANOS TIPO PL 1 MANUAL DE MONTAJE, USO Y MANTENIMIENTO | -2 | Articulo | 1 | 1 | 6739 |  | 1 |  | tha | 20191218 | 20120306
8764 | 1612 | -1 | 5080 | T01OTKMQ18ND | KMQ 212 18 TOMAS ND | DETECTOR DE CO TIPO KMQ 212 ND 18 TOMAS PARA DETECCION DE MONOXIDO DE CARBONO EN AIRE AMBIENTE, MARGEN DE MEDIDA 0...300 PPM, HOMOLOGACION MINER CDM 0000007, DISPUESTO PARA 18 PUNTOS DE DETECCION, CON BLOQUE DE VALVULAS DE CONMUTACION, MEDIDAS DE FLUJO CON VIGILANCIA, SENSOR DE OXIDACION ELECTROQUIMICA (DURACION APROX.3 A¥OS),MICROORDENADOR DE CONTROL CON DISPLAY, EQUIPO DE ASPIRACION, MONTADO EN ARMARIO METALICO MURAL, CON PROTECCION IP-53 ALIMENTACION 230 V 50 HZ INCLUIDOS: 18 FILTROS EXTRAPLANOS TIPO PL 1 MANUAL DE MONTAJE, USO Y MANTENIMIENTO | -2 | Articulo | 1 | 1 | 6740 |  | 1 |  | tha | 20191218 | 20120306
8765 | 1612 | -1 | 4553 | T01OTKMQ16ND | KMQ 212 16 TOMAS ND | DETECTOR DE CO TIPO KMQ 212 ND 16 TOMAS PARA DETECCION DE MONOXIDO DE CARBONO EN AIRE AMBIENTE, MARGEN DE MEDIDA 0...300 PPM, HOMOLOGACION MINER CDM 0000007, DISPUESTO PARA 20 PUNTOS DE DETECCION, CON BLOQUE DE VALVULAS DE CONMUTACION, MEDIDAS DE FLUJO CON VIGILANCIA, SENSOR DE OXIDACION ELECTROQUIMICA (DURACION APROX.3 A¥OS),MICROORDENADOR DE CONTROL CON DISPLAY, EQUIPO DE ASPIRACION, MONTADO EN ARMARIO METALICO MURAL, CON PROTECCION IP-53 ALIMENTACION 230 V 50 HZ INCLUIDOS: 16 FILTROS EXTRAPLANOS TIPO PL 1 MANUAL DE MONTAJE, USO Y MANTENIMIENTO | -2 | Articulo | 1 | 1 | 6741 |  | 1 |  | tha | 20191218 | 20120306
8766 | 1612 | -1 | 4553 | T01OTKMQ16ND | KMQ 212 16 TOMAS ND | DETECTOR DE CO TIPO KMQ 212 ND 16 TOMAS PARA DETECCION DE MONOXIDO DE CARBONO EN AIRE AMBIENTE, MARGEN DE MEDIDA 0...300 PPM, HOMOLOGACION MINER CDM 0000007, DISPUESTO PARA 20 PUNTOS DE DETECCION, CON BLOQUE DE VALVULAS DE CONMUTACION, MEDIDAS DE FLUJO CON VIGILANCIA, SENSOR DE OXIDACION ELECTROQUIMICA (DURACION APROX.3 A¥OS),MICROORDENADOR DE CONTROL CON DISPLAY, EQUIPO DE ASPIRACION, MONTADO EN ARMARIO METALICO MURAL, CON PROTECCION IP-53 ALIMENTACION 230 V 50 HZ INCLUIDOS: 16 FILTROS EXTRAPLANOS TIPO PL 1 MANUAL DE MONTAJE, USO Y MANTENIMIENTO | -2 | Articulo | 1 | 1 | 6742 |  | 1 |  | tha | 20191218 | 20120306
8767 | 1612 | -1 | 4553 | T01OTKMQ16ND | KMQ 212 16 TOMAS ND | DETECTOR DE CO TIPO KMQ 212 ND 16 TOMAS PARA DETECCION DE MONOXIDO DE CARBONO EN AIRE AMBIENTE, MARGEN DE MEDIDA 0...300 PPM, HOMOLOGACION MINER CDM 0000007, DISPUESTO PARA 20 PUNTOS DE DETECCION, CON BLOQUE DE VALVULAS DE CONMUTACION, MEDIDAS DE FLUJO CON VIGILANCIA, SENSOR DE OXIDACION ELECTROQUIMICA (DURACION APROX.3 A¥OS),MICROORDENADOR DE CONTROL CON DISPLAY, EQUIPO DE ASPIRACION, MONTADO EN ARMARIO METALICO MURAL, CON PROTECCION IP-53 ALIMENTACION 230 V 50 HZ INCLUIDOS: 16 FILTROS EXTRAPLANOS TIPO PL 1 MANUAL DE MONTAJE, USO Y MANTENIMIENTO | -2 | Articulo | 1 | 1 | 6743 |  | 1 |  | tha | 20191218 | 20120306
8768 | 1612 | -1 | 5082 | T01OTKMQ10ND | KMQ 212 10 TOMAS ND | DETECTOR DE CO TIPO KMQ 212 ND 10 TOMAS PARA DETECCION DE MONOXIDO DE CARBONO EN AIRE AMBIENTE, MARGEN DE MEDIDA 0...300 PPM, HOMOLOGACION MINER CDM 0000007, DISPUESTO PARA 10 PUNTOS DE DETECCION, CON BLOQUE DE VALVULAS DE CONMUTACION, MEDIDAS DE FLUJO CON VIGILANCIA, SENSOR DE OXIDACION ELECTROQUIMICA (DURACION APROX.3 A¥OS),MICROORDENADOR DE CONTROL CON DISPLAY, EQUIPO DE ASPIRACION, MONTADO EN ARMARIO METALICO MURAL, CON PROTECCION IP-53 ALIMENTACION 230 V 50 HZ INCLUIDOS: 10 FILTROS EXTRAPLANOS TIPO PL 1 MANUAL DE MONTAJE, USO Y MANTENIMIENTO | -2 | Articulo | 1 | 1 | 6744 |  | 1 |  | tha | 20191218 | 20120306
8769 | 1612 | -1 | 5082 | T01OTKMQ10ND | KMQ 212 10 TOMAS ND | DETECTOR DE CO TIPO KMQ 212 ND 10 TOMAS PARA DETECCION DE MONOXIDO DE CARBONO EN AIRE AMBIENTE, MARGEN DE MEDIDA 0...300 PPM, HOMOLOGACION MINER CDM 0000007, DISPUESTO PARA 10 PUNTOS DE DETECCION, CON BLOQUE DE VALVULAS DE CONMUTACION, MEDIDAS DE FLUJO CON VIGILANCIA, SENSOR DE OXIDACION ELECTROQUIMICA (DURACION APROX.3 A¥OS),MICROORDENADOR DE CONTROL CON DISPLAY, EQUIPO DE ASPIRACION, MONTADO EN ARMARIO METALICO MURAL, CON PROTECCION IP-53 ALIMENTACION 230 V 50 HZ INCLUIDOS: 10 FILTROS EXTRAPLANOS TIPO PL 1 MANUAL DE MONTAJE, USO Y MANTENIMIENTO | -2 | Articulo | 1 | 1 | 6745 |  | 1 |  | tha | 20191218 | 20120306
8770 | 1612 | -1 | 5082 | T01OTKMQ10ND | KMQ 212 10 TOMAS ND | DETECTOR DE CO TIPO KMQ 212 ND 10 TOMAS PARA DETECCION DE MONOXIDO DE CARBONO EN AIRE AMBIENTE, MARGEN DE MEDIDA 0...300 PPM, HOMOLOGACION MINER CDM 0000007, DISPUESTO PARA 10 PUNTOS DE DETECCION, CON BLOQUE DE VALVULAS DE CONMUTACION, MEDIDAS DE FLUJO CON VIGILANCIA, SENSOR DE OXIDACION ELECTROQUIMICA (DURACION APROX.3 A¥OS),MICROORDENADOR DE CONTROL CON DISPLAY, EQUIPO DE ASPIRACION, MONTADO EN ARMARIO METALICO MURAL, CON PROTECCION IP-53 ALIMENTACION 230 V 50 HZ INCLUIDOS: 10 FILTROS EXTRAPLANOS TIPO PL 1 MANUAL DE MONTAJE, USO Y MANTENIMIENTO | -2 | Articulo | 1 | 1 | 6746 |  | 1 |  | tha | 20191218 | 20120306
8771 | 1612 | -1 | 5000 | T01OTKMQ08ND | KMQ 212 8 TOMAS ND | DETECTOR DE CO TIPO KMQ 212 ND 8 TOMAS PARA DETECCION DE MONOXIDO DE CARBONO EN AIRE AMBIENTE, MARGEN DE MEDIDA 0...300 PPM, HOMOLOGACION MINER CDM 0004, DISPUESTO PARA 8 PUNTOS DE DETECCION, CON BLOQUE DE VALVULAS DE CONMUTACION, MEDIDAS DE FLUJO CON VIGILANCIA, SENSOR DE OXIDACION ELECTROQUIMICA (DURACION APROX.3 A¥OS),MICROORDENADOR DE CONTROL CON DISPLAY, EQUIPO DE ASPIRACION, MONTADO EN ARMARIO METALICO MURAL, CON PROTECCION IP-53 ALIMENTACION 230 V 50 HZ INCLUIDOS: 8 FILTROS EXTRAPLANOS TIPO PL 1 MANUAL DE MONTAJE, USO Y MANTENIMIENTO | -2 | Articulo | 1 | 1 | 6747 |  | 1 |  | tha | 20191218 | 20120306
8772 | 1612 | -1 | 5000 | T01OTKMQ08ND | KMQ 212 8 TOMAS ND | DETECTOR DE CO TIPO KMQ 212 ND 8 TOMAS PARA DETECCION DE MONOXIDO DE CARBONO EN AIRE AMBIENTE, MARGEN DE MEDIDA 0...300 PPM, HOMOLOGACION MINER CDM 0004, DISPUESTO PARA 8 PUNTOS DE DETECCION, CON BLOQUE DE VALVULAS DE CONMUTACION, MEDIDAS DE FLUJO CON VIGILANCIA, SENSOR DE OXIDACION ELECTROQUIMICA (DURACION APROX.3 A¥OS),MICROORDENADOR DE CONTROL CON DISPLAY, EQUIPO DE ASPIRACION, MONTADO EN ARMARIO METALICO MURAL, CON PROTECCION IP-53 ALIMENTACION 230 V 50 HZ INCLUIDOS: 8 FILTROS EXTRAPLANOS TIPO PL 1 MANUAL DE MONTAJE, USO Y MANTENIMIENTO | -2 | Articulo | 1 | 1 | 6748 |  | 1 |  | tha | 20191218 | 20120306
8773 | 1612 | -1 | 5000 | T01OTKMQ08ND | KMQ 212 8 TOMAS ND | DETECTOR DE CO TIPO KMQ 212 ND 8 TOMAS PARA DETECCION DE MONOXIDO DE CARBONO EN AIRE AMBIENTE, MARGEN DE MEDIDA 0...300 PPM, HOMOLOGACION MINER CDM 0004, DISPUESTO PARA 8 PUNTOS DE DETECCION, CON BLOQUE DE VALVULAS DE CONMUTACION, MEDIDAS DE FLUJO CON VIGILANCIA, SENSOR DE OXIDACION ELECTROQUIMICA (DURACION APROX.3 A¥OS),MICROORDENADOR DE CONTROL CON DISPLAY, EQUIPO DE ASPIRACION, MONTADO EN ARMARIO METALICO MURAL, CON PROTECCION IP-53 ALIMENTACION 230 V 50 HZ INCLUIDOS: 8 FILTROS EXTRAPLANOS TIPO PL 1 MANUAL DE MONTAJE, USO Y MANTENIMIENTO | -2 | Articulo | 1 | 1 | 6749 |  | 1 |  | tha | 20191218 | 20120306
8774 | 1613 | -1 | 8524 | HRW000000001 | SISTEMA DE CONTROL - TÚNEL DE SOLLER | SISTEMA DE CONTROL - TÚNEL DE SOLLER | -2 | Articulo | 1 | 1 |  |  | 1 |  | tha | 20191218 | 19000101
8775 | 1614 | -1 | 13161 | SIMANT000011 | SISTEMA DE CONTROL DE TUNELES PLUTO_NT | SERVICIO de Mantenimiento del Sistema de Control de Túneles, incluyendo según equipamiento del túnel: - Sensores Ambientales ... | -1 | Servicio Interno | 1 | 1 |  |  | 1 | CPD en T-4 | tha | 20191218 | 20040802
8776 | 1615 | -1 | 9671 | D00000000387 | PANEL PC IND. POP-150-LCA/B CELERON 2,4 | PANEL PC IND. POP-150-LCA/B CELERON 2,4 | -2 | Articulo | 1 | 1 |  |  | 1 | Cuadro de Regulación de Caldera de Biomasa | tha | 20191218 | 20120201
8777 | 1616 | -1 | 11973 | SIMANT000007 | CUOTA MANTENIMIENTO MENSUAL POR SERVICIO TTR EN CENTRO DE CONTROL | CUOTA MANTENIMIENTO MENSUAL del Sistema de Regulación de las Plantas Hidráulicas de Saltos del Nansa en régimen 24h | -1 | Servicio Interno | 1 | 1 |  |  | 1 | Central Hidráulica de Rozadío | tha | 20191218 | 20151122
8778 | 1617 | -1 | 13043 | P01OT0001825 | CENTRAL DETECCION DE GASES ET-4D2 230V PARA RACK 19 Cod. 315008 | CENTRAL de Detección de Gases tipo ET-4D2 para instalación en armario tipo rack con 4 canales para sensores de gas con 3 Niveles de Alarmas configurables por canal y 12 relés de señalización conmutados, alimentación a 230 V 50 Hz | -2 | Articulo | 1 | 1 | A15-202437-001 |  | 1 |  | tha | 20191218 | 20170730
8779 | 1617 | -1 | 12149 | P01OT0001673 | TRANSMITER SENS O2-25-EC Cod. 211208 | TRANSMITER para Medición de Oxígeno tipo Sens O2-25-EC con rango de medida 0 .. 25 % O2 con sensor de tipo semiconductivo, señal de salida 4 .. 20 mA, rango de temperatura -20 .. 55 ºC, alimentación 24 +/- 6 V c.c, clase de protección IP 54 (a excepción de la admisión de gas) | -2 | Articulo | 1 | 1 | A15-202438-001 |  | 1 |  | tha | 20191218 | 20170730
8780 | 1617 | -1 | 12149 | P01OT0001673 | TRANSMITER SENS O2-25-EC Cod. 211208 | TRANSMITER para Medición de Oxígeno tipo Sens O2-25-EC con rango de medida 0 .. 25 % O2 con sensor de tipo semiconductivo, señal de salida 4 .. 20 mA, rango de temperatura -20 .. 55 ºC, alimentación 24 +/- 6 V c.c, clase de protección IP 54 (a excepción de la admisión de gas) | -2 | Articulo | 1 | 1 | A15-202438-002 |  | 1 |  | tha | 20191218 | 20170730
8781 | 1618 | -1 | 7034 | T01KM212ND20 | KMQ-212 ND 19 TOMAS GARAJE | DETECTOR DE CO TIPO KMQ 212 ND 20 TOMAS PARA DETECCION DE MONOXIDO DE CARBONO EN AIRE AMBIENTE, MARGEN DE MEDIDA 0...300 PPM, HOMOLOGACION MINER CDM0000007, DISPUESTO PARA 20 PUNTOS DE DETECCION, CON BLOQUE DE VALVULAS DE CONMUTACION, MEDIDAS DE FLUJO CON VIGILANCIA, SENSOR DE OXIDACION ELECTROQUIMICA (DURACION APROX.3 A¥OS),MICROORDENADOR DE CONTROL CON DISPLAY, EQUIPO DE ASPIRACION, MONTADO EN ARMARIO METALICO MURAL, CON PROTECCION IP-53 ALIMENTACION 230 V 50 HZ INCLUIDOS: 20 FILTROS EXTRAPLANOS TIPO PL 1 MANUAL DE MONTAJE, USO Y MANTENIMIENTO N§ SERIE: | -2 | Articulo | 1 | 1 | 8164 |  | 1 | Bauhaus Sötano 2 | tha | 20191218 | 20120609
8782 | 1618 | -1 | 7034 | T01KM212ND20 | KMQ-212 ND 19 TOMAS GARAJE | DETECTOR DE CO TIPO KMQ 212 ND 19 TOMAS PARA DETECCION DE MONOXIDO DE CARBONO EN AIRE AMBIENTE, MARGEN DE MEDIDA 0...300 PPM, HOMOLOGACION MINER CDM0000007, DISPUESTO PARA 20 PUNTOS DE DETECCION, CON BLOQUE DE VALVULAS DE CONMUTACION, MEDIDAS DE FLUJO CON VIGILANCIA, SENSOR DE OXIDACION ELECTROQUIMICA (DURACION APROX.3 A¥OS),MICROORDENADOR DE CONTROL CON DISPLAY, EQUIPO DE ASPIRACION, MONTADO EN ARMARIO METALICO MURAL, CON PROTECCION IP-53 ALIMENTACION 230 V 50 HZ INCLUIDOS: 20 FILTROS EXTRAPLANOS TIPO PL 1 MANUAL DE MONTAJE, USO Y MANTENIMIENTO N§ SERIE: | -2 | Articulo | 1 | 1 | 8165 |  | 1 | Bauhaus Sótano 3 | tha | 20191218 | 20120609
8783 | 1618 | -1 | 7033 | T01KM212ND18 | KMQ-212 ND 17 TOMAS GARAJE | Detector de CO tipo KMQ 212 CO ND de 17 tomas para detección de monóxido de carbono en aire ambiente, margen de medida 0 .. 300 ppm, homologado por el MINER con contraseña CDM0000007 de acuerdo con UNE 23 300:84, dispuesto para 18 puntos de detección, con bloque de válvulas de conmutación, medida de flujo con vigilancia, sensor de oxidación electroquímica (duración aprox. 3 años), microordenador de control con display, equipo de aspiración, montado en armario metálico mural, con protección IP53, alimentación a 230 V 50 Hz | -2 | Articulo | 1 | 1 | 8166 |  | 1 | Bauhaus Sótano 1 | tha | 20191218 | 20120609
8784 | 1618 | -1 | 7033 | T01KM212ND18 | KMQ-212 ND 18 TOMAS GARAJE | Detector de CO tipo KMQ 212 CO ND de 18 tomas para detección de monóxido de carbono en aire ambiente, margen de medida 0 .. 300 ppm, homologado por el MINER con contraseña CDM0000007 de acuerdo con UNE 23 300:84, dispuesto para 18 puntos de detección, con bloque de válvulas de conmutación, medida de flujo con vigilancia, sensor de oxidación electroquímica (duración aprox. 3 años), microordenador de control con display, equipo de aspiración, montado en armario metálico mural, con protección IP53, alimentación a 230 V 50 Hz | -2 | Articulo | 1 | 1 | 8167 |  | 1 | Badalot Sótano 1 | tha | 20191218 | 20120609
8785 | 1618 | -1 | 7033 | T01KM212ND18 | KMQ-212 ND 18 TOMAS GARAJE | Detector de CO tipo KMQ 212 CO ND de 18 tomas para detección de monóxido de carbono en aire ambiente, margen de medida 0 .. 300 ppm, homologado por el MINER con contraseña CDM0000007 de acuerdo con UNE 23 300:84, dispuesto para 18 puntos de detección, con bloque de válvulas de conmutación, medida de flujo con vigilancia, sensor de oxidación electroquímica (duración aprox. 3 años), microordenador de control con display, equipo de aspiración, montado en armario metálico mural, con protección IP53, alimentación a 230 V 50 Hz | -2 | Articulo | 1 | 1 | 8168 |  | 1 | Badalot Sótano 2 | tha | 20191218 | 20120609
8786 | 1618 | -1 | 7033 | T01KM212ND18 | KMQ-212 ND 18 TOMAS GARAJE | Detector de CO tipo KMQ 212 CO ND de 18 tomas para detección de monóxido de carbono en aire ambiente, margen de medida 0 .. 300 ppm, homologado por el MINER con contraseña CDM0000007 de acuerdo con UNE 23 300:84, dispuesto para 18 puntos de detección, con bloque de válvulas de conmutación, medida de flujo con vigilancia, sensor de oxidación electroquímica (duración aprox. 3 años), microordenador de control con display, equipo de aspiración, montado en armario metálico mural, con protección IP53, alimentación a 230 V 50 Hz | -2 | Articulo | 1 | 1 | 8169 |  | 1 | Badalot Sötano 3 | tha | 20191218 | 20120609
8787 | 1618 | -1 | 7032 | T01KM212ND16 | KMQ-212 ND 15 TOMAS GARAJE | DETECTOR DE CO TIPO KMQ 212 ND 15 TOMAS PARA DETECCION DE MONOXIDO DE CARBONO EN AIRE AMBIENTE, MARGEN DE MEDIDA 0...300 PPM, HOMOLOGACION MINER CDM0000007, DISPUESTO PARA 16 PUNTOS DE DETECCION, CON BLOQUE DE VALVULAS DE CONMUTACION, MEDIDAS DE FLUJO CON VIGILANCIA, SENSOR DE OXIDACION ELECTROQUIMICA (DURACION APROX.3 A¥OS),MICROORDENADOR DE CONTROL CON DISPLAY, EQUIPO DE ASPIRACION, MONTADO EN ARMARIO METALICO MURAL, CON PROTECCION IP-53 ALIMENTACION 230 V 50 HZ INCLUIDOS: 16 FILTROS EXTRAPLANOS TIPO PL 1 MANUAL DE MONTAJE, USO Y MANTENIMIENTO N§ SERIE: | -2 | Articulo | 1 | 1 | 8252 |  | 1 | Zona CC1 Sötano 3 | tha | 20191218 | 20141031
8788 | 1618 | -1 | 7031 | T01KM212ND14 | KMQ-212 ND 14 TOMAS GARAJE | DETECTOR DE CO TIPO KMQ 212 ND 14 TOMAS PARA DETECCION DE MONOXIDO DE CARBONO EN AIRE AMBIENTE, MARGEN DE MEDIDA 0...300 PPM, HOMOLOGACION MINER CDM0000007, DISPUESTO PARA 14 PUNTOS DE DETECCION, CON BLOQUE DE VALVULAS DE CONMUTACION, MEDIDAS DE FLUJO CON VIGILANCIA, SENSOR DE OXIDACION ELECTROQUIMICA (DURACION APROX.3 A¥OS),MICROORDENADOR DE CONTROL CON DISPLAY, EQUIPO DE ASPIRACION, MONTADO EN ARMARIO METALICO MURAL, CON PROTECCION IP-53 ALIMENTACION 230 V 50 HZ INCLUIDOS: 14 FILTROS EXTRAPLANOS TIPO PL 1 MANUAL DE MONTAJE, USO Y MANTENIMIENTO N§ SERIE: | -2 | Articulo | 1 | 1 | 8253 |  | 1 | Zona CC1 Sótano 1 | tha | 20191218 | 20141031
8789 | 1618 | -1 | 7031 | T01KM212ND14 | KMQ-212 ND 14 TOMAS GARAJE | DETECTOR DE CO TIPO KMQ 212 ND 14 TOMAS PARA DETECCION DE MONOXIDO DE CARBONO EN AIRE AMBIENTE, MARGEN DE MEDIDA 0...300 PPM, HOMOLOGACION MINER CDM0000007, DISPUESTO PARA 14 PUNTOS DE DETECCION, CON BLOQUE DE VALVULAS DE CONMUTACION, MEDIDAS DE FLUJO CON VIGILANCIA, SENSOR DE OXIDACION ELECTROQUIMICA (DURACION APROX.3 A¥OS),MICROORDENADOR DE CONTROL CON DISPLAY, EQUIPO DE ASPIRACION, MONTADO EN ARMARIO METALICO MURAL, CON PROTECCION IP-53 ALIMENTACION 230 V 50 HZ INCLUIDOS: 14 FILTROS EXTRAPLANOS TIPO PL 1 MANUAL DE MONTAJE, USO Y MANTENIMIENTO N§ SERIE: | -2 | Articulo | 1 | 1 | 8254 |  | 1 | Zona CC1 Sótano 2 | tha | 20191218 | 20141031
8790 | 1618 | -1 | 9507 | T01KM613C214 | KMQ-212 ND 2 CANALES 14 TOMAS | DETECTOR combinado de CO y NO2 tipo KMQ 212 CO ND por célula electroquímica de oxidación en aire ambiente, margen de medida 0 .. 300 ppm CO y 0 .. 5 ppm para NO2, homologado por el MINER con contraseña CDM0000007 de acuerdo con UNE 23 300:84, de 14 puntos de detección consecutiva mediante bloque de válvulas de conmutación, medida de flujo con vigilancia, control por microordenador, salida a bus ORNET, montado en armario metálico mural, con protección IP53, alimentación a 230 V 50 Hz | -2 | Articulo | 1 | 1 | 8276 |  | 1 | Esteve Sótano 1 | tha | 20191218 | 20180228
8791 | 1618 | -1 | 9507 | T01KM613C214 | KMQ-212 ND 2 CANALES 14 TOMAS | DETECTOR combinado de CO y NO2 tipo KMQ 212 CO ND por célula electroquímica de oxidación en aire ambiente, margen de medida 0 .. 300 ppm CO y 0 .. 5 ppm para NO2, homologado por el MINER con contraseña CDM0000007 de acuerdo con UNE 23 300:84, de 14 puntos de detección consecutiva mediante bloque de válvulas de conmutación, medida de flujo con vigilancia, control por microordenador, salida a bus ORNET, montado en armario metálico mural, con protección IP53, alimentación a 230 V 50 Hz | -2 | Articulo | 1 | 1 | 8277 |  | 1 | Esteve Sótano 2 | tha | 20191218 | 20180228
8792 | 1618 | -1 | 9507 | T01KM613C214 | KMQ-212 ND 2 CANALES 14 TOMAS | DETECTOR combinado de CO y NO2 tipo KMQ 212 CO ND por célula electroquímica de oxidación en aire ambiente, margen de medida 0 .. 300 ppm CO y 0 .. 5 ppm para NO2, homologado por el MINER con contraseña CDM0000007 de acuerdo con UNE 23 300:84, de 14 puntos de detección consecutiva mediante bloque de válvulas de conmutación, medida de flujo con vigilancia, control por microordenador, salida a bus ORNET, montado en armario metálico mural, con protección IP53, alimentación a 230 V 50 Hz | -2 | Articulo | 1 | 1 | 8278 |  | 1 | Esteve Sótano 3 | tha | 20191218 | 20180228
8793 | 1619 | -1 | 9671 | D00000000387 | PANEL PC IND. POP-150-LCA/B CELERON 2,4 | PANEL PC IND. POP-150-LCA/B CELERON 2,4 | -2 | Articulo | 1 | 1 |  |  | 1 | Cuadro de Regulación de Caldera | tha | 20191218 | 20120710
8794 | 1620 | -1 | 13159 | SIMANT000009 | SUPERVISION Y CONTROL ELECTRICO | SERVICIO de Mantenimiento del Sistema de Supervisión y Control Eléctrico en el CC de Cornellà, incluyendo: - TPVs - Cuadros de Alumbrado - CGBT - Trafo - Grupo Electrógeno - UPS - Cargabatería - Supervisión de Calidad de Suministro | -1 | Servicio Interno | 1 | 1 | 2015/03 |  | 1 | Sala POS | tha | 20191218 | 20160924
8795 | 1621 | -1 | 13159 | SIMANT000009 | SUPERVISION Y CONTROL ELECTRICO | SERVICIO de Mantenimiento del Sistema de Supervisión y Control Eléctrico en el CC Puerta del Angel de Barcelona, incluyendo: - TPVs - Cuadros de Alumbrado - CGBT - Trafo - Grupo Electrógeno - UPS - Cargabatería - Supervisión de Calidad de Suministro | -1 | Servicio Interno | 1 | 1 | 2015/01 |  | 1 | Sala POS | tha | 20191218 | 20160831
8796 | 1621 | -1 | 10856 | SIMANT | Servicio de Revisiones | Revisión Anual del Sistema Ener_Gest | -1 | Servicio Interno | 1 | 1 | 2015/01 |  | 1 | Sala POS | tha | 20191218 | 20180831
8797 | 1622 | 12552 | 12937 | T01OT0000437 | PC EMBEBIDO NISE 104 CONFIGURADO PARA SISTEMA ENER_GEST | PC INDUSTRIAL Principal con las siguientes funciones principales: - Control y supervisión de los interruptores motorizados y/o contactores de los Cuadros Secundarios de distribución. - Comunicaciones con el servidor de Proceso de Datos para permitir el control de encendido / apagado de TPVs. - Soporte al servicio de Telemantenimiento según especificación [1] y [2] (ver documentación relacionada) Compuesto de: ORDENADOR industrial embebido tipo NISE 104 con memoria Compact Fast de 4 GByte, memoria RAM de 2 GByte, disco duro de 160 GByte, en chassis de aluminio sin ventilador, alimentación de 16 a 30 Vcc, dimensionado según proyecto: - Comunicaciones: 2 puertos de red Ethernet a 10/100/1000 Mbit/s, 4 puertos serie RS 485 opto-acoplados, 4 puertos USB 2.0 - Sistema operativo Windows XPe - Protocolos de red soportados: TCP/IP, UDP, DHCP, SNMPv3, SMTP, HTTP, Telnet, SSH, FTP, NFS - Protocolos de comunicaciones: ModBus RTU y Profibus DP - Puerto de tele-gestión: conexión TCP/IP "client to site" | -2 | Articulo | 1 | 1 | 0000/0010/1524 | 0000163000030686 | 1 | Sala del POS | tha | 20191218 | 20160928
8798 | 1622 | -1 | 13159 | SIMANT000009 | SUPERVISION Y CONTROL ELECTRICO | SERVICIO de Mantenimiento del Sistema de Supervisión y Control Eléctrico en el CC Plaza de Cataluña de Barcelona, incluyendo: - TPVs - Cuadros de Alumbrado - CGBT - Trafo - Grupo Electrógeno - UPS - Cargabatería - Supervisión de Calidad de Suministro | -1 | Servicio Interno | 1 | 1 | 2016/02 |  | 1 | Sala POS | tha | 20191218 | 20160928
8799 | 1623 | -1 | 13254 | T01OT0000445 | PC EMBEBIDO NISE 104 CON SSD CONFIGURADO PARA SISTEMA ENER_GEST | PC INDUSTRIAL Principal con las siguientes funciones principales: - Control y supervisión de los interruptores motorizados y/o contactores de los Cuadros Secundarios de distribución. - Comunicaciones con el servidor de Proceso de Datos para permitir el control de encendido / apagado de TPVs. - Soporte al servicio de Telemantenimiento según especificación [1] y [2] (ver documentación relacionada) Compuesto de: ORDENADOR industrial embebido tipo NISE 104 con memoria RAM de 4 GByte, disco duro de 64 GByte, en chassis de aluminio sin ventilador, alimentación de 16 a 30 Vcc, dimensionado según proyecto: - Comunicaciones: 2 puertos de red Ethernet a 10/100/1000 Mbit/s, 4 puertos serie RS 485 opto-acoplados, 4 puertos USB 2.0 - Sistema operativo Windows XPe - Protocolos de red soportados: TCP/IP, UDP, DHCP, SNMPv3, SMTP, HTTP, Telnet, SSH, FTP, NFS - Protocolos de comunicaciones: ModBus RTU y Profibus DP - Puerto de tele-gestión: conexión TCP/IP "client to site" | -2 | Articulo | 1 | 1 |  |  | 1 | Sala Máquinas | tha | 20191218 | 20190213
8800 | 1624 | -1 | 13159 | SIMANT000009 | SUPERVISION Y CONTROL ELECTRICO | SERVICIO de Mantenimiento del Sistema de Supervisión y Control Eléctrico del CC Itaroa en Navarra, incluyendo: - TPVs - Cuadros de Alumbrado - CGBT - Trafo - Grupo Electrógeno - UPS - Cargabatería - Supervisión de Calidad de Suministro | -1 | Servicio Interno | 1 | 1 | 2013/12 |  | 1 | Sala de Máquinas | tha | 20191218 | 20151126
8801 | 1625 | -1 | 13159 | SIMANT000009 | SUPERVISION Y CONTROL ELECTRICO | SERVICIO de Mantenimiento del Sistema de Supervisión y Control Eléctrico del CC Gran Vía de Bilbao, incluyendo: - TPVs - Cuadros de Alumbrado - CGBT - Trafo - Grupo Electrógeno - UPS - Cargabatería - Supervisión de Calidad de Suministro | -1 | Servicio Interno | 1 | 1 | 2013/10 |  | 1 | Sala de Máquinas | tha | 20191218 | 20151029
8802 | 1626 | -1 | 13159 | SIMANT000009 | SUPERVISION Y CONTROL ELECTRICO | SERVICIO de Mantenimiento del Sistema de Supervisión y Control Eléctrico, incluyendo según equipamiento del CC de Vitoria: - Cuadros de Alumbrado - UPS | -1 | Servicio Interno | 1 | 1 |  |  | 1 |  | tha | 20191218 | 20181025
8803 | 1627 | -1 | 13159 | SIMANT000009 | SUPERVISION Y CONTROL ELECTRICO | SERVICIO de Mantenimiento del Sistema de Supervisión y Control Eléctrico en el CC Mercado de Abastos, Vitoria, incluyendo: - TPVs - Cuadros de Alumbrado - CGBT - Trafo - Grupo Electrógeno - UPS - Cargabatería - Supervisión de Calidad de Suministro | -1 | Servicio Interno | 1 | 1 | 2013/05 |  | 1 | Sala de Máquinas | tha | 20191218 | 20151111
8804 | 1628 | -1 | 13159 | SIMANT000009 | SUPERVISION Y CONTROL ELECTRICO | SERVICIO de Mantenimiento del Sistema de Supervisión y Control Eléctrico en el CC Campo de las Naciones de Madrid, incluyendo: - TPVs - Cuadros de Alumbrado - CGBT - Trafo - Grupo Electrógeno - UPS - Cargabatería - Supervisión de Calidad de Suministro | -1 | Servicio Interno | 1 | 1 | 2016/04 |  | 1 | Sala POS | tha | 20191218 | 20161006
8805 | 1629 | -1 | 13159 | SIMANT000009 | SUPERVISION Y CONTROL ELECTRICO | SERVICIO de Mantenimiento del Sistema de Supervisión y Control Eléctrico en el CC Costa Verde de Gijón, incluyendo: - TPVs - Cuadros de Alumbrado - CGBT - Trafo - Grupo Electrógeno - UPS - Cargabatería - Supervisión de Calidad de Suministro | -1 | Servicio Interno | 1 | 1 | 2014/02 |  | 1 | Sala de Máquinas | tha | 20191218 | 20151017
8806 | 1630 | -1 | 13159 | SIMANT000009 | SUPERVISION Y CONTROL ELECTRICO | SERVICIO de Mantenimiento del Sistema de Supervisión y Control Eléctrico en el CC Costa Marbella, Puerto Banús, incluyendo: - TPVs - Cuadros de Alumbrado - CGBT - Trafo - Grupo Electrógeno - UPS - Cargabatería - Supervisión de Calidad de Suministro | -1 | Servicio Interno | 1 | 1 | 2013/11 |  | 1 | Sala de Máquinas | tha | 20191218 | 20150624
8807 | 1631 | -1 | 13159 | SIMANT000009 | SUPERVISION Y CONTROL ELECTRICO | SERVICIO de Mantenimiento del Sistema de Supervisión y Control Eléctrico en el CC de León, incluyendo: - TPVs - Cuadros de Alumbrado - CGBT - Trafo - Grupo Electrógeno - UPS - Cargabatería - Supervisión de Calidad de Suministro | -1 | Servicio Interno | 1 | 1 | 2014/04 |  | 1 | Sala POS | tha | 20191218 | 20150920
8808 | 1632 | -1 | 13159 | SIMANT000009 | SUPERVISION Y CONTROL ELECTRICO | SERVICIO de Mantenimiento del Sistema de Supervisión y Control Eléctrico en el CC de Faro del Guadiana, incluyendo: - TPVs - Cuadros de Alumbrado - CGBT - Trafo - Grupo Electrógeno - UPS - Cargabatería - Supervisión de Calidad de Suministro | -1 | Servicio Interno | 1 | 1 | 2012/06 |  | 1 | Sala de Máquinas | tha | 20191218 | 20130628
8809 | 1633 | -1 | 13159 | SIMANT000009 | SUPERVISION Y CONTROL ELECTRICO | SERVICIO de Mantenimiento del Sistema de Supervisión y Control Eléctrico del CC de Ronda de Poniente en Córdoba, incluyendo: - TPVs - Cuadros de Alumbrado - CGBT - Trafo - Grupo Electrógeno - UPS - Cargabatería - Supervisión de Calidad de Suministro | -1 | Servicio Interno | 1 | 1 | 2012/01 |  | 1 | Sala de Máquinas | tha | 20191218 | 20140601
8810 | 1634 | 12681 | 12937 | T01OT0000437 | PC EMBEBIDO NISE 104 CONFIGURADO PARA SISTEMA ENER_GEST | PC INDUSTRIAL Principal con las siguientes funciones principales: - Control y supervisión de los interruptores motorizados y/o contactores de los Cuadros Secundarios de distribución. - Comunicaciones con el servidor de Proceso de Datos para permitir el control de encendido / apagado de TPVs. - Soporte al servicio de Telemantenimiento según especificación [1] y [2] (ver documentación relacionada) Compuesto de: ORDENADOR industrial embebido tipo NISE 104 con memoria Compact Fast de 4 GByte, memoria RAM de 2 GByte, disco duro de 160 GByte, en chassis de aluminio sin ventilador, alimentación de 16 a 30 Vcc, dimensionado según proyecto: - Comunicaciones: 2 puertos de red Ethernet a 10/100/1000 Mbit/s, 4 puertos serie RS 485 opto-acoplados, 4 puertos USB 2.0 - Sistema operativo Windows XPe - Protocolos de red soportados: TCP/IP, UDP, DHCP, SNMPv3, SMTP, HTTP, Telnet, SSH, FTP, NFS - Protocolos de comunicaciones: ModBus RTU y Profibus DP - Puerto de tele-gestión: conexión TCP/IP "client to site" | -2 | Articulo | 1 | 1 | 0000/0014/1541 | 0000279000030786 | 1 | POS | tha | 20191218 | 20171026
8811 | 1634 | -1 | 13159 | SIMANT000009 | SUPERVISION Y CONTROL ELECTRICO | SERVICIO de Mantenimiento del Sistema de Supervisión y Control Eléctrico, incluyendo según equipamiento del CC ECI Serrano II (esq. Ayala): - TPVs - UPS | -1 | Servicio Interno | 1 | 1 |  |  | 1 |  | tha | 20191218 | 20171026
8812 | 1635 | -1 | 13159 | SIMANT000009 | SUPERVISION Y CONTROL ELECTRICO | SERVICIO de Mantenimiento del Sistema de Supervisión y Control Eléctrico, incluyendo según equipamiento del CC de La Vaguada: - TPVs - UPS | -1 | Servicio Interno | 1 | 1 |  |  | 1 |  | tha | 20191218 | 20181103
8813 | 1636 | -1 | 13159 | SIMANT000009 | SUPERVISION Y CONTROL ELECTRICO | SERVICIO de Mantenimiento del Sistema de Supervisión y Control Eléctrico, incluyendo según equipamiento del CC de Plaza Duque en Sevilla: - TPVs - UPS | -1 | Servicio Interno | 1 | 1 |  |  | 1 |  | tha | 20191218 | 20180701
8814 | 1637 | -1 | 13254 | T01OT0000445 | PC EMBEBIDO NISE 104 CON SSD CONFIGURADO PARA SISTEMA ENER_GEST | PC INDUSTRIAL Principal con las siguientes funciones principales: - Control y supervisión de los interruptores motorizados y/o contactores de los Cuadros Secundarios de distribución. - Comunicaciones con el servidor de Proceso de Datos para permitir el control de encendido / apagado de TPVs. - Soporte al servicio de Telemantenimiento según especificación [1] y [2] (ver documentación relacionada) Compuesto de: ORDENADOR industrial embebido tipo NISE 104 con memoria RAM de 4 GByte, disco duro de 64 GByte, en chassis de aluminio sin ventilador, alimentación de 16 a 30 Vcc, dimensionado según proyecto: - Comunicaciones: 2 puertos de red Ethernet a 10/100/1000 Mbit/s, 4 puertos serie RS 485 opto-acoplados, 4 puertos USB 2.0 - Sistema operativo Windows XPe - Protocolos de red soportados: TCP/IP, UDP, DHCP, SNMPv3, SMTP, HTTP, Telnet, SSH, FTP, NFS - Protocolos de comunicaciones: ModBus RTU y Profibus DP - Puerto de tele-gestión: conexión TCP/IP "client to site" | -2 | Articulo | 2 | 2 |  |  | 1 |  | tha | 20191218 | 20191010
8815 | 1637 | -1 | 10856 | SIMANT | Servicio de Revisiones | Mantenimiento Presencial Anual del Ssistema de Control de Alumbrado del CC Monasterio | -1 | Servicio Interno | 1 | 1 |  |  | 1 | Pupitre de control | tha | 20191218 | 20181031
8816 | 1638 | -1 | 13159 | SIMANT000009 | SUPERVISION Y CONTROL ELECTRICO | SERVICIO de Mantenimiento del Sistema de Supervisión y Control Eléctrico, incluyendo según equipamiento del CC: - TPVs - Cuadros de Alumbrado - CGBT - Trafo - Grupo Electrógeno - UPS - Cargabatería - Supervisión de Calidad de Suministro | -1 | Servicio Interno | 1 | 1 |  |  | 1 |  | tha | 20191218 | 19000101
8817 | 1639 | -1 | 10856 | SIMANT | Servicio de Revisiones | Servicio de Mantenimiento Anual Presencial del Sistema de Control Eléctrico del CC Maisonnave | -1 | Servicio Interno | 1 | 1 |  |  | 1 | POS | tha | 20191218 | 20201108
8818 | 1640 | -1 | 10856 | SIMANT | Servicio de Revisiones | Servicio de Mantenimiento Anual Presencial del Sistema de Control Eléctrico del CC Federico Soto | -1 | Servicio Interno | 1 | 1 |  |  | 1 |  | tha | 20191218 | 20201108
8819 | 1641 | -1 | 10856 | SIMANT | Servicio de Revisiones | Servicio de Mantenimiento Anual Presencial del Sistema de Control Eléctrico del CC Huelva | -1 | Servicio Interno | 1 | 1 |  |  | 1 | Sala POS | tha | 20191218 | 20200817
8820 | 1642 | -1 | 10856 | SIMANT | Servicio de Revisiones | Servicio de Mantenimiento Anual Presencial del Sistema de Control Eléctrico del CC Gran Vía | -1 | Servicio Interno | 1 | 1 |  |  | 1 | Sala de Máquinas | tha | 20191218 | 20200706
8821 | 1643 | -1 | 13160 | SIMANT000010 | DETECCION DE GASES | SERVICIO de Mantenimiento del Sistema de Detección de Gases Explosivos en el CC de Puerto Venecia, incluyendo: - Sensores de Gas Explosivo - Electroválvulas - Campanas de Extracción | -1 | Servicio Interno | 1 | 1 | 2012/02 |  | 1 | Cocina | tha | 20191218 | 20140925
8822 | 1644 | -1 | 13160 | SIMANT000010 | DETECCION DE GASES | SERVICIO de Mantenimiento del Sistema de Detección de Gases Explosivos en el CC Ronda de Poniente de Córdoba II, incluyendo: - Sensores de Gas Explosivo - Electroválvulas - Campanas de Extracción | -1 | Servicio Interno | 1 | 1 | 2012/01 |  | 1 | Cocina | tha | 20191218 | 20140710
8823 | 1645 | -1 | 13160 | SIMANT000010 | DETECCION DE GASES | SERVICIO de Mantenimiento del Sistema de Detección de Gases Explosivos en CEPA Valdemoro, incluyendo: - Sensores de Gas Explosivo - Electroválvulas - Campanas de Extracción | -1 | Servicio Interno | 1 | 1 | 2011/01 |  | 1 | Cocina | tha | 20191218 | 20140524
8824 | 1646 | -1 | 5081 | T01OTKMQ12ND | KMQ 212 12 TOMAS ND | DETECTOR DE CO TIPO KMQ 212 ND 12 TOMAS PARA DETECCION DE MONOXIDO DE CARBONO EN AIRE AMBIENTE, MARGEN DE MEDIDA 0...300 PPM, HOMOLOGACION MINE CDM 0000007, DISPUESTO PARA 12 PUNTOS DE DETECCION, CON BLOQUE DE VALVULAS DE CONMUTACION, MEDIDAS DE FLUJO CON VIGILANCIA, SENSOR DE OXIDACION ELECTROQUIMICA (DURACION APROX.3 A¥OS),MICROORDENADOR DE CONTROL CON DISPLAY, EQUIPO DE ASPIRACION, MONTADO EN ARMARIO METALICO MURAL, CON PROTECCION IP-53 ALIMENTACION 230 V 50 HZ INCLUIDOS: 12 FILTROS EXTRAPLANOS TIPO PL 1 MANUAL DE MONTAJE, USO Y MANTENIMIENTO | -2 | Articulo | 1 | 1 | 7246 |  | 1 |  | tha | 20200108 | 19000101
8826 | 1647 | -1 | 5082 | T01OTKMQ10ND | KMQ 212 10 TOMAS ND | DETECTOR DE CO TIPO KMQ 212 ND 10 TOMAS PARA DETECCION DE MONOXIDO DE CARBONO EN AIRE AMBIENTE, MARGEN DE MEDIDA 0...300 PPM, HOMOLOGACION MINER CDM 0000007, DISPUESTO PARA 10 PUNTOS DE DETECCION, CON BLOQUE DE VALVULAS DE CONMUTACION, MEDIDAS DE FLUJO CON VIGILANCIA, SENSOR DE OXIDACION ELECTROQUIMICA (DURACION APROX.3 A¥OS),MICROORDENADOR DE CONTROL CON DISPLAY, EQUIPO DE ASPIRACION, MONTADO EN ARMARIO METALICO MURAL, CON PROTECCION IP-53 ALIMENTACION 230 V 50 HZ INCLUIDOS: 10 FILTROS EXTRAPLANOS TIPO PL 1 MANUAL DE MONTAJE, USO Y MANTENIMIENTO | -2 | Articulo | 1 | 1 | 7008 |  | 1 | Verde -2 | tha | 20200114 | 19000101
8827 | 1647 | -1 | 13242 | T01KM613C218 | KMQ-212 ND 2 CANALES 18 TOMAS | DETECTOR combinado de CO y NO2 tipo KMQ 212 CO ND por célula electroquímica de oxidación homologado por el MINER de acuerdo con UNE 23-300-84, margen de medida 0 .. 300 ppm CO y 0 .. 5 ppm para NO2, de 18 puntos de detección consecutiva, control por microordenador, salida a bus ORNET | -2 | Articulo | 1 | 1 | 7007 |  | 1 | Verde -2 | tha | 20200114 | 19000101
8830 | 1647 | -1 | 11207 | T01TU0000109 | OPACIMETRO VISGUARD IS EN ARMARIO CON OAC | Opacímetro por dispersión de luz con ángulo de 30 Grados, con doble haz luminoso, sistema de medida autocalibrado con control continuo del punto cero y valor 100%, margen de medida 0 .. 0,015 /m, incluido barra de verificación, con controlador tipo OAC 8+8, con muestreo por aspirador integrado, conexión para comunicación a 2 hilos por bus ORNET, tipo VisGuard IS | -2 | Articulo | 1 | 1 | OPCO0282 |  | 1 | Muelle verde | tha | 20200114 | 20130411
8831 | 1647 | -1 | 11207 | T01TU0000109 | OPACIMETRO VISGUARD IS EN ARMARIO CON OAC | Opacímetro por dispersión de luz con ángulo de 30 Grados, con doble haz luminoso, sistema de medida autocalibrado con control continuo del punto cero y valor 100%, margen de medida 0 .. 0,015 /m, incluido barra de verificación, con controlador tipo OAC 8+8, con muestreo por aspirador integrado, conexión para comunicación a 2 hilos por bus ORNET, tipo VisGuard IS | -2 | Articulo | 1 | 1 | OPCO0283 |  | 1 | Muelle verde | tha | 20200114 | 20130411
8832 | 1647 | -1 | 11777 | T01KM613C203 | KMQ-212 ND 3 TOMAS GARAJE 2 CANALES | DETECTOR combinado de CO y NO2 tipo KMQ 212 CO ND por célula electroquímica de oxidación homologado por el MINER de acuerdo con UNE 23-300-84, margen de medida 0 .. 300 ppm CO y 0 .. 5 ppm para NO2, de 3 puntos de detección consecutiva, control por microordenador, salida a bus ORNET | -2 | Articulo | 1 | 1 | 8265 |  | 1 | Muelle Verde | tha | 20200114 | 20130411
8833 | 1648 | -1 | 8897 | T01KM613C210 | KMQ-212 ND 2 CANALES 10 TOMAS | DETECTOR combinado de CO y NO2 tipo KMQ 212 CO ND por célula electroquímica de oxidación en aire ambiente, margen de medida 0 .. 300 ppm CO y 0 .. 5 ppm para NO2, homologado por el MINER con contraseña CDM0000007 de acuerdo con UNE 23 300:84, de 10 puntos de detección consecutiva mediante bloque de válvulas de conmutación, medida de flujo con vigilancia, control por microordenador, salida a bus ORNET, montado en armario metálico mural, con protección IP53, alimentación a 230 V 50 Hz | -2 | Articulo | 1 | 1 | 8830 |  | 1 |  | tha | 20200115 | 20210724
8834 | 1649 | -1 | 12702 | D00000000585 | EMBEBIDO NISE-104 Cod. Xtrem-n208/4/CF4 | ORDENADOR industrial embebido tipo NISE 104 con CPU Intel Atom 2550 a 1,86 GHz, chipset Intel® NM10 Express, 2 puertos de red Ethernet a 10/100/1000 Mbit/s en chasis de aluminio sin ventilador, alimentación a 10 .. 28 Vcc, 6 puertos USB 2.0 y 4 puertos RS 232/485 (2 de ellos), para temperatura -5 .. 55 ºC, salida a monitor tipo HDMI y DVI | -2 | Articulo | 1 | 1 |  |  | 1 | Sala de Integración Técnica | tha | 20200221 | 20210528
8837 | 1650 | 18215 | 13562 | D00000000665 | Dell Pc Vostro 3470 SFF,i3-8100,4GB,1TB,W10Pro,DRW,1 Año CAR | Dell Pc Vostro 3470 SFF,i3-8100,4GB,1TB,W10Pro,DRW,1 Año CAR | -2 | Articulo | 1 | 1 | 6FW20T2 |  | 0 |  | tha | 20200221 | 20210222
8845 | 1650 | 18220 | 13254 | T01OT0000445 | PC EMBEBIDO NISE 104 CON SSD CONFIGURADO PARA SISTEMA ENER_GEST | PC INDUSTRIAL Principal con las siguientes funciones principales: - Control y supervisión de los interruptores motorizados y/o contactores de los Cuadros Secundarios de distribución. - Comunicaciones con el servidor de Proceso de Datos para permitir el control de encendido / apagado de TPVs. - Soporte al servicio de Telemantenimiento según especificación [1] y [2] (ver documentación relacionada) Compuesto de: ORDENADOR industrial embebido tipo NISE 104 con memoria RAM de 4 GByte, disco duro de 64 GByte, en chassis de aluminio sin ventilador, alimentación de 16 a 30 Vcc, dimensionado según proyecto: - Comunicaciones: 2 puertos de red Ethernet a 10/100/1000 Mbit/s, 4 puertos serie RS 485 opto-acoplados, 4 puertos USB 2.0 - Sistema operativo Windows XPe - Protocolos de red soportados: TCP/IP, UDP, DHCP, SNMPv3, SMTP, HTTP, Telnet, SSH, FTP, NFS - Protocolos de comunicaciones: ModBus RTU y Profibus DP - Puerto de tele-gestión: conexión TCP/IP "client to site" | -2 | Articulo | 1 | 1 | 0000/0008/1908 | 000053000040855 | 0 |  | tha | 20200221 | 20210222
8847 | 1650 | 18222 | 12937 | T01OT0000437 | PC EMBEBIDO NISE 104 CONFIGURADO PARA SISTEMA ENER_GEST | PC INDUSTRIAL Principal con las siguientes funciones principales: - Control y supervisión de los interruptores motorizados y/o contactores de los Cuadros Secundarios de distribución. - Comunicaciones con el servidor de Proceso de Datos para permitir el control de encendido / apagado de TPVs. - Soporte al servicio de Telemantenimiento según especificación [1] y [2] (ver documentación relacionada) Compuesto de: ORDENADOR industrial embebido tipo NISE 104 con memoria Compact Fast de 4 GByte, memoria RAM de 2 GByte, disco duro de 160 GByte, en chassis de aluminio sin ventilador, alimentación de 16 a 30 Vcc, dimensionado según proyecto: - Comunicaciones: 2 puertos de red Ethernet a 10/100/1000 Mbit/s, 4 puertos serie RS 485 opto-acoplados, 4 puertos USB 2.0 - Sistema operativo Windows XPe - Protocolos de red soportados: TCP/IP, UDP, DHCP, SNMPv3, SMTP, HTTP, Telnet, SSH, FTP, NFS - Protocolos de comunicaciones: ModBus RTU y Profibus DP - Puerto de tele-gestión: conexión TCP/IP "client to site" | -2 | Articulo | 1 | 1 | 0000/0049/1908 | 000053000040854 | 0 |  | tha | 20200221 | 20210222
8848 | 1650 | 18222 | 12937 | T01OT0000437 | PC EMBEBIDO NISE 104 CONFIGURADO PARA SISTEMA ENER_GEST | PC INDUSTRIAL Principal con las siguientes funciones principales: - Control y supervisión de los interruptores motorizados y/o contactores de los Cuadros Secundarios de distribución. - Comunicaciones con el servidor de Proceso de Datos para permitir el control de encendido / apagado de TPVs. - Soporte al servicio de Telemantenimiento según especificación [1] y [2] (ver documentación relacionada) Compuesto de: ORDENADOR industrial embebido tipo NISE 104 con memoria Compact Fast de 4 GByte, memoria RAM de 2 GByte, disco duro de 160 GByte, en chassis de aluminio sin ventilador, alimentación de 16 a 30 Vcc, dimensionado según proyecto: - Comunicaciones: 2 puertos de red Ethernet a 10/100/1000 Mbit/s, 4 puertos serie RS 485 opto-acoplados, 4 puertos USB 2.0 - Sistema operativo Windows XPe - Protocolos de red soportados: TCP/IP, UDP, DHCP, SNMPv3, SMTP, HTTP, Telnet, SSH, FTP, NFS - Protocolos de comunicaciones: ModBus RTU y Profibus DP - Puerto de tele-gestión: conexión TCP/IP "client to site" | -2 | Articulo | 1 | 1 | 0000/0048/1908 | 000053000040854 | 0 |  | tha | 20200221 | 20210222
8849 | 1650 | 18222 | 12937 | T01OT0000437 | PC EMBEBIDO NISE 104 CONFIGURADO PARA SISTEMA ENER_GEST | PC INDUSTRIAL Principal con las siguientes funciones principales: - Control y supervisión de los interruptores motorizados y/o contactores de los Cuadros Secundarios de distribución. - Comunicaciones con el servidor de Proceso de Datos para permitir el control de encendido / apagado de TPVs. - Soporte al servicio de Telemantenimiento según especificación [1] y [2] (ver documentación relacionada) Compuesto de: ORDENADOR industrial embebido tipo NISE 104 con memoria Compact Fast de 4 GByte, memoria RAM de 2 GByte, disco duro de 160 GByte, en chassis de aluminio sin ventilador, alimentación de 16 a 30 Vcc, dimensionado según proyecto: - Comunicaciones: 2 puertos de red Ethernet a 10/100/1000 Mbit/s, 4 puertos serie RS 485 opto-acoplados, 4 puertos USB 2.0 - Sistema operativo Windows XPe - Protocolos de red soportados: TCP/IP, UDP, DHCP, SNMPv3, SMTP, HTTP, Telnet, SSH, FTP, NFS - Protocolos de comunicaciones: ModBus RTU y Profibus DP - Puerto de tele-gestión: conexión TCP/IP "client to site" | -2 | Articulo | 1 | 1 | 0000/0047/1908 | 000053000040854 | 0 |  | tha | 20200221 | 20210222
8850 | 1425 | -1 | 7034 | T01KM212ND20 | KMQ-212 ND 20 TOMAS GARAJE | DETECTOR DE CO TIPO KMQ 212 ND 20 TOMAS PARA DETECCION DE MONOXIDO DE CARBONO EN AIRE AMBIENTE, MARGEN DE MEDIDA 0...300 PPM, HOMOLOGACION MINER CDM0000007, DISPUESTO PARA 20 PUNTOS DE DETECCION, CON BLOQUE DE VALVULAS DE CONMUTACION, MEDIDAS DE FLUJO CON VIGILANCIA, SENSOR DE OXIDACION ELECTROQUIMICA (DURACION APROX.3 A¥OS),MICROORDENADOR DE CONTROL CON DISPLAY, EQUIPO DE ASPIRACION, MONTADO EN ARMARIO METALICO MURAL, CON PROTECCION IP-53 ALIMENTACION 230 V 50 HZ INCLUIDOS: 20 FILTROS EXTRAPLANOS TIPO PL 1 MANUAL DE MONTAJE, USO Y MANTENIMIENTO N§ SERIE: | -2 | Articulo | 1 | 1 | 7663 |  | 1 | S-2 P-755 | jserrano | 20200228 | 19000101
8851 | 1425 | -1 | 7034 | T01KM212ND20 | KMQ-212 ND 20 TOMAS GARAJE | DETECTOR DE CO TIPO KMQ 212 ND 20 TOMAS PARA DETECCION DE MONOXIDO DE CARBONO EN AIRE AMBIENTE, MARGEN DE MEDIDA 0...300 PPM, HOMOLOGACION MINER CDM0000007, DISPUESTO PARA 20 PUNTOS DE DETECCION, CON BLOQUE DE VALVULAS DE CONMUTACION, MEDIDAS DE FLUJO CON VIGILANCIA, SENSOR DE OXIDACION ELECTROQUIMICA (DURACION APROX.3 A¥OS),MICROORDENADOR DE CONTROL CON DISPLAY, EQUIPO DE ASPIRACION, MONTADO EN ARMARIO METALICO MURAL, CON PROTECCION IP-53 ALIMENTACION 230 V 50 HZ INCLUIDOS: 20 FILTROS EXTRAPLANOS TIPO PL 1 MANUAL DE MONTAJE, USO Y MANTENIMIENTO N§ SERIE: | -2 | Articulo | 1 | 1 | 7664 |  | 1 | S-4 (S-21) P-477 | jserrano | 20200228 | 19000101
8852 | 1425 | -1 | 7033 | T01KM212ND18 | KMQ-212 ND 18 TOMAS GARAJE | Detector de CO tipo KMQ 212 CO ND de 18 tomas para detección de monóxido de carbono en aire ambiente, margen de medida 0 .. 300 ppm, homologado por el MINER con contraseña CDM0000007 de acuerdo con UNE 23 300:84, dispuesto para 18 puntos de detección, con bloque de válvulas de conmutación, medida de flujo con vigilancia, sensor de oxidación electroquímica (duración aprox. 3 años), microordenador de control con display, equipo de aspiración, montado en armario metálico mural, con protección IP53, alimentación a 230 V 50 Hz | -2 | Articulo | 1 | 1 | 7665 |  | 1 | P-1 (S-21) G P-486 | jserrano | 20200228 | 19000101
8853 | 1651 | -1 | 5002 | T01OTKMQ20ND | KMQ 212 20 TOMAS ND | DETECTOR DE CO TIPO KMQ 212 ND 20 TOMAS PARA DETECCION DE MONOXIDO DE CARBONO EN AIRE AMBIENTE, MARGEN DE MEDIDA 0...300 PPM, HOMOLOGACION MINER CDM 0000007, DISPUESTO PARA 20 PUNTOS DE DETECCION, CON BLOQUE DE VALVULAS DE CONMUTACION, MEDIDAS DE FLUJO CON VIGILANCIA, SENSOR DE OXIDACION ELECTROQUIMICA (DURACION APROX.3 A¥OS),MICROORDENADOR DE CONTROL CON DISPLAY, EQUIPO DE ASPIRACION, MONTADO EN ARMARIO METALICO MURAL, CON PROTECCION IP-53 ALIMENTACION 230 V 50 HZ INCLUIDOS: 20 FILTROS EXTRAPLANOS TIPO PL 1 MANUAL DE MONTAJE, USO Y MANTENIMIENTO N§ SERIE: | -2 | Articulo | 1 | 1 | 7052 |  | 1 | S-4 Puerta C-38 | tha | 20200228 | 19000101
8854 | 1651 | -1 | 5002 | T01OTKMQ20ND | KMQ 212 20 TOMAS ND | DETECTOR DE CO TIPO KMQ 212 ND 20 TOMAS PARA DETECCION DE MONOXIDO DE CARBONO EN AIRE AMBIENTE, MARGEN DE MEDIDA 0...300 PPM, HOMOLOGACION MINER CDM 0000007, DISPUESTO PARA 20 PUNTOS DE DETECCION, CON BLOQUE DE VALVULAS DE CONMUTACION, MEDIDAS DE FLUJO CON VIGILANCIA, SENSOR DE OXIDACION ELECTROQUIMICA (DURACION APROX.3 A¥OS),MICROORDENADOR DE CONTROL CON DISPLAY, EQUIPO DE ASPIRACION, MONTADO EN ARMARIO METALICO MURAL, CON PROTECCION IP-53 ALIMENTACION 230 V 50 HZ INCLUIDOS: 20 FILTROS EXTRAPLANOS TIPO PL 1 MANUAL DE MONTAJE, USO Y MANTENIMIENTO N§ SERIE: | -2 | Articulo | 1 | 1 | 7053 |  | 1 | S-4 Cuarto de bombero. | tha | 20200228 | 19000101
8855 | 1651 | -1 | 5002 | T01OTKMQ20ND | KMQ 212 20 TOMAS ND | DETECTOR DE CO TIPO KMQ 212 ND 20 TOMAS PARA DETECCION DE MONOXIDO DE CARBONO EN AIRE AMBIENTE, MARGEN DE MEDIDA 0...300 PPM, HOMOLOGACION MINER CDM 0000007, DISPUESTO PARA 20 PUNTOS DE DETECCION, CON BLOQUE DE VALVULAS DE CONMUTACION, MEDIDAS DE FLUJO CON VIGILANCIA, SENSOR DE OXIDACION ELECTROQUIMICA (DURACION APROX.3 A¥OS),MICROORDENADOR DE CONTROL CON DISPLAY, EQUIPO DE ASPIRACION, MONTADO EN ARMARIO METALICO MURAL, CON PROTECCION IP-53 ALIMENTACION 230 V 50 HZ INCLUIDOS: 20 FILTROS EXTRAPLANOS TIPO PL 1 MANUAL DE MONTAJE, USO Y MANTENIMIENTO N§ SERIE: | -2 | Articulo | 1 | 1 | 7054 |  | 1 | S-2 Plaza 505-c | tha | 20200228 | 19000101
8856 | 1651 | -1 | 5002 | T01OTKMQ20ND | KMQ 212 20 TOMAS ND | DETECTOR DE CO TIPO KMQ 212 ND 20 TOMAS PARA DETECCION DE MONOXIDO DE CARBONO EN AIRE AMBIENTE, MARGEN DE MEDIDA 0...300 PPM, HOMOLOGACION MINER CDM 0000007, DISPUESTO PARA 20 PUNTOS DE DETECCION, CON BLOQUE DE VALVULAS DE CONMUTACION, MEDIDAS DE FLUJO CON VIGILANCIA, SENSOR DE OXIDACION ELECTROQUIMICA (DURACION APROX.3 A¥OS),MICROORDENADOR DE CONTROL CON DISPLAY, EQUIPO DE ASPIRACION, MONTADO EN ARMARIO METALICO MURAL, CON PROTECCION IP-53 ALIMENTACION 230 V 50 HZ INCLUIDOS: 20 FILTROS EXTRAPLANOS TIPO PL 1 MANUAL DE MONTAJE, USO Y MANTENIMIENTO N§ SERIE: | -2 | Articulo | 1 | 1 | 7055 |  | 1 | S-2 Plaza 656-D | tha | 20200228 | 19000101
8857 | 1651 | -1 | 5002 | T01OTKMQ20ND | KMQ 212 20 TOMAS ND | DETECTOR DE CO TIPO KMQ 212 ND 20 TOMAS PARA DETECCION DE MONOXIDO DE CARBONO EN AIRE AMBIENTE, MARGEN DE MEDIDA 0...300 PPM, HOMOLOGACION MINER CDM 0000007, DISPUESTO PARA 20 PUNTOS DE DETECCION, CON BLOQUE DE VALVULAS DE CONMUTACION, MEDIDAS DE FLUJO CON VIGILANCIA, SENSOR DE OXIDACION ELECTROQUIMICA (DURACION APROX.3 A¥OS),MICROORDENADOR DE CONTROL CON DISPLAY, EQUIPO DE ASPIRACION, MONTADO EN ARMARIO METALICO MURAL, CON PROTECCION IP-53 ALIMENTACION 230 V 50 HZ INCLUIDOS: 20 FILTROS EXTRAPLANOS TIPO PL 1 MANUAL DE MONTAJE, USO Y MANTENIMIENTO N§ SERIE: | -2 | Articulo | 1 | 1 | 7056 |  | 1 | S-2 Puerta C-12 | tha | 20200228 | 19000101
8858 | 1651 | -1 | 5002 | T01OTKMQ20ND | KMQ 212 20 TOMAS ND | DETECTOR DE CO TIPO KMQ 212 ND 20 TOMAS PARA DETECCION DE MONOXIDO DE CARBONO EN AIRE AMBIENTE, MARGEN DE MEDIDA 0...300 PPM, HOMOLOGACION MINER CDM 0000007, DISPUESTO PARA 20 PUNTOS DE DETECCION, CON BLOQUE DE VALVULAS DE CONMUTACION, MEDIDAS DE FLUJO CON VIGILANCIA, SENSOR DE OXIDACION ELECTROQUIMICA (DURACION APROX.3 A¥OS),MICROORDENADOR DE CONTROL CON DISPLAY, EQUIPO DE ASPIRACION, MONTADO EN ARMARIO METALICO MURAL, CON PROTECCION IP-53 ALIMENTACION 230 V 50 HZ INCLUIDOS: 20 FILTROS EXTRAPLANOS TIPO PL 1 MANUAL DE MONTAJE, USO Y MANTENIMIENTO N§ SERIE: | -2 | Articulo | 1 | 1 | 7057 |  | 1 | S-2 Puerta 656 | tha | 20200228 | 19000101
8859 | 1651 | -1 | 7034 | T01KM212ND20 | KMQ-212 ND 20 TOMAS GARAJE | DETECTOR DE CO TIPO KMQ 212 ND 20 TOMAS PARA DETECCION DE MONOXIDO DE CARBONO EN AIRE AMBIENTE, MARGEN DE MEDIDA 0...300 PPM, HOMOLOGACION MINER CDM0000007, DISPUESTO PARA 20 PUNTOS DE DETECCION, CON BLOQUE DE VALVULAS DE CONMUTACION, MEDIDAS DE FLUJO CON VIGILANCIA, SENSOR DE OXIDACION ELECTROQUIMICA (DURACION APROX.3 A¥OS),MICROORDENADOR DE CONTROL CON DISPLAY, EQUIPO DE ASPIRACION, MONTADO EN ARMARIO METALICO MURAL, CON PROTECCION IP-53 ALIMENTACION 230 V 50 HZ INCLUIDOS: 20 FILTROS EXTRAPLANOS TIPO PL 1 MANUAL DE MONTAJE, USO Y MANTENIMIENTO N§ SERIE: | -2 | Articulo | 1 | 1 | 7663 |  | 1 | S-2 P-755 | tha | 20200228 | 19000101
8860 | 1651 | -1 | 7034 | T01KM212ND20 | KMQ-212 ND 20 TOMAS GARAJE | DETECTOR DE CO TIPO KMQ 212 ND 20 TOMAS PARA DETECCION DE MONOXIDO DE CARBONO EN AIRE AMBIENTE, MARGEN DE MEDIDA 0...300 PPM, HOMOLOGACION MINER CDM0000007, DISPUESTO PARA 20 PUNTOS DE DETECCION, CON BLOQUE DE VALVULAS DE CONMUTACION, MEDIDAS DE FLUJO CON VIGILANCIA, SENSOR DE OXIDACION ELECTROQUIMICA (DURACION APROX.3 A¥OS),MICROORDENADOR DE CONTROL CON DISPLAY, EQUIPO DE ASPIRACION, MONTADO EN ARMARIO METALICO MURAL, CON PROTECCION IP-53 ALIMENTACION 230 V 50 HZ INCLUIDOS: 20 FILTROS EXTRAPLANOS TIPO PL 1 MANUAL DE MONTAJE, USO Y MANTENIMIENTO N§ SERIE: | -2 | Articulo | 1 | 1 | 7664 |  | 1 | S-4 (S-21) P-477 | tha | 20200228 | 19000101
8861 | 1651 | -1 | 7033 | T01KM212ND18 | KMQ-212 ND 18 TOMAS GARAJE | Detector de CO tipo KMQ 212 CO ND de 18 tomas para detección de monóxido de carbono en aire ambiente, margen de medida 0 .. 300 ppm, homologado por el MINER con contraseña CDM0000007 de acuerdo con UNE 23 300:84, dispuesto para 18 puntos de detección, con bloque de válvulas de conmutación, medida de flujo con vigilancia, sensor de oxidación electroquímica (duración aprox. 3 años), microordenador de control con display, equipo de aspiración, montado en armario metálico mural, con protección IP53, alimentación a 230 V 50 Hz | -2 | Articulo | 1 | 1 | 7665 |  | 1 | P-1 (S-21) G P-486 | tha | 20200228 | 19000101
8862 | 1652 | 15912 | 9509 | T01KM613C216 | KMQ-212 ND 2 CANALES 16 TOMAS | DETECTOR combinado de CO y NO2 tipo KMQ 212 CO ND por célula electroquímica de oxidación en aire ambiente, margen de medida 0 .. 300 ppm CO y 0 .. 5 ppm para NO2, homologado por el MINER con contraseña CDM0000007 de acuerdo con UNE 23 300:84, de 16 puntos de detección consecutiva mediante bloque de válvulas de conmutación, medida de flujo con vigilancia, control por microordenador, salida a bus ORNET, montado en armario metálico mural, con protección IP53, alimentación a 230 V 50 Hz | -2 | Articulo | 1 | 1 | 0000/0002/1726 | 0000173000035922 | 0 |  | tha | 20200310 | 20191102
8863 | 1652 | 15912 | 9509 | T01KM613C216 | KMQ-212 ND 2 CANALES 16 TOMAS | DETECTOR combinado de CO y NO2 tipo KMQ 212 CO ND por célula electroquímica de oxidación en aire ambiente, margen de medida 0 .. 300 ppm CO y 0 .. 5 ppm para NO2, homologado por el MINER con contraseña CDM0000007 de acuerdo con UNE 23 300:84, de 16 puntos de detección consecutiva mediante bloque de válvulas de conmutación, medida de flujo con vigilancia, control por microordenador, salida a bus ORNET, montado en armario metálico mural, con protección IP53, alimentación a 230 V 50 Hz | -2 | Articulo | 1 | 1 | 0000/0001/1726 | 0000173000035922 | 0 |  | tha | 20200310 | 20191102
8864 | 1652 | 15913 | 13218 | T01OT0000444 | CUADRO CON 1 PC EMBEBIDO NISE 104 COMO CONCENTRADOR MODBUS | CUADRO con Equipo Concentrador de Datos con Interfaz ModBus RTU para la adquisición de datos de los 5 Detectores de CO instalados en el aparcamiento | -2 | Articulo | 1 | 1 | PCE2B/0004/1739 | PCE2262000035985 | 0 |  | tha | 20200310 | 20191102
8865 | 1652 | 15914 | 2009 | T01TA0000015 | OPREL 8+8 A 230 V 50 HZ | EQUIPO DE CONTROL REMOTO TIPO OPREL 8+8 de las siguientes características: Interfaz: EIA 485 a 2 hilos opto-acoplado Entradas digitales: 8 opto-acopladas Salidas digitales: 8 relés de 6 A @ 230 Vca (carga resistiva) Alimentación: 230 V 50 Hz Caja: CA 13 Protección: IP-20 | -2 | Articulo | 1 | 1 |  |  | 0 |  | tha | 20200310 | 20191102
8866 | 1652 | -1 | 9509 | T01KM613C216 | KMQ-212 ND 2 CANALES 16 TOMAS | DETECTOR combinado de CO y NO2 tipo KMQ 212 CO ND por célula electroquímica de oxidación en aire ambiente, margen de medida 0 .. 300 ppm CO y 0 .. 5 ppm para NO2, homologado por el MINER con contraseña CDM0000007 de acuerdo con UNE 23 300:84, de 16 puntos de detección consecutiva mediante bloque de válvulas de conmutación, medida de flujo con vigilancia, control por microordenador, salida a bus ORNET, montado en armario metálico mural, con protección IP53, alimentación a 230 V 50 Hz | -2 | Articulo | 1 | 1 | 8300 |  | 1 |  | tha | 20200310 | 20191102
8867 | 1652 | -1 | 9509 | T01KM613C216 | KMQ-212 ND 2 CANALES 16 TOMAS | DETECTOR combinado de CO y NO2 tipo KMQ 212 CO ND por célula electroquímica de oxidación en aire ambiente, margen de medida 0 .. 300 ppm CO y 0 .. 5 ppm para NO2, homologado por el MINER con contraseña CDM0000007 de acuerdo con UNE 23 300:84, de 16 puntos de detección consecutiva mediante bloque de válvulas de conmutación, medida de flujo con vigilancia, control por microordenador, salida a bus ORNET, montado en armario metálico mural, con protección IP53, alimentación a 230 V 50 Hz | -2 | Articulo | 1 | 1 | 8301 |  | 1 |  | tha | 20200310 | 20191102
8870 | 1654 | 4048 | 7030 | T01KM212ND12 | KMQ-212 ND 12 TOMAS GARAJE | CENTRALITA de Detección de CO tipo KMQ 212 CO ND por célula electroquímica de oxidación en aire ambiente, margen de medida 0 .. 300 ppm CO, homologado por el MINER con contraseña CDM0000007 de acuerdo con UNE 23 300:84, de 12 puntos de detección consecutiva mediante bloque de válvulas de conmutación, medida de flujo con vigilancia, control por microordenador, salida a bus ORNET, montado en armario metálico mural, con protección IP53, alimentación a 230 V 50 Hz | -2 | Articulo | 1 | 1 |  |  | 0 |  | tha | 20200413 | 20130428
8871 | 1654 | 4049 | 7032 | T01KM212ND16 | KMQ-212 ND 16 TOMAS GARAJE | DETECTOR DE CO TIPO KMQ 212 ND 16 TOMAS PARA DETECCION DE MONOXIDO DE CARBONO EN AIRE AMBIENTE, MARGEN DE MEDIDA 0...300 PPM, HOMOLOGACION MINER CDM0000007, DISPUESTO PARA 16 PUNTOS DE DETECCION, CON BLOQUE DE VALVULAS DE CONMUTACION, MEDIDAS DE FLUJO CON VIGILANCIA, SENSOR DE OXIDACION ELECTROQUIMICA (DURACION APROX.3 A¥OS),MICROORDENADOR DE CONTROL CON DISPLAY, EQUIPO DE ASPIRACION, MONTADO EN ARMARIO METALICO MURAL, CON PROTECCION IP-53 ALIMENTACION 230 V 50 HZ INCLUIDOS: 16 FILTROS EXTRAPLANOS TIPO PL 1 MANUAL DE MONTAJE, USO Y MANTENIMIENTO N§ SERIE: | -2 | Articulo | 1 | 1 |  |  | 0 |  | tha | 20200413 | 20130428
8872 | 1654 | -1 | 7030 | T01KM212ND12 | KMQ-212 ND 12 TOMAS GARAJE | CENTRALITA de Detección de CO tipo KMQ 212 CO ND por célula electroquímica de oxidación en aire ambiente, margen de medida 0 .. 300 ppm CO, homologado por el MINER con contraseña CDM0000007 de acuerdo con UNE 23 300:84, de 11 puntos de detección consecutiva mediante bloque de válvulas de conmutación, medida de flujo con vigilancia, control por microordenador, salida a bus ORNET, montado en armario metálico mural, con protección IP53, alimentación a 230 V 50 Hz | -2 | Articulo | 1 | 1 | 8206 |  | 1 |  | tha | 20200413 | 20130428
8873 | 1654 | -1 | 7032 | T01KM212ND16 | KMQ-212 ND 16 TOMAS GARAJE | DETECTOR DE CO TIPO KMQ 212 ND 16 TOMAS PARA DETECCION DE MONOXIDO DE CARBONO EN AIRE AMBIENTE, MARGEN DE MEDIDA 0...300 PPM, HOMOLOGACION MINER CDM0000007, DISPUESTO PARA 15 PUNTOS DE DETECCION, CON BLOQUE DE VALVULAS DE CONMUTACION, MEDIDAS DE FLUJO CON VIGILANCIA, SENSOR DE OXIDACION ELECTROQUIMICA (DURACION APROX.3 A¥OS),MICROORDENADOR DE CONTROL CON DISPLAY, EQUIPO DE ASPIRACION, MONTADO EN ARMARIO METALICO MURAL, CON PROTECCION IP-53 ALIMENTACION 230 V 50 HZ INCLUIDOS: 16 FILTROS EXTRAPLANOS TIPO PL 1 MANUAL DE MONTAJE, USO Y MANTENIMIENTO N§ SERIE: | -2 | Articulo | 1 | 1 | 8207 |  | 1 |  | tha | 20200413 | 20130428
8874 | 1655 | -1 | 7034 | T01KM212ND20 | KMQ-212 ND 20 TOMAS GARAJE | DETECTOR DE CO TIPO KMQ 212 ND 20 TOMAS PARA DETECCION DE MONOXIDO DE CARBONO EN AIRE AMBIENTE, MARGEN DE MEDIDA 0...300 PPM, HOMOLOGACION MINER CDM0000007, DISPUESTO PARA 20 PUNTOS DE DETECCION, CON BLOQUE DE VALVULAS DE CONMUTACION, MEDIDAS DE FLUJO CON VIGILANCIA, SENSOR DE OXIDACION ELECTROQUIMICA (DURACION APROX.3 A¥OS),MICROORDENADOR DE CONTROL CON DISPLAY, EQUIPO DE ASPIRACION, MONTADO EN ARMARIO METALICO MURAL, CON PROTECCION IP-53 ALIMENTACION 230 V 50 HZ INCLUIDOS: 20 FILTROS EXTRAPLANOS TIPO PL 1 MANUAL DE MONTAJE, USO Y MANTENIMIENTO N§ SERIE: | -2 | Articulo | 1 | 1 | 8250 |  | 1 |  | tha | 20200413 | 20141231
8875 | 1655 | -1 | 7034 | T01KM212ND20 | KMQ-212 ND 20 TOMAS GARAJE | DETECTOR DE CO TIPO KMQ 212 ND 20 TOMAS PARA DETECCION DE MONOXIDO DE CARBONO EN AIRE AMBIENTE, MARGEN DE MEDIDA 0...300 PPM, HOMOLOGACION MINER CDM0000007, DISPUESTO PARA 20 PUNTOS DE DETECCION, CON BLOQUE DE VALVULAS DE CONMUTACION, MEDIDAS DE FLUJO CON VIGILANCIA, SENSOR DE OXIDACION ELECTROQUIMICA (DURACION APROX.3 A¥OS),MICROORDENADOR DE CONTROL CON DISPLAY, EQUIPO DE ASPIRACION, MONTADO EN ARMARIO METALICO MURAL, CON PROTECCION IP-53 ALIMENTACION 230 V 50 HZ INCLUIDOS: 20 FILTROS EXTRAPLANOS TIPO PL 1 MANUAL DE MONTAJE, USO Y MANTENIMIENTO N§ SERIE: | -2 | Articulo | 1 | 1 | 8251 |  | 1 |  | tha | 20200413 | 20141231
8876 | 1656 | -1 | 7032 | T01KM212ND16 | KMQ-212 ND 16 TOMAS GARAJE | DETECTOR DE CO TIPO KMQ 212 ND 16 TOMAS PARA DETECCION DE MONOXIDO DE CARBONO EN AIRE AMBIENTE, MARGEN DE MEDIDA 0...300 PPM, HOMOLOGACION MINER CDM0000007, DISPUESTO PARA 16 PUNTOS DE DETECCION, CON BLOQUE DE VALVULAS DE CONMUTACION, MEDIDAS DE FLUJO CON VIGILANCIA, SENSOR DE OXIDACION ELECTROQUIMICA (DURACION APROX.3 A¥OS),MICROORDENADOR DE CONTROL CON DISPLAY, EQUIPO DE ASPIRACION, MONTADO EN ARMARIO METALICO MURAL, CON PROTECCION IP-53 ALIMENTACION 230 V 50 HZ INCLUIDOS: 16 FILTROS EXTRAPLANOS TIPO PL 1 MANUAL DE MONTAJE, USO Y MANTENIMIENTO N§ SERIE: | -2 | Articulo | 1 | 1 | 8011 |  | 1 |  | tha | 20200413 | 20091231
8877 | 1656 | -1 | 7032 | T01KM212ND16 | KMQ-212 ND 16 TOMAS GARAJE | DETECTOR DE CO TIPO KMQ 212 ND 16 TOMAS PARA DETECCION DE MONOXIDO DE CARBONO EN AIRE AMBIENTE, MARGEN DE MEDIDA 0...300 PPM, HOMOLOGACION MINER CDM0000007, DISPUESTO PARA 16 PUNTOS DE DETECCION, CON BLOQUE DE VALVULAS DE CONMUTACION, MEDIDAS DE FLUJO CON VIGILANCIA, SENSOR DE OXIDACION ELECTROQUIMICA (DURACION APROX.3 A¥OS),MICROORDENADOR DE CONTROL CON DISPLAY, EQUIPO DE ASPIRACION, MONTADO EN ARMARIO METALICO MURAL, CON PROTECCION IP-53 ALIMENTACION 230 V 50 HZ INCLUIDOS: 16 FILTROS EXTRAPLANOS TIPO PL 1 MANUAL DE MONTAJE, USO Y MANTENIMIENTO N§ SERIE: | -2 | Articulo | 1 | 1 | 8012 |  | 1 |  | tha | 20200413 | 20091231
8878 | 1656 | -1 | 7032 | T01KM212ND16 | KMQ-212 ND 16 TOMAS GARAJE | DETECTOR DE CO TIPO KMQ 212 ND 16 TOMAS PARA DETECCION DE MONOXIDO DE CARBONO EN AIRE AMBIENTE, MARGEN DE MEDIDA 0...300 PPM, HOMOLOGACION MINER CDM0000007, DISPUESTO PARA 16 PUNTOS DE DETECCION, CON BLOQUE DE VALVULAS DE CONMUTACION, MEDIDAS DE FLUJO CON VIGILANCIA, SENSOR DE OXIDACION ELECTROQUIMICA (DURACION APROX.3 A¥OS),MICROORDENADOR DE CONTROL CON DISPLAY, EQUIPO DE ASPIRACION, MONTADO EN ARMARIO METALICO MURAL, CON PROTECCION IP-53 ALIMENTACION 230 V 50 HZ INCLUIDOS: 16 FILTROS EXTRAPLANOS TIPO PL 1 MANUAL DE MONTAJE, USO Y MANTENIMIENTO N§ SERIE: | -2 | Articulo | 1 | 1 | 8013 |  | 1 |  | tha | 20200413 | 20091231
8879 | 1656 | -1 | 7032 | T01KM212ND16 | KMQ-212 ND 16 TOMAS GARAJE | DETECTOR DE CO TIPO KMQ 212 ND 16 TOMAS PARA DETECCION DE MONOXIDO DE CARBONO EN AIRE AMBIENTE, MARGEN DE MEDIDA 0...300 PPM, HOMOLOGACION MINER CDM0000007, DISPUESTO PARA 16 PUNTOS DE DETECCION, CON BLOQUE DE VALVULAS DE CONMUTACION, MEDIDAS DE FLUJO CON VIGILANCIA, SENSOR DE OXIDACION ELECTROQUIMICA (DURACION APROX.3 A¥OS),MICROORDENADOR DE CONTROL CON DISPLAY, EQUIPO DE ASPIRACION, MONTADO EN ARMARIO METALICO MURAL, CON PROTECCION IP-53 ALIMENTACION 230 V 50 HZ INCLUIDOS: 16 FILTROS EXTRAPLANOS TIPO PL 1 MANUAL DE MONTAJE, USO Y MANTENIMIENTO N§ SERIE: | -2 | Articulo | 1 | 1 | 8014 |  | 1 |  | tha | 20200413 | 20091231
8880 | 1656 | -1 | 7032 | T01KM212ND16 | KMQ-212 ND 16 TOMAS GARAJE | DETECTOR DE CO TIPO KMQ 212 ND 16 TOMAS PARA DETECCION DE MONOXIDO DE CARBONO EN AIRE AMBIENTE, MARGEN DE MEDIDA 0...300 PPM, HOMOLOGACION MINER CDM0000007, DISPUESTO PARA 16 PUNTOS DE DETECCION, CON BLOQUE DE VALVULAS DE CONMUTACION, MEDIDAS DE FLUJO CON VIGILANCIA, SENSOR DE OXIDACION ELECTROQUIMICA (DURACION APROX.3 A¥OS),MICROORDENADOR DE CONTROL CON DISPLAY, EQUIPO DE ASPIRACION, MONTADO EN ARMARIO METALICO MURAL, CON PROTECCION IP-53 ALIMENTACION 230 V 50 HZ INCLUIDOS: 16 FILTROS EXTRAPLANOS TIPO PL 1 MANUAL DE MONTAJE, USO Y MANTENIMIENTO N§ SERIE: | -2 | Articulo | 1 | 1 | 8015 |  | 1 |  | tha | 20200413 | 20091231
8881 | 1656 | -1 | 7031 | T01KM212ND14 | KMQ-212 ND 14 TOMAS GARAJE | DETECTOR DE CO TIPO KMQ 212 ND 14 TOMAS PARA DETECCION DE MONOXIDO DE CARBONO EN AIRE AMBIENTE, MARGEN DE MEDIDA 0...300 PPM, HOMOLOGACION MINER CDM0000007, DISPUESTO PARA 14 PUNTOS DE DETECCION, CON BLOQUE DE VALVULAS DE CONMUTACION, MEDIDAS DE FLUJO CON VIGILANCIA, SENSOR DE OXIDACION ELECTROQUIMICA (DURACION APROX.3 A¥OS),MICROORDENADOR DE CONTROL CON DISPLAY, EQUIPO DE ASPIRACION, MONTADO EN ARMARIO METALICO MURAL, CON PROTECCION IP-53 ALIMENTACION 230 V 50 HZ INCLUIDOS: 14 FILTROS EXTRAPLANOS TIPO PL 1 MANUAL DE MONTAJE, USO Y MANTENIMIENTO N§ SERIE: | -2 | Articulo | 1 | 1 | 8016 |  | 1 |  | tha | 20200413 | 20091231
8882 | 1653 | -1 | 9509 | T01KM613C216 | KMQ-212 ND 2 CANALES 16 TOMAS | DETECTOR combinado de CO y NO2 tipo KMQ 212 CO ND por célula electroquímica de oxidación en aire ambiente, margen de medida 0 .. 300 ppm CO y 0 .. 5 ppm para NO2, homologado por el MINER con contraseña CDM0000007 de acuerdo con UNE 23 300:84, de 16 puntos de detección consecutiva mediante bloque de válvulas de conmutación, medida de flujo con vigilancia, control por microordenador, salida a bus ORNET, montado en armario metálico mural, con protección IP53, alimentación a 230 V 50 Hz | -2 | Articulo | 1 | 1 | 8296 |  | 1 | Sótano 1 | tha | 20200512 | 20191231
8883 | 1657 | -1 | 7034 | T01KM212ND20 | KMQ-212 ND 19 TOMAS GARAJE | DETECTOR DE CO TIPO KMQ 212 ND 19 TOMAS PARA DETECCION DE MONOXIDO DE CARBONO EN AIRE AMBIENTE, MARGEN DE MEDIDA 0...300 PPM, HOMOLOGACION MINER CDM0000007, DISPUESTO PARA 20 PUNTOS DE DETECCION, CON BLOQUE DE VALVULAS DE CONMUTACION, MEDIDAS DE FLUJO CON VIGILANCIA, SENSOR DE OXIDACION ELECTROQUIMICA (DURACION APROX.3 A¥OS),MICROORDENADOR DE CONTROL CON DISPLAY, EQUIPO DE ASPIRACION, MONTADO EN ARMARIO METALICO MURAL, CON PROTECCION IP-53 ALIMENTACION 230 V 50 HZ INCLUIDOS: 20 FILTROS EXTRAPLANOS TIPO PL 1 MANUAL DE MONTAJE, USO Y MANTENIMIENTO N§ SERIE: | -2 | Articulo | 1 | 1 | 8231 |  | 1 |  | psalgado | 20200702 | 19000101
8884 | 1657 | -1 | 7034 | T01KM212ND20 | KMQ-212 ND 19 TOMAS GARAJE | DETECTOR DE CO TIPO KMQ 212 ND 19 TOMAS PARA DETECCION DE MONOXIDO DE CARBONO EN AIRE AMBIENTE, MARGEN DE MEDIDA 0...300 PPM, HOMOLOGACION MINER CDM0000007, DISPUESTO PARA 20 PUNTOS DE DETECCION, CON BLOQUE DE VALVULAS DE CONMUTACION, MEDIDAS DE FLUJO CON VIGILANCIA, SENSOR DE OXIDACION ELECTROQUIMICA (DURACION APROX.3 A¥OS),MICROORDENADOR DE CONTROL CON DISPLAY, EQUIPO DE ASPIRACION, MONTADO EN ARMARIO METALICO MURAL, CON PROTECCION IP-53 ALIMENTACION 230 V 50 HZ INCLUIDOS: 20 FILTROS EXTRAPLANOS TIPO PL 1 MANUAL DE MONTAJE, USO Y MANTENIMIENTO N§ SERIE: | -2 | Articulo | 1 | 1 | 8232 |  | 1 |  | psalgado | 20200702 | 19000101
8885 | 1657 | -1 | 7034 | T01KM212ND20 | KMQ-212 ND 19 TOMAS GARAJE | DETECTOR DE CO TIPO KMQ 212 ND 19 TOMAS PARA DETECCION DE MONOXIDO DE CARBONO EN AIRE AMBIENTE, MARGEN DE MEDIDA 0...300 PPM, HOMOLOGACION MINER CDM0000007, DISPUESTO PARA 20 PUNTOS DE DETECCION, CON BLOQUE DE VALVULAS DE CONMUTACION, MEDIDAS DE FLUJO CON VIGILANCIA, SENSOR DE OXIDACION ELECTROQUIMICA (DURACION APROX.3 A¥OS),MICROORDENADOR DE CONTROL CON DISPLAY, EQUIPO DE ASPIRACION, MONTADO EN ARMARIO METALICO MURAL, CON PROTECCION IP-53 ALIMENTACION 230 V 50 HZ INCLUIDOS: 20 FILTROS EXTRAPLANOS TIPO PL 1 MANUAL DE MONTAJE, USO Y MANTENIMIENTO N§ SERIE: | -2 | Articulo | 1 | 1 | 8233 |  | 1 |  | psalgado | 20200702 | 19000101
8886 | 1657 | -1 | 7032 | T01KM212ND16 | KMQ-212 ND 15 TOMAS GARAJE | DETECTOR DE CO TIPO KMQ 212 ND 15 TOMAS PARA DETECCION DE MONOXIDO DE CARBONO EN AIRE AMBIENTE, MARGEN DE MEDIDA 0...300 PPM, HOMOLOGACION MINER CDM0000007, DISPUESTO PARA 16 PUNTOS DE DETECCION, CON BLOQUE DE VALVULAS DE CONMUTACION, MEDIDAS DE FLUJO CON VIGILANCIA, SENSOR DE OXIDACION ELECTROQUIMICA (DURACION APROX.3 A¥OS),MICROORDENADOR DE CONTROL CON DISPLAY, EQUIPO DE ASPIRACION, MONTADO EN ARMARIO METALICO MURAL, CON PROTECCION IP-53 ALIMENTACION 230 V 50 HZ INCLUIDOS: 16 FILTROS EXTRAPLANOS TIPO PL 1 MANUAL DE MONTAJE, USO Y MANTENIMIENTO N§ SERIE: | -2 | Articulo | 1 | 1 | 8234 |  | 1 |  | psalgado | 20200702 | 19000101
8887 | 1657 | -1 | 7032 | T01KM212ND16 | KMQ-212 ND 15 TOMAS GARAJE | DETECTOR DE CO TIPO KMQ 212 ND 15 TOMAS PARA DETECCION DE MONOXIDO DE CARBONO EN AIRE AMBIENTE, MARGEN DE MEDIDA 0...300 PPM, HOMOLOGACION MINER CDM0000007, DISPUESTO PARA 16 PUNTOS DE DETECCION, CON BLOQUE DE VALVULAS DE CONMUTACION, MEDIDAS DE FLUJO CON VIGILANCIA, SENSOR DE OXIDACION ELECTROQUIMICA (DURACION APROX.3 A¥OS),MICROORDENADOR DE CONTROL CON DISPLAY, EQUIPO DE ASPIRACION, MONTADO EN ARMARIO METALICO MURAL, CON PROTECCION IP-53 ALIMENTACION 230 V 50 HZ INCLUIDOS: 16 FILTROS EXTRAPLANOS TIPO PL 1 MANUAL DE MONTAJE, USO Y MANTENIMIENTO N§ SERIE: | -2 | Articulo | 1 | 1 | 8235 |  | 1 |  | psalgado | 20200702 | 19000101
8888 | 1657 | -1 | 7032 | T01KM212ND16 | KMQ-212 ND 15 TOMAS GARAJE | DETECTOR DE CO TIPO KMQ 212 ND 15 TOMAS PARA DETECCION DE MONOXIDO DE CARBONO EN AIRE AMBIENTE, MARGEN DE MEDIDA 0...300 PPM, HOMOLOGACION MINER CDM0000007, DISPUESTO PARA 16 PUNTOS DE DETECCION, CON BLOQUE DE VALVULAS DE CONMUTACION, MEDIDAS DE FLUJO CON VIGILANCIA, SENSOR DE OXIDACION ELECTROQUIMICA (DURACION APROX.3 A¥OS),MICROORDENADOR DE CONTROL CON DISPLAY, EQUIPO DE ASPIRACION, MONTADO EN ARMARIO METALICO MURAL, CON PROTECCION IP-53 ALIMENTACION 230 V 50 HZ INCLUIDOS: 16 FILTROS EXTRAPLANOS TIPO PL 1 MANUAL DE MONTAJE, USO Y MANTENIMIENTO N§ SERIE: | -2 | Articulo | 1 | 1 | 8236 |  | 1 |  | psalgado | 20200702 | 19000101
8889 | 1658 | -1 | 7034 | T01KM212ND20 | KMQ-212 ND 20 TOMAS GARAJE | DETECTOR DE CO TIPO KMQ 212 ND 20 TOMAS PARA DETECCION DE MONOXIDO DE CARBONO EN AIRE AMBIENTE, MARGEN DE MEDIDA 0...300 PPM, HOMOLOGACION MINER CDM0000007, DISPUESTO PARA 20 PUNTOS DE DETECCION, CON BLOQUE DE VALVULAS DE CONMUTACION, MEDIDAS DE FLUJO CON VIGILANCIA, SENSOR DE OXIDACION ELECTROQUIMICA (DURACION APROX.3 A¥OS),MICROORDENADOR DE CONTROL CON DISPLAY, EQUIPO DE ASPIRACION, MONTADO EN ARMARIO METALICO MURAL, CON PROTECCION IP-53 ALIMENTACION 230 V 50 HZ INCLUIDOS: 20 FILTROS EXTRAPLANOS TIPO PL 1 MANUAL DE MONTAJE, USO Y MANTENIMIENTO N§ SERIE: | -2 | Articulo | 1 | 1 | 7005 |  | 1 | Amarillo -3 | tha | 20200728 | 20130411
8890 | 1658 | -1 | 7034 | T01KM212ND20 | KMQ-212 ND 20 TOMAS GARAJE | DETECTOR DE CO TIPO KMQ 212 ND 20 TOMAS PARA DETECCION DE MONOXIDO DE CARBONO EN AIRE AMBIENTE, MARGEN DE MEDIDA 0...300 PPM, HOMOLOGACION MINER CDM0000007, DISPUESTO PARA 20 PUNTOS DE DETECCION, CON BLOQUE DE VALVULAS DE CONMUTACION, MEDIDAS DE FLUJO CON VIGILANCIA, SENSOR DE OXIDACION ELECTROQUIMICA (DURACION APROX.3 A¥OS),MICROORDENADOR DE CONTROL CON DISPLAY, EQUIPO DE ASPIRACION, MONTADO EN ARMARIO METALICO MURAL, CON PROTECCION IP-53 ALIMENTACION 230 V 50 HZ INCLUIDOS: 20 FILTROS EXTRAPLANOS TIPO PL 1 MANUAL DE MONTAJE, USO Y MANTENIMIENTO N§ SERIE: | -2 | Articulo | 1 | 1 | 7006 |  | 1 | Amarillo -1 | tha | 20200728 | 20130411
8891 | 1658 | -1 | 7028 | T01KM212ND08 | KMQ-212 ND 8 TOMAS GARAJE | CENTRALITA de Detección de CO tipo KMQ 212 CO ND por célula electroquímica de oxidación en aire ambiente, margen de medida 0 .. 300 ppm CO, homologado por el MINER con contraseña CDM0000007 de acuerdo con UNE 23 300:84, de 8 puntos de detección consecutiva mediante bloque de válvulas de conmutación, medida de flujo con vigilancia, control por microordenador, salida a bus ORNET, montado en armario metálico mural, con protección IP53, alimentación a 230 V 50 Hz | -2 | Articulo | 1 | 1 | 7009 |  | 1 | Anexo | tha | 20200728 | 20130411
8892 | 1659 | -1 | 9547 | T01KM613C212 | KMQ-212 ND 2 CANALES 12 TOMAS | DETECTOR combinado de CO y NO2 tipo KMQ 212 CO ND por célula electroquímica de oxidación en aire ambiente, margen de medida 0 .. 300 ppm CO y 0 .. 5 ppm para NO2, homologado por el MINER con contraseña CDM0000007 de acuerdo con UNE 23 300:84, de 12 puntos de detección consecutiva mediante bloque de válvulas de conmutación, medida de flujo con vigilancia, control por microordenador, salida a bus ORNET, montado en armario metálico mural, con protección IP53, alimentación a 230 V 50 Hz | -2 | Articulo | 1 | 1 | 8335 |  | 1 | Sótano 1 | tha | 20201015 | 20220331
8893 | 1659 | -1 | 9507 | T01KM613C214 | KMQ-212 ND 2 CANALES 14 TOMAS | DETECTOR combinado de CO y NO2 tipo KMQ 212 CO ND por célula electroquímica de oxidación en aire ambiente, margen de medida 0 .. 300 ppm CO y 0 .. 5 ppm para NO2, homologado por el MINER con contraseña CDM0000007 de acuerdo con UNE 23 300:84, de 14 puntos de detección consecutiva mediante bloque de válvulas de conmutación, medida de flujo con vigilancia, control por microordenador, salida a bus ORNET, montado en armario metálico mural, con protección IP53, alimentación a 230 V 50 Hz | -2 | Articulo | 1 | 1 | 8336 |  | 1 | Sótano 2 | tha | 20201015 | 20220331
8894 | 1519 | -1 | 13272 | P01OT0001891 | CENTRAL DETECCION DE GASES ET-2D 230 V PARA PARED Cod. 308000 | CENTRAL de Detección de Gases tipo ET-2D para instalación sobre pared con 2 canales para sensores de gas con 3 Niveles de Alarmas configurables por canal y 6 relés de señalización conmutados, alimentación a 230 V 50 Hz | -2 | Articulo | 1 | 1 | A17-564708-001 |  | 1 | Sala de Seguridad en Semisótano | tha | 20201015 | 20221007
8895 | 1519 | -1 | 9580 | P01OT0001358 | TRANSMITER SENS CO-300-EC DE 0..300 PPM Cod. 211205 | TRANSMITER para Medición de Monóxido de Carbono tipo Sens CO-300-EC con rango de medida 0 .. 300 ppm CO con sensor electroquímico, señal de salida 4 .. 20 mA, rango de temperatura -10 .. 40 ºC, alimentación 24 +/- 6 V c.c, grado de protección IP 54 (a excepción de la admisión de gas) | -2 | Articulo | 1 | 1 | A20-409975-001 |  | 1 | Sala de Seguridad en Semisótano | tha | 20201015 | 20221007
8896 | 1519 | -1 | 9580 | P01OT0001358 | TRANSMITER SENS CO-300-EC DE 0..300 PPM Cod. 211205 | TRANSMITER para Medición de Monóxido de Carbono tipo Sens CO-300-EC con rango de medida 0 .. 300 ppm CO con sensor electroquímico, señal de salida 4 .. 20 mA, rango de temperatura -10 .. 40 ºC, alimentación 24 +/- 6 V c.c, grado de protección IP 54 (a excepción de la admisión de gas) | -2 | Articulo | 1 | 1 | A20-409975-002 |  | 1 | Sala de Seguridad en Semisótano | tha | 20201015 | 20221007
8897 | 1660 | -1 | 9507 | T01KM613C214 | KMQ-212 ND 2 CANALES 14 TOMAS | DETECTOR combinado de CO y NO2 tipo KMQ 212 CO ND por célula electroquímica de oxidación en aire ambiente, margen de medida 0 .. 300 ppm CO y 0 .. 5 ppm para NO2, homologado por el MINER con contraseña CDM0000007 de acuerdo con UNE 23 300:84, de 14 puntos de detección consecutiva mediante bloque de válvulas de conmutación, medida de flujo con vigilancia, control por microordenador, salida a bus ORNET, montado en armario metálico mural, con protección IP53, alimentación a 230 V 50 Hz | -2 | Articulo | 1 | 1 | 7927 |  | 1 | Intercambiador | tha | 20201209 | 20091231
8898 | 1660 | -1 | 8897 | T01KM613C210 | KMQ-212 ND 2 CANALES 10 TOMAS | DETECTOR combinado de CO y NO2 tipo KMQ 212 CO ND por célula electroquímica de oxidación en aire ambiente, margen de medida 0 .. 300 ppm CO y 0 .. 5 ppm para NO2, homologado por el MINER con contraseña CDM0000007 de acuerdo con UNE 23 300:84, de 10 puntos de detección consecutiva mediante bloque de válvulas de conmutación, medida de flujo con vigilancia, control por microordenador, salida a bus ORNET, montado en armario metálico mural, con protección IP53, alimentación a 230 V 50 Hz | -2 | Articulo | 1 | 1 | 7928 |  | 1 | Intercambiador | tha | 20201209 | 20091231
8899 | 1660 | -1 | 8897 | T01KM613C210 | KMQ-212 ND 2 CANALES 10 TOMAS | DETECTOR combinado de CO y NO2 tipo KMQ 212 CO ND por célula electroquímica de oxidación en aire ambiente, margen de medida 0 .. 300 ppm CO y 0 .. 5 ppm para NO2, homologado por el MINER con contraseña CDM0000007 de acuerdo con UNE 23 300:84, de 10 puntos de detección consecutiva mediante bloque de válvulas de conmutación, medida de flujo con vigilancia, control por microordenador, salida a bus ORNET, montado en armario metálico mural, con protección IP53, alimentación a 230 V 50 Hz | -2 | Articulo | 1 | 1 | 7933 |  | 1 | Intercambiador | tha | 20201209 | 20091231
8900 | 1660 | -1 | 13240 | T01KM613C206 | KMQ-212 ND 6 TOMAS 2 CANALES | DETECTOR combinado de CO y NO2 tipo KMQ 212 CO ND por célula electroquímica de oxidación en aire ambiente, margen de medida 0 .. 300 ppm CO y 0 .. 5 ppm para NO2, homologado por el MINER con contraseña CDM0000007 de acuerdo con UNE 23 300:84, de 6 puntos de detección consecutiva mediante bloque de válvulas de conmutación, medida de flujo con vigilancia, control por microordenador, salida a bus ORNET, montado en armario metálico mural, con protección IP53, alimentación a 230 V 50 Hz | -2 | Articulo | 1 | 1 | 7935 |  | 1 | Intercambiador | tha | 20201209 | 20091231
8901 | 1660 | -1 | 13240 | T01KM613C206 | KMQ-212 ND 6 TOMAS 2 CANALES | DETECTOR combinado de CO y NO2 tipo KMQ 212 CO ND por célula electroquímica de oxidación en aire ambiente, margen de medida 0 .. 300 ppm CO y 0 .. 5 ppm para NO2, homologado por el MINER con contraseña CDM0000007 de acuerdo con UNE 23 300:84, de 6 puntos de detección consecutiva mediante bloque de válvulas de conmutación, medida de flujo con vigilancia, control por microordenador, salida a bus ORNET, montado en armario metálico mural, con protección IP53, alimentación a 230 V 50 Hz | -2 | Articulo | 1 | 1 | 7937 |  | 1 | Intercambiador | tha | 20201209 | 20091231
8902 | 1660 | -1 | 13240 | T01KM613C206 | KMQ-212 ND 6 TOMAS 2 CANALES | DETECTOR combinado de CO y NO2 tipo KMQ 212 CO ND por célula electroquímica de oxidación en aire ambiente, margen de medida 0 .. 300 ppm CO y 0 .. 5 ppm para NO2, homologado por el MINER con contraseña CDM0000007 de acuerdo con UNE 23 300:84, de 6 puntos de detección consecutiva mediante bloque de válvulas de conmutación, medida de flujo con vigilancia, control por microordenador, salida a bus ORNET, montado en armario metálico mural, con protección IP53, alimentación a 230 V 50 Hz | -2 | Articulo | 1 | 1 | 7938 |  | 1 | Intercambiador | tha | 20201209 | 20091231
8903 | 1660 | -1 | 13240 | T01KM613C206 | KMQ-212 ND 6 TOMAS 2 CANALES | DETECTOR combinado de CO y NO2 tipo KMQ 212 CO ND por célula electroquímica de oxidación en aire ambiente, margen de medida 0 .. 300 ppm CO y 0 .. 5 ppm para NO2, homologado por el MINER con contraseña CDM0000007 de acuerdo con UNE 23 300:84, de 6 puntos de detección consecutiva mediante bloque de válvulas de conmutación, medida de flujo con vigilancia, control por microordenador, salida a bus ORNET, montado en armario metálico mural, con protección IP53, alimentación a 230 V 50 Hz | -2 | Articulo | 1 | 1 | 7939 |  | 1 | Intercambiador | tha | 20201209 | 20091231
8904 | 1660 | -1 | 13240 | T01KM613C206 | KMQ-212 ND 6 TOMAS 2 CANALES | DETECTOR combinado de CO y NO2 tipo KMQ 212 CO ND por célula electroquímica de oxidación en aire ambiente, margen de medida 0 .. 300 ppm CO y 0 .. 5 ppm para NO2, homologado por el MINER con contraseña CDM0000007 de acuerdo con UNE 23 300:84, de 6 puntos de detección consecutiva mediante bloque de válvulas de conmutación, medida de flujo con vigilancia, control por microordenador, salida a bus ORNET, montado en armario metálico mural, con protección IP53, alimentación a 230 V 50 Hz | -2 | Articulo | 1 | 1 | 7940 |  | 1 | Intercambiador | tha | 20201209 | 20091231
8905 | 1660 | -1 | 13240 | T01KM613C206 | KMQ-212 ND 6 TOMAS 2 CANALES | DETECTOR combinado de CO y NO2 tipo KMQ 212 CO ND por célula electroquímica de oxidación en aire ambiente, margen de medida 0 .. 300 ppm CO y 0 .. 5 ppm para NO2, homologado por el MINER con contraseña CDM0000007 de acuerdo con UNE 23 300:84, de 6 puntos de detección consecutiva mediante bloque de válvulas de conmutación, medida de flujo con vigilancia, control por microordenador, salida a bus ORNET, montado en armario metálico mural, con protección IP53, alimentación a 230 V 50 Hz | -2 | Articulo | 1 | 1 | 7941 |  | 1 | Intercambiador | tha | 20201209 | 20091231
8906 | 1660 | -1 | 6953 | T01TU0000053 | OPACIMETRO VISGUARD IS EN ARMARIO CON RPT | Opacímetro por dispersión de luz con ángulo de 30 Grados, con doble haz luminoso, sistema de medida autocalibrado con control continuo del punto cero y valor 100%, margen de medida 0 .. 0,015 /m, incluido barra de verificación, con controlador tipo RPT-ORT, con muestreo por aspirador integrado, conexión para comunicación a 2 hilos por bus ORNET, tipo VisGuard IS | -2 | Articulo | 1 | 1 | 701054 |  | 1 | Intercambiador Entreplanta | tha | 20201209 | 20091231
8907 | 1660 | -1 | 6953 | T01TU0000053 | OPACIMETRO VISGUARD IS EN ARMARIO CON RPT | Opacímetro por dispersión de luz con ángulo de 30 Grados, con doble haz luminoso, sistema de medida autocalibrado con control continuo del punto cero y valor 100%, margen de medida 0 .. 0,015 /m, incluido barra de verificación, con controlador tipo RPT-ORT, con muestreo por aspirador integrado, conexión para comunicación a 2 hilos por bus ORNET, tipo VisGuard IS | -2 | Articulo | 1 | 1 | 701004 |  | 1 | Intercambiador | tha | 20201209 | 20091231
8908 | 1660 | -1 | 6953 | T01TU0000053 | OPACIMETRO VISGUARD IS EN ARMARIO CON RPT | Opacímetro por dispersión de luz con ángulo de 30 Grados, con doble haz luminoso, sistema de medida autocalibrado con control continuo del punto cero y valor 100%, margen de medida 0 .. 0,015 /m, incluido barra de verificación, con controlador tipo RPT-ORT, con muestreo por aspirador integrado, conexión para comunicación a 2 hilos por bus ORNET, tipo VisGuard IS | -2 | Articulo | 1 | 1 | 701083 |  | 1 | Intercambiador | tha | 20201209 | 20091231
8909 | 1660 | -1 | 6953 | T01TU0000053 | OPACIMETRO VISGUARD IS EN ARMARIO CON RPT | Opacímetro por dispersión de luz con ángulo de 30 Grados, con doble haz luminoso, sistema de medida autocalibrado con control continuo del punto cero y valor 100%, margen de medida 0 .. 0,015 /m, incluido barra de verificación, con controlador tipo RPT-ORT, con muestreo por aspirador integrado, conexión para comunicación a 2 hilos por bus ORNET, tipo VisGuard IS | -2 | Articulo | 1 | 1 | 701076 |  | 1 | Intercambiador | tha | 20201209 | 20091231
8910 | 1660 | -1 | 6953 | T01TU0000053 | OPACIMETRO VISGUARD IS EN ARMARIO CON RPT | Opacímetro por dispersión de luz con ángulo de 30 Grados, con doble haz luminoso, sistema de medida autocalibrado con control continuo del punto cero y valor 100%, margen de medida 0 .. 0,015 /m, incluido barra de verificación, con controlador tipo RPT-ORT, con muestreo por aspirador integrado, conexión para comunicación a 2 hilos por bus ORNET, tipo VisGuard IS | -2 | Articulo | 1 | 1 | 701082 |  | 1 | Intercambiador | tha | 20201209 | 20091231
8911 | 1660 | -1 | 6953 | T01TU0000053 | OPACIMETRO VISGUARD IS EN ARMARIO CON RPT | Opacímetro por dispersión de luz con ángulo de 30 Grados, con doble haz luminoso, sistema de medida autocalibrado con control continuo del punto cero y valor 100%, margen de medida 0 .. 0,015 /m, incluido barra de verificación, con controlador tipo RPT-ORT, con muestreo por aspirador integrado, conexión para comunicación a 2 hilos por bus ORNET, tipo VisGuard IS | -2 | Articulo | 1 | 1 | 701081 |  | 1 | Intercambiador | tha | 20201209 | 20091231
8912 | 1660 | -1 | 6953 | T01TU0000053 | OPACIMETRO VISGUARD IS EN ARMARIO CON RPT | Opacímetro por dispersión de luz con ángulo de 30 Grados, con doble haz luminoso, sistema de medida autocalibrado con control continuo del punto cero y valor 100%, margen de medida 0 .. 0,015 /m, incluido barra de verificación, con controlador tipo RPT-ORT, con muestreo por aspirador integrado, conexión para comunicación a 2 hilos por bus ORNET, tipo VisGuard IS | -2 | Articulo | 1 | 1 | 701005 |  | 1 | Intercambiador | tha | 20201209 | 20091231
8913 | 1660 | -1 | 6953 | T01TU0000053 | OPACIMETRO VISGUARD IS EN ARMARIO CON RPT | Opacímetro por dispersión de luz con ángulo de 30 Grados, con doble haz luminoso, sistema de medida autocalibrado con control continuo del punto cero y valor 100%, margen de medida 0 .. 0,015 /m, incluido barra de verificación, con controlador tipo RPT-ORT, con muestreo por aspirador integrado, conexión para comunicación a 2 hilos por bus ORNET, tipo VisGuard IS | -2 | Articulo | 1 | 1 | 701077 |  | 1 | Intercambiador | tha | 20201209 | 20091231
8914 | 1660 | -1 | 6953 | T01TU0000053 | OPACIMETRO VISGUARD IS EN ARMARIO CON RPT | Opacímetro por dispersión de luz con ángulo de 30 Grados, con doble haz luminoso, sistema de medida autocalibrado con control continuo del punto cero y valor 100%, margen de medida 0 .. 0,015 /m, incluido barra de verificación, con controlador tipo RPT-ORT, con muestreo por aspirador integrado, conexión para comunicación a 2 hilos por bus ORNET, tipo VisGuard IS | -2 | Articulo | 1 | 1 | 701070 |  | 1 | Intercambiador | tha | 20201209 | 20091231
8915 | 1660 | -1 | 6953 | T01TU0000053 | OPACIMETRO VISGUARD IS EN ARMARIO CON RPT | Opacímetro por dispersión de luz con ángulo de 30 Grados, con doble haz luminoso, sistema de medida autocalibrado con control continuo del punto cero y valor 100%, margen de medida 0 .. 0,015 /m, incluido barra de verificación, con controlador tipo RPT-ORT, con muestreo por aspirador integrado, conexión para comunicación a 2 hilos por bus ORNET, tipo VisGuard IS | -2 | Articulo | 1 | 1 | 701075 |  | 1 | Intercambiador | tha | 20201209 | 20091231
8916 | 1660 | -1 | 6953 | T01TU0000053 | OPACIMETRO VISGUARD IS EN ARMARIO CON RPT | Opacímetro por dispersión de luz con ángulo de 30 Grados, con doble haz luminoso, sistema de medida autocalibrado con control continuo del punto cero y valor 100%, margen de medida 0 .. 0,015 /m, incluido barra de verificación, con controlador tipo RPT-ORT, con muestreo por aspirador integrado, conexión para comunicación a 2 hilos por bus ORNET, tipo VisGuard IS | -2 | Articulo | 1 | 1 | 701072 |  | 1 | Intercambiador | tha | 20201209 | 20091231
8917 | 1660 | -1 | 6953 | T01TU0000053 | OPACIMETRO VISGUARD IS EN ARMARIO CON RPT | Opacímetro por dispersión de luz con ángulo de 30 Grados, con doble haz luminoso, sistema de medida autocalibrado con control continuo del punto cero y valor 100%, margen de medida 0 .. 0,015 /m, incluido barra de verificación, con controlador tipo RPT-ORT, con muestreo por aspirador integrado, conexión para comunicación a 2 hilos por bus ORNET, tipo VisGuard IS | -2 | Articulo | 1 | 1 | 700893 |  | 1 | Intercambiador | tha | 20201209 | 20091231
8918 | 1660 | -1 | 6953 | T01TU0000053 | OPACIMETRO VISGUARD IS EN ARMARIO CON RPT | Opacímetro por dispersión de luz con ángulo de 30 Grados, con doble haz luminoso, sistema de medida autocalibrado con control continuo del punto cero y valor 100%, margen de medida 0 .. 0,015 /m, incluido barra de verificación, con controlador tipo RPT-ORT, con muestreo por aspirador integrado, conexión para comunicación a 2 hilos por bus ORNET, tipo VisGuard IS | -2 | Articulo | 1 | 1 | 701074 |  | 1 | Intercambiador | tha | 20201209 | 20091231
8919 | 1660 | -1 | 8897 | T01KM613C210 | KMQ-212 ND 2 CANALES 10 TOMAS | DETECTOR combinado de CO y NO2 tipo KMQ 212 CO ND por célula electroquímica de oxidación en aire ambiente, margen de medida 0 .. 300 ppm CO y 0 .. 5 ppm para NO2, homologado por el MINER con contraseña CDM0000007 de acuerdo con UNE 23 300:84, de 10 puntos de detección consecutiva mediante bloque de válvulas de conmutación, medida de flujo con vigilancia, control por microordenador, salida a bus ORNET, montado en armario metálico mural, con protección IP53, alimentación a 230 V 50 Hz | -2 | Articulo | 1 | 1 | 7932 |  | 1 | Intercambiador | tha | 20201209 | 20091231
8920 | 1660 | -1 | 13394 | T01KM613C204 | KMQ-212 ND 4 TOMAS GARAJE 2 CANALES | DETECTOR combinado de CO y NO2 tipo KMQ 212 CO ND por célula electroquímica de oxidación en aire ambiente, margen de medida 0 .. 300 ppm CO y 0 .. 5 ppm para NO2, homologado por el MINER con contraseña CDM0000007 de acuerdo con UNE 23 300:84, de 4 puntos de detección consecutiva mediante bloque de válvulas de conmutación, medida de flujo con vigilancia, control por microordenador, salida a bus ORNET, montado en armario metálico mural, con protección IP53, alimentación a 230 V 50 Hz | -2 | Articulo | 1 | 1 | 7942 |  | 1 | Túnel superior | tha | 20201209 | 20091231
8921 | 1660 | -1 | 13394 | T01KM613C204 | KMQ-212 ND 4 TOMAS GARAJE 2 CANALES | DETECTOR combinado de CO y NO2 tipo KMQ 212 CO ND por célula electroquímica de oxidación en aire ambiente, margen de medida 0 .. 300 ppm CO y 0 .. 5 ppm para NO2, homologado por el MINER con contraseña CDM0000007 de acuerdo con UNE 23 300:84, de 4 puntos de detección consecutiva mediante bloque de válvulas de conmutación, medida de flujo con vigilancia, control por microordenador, salida a bus ORNET, montado en armario metálico mural, con protección IP53, alimentación a 230 V 50 Hz | -2 | Articulo | 1 | 1 | 7943 |  | 1 | Túnel superior | tha | 20201209 | 20091231
8922 | 1660 | -1 | 6953 | T01TU0000053 | OPACIMETRO VISGUARD IS EN ARMARIO CON RPT | Opacímetro por dispersión de luz con ángulo de 30 Grados, con doble haz luminoso, sistema de medida autocalibrado con control continuo del punto cero y valor 100%, margen de medida 0 .. 0,015 /m, incluido barra de verificación, con controlador tipo RPT-ORT, con muestreo por aspirador integrado, conexión para comunicación a 2 hilos por bus ORNET, tipo VisGuard IS | -2 | Articulo | 1 | 1 | 701085 |  | 1 | Túnel superior | tha | 20201209 | 20091231
8923 | 1660 | -1 | 6953 | T01TU0000053 | OPACIMETRO VISGUARD IS EN ARMARIO CON RPT | Opacímetro por dispersión de luz con ángulo de 30 Grados, con doble haz luminoso, sistema de medida autocalibrado con control continuo del punto cero y valor 100%, margen de medida 0 .. 0,015 /m, incluido barra de verificación, con controlador tipo RPT-ORT, con muestreo por aspirador integrado, conexión para comunicación a 2 hilos por bus ORNET, tipo VisGuard IS | -2 | Articulo | 1 | 1 | 701078 |  | 1 | Túnel superior | tha | 20201209 | 20091231
8924 | 1660 | -1 | 6953 | T01TU0000053 | OPACIMETRO VISGUARD IS EN ARMARIO CON RPT | Opacímetro por dispersión de luz con ángulo de 30 Grados, con doble haz luminoso, sistema de medida autocalibrado con control continuo del punto cero y valor 100%, margen de medida 0 .. 0,015 /m, incluido barra de verificación, con controlador tipo RPT-ORT, con muestreo por aspirador integrado, conexión para comunicación a 2 hilos por bus ORNET, tipo VisGuard IS | -2 | Articulo | 1 | 1 | 701003 |  | 1 | Túnel superior | tha | 20201209 | 20091231
8925 | 1660 | -1 | 6953 | T01TU0000053 | OPACIMETRO VISGUARD IS EN ARMARIO CON RPT | Opacímetro por dispersión de luz con ángulo de 30 Grados, con doble haz luminoso, sistema de medida autocalibrado con control continuo del punto cero y valor 100%, margen de medida 0 .. 0,015 /m, incluido barra de verificación, con controlador tipo RPT-ORT, con muestreo por aspirador integrado, conexión para comunicación a 2 hilos por bus ORNET, tipo VisGuard IS | -2 | Articulo | 1 | 1 | 701079 |  | 1 | Túnel superior | tha | 20201209 | 20091231
8926 | 1660 | -1 | 6953 | T01TU0000053 | OPACIMETRO VISGUARD IS EN ARMARIO CON RPT | Opacímetro por dispersión de luz con ángulo de 30 Grados, con doble haz luminoso, sistema de medida autocalibrado con control continuo del punto cero y valor 100%, margen de medida 0 .. 0,015 /m, incluido barra de verificación, con controlador tipo RPT-ORT, con muestreo por aspirador integrado, conexión para comunicación a 2 hilos por bus ORNET, tipo VisGuard IS | -2 | Articulo | 1 | 1 | 701066 |  | 1 | Túnel superior | tha | 20201209 | 20091231
8927 | 1660 | -1 | 13394 | T01KM613C204 | KMQ-212 ND 4 TOMAS GARAJE 2 CANALES | DETECTOR combinado de CO y NO2 tipo KMQ 212 CO ND por célula electroquímica de oxidación en aire ambiente, margen de medida 0 .. 300 ppm CO y 0 .. 5 ppm para NO2, homologado por el MINER con contraseña CDM0000007 de acuerdo con UNE 23 300:84, de 4 puntos de detección consecutiva mediante bloque de válvulas de conmutación, medida de flujo con vigilancia, control por microordenador, salida a bus ORNET, montado en armario metálico mural, con protección IP53, alimentación a 230 V 50 Hz | -2 | Articulo | 1 | 1 | 7944 |  | 1 | Túnel inferior | tha | 20201209 | 20091231
8928 | 1660 | -1 | 13394 | T01KM613C204 | KMQ-212 ND 4 TOMAS GARAJE 2 CANALES | DETECTOR combinado de CO y NO2 tipo KMQ 212 CO ND por célula electroquímica de oxidación en aire ambiente, margen de medida 0 .. 300 ppm CO y 0 .. 5 ppm para NO2, homologado por el MINER con contraseña CDM0000007 de acuerdo con UNE 23 300:84, de 4 puntos de detección consecutiva mediante bloque de válvulas de conmutación, medida de flujo con vigilancia, control por microordenador, salida a bus ORNET, montado en armario metálico mural, con protección IP53, alimentación a 230 V 50 Hz | -2 | Articulo | 1 | 1 | 7945 |  | 1 | Túnel inferior | tha | 20201209 | 20091231
8929 | 1660 | -1 | 6953 | T01TU0000053 | OPACIMETRO VISGUARD IS EN ARMARIO CON RPT | Opacímetro por dispersión de luz con ángulo de 30 Grados, con doble haz luminoso, sistema de medida autocalibrado con control continuo del punto cero y valor 100%, margen de medida 0 .. 0,015 /m, incluido barra de verificación, con controlador tipo RPT-ORT, con muestreo por aspirador integrado, conexión para comunicación a 2 hilos por bus ORNET, tipo VisGuard IS | -2 | Articulo | 1 | 1 | 701251 |  | 1 | Túnel inferior | tha | 20201209 | 20091231
8930 | 1660 | -1 | 6953 | T01TU0000053 | OPACIMETRO VISGUARD IS EN ARMARIO CON RPT | Opacímetro por dispersión de luz con ángulo de 30 Grados, con doble haz luminoso, sistema de medida autocalibrado con control continuo del punto cero y valor 100%, margen de medida 0 .. 0,015 /m, incluido barra de verificación, con controlador tipo RPT-ORT, con muestreo por aspirador integrado, conexión para comunicación a 2 hilos por bus ORNET, tipo VisGuard IS | -2 | Articulo | 1 | 1 | 701252 |  | 1 | Túnel inferior | tha | 20201209 | 20091231
8931 | 1660 | -1 | 6953 | T01TU0000053 | OPACIMETRO VISGUARD IS EN ARMARIO CON RPT | Opacímetro por dispersión de luz con ángulo de 30 Grados, con doble haz luminoso, sistema de medida autocalibrado con control continuo del punto cero y valor 100%, margen de medida 0 .. 0,015 /m, incluido barra de verificación, con controlador tipo RPT-ORT, con muestreo por aspirador integrado, conexión para comunicación a 2 hilos por bus ORNET, tipo VisGuard IS | -2 | Articulo | 1 | 1 | 701287 |  | 1 | Túnel inferior | tha | 20201209 | 20091231
8932 | 1660 | -1 | 6953 | T01TU0000053 | OPACIMETRO VISGUARD IS EN ARMARIO CON RPT | Opacímetro por dispersión de luz con ángulo de 30 Grados, con doble haz luminoso, sistema de medida autocalibrado con control continuo del punto cero y valor 100%, margen de medida 0 .. 0,015 /m, incluido barra de verificación, con controlador tipo RPT-ORT, con muestreo por aspirador integrado, conexión para comunicación a 2 hilos por bus ORNET, tipo VisGuard IS | -2 | Articulo | 1 | 1 | 701291 |  | 1 | Túnel inferior | tha | 20201209 | 20091231
8933 | 1660 | -1 | 6953 | T01TU0000053 | OPACIMETRO VISGUARD IS EN ARMARIO CON RPT | Opacímetro por dispersión de luz con ángulo de 30 Grados, con doble haz luminoso, sistema de medida autocalibrado con control continuo del punto cero y valor 100%, margen de medida 0 .. 0,015 /m, incluido barra de verificación, con controlador tipo RPT-ORT, con muestreo por aspirador integrado, conexión para comunicación a 2 hilos por bus ORNET, tipo VisGuard IS | -2 | Articulo | 1 | 1 | 701289 |  | 1 | Túnel inferior | tha | 20201209 | 20091231
8934 | 1660 | -1 | 9547 | T01KM613C212 | KMQ-212 ND 2 CANALES 12 TOMAS | DETECTOR combinado de CO y NO2 tipo KMQ 212 CO ND por célula electroquímica de oxidación en aire ambiente, margen de medida 0 .. 300 ppm CO y 0 .. 5 ppm para NO2, homologado por el MINER con contraseña CDM0000007 de acuerdo con UNE 23 300:84, de 12 puntos de detección consecutiva mediante bloque de válvulas de conmutación, medida de flujo con vigilancia, control por microordenador, salida a bus ORNET, montado en armario metálico mural, con protección IP53, alimentación a 230 V 50 Hz | -2 | Articulo | 1 | 1 | 7924 |  | 1 | Aparcamiento | tha | 20201209 | 20091231
8935 | 1660 | -1 | 9511 | T01KM613C208 | KMQ-212 ND 2 CANALES 8 TOMAS | DETECTOR combinado de CO y NO2 tipo KMQ 212 CO ND por célula electroquímica de oxidación en aire ambiente, margen de medida 0 .. 300 ppm CO y 0 .. 5 ppm para NO2, homologado por el MINER con contraseña CDM0000007 de acuerdo con UNE 23 300:84, de 8 puntos de detección consecutiva mediante bloque de válvulas de conmutación, medida de flujo con vigilancia, control por microordenador, salida a bus ORNET, montado en armario metálico mural, con protección IP53, alimentación a 230 V 50 Hz | -2 | Articulo | 1 | 1 | 7925 |  | 1 | Aparcamiento | tha | 20201209 | 20091231
8936 | 1660 | -1 | 9509 | T01KM613C216 | KMQ-212 ND 2 CANALES 16 TOMAS | DETECTOR combinado de CO y NO2 tipo KMQ 212 CO ND por célula electroquímica de oxidación en aire ambiente, margen de medida 0 .. 300 ppm CO y 0 .. 5 ppm para NO2, homologado por el MINER con contraseña CDM0000007 de acuerdo con UNE 23 300:84, de 16 puntos de detección consecutiva mediante bloque de válvulas de conmutación, medida de flujo con vigilancia, control por microordenador, salida a bus ORNET, montado en armario metálico mural, con protección IP53, alimentación a 230 V 50 Hz | -2 | Articulo | 1 | 1 | 7926 |  | 1 | Aparcamiento | tha | 20201209 | 20091231
8937 | 1660 | -1 | 9507 | T01KM613C214 | KMQ-212 ND 2 CANALES 14 TOMAS | DETECTOR combinado de CO y NO2 tipo KMQ 212 CO ND por célula electroquímica de oxidación en aire ambiente, margen de medida 0 .. 300 ppm CO y 0 .. 5 ppm para NO2, homologado por el MINER con contraseña CDM0000007 de acuerdo con UNE 23 300:84, de 14 puntos de detección consecutiva mediante bloque de válvulas de conmutación, medida de flujo con vigilancia, control por microordenador, salida a bus ORNET, montado en armario metálico mural, con protección IP53, alimentación a 230 V 50 Hz | -2 | Articulo | 1 | 1 | 7929 |  | 1 | Aparcamiento | tha | 20201209 | 20091231
8938 | 1660 | -1 | 8897 | T01KM613C210 | KMQ-212 ND 2 CANALES 10 TOMAS | DETECTOR combinado de CO y NO2 tipo KMQ 212 CO ND por célula electroquímica de oxidación en aire ambiente, margen de medida 0 .. 300 ppm CO y 0 .. 5 ppm para NO2, homologado por el MINER con contraseña CDM0000007 de acuerdo con UNE 23 300:84, de 10 puntos de detección consecutiva mediante bloque de válvulas de conmutación, medida de flujo con vigilancia, control por microordenador, salida a bus ORNET, montado en armario metálico mural, con protección IP53, alimentación a 230 V 50 Hz | -2 | Articulo | 1 | 1 | 7930 |  | 1 | Aparcamiento | tha | 20201209 | 20091231
8939 | 1660 | -1 | 8897 | T01KM613C210 | KMQ-212 ND 2 CANALES 10 TOMAS | DETECTOR combinado de CO y NO2 tipo KMQ 212 CO ND por célula electroquímica de oxidación en aire ambiente, margen de medida 0 .. 300 ppm CO y 0 .. 5 ppm para NO2, homologado por el MINER con contraseña CDM0000007 de acuerdo con UNE 23 300:84, de 10 puntos de detección consecutiva mediante bloque de válvulas de conmutación, medida de flujo con vigilancia, control por microordenador, salida a bus ORNET, montado en armario metálico mural, con protección IP53, alimentación a 230 V 50 Hz | -2 | Articulo | 1 | 1 | 7931 |  | 1 | Aparcamiento | tha | 20201209 | 20091231
8940 | 1660 | -1 | 13240 | T01KM613C206 | KMQ-212 ND 6 TOMAS 2 CANALES | DETECTOR combinado de CO y NO2 tipo KMQ 212 CO ND por célula electroquímica de oxidación en aire ambiente, margen de medida 0 .. 300 ppm CO y 0 .. 5 ppm para NO2, homologado por el MINER con contraseña CDM0000007 de acuerdo con UNE 23 300:84, de 6 puntos de detección consecutiva mediante bloque de válvulas de conmutación, medida de flujo con vigilancia, control por microordenador, salida a bus ORNET, montado en armario metálico mural, con protección IP53, alimentación a 230 V 50 Hz | -2 | Articulo | 1 | 1 | 7934 |  | 1 | Aparcamiento | tha | 20201209 | 20091231
8941 | 1660 | -1 | 9547 | T01KM613C212 | KMQ-212 ND 2 CANALES 12 TOMAS | DETECTOR combinado de CO y NO2 tipo KMQ 212 CO ND por célula electroquímica de oxidación en aire ambiente, margen de medida 0 .. 300 ppm CO y 0 .. 5 ppm para NO2, homologado por el MINER con contraseña CDM0000007 de acuerdo con UNE 23 300:84, de 12 puntos de detección consecutiva mediante bloque de válvulas de conmutación, medida de flujo con vigilancia, control por microordenador, salida a bus ORNET, montado en armario metálico mural, con protección IP53, alimentación a 230 V 50 Hz | -2 | Articulo | 1 | 1 | 7936 |  | 1 | Aparcamiento | tha | 20201209 | 20091231
8942 | 1661 | -1 | 5002 | T01OTKMQ20ND | KMQ 212 20 TOMAS ND | DETECTOR DE CO TIPO KMQ 212 ND 20 TOMAS PARA DETECCION DE MONOXIDO DE CARBONO EN AIRE AMBIENTE, MARGEN DE MEDIDA 0...300 PPM, HOMOLOGACION MINER CDM 0000007, DISPUESTO PARA 20 PUNTOS DE DETECCION, CON BLOQUE DE VALVULAS DE CONMUTACION, MEDIDAS DE FLUJO CON VIGILANCIA, SENSOR DE OXIDACION ELECTROQUIMICA (DURACION APROX.3 A¥OS),MICROORDENADOR DE CONTROL CON DISPLAY, EQUIPO DE ASPIRACION, MONTADO EN ARMARIO METALICO MURAL, CON PROTECCION IP-53 ALIMENTACION 230 V 50 HZ INCLUIDOS: 20 FILTROS EXTRAPLANOS TIPO PL 1 MANUAL DE MONTAJE, USO Y MANTENIMIENTO N§ SERIE: | -2 | Articulo | 1 | 1 | 7058 |  | 1 | Sotano 2 P49 | tha | 20210107 | 19000101
8943 | 1661 | -1 | 5002 | T01OTKMQ20ND | KMQ 212 20 TOMAS ND | DETECTOR DE CO TIPO KMQ 212 ND 20 TOMAS PARA DETECCION DE MONOXIDO DE CARBONO EN AIRE AMBIENTE, MARGEN DE MEDIDA 0...300 PPM, HOMOLOGACION MINER CDM 0000007, DISPUESTO PARA 20 PUNTOS DE DETECCION, CON BLOQUE DE VALVULAS DE CONMUTACION, MEDIDAS DE FLUJO CON VIGILANCIA, SENSOR DE OXIDACION ELECTROQUIMICA (DURACION APROX.3 A¥OS),MICROORDENADOR DE CONTROL CON DISPLAY, EQUIPO DE ASPIRACION, MONTADO EN ARMARIO METALICO MURAL, CON PROTECCION IP-53 ALIMENTACION 230 V 50 HZ INCLUIDOS: 20 FILTROS EXTRAPLANOS TIPO PL 1 MANUAL DE MONTAJE, USO Y MANTENIMIENTO N§ SERIE: | -2 | Articulo | 1 | 1 | 7059 |  | 1 | Sotano 1 frente al ascensor | tha | 20210107 | 19000101
8944 | 1661 | -1 | 5080 | T01OTKMQ18ND | KMQ 212 18 TOMAS ND | DETECTOR DE CO TIPO KMQ 212 ND 18 TOMAS PARA DETECCION DE MONOXIDO DE CARBONO EN AIRE AMBIENTE, MARGEN DE MEDIDA 0...300 PPM, HOMOLOGACION MINER CDM 0000007, DISPUESTO PARA 18 PUNTOS DE DETECCION, CON BLOQUE DE VALVULAS DE CONMUTACION, MEDIDAS DE FLUJO CON VIGILANCIA, SENSOR DE OXIDACION ELECTROQUIMICA (DURACION APROX.3 A¥OS),MICROORDENADOR DE CONTROL CON DISPLAY, EQUIPO DE ASPIRACION, MONTADO EN ARMARIO METALICO MURAL, CON PROTECCION IP-53 ALIMENTACION 230 V 50 HZ INCLUIDOS: 18 FILTROS EXTRAPLANOS TIPO PL 1 MANUAL DE MONTAJE, USO Y MANTENIMIENTO | -2 | Articulo | 1 | 1 | 7060 |  | 1 | Sotano 3 P47 | tha | 20210107 | 19000101
8945 | 1661 | -1 | 4553 | T01OTKMQ16ND | KMQ 212 16 TOMAS ND | DETECTOR DE CO TIPO KMQ 212 ND 16 TOMAS PARA DETECCION DE MONOXIDO DE CARBONO EN AIRE AMBIENTE, MARGEN DE MEDIDA 0...300 PPM, HOMOLOGACION MINER CDM 0000007, DISPUESTO PARA 20 PUNTOS DE DETECCION, CON BLOQUE DE VALVULAS DE CONMUTACION, MEDIDAS DE FLUJO CON VIGILANCIA, SENSOR DE OXIDACION ELECTROQUIMICA (DURACION APROX.3 A¥OS),MICROORDENADOR DE CONTROL CON DISPLAY, EQUIPO DE ASPIRACION, MONTADO EN ARMARIO METALICO MURAL, CON PROTECCION IP-53 ALIMENTACION 230 V 50 HZ INCLUIDOS: 16 FILTROS EXTRAPLANOS TIPO PL 1 MANUAL DE MONTAJE, USO Y MANTENIMIENTO | -2 | Articulo | 1 | 1 | 7061 |  | 1 | S4 P5 Dentro de la jaula. | tha | 20210107 | 19000101
8946 | 1661 | -1 | 4553 | T01OTKMQ16ND | KMQ 212 16 TOMAS ND | DETECTOR DE CO TIPO KMQ 212 ND 16 TOMAS PARA DETECCION DE MONOXIDO DE CARBONO EN AIRE AMBIENTE, MARGEN DE MEDIDA 0...300 PPM, HOMOLOGACION MINER CDM 0000007, DISPUESTO PARA 20 PUNTOS DE DETECCION, CON BLOQUE DE VALVULAS DE CONMUTACION, MEDIDAS DE FLUJO CON VIGILANCIA, SENSOR DE OXIDACION ELECTROQUIMICA (DURACION APROX.3 A¥OS),MICROORDENADOR DE CONTROL CON DISPLAY, EQUIPO DE ASPIRACION, MONTADO EN ARMARIO METALICO MURAL, CON PROTECCION IP-53 ALIMENTACION 230 V 50 HZ INCLUIDOS: 16 FILTROS EXTRAPLANOS TIPO PL 1 MANUAL DE MONTAJE, USO Y MANTENIMIENTO | -2 | Articulo | 1 | 1 | 7062 |  | 1 | Ssotano 3 P117 | tha | 20210107 | 19000101
8947 | 1661 | -1 | 4553 | T01OTKMQ16ND | KMQ 212 16 TOMAS ND | DETECTOR DE CO TIPO KMQ 212 ND 16 TOMAS PARA DETECCION DE MONOXIDO DE CARBONO EN AIRE AMBIENTE, MARGEN DE MEDIDA 0...300 PPM, HOMOLOGACION MINER CDM 0000007, DISPUESTO PARA 20 PUNTOS DE DETECCION, CON BLOQUE DE VALVULAS DE CONMUTACION, MEDIDAS DE FLUJO CON VIGILANCIA, SENSOR DE OXIDACION ELECTROQUIMICA (DURACION APROX.3 A¥OS),MICROORDENADOR DE CONTROL CON DISPLAY, EQUIPO DE ASPIRACION, MONTADO EN ARMARIO METALICO MURAL, CON PROTECCION IP-53 ALIMENTACION 230 V 50 HZ INCLUIDOS: 16 FILTROS EXTRAPLANOS TIPO PL 1 MANUAL DE MONTAJE, USO Y MANTENIMIENTO | -2 | Articulo | 1 | 1 | 7063 |  | 1 | Sotano 5 p121 | tha | 20210107 | 19000101
8948 | 1662 | -1 | 4553 | T01OTKMQ16ND | KMQ 212 16 TOMAS ND | DETECTOR DE CO TIPO KMQ 212 ND 16 TOMAS PARA DETECCION DE MONOXIDO DE CARBONO EN AIRE AMBIENTE, MARGEN DE MEDIDA 0...300 PPM, HOMOLOGACION MINER CDM 0000007, DISPUESTO PARA 20 PUNTOS DE DETECCION, CON BLOQUE DE VALVULAS DE CONMUTACION, MEDIDAS DE FLUJO CON VIGILANCIA, SENSOR DE OXIDACION ELECTROQUIMICA (DURACION APROX.3 A¥OS),MICROORDENADOR DE CONTROL CON DISPLAY, EQUIPO DE ASPIRACION, MONTADO EN ARMARIO METALICO MURAL, CON PROTECCION IP-53 ALIMENTACION 230 V 50 HZ INCLUIDOS: 16 FILTROS EXTRAPLANOS TIPO PL 1 MANUAL DE MONTAJE, USO Y MANTENIMIENTO | -2 | Articulo | 1 | 1 | 7186 |  | 1 |  | tha | 20210107 | 19000101
8949 | 1663 | -1 | 5000 | T01OTKMQ08ND | KMQ 212 8 TOMAS ND | DETECTOR DE CO TIPO KMQ 212 ND 8 TOMAS PARA DETECCION DE MONOXIDO DE CARBONO EN AIRE AMBIENTE, MARGEN DE MEDIDA 0...300 PPM, HOMOLOGACION MINER CDM 0004, DISPUESTO PARA 8 PUNTOS DE DETECCION, CON BLOQUE DE VALVULAS DE CONMUTACION, MEDIDAS DE FLUJO CON VIGILANCIA, SENSOR DE OXIDACION ELECTROQUIMICA (DURACION APROX.3 A¥OS),MICROORDENADOR DE CONTROL CON DISPLAY, EQUIPO DE ASPIRACION, MONTADO EN ARMARIO METALICO MURAL, CON PROTECCION IP-53 ALIMENTACION 230 V 50 HZ INCLUIDOS: 8 FILTROS EXTRAPLANOS TIPO PL 1 MANUAL DE MONTAJE, USO Y MANTENIMIENTO | -2 | Articulo | 1 | 1 | 7113 |  | 1 | AMARILLO 118 | tha | 20210107 | 19000101
8950 | 1663 | -1 | 5002 | T01OTKMQ20ND | KMQ 212 20 TOMAS ND | DETECTOR DE CO TIPO KMQ 212 ND 20 TOMAS PARA DETECCION DE MONOXIDO DE CARBONO EN AIRE AMBIENTE, MARGEN DE MEDIDA 0...300 PPM, HOMOLOGACION MINER CDM 0000007, DISPUESTO PARA 20 PUNTOS DE DETECCION, CON BLOQUE DE VALVULAS DE CONMUTACION, MEDIDAS DE FLUJO CON VIGILANCIA, SENSOR DE OXIDACION ELECTROQUIMICA (DURACION APROX.3 A¥OS),MICROORDENADOR DE CONTROL CON DISPLAY, EQUIPO DE ASPIRACION, MONTADO EN ARMARIO METALICO MURAL, CON PROTECCION IP-53 ALIMENTACION 230 V 50 HZ INCLUIDOS: 20 FILTROS EXTRAPLANOS TIPO PL 1 MANUAL DE MONTAJE, USO Y MANTENIMIENTO N§ SERIE: | -2 | Articulo | 1 | 1 | 7115 |  | 1 | LAVADERO | tha | 20210107 | 19000101
8951 | 1664 | -1 | 7034 | T01KM212ND20 | KMQ-212 ND 20 TOMAS GARAJE | DETECTOR DE CO TIPO KMQ 212 ND 20 TOMAS PARA DETECCION DE MONOXIDO DE CARBONO EN AIRE AMBIENTE, MARGEN DE MEDIDA 0...300 PPM, HOMOLOGACION MINER CDM0000007, DISPUESTO PARA 20 PUNTOS DE DETECCION, CON BLOQUE DE VALVULAS DE CONMUTACION, MEDIDAS DE FLUJO CON VIGILANCIA, SENSOR DE OXIDACION ELECTROQUIMICA (DURACION APROX.3 A¥OS),MICROORDENADOR DE CONTROL CON DISPLAY, EQUIPO DE ASPIRACION, MONTADO EN ARMARIO METALICO MURAL, CON PROTECCION IP-53 ALIMENTACION 230 V 50 HZ INCLUIDOS: 20 FILTROS EXTRAPLANOS TIPO PL 1 MANUAL DE MONTAJE, USO Y MANTENIMIENTO N§ SERIE: | -2 | Articulo | 1 | 1 | 7803 |  | 1 | S1 18 | tha | 20210107 | 19000101
8952 | 1664 | -1 | 7034 | T01KM212ND20 | KMQ-212 ND 20 TOMAS GARAJE | DETECTOR DE CO TIPO KMQ 212 ND 20 TOMAS PARA DETECCION DE MONOXIDO DE CARBONO EN AIRE AMBIENTE, MARGEN DE MEDIDA 0...300 PPM, HOMOLOGACION MINER CDM0000007, DISPUESTO PARA 20 PUNTOS DE DETECCION, CON BLOQUE DE VALVULAS DE CONMUTACION, MEDIDAS DE FLUJO CON VIGILANCIA, SENSOR DE OXIDACION ELECTROQUIMICA (DURACION APROX.3 A¥OS),MICROORDENADOR DE CONTROL CON DISPLAY, EQUIPO DE ASPIRACION, MONTADO EN ARMARIO METALICO MURAL, CON PROTECCION IP-53 ALIMENTACION 230 V 50 HZ INCLUIDOS: 20 FILTROS EXTRAPLANOS TIPO PL 1 MANUAL DE MONTAJE, USO Y MANTENIMIENTO N§ SERIE: | -2 | Articulo | 1 | 1 | 7804 |  | 1 | S1 193 | tha | 20210107 | 19000101
8953 | 1664 | -1 | 7033 | T01KM212ND18 | KMQ-212 ND 18 TOMAS GARAJE | DETECTOR DE CO TIPO KMQ 212 ND 18 TOMAS PARA DETECCION DE MONOXIDO DE CARBONO EN AIRE AMBIENTE, MARGEN DE MEDIDA 0...300 PPM, HOMOLOGACION MINER CDM0000007, DISPUESTO PARA 18 PUNTOS DE DETECCION, CON BLOQUE DE VALVULAS DE CONMUTACION, MEDIDAS DE FLUJO CON VIGILANCIA, SENSOR DE OXIDACION ELECTROQUIMICA (DURACION APROX.3 A¥OS),MICROORDENADOR DE CONTROL CON DISPLAY, EQUIPO DE ASPIRACION, MONTADO EN ARMARIO METALICO MURAL, CON PROTECCION IP-53 ALIMENTACION 230 V 50 HZ INCLUIDOS: 18 FILTROS EXTRAPLANOS TIPO PL 1 MANUAL DE MONTAJE, USO Y MANTENIMIENTO N§ SERIE: | -2 | Articulo | 1 | 1 | 7805 |  | 1 | MUELLE | tha | 20210107 | 19000101
8954 | 1664 | -1 | 7033 | T01KM212ND18 | KMQ-212 ND 18 TOMAS GARAJE | DETECTOR DE CO TIPO KMQ 212 ND 18 TOMAS PARA DETECCION DE MONOXIDO DE CARBONO EN AIRE AMBIENTE, MARGEN DE MEDIDA 0...300 PPM, HOMOLOGACION MINER CDM0000007, DISPUESTO PARA 18 PUNTOS DE DETECCION, CON BLOQUE DE VALVULAS DE CONMUTACION, MEDIDAS DE FLUJO CON VIGILANCIA, SENSOR DE OXIDACION ELECTROQUIMICA (DURACION APROX.3 A¥OS),MICROORDENADOR DE CONTROL CON DISPLAY, EQUIPO DE ASPIRACION, MONTADO EN ARMARIO METALICO MURAL, CON PROTECCION IP-53 ALIMENTACION 230 V 50 HZ INCLUIDOS: 18 FILTROS EXTRAPLANOS TIPO PL 1 MANUAL DE MONTAJE, USO Y MANTENIMIENTO N§ SERIE: | -2 | Articulo | 1 | 1 | 7806 |  | 1 | S2 37 | tha | 20210107 | 19000101
8955 | 1664 | -1 | 7032 | T01KM212ND16 | KMQ-212 ND 16 TOMAS GARAJE | DETECTOR DE CO TIPO KMQ 212 ND 16 TOMAS PARA DETECCION DE MONOXIDO DE CARBONO EN AIRE AMBIENTE, MARGEN DE MEDIDA 0...300 PPM, HOMOLOGACION MINER CDM0000007, DISPUESTO PARA 16 PUNTOS DE DETECCION, CON BLOQUE DE VALVULAS DE CONMUTACION, MEDIDAS DE FLUJO CON VIGILANCIA, SENSOR DE OXIDACION ELECTROQUIMICA (DURACION APROX.3 A¥OS),MICROORDENADOR DE CONTROL CON DISPLAY, EQUIPO DE ASPIRACION, MONTADO EN ARMARIO METALICO MURAL, CON PROTECCION IP-53 ALIMENTACION 230 V 50 HZ INCLUIDOS: 16 FILTROS EXTRAPLANOS TIPO PL 1 MANUAL DE MONTAJE, USO Y MANTENIMIENTO N§ SERIE: | -2 | Articulo | 1 | 1 | 7807 |  | 1 | S2 1 | tha | 20210107 | 19000101
8956 | 1664 | -1 | 7032 | T01KM212ND16 | KMQ-212 ND 16 TOMAS GARAJE | DETECTOR DE CO TIPO KMQ 212 ND 16 TOMAS PARA DETECCION DE MONOXIDO DE CARBONO EN AIRE AMBIENTE, MARGEN DE MEDIDA 0...300 PPM, HOMOLOGACION MINER CDM0000007, DISPUESTO PARA 16 PUNTOS DE DETECCION, CON BLOQUE DE VALVULAS DE CONMUTACION, MEDIDAS DE FLUJO CON VIGILANCIA, SENSOR DE OXIDACION ELECTROQUIMICA (DURACION APROX.3 A¥OS),MICROORDENADOR DE CONTROL CON DISPLAY, EQUIPO DE ASPIRACION, MONTADO EN ARMARIO METALICO MURAL, CON PROTECCION IP-53 ALIMENTACION 230 V 50 HZ INCLUIDOS: 16 FILTROS EXTRAPLANOS TIPO PL 1 MANUAL DE MONTAJE, USO Y MANTENIMIENTO N§ SERIE: | -2 | Articulo | 1 | 1 | 7808 |  | 1 | S2 269 | tha | 20210107 | 19000101
8957 | 1664 | -1 | 7032 | T01KM212ND16 | KMQ-212 ND 16 TOMAS GARAJE | DETECTOR DE CO TIPO KMQ 212 ND 16 TOMAS PARA DETECCION DE MONOXIDO DE CARBONO EN AIRE AMBIENTE, MARGEN DE MEDIDA 0...300 PPM, HOMOLOGACION MINER CDM0000007, DISPUESTO PARA 16 PUNTOS DE DETECCION, CON BLOQUE DE VALVULAS DE CONMUTACION, MEDIDAS DE FLUJO CON VIGILANCIA, SENSOR DE OXIDACION ELECTROQUIMICA (DURACION APROX.3 A¥OS),MICROORDENADOR DE CONTROL CON DISPLAY, EQUIPO DE ASPIRACION, MONTADO EN ARMARIO METALICO MURAL, CON PROTECCION IP-53 ALIMENTACION 230 V 50 HZ INCLUIDOS: 16 FILTROS EXTRAPLANOS TIPO PL 1 MANUAL DE MONTAJE, USO Y MANTENIMIENTO N§ SERIE: | -2 | Articulo | 1 | 1 | 7809 |  | 1 | S3 MINUSVALIDO | tha | 20210107 | 19000101
8958 | 1664 | -1 | 7032 | T01KM212ND16 | KMQ-212 ND 16 TOMAS GARAJE | DETECTOR DE CO TIPO KMQ 212 ND 16 TOMAS PARA DETECCION DE MONOXIDO DE CARBONO EN AIRE AMBIENTE, MARGEN DE MEDIDA 0...300 PPM, HOMOLOGACION MINER CDM0000007, DISPUESTO PARA 16 PUNTOS DE DETECCION, CON BLOQUE DE VALVULAS DE CONMUTACION, MEDIDAS DE FLUJO CON VIGILANCIA, SENSOR DE OXIDACION ELECTROQUIMICA (DURACION APROX.3 A¥OS),MICROORDENADOR DE CONTROL CON DISPLAY, EQUIPO DE ASPIRACION, MONTADO EN ARMARIO METALICO MURAL, CON PROTECCION IP-53 ALIMENTACION 230 V 50 HZ INCLUIDOS: 16 FILTROS EXTRAPLANOS TIPO PL 1 MANUAL DE MONTAJE, USO Y MANTENIMIENTO N§ SERIE: | -2 | Articulo | 1 | 1 | 7810 |  | 1 | S3 267 | tha | 20210107 | 19000101
8959 | 1664 | -1 | 7317 | T01KM613C2P6 | KMQ-212 ND 6 TOMAS PREVIO 2 CANALES | KMQ 212 ND 6 TOMAS PREVIO 2 CANALES CO + NO2 N§ SERIE: | -2 | Articulo | 1 | 1 | 7969 |  | 1 | S3 38 | tha | 20210107 | 19000101
8960 | 1664 | -1 | 6953 | T01TU0000053 | OPACIMETRO VISGUARD IS EN ARMARIO CON RPT | Opacímetro por dispersión de luz con ángulo de 30 Grados, con doble haz luminoso, sistema de medida autocalibrado con control continuo del punto cero y valor 100%, margen de medida 0 .. 0,015 /m, incluido barra de verificación, con controlador tipo RPT-ORT, con muestreo por aspirador integrado, conexión para comunicación a 2 hilos por bus ORNET, tipo VisGuard IS | -2 | Articulo | 1 | 1 | OPCR0203 |  | 1 |  | tha | 20210107 | 19000101
8961 | 1664 | -1 | 6953 | T01TU0000053 | OPACIMETRO VISGUARD IS EN ARMARIO CON RPT | Opacímetro por dispersión de luz con ángulo de 30 Grados, con doble haz luminoso, sistema de medida autocalibrado con control continuo del punto cero y valor 100%, margen de medida 0 .. 0,015 /m, incluido barra de verificación, con controlador tipo RPT-ORT, con muestreo por aspirador integrado, conexión para comunicación a 2 hilos por bus ORNET, tipo VisGuard IS | -2 | Articulo | 1 | 1 | OPCR0204 |  | 1 |  | tha | 20210107 | 19000101
8962 | 1665 | -1 | 3542 | T01OT0KMQ20T | KMQ-212 20 TOMAS | DETECTOR DE CO TIPO KMQ 212 CO 20 TOMAS PARA DETECCION DE MONOXIDO DE CARBONO EN AIRE AMBIENTE, MARGEN DE MEDIDA 0...300 PPM, HOMOLOGACION MINER CDM 0004, DISPUESTO PARA 20 PUNTOS DE DETECCION, CON BLOQUE DE VALVULAS DE CONMUTACION, MEDIDAS DE FLUJO CON VIGILANCIA, SENSOR DE OXIDACION ELECTROQUIMICA (DURACION APROX.3 A¥OS),MICROORDENADOR DE CONTROL CON DISPLAY, EQUIPO DE ASPIRACION, MONTADO EN ARMARIO METALICO MURAL, CON PROTECCION IP-53 ALIMENTACION 230 V 50 HZ INCLUIDOS: 20 FILTROS EXTRAPLANOS TIPO PL 1 MANUAL DE MONTAJE, USO Y MANTENIMIENTO | -2 | Articulo | 1 | 1 | 6928 |  | 1 | Planta -3 | tha | 20210107 | 19000101
8963 | 1666 | -1 | 5002 | T01OTKMQ20ND | KMQ 212 20 TOMAS ND | DETECTOR DE CO TIPO KMQ 212 ND 20 TOMAS PARA DETECCION DE MONOXIDO DE CARBONO EN AIRE AMBIENTE, MARGEN DE MEDIDA 0...300 PPM, HOMOLOGACION MINER CDM 0000007, DISPUESTO PARA 20 PUNTOS DE DETECCION, CON BLOQUE DE VALVULAS DE CONMUTACION, MEDIDAS DE FLUJO CON VIGILANCIA, SENSOR DE OXIDACION ELECTROQUIMICA (DURACION APROX.3 A¥OS),MICROORDENADOR DE CONTROL CON DISPLAY, EQUIPO DE ASPIRACION, MONTADO EN ARMARIO METALICO MURAL, CON PROTECCION IP-53 ALIMENTACION 230 V 50 HZ INCLUIDOS: 20 FILTROS EXTRAPLANOS TIPO PL 1 MANUAL DE MONTAJE, USO Y MANTENIMIENTO N§ SERIE: | -2 | Articulo | 1 | 1 | 7137 |  | 1 | Planta -2 | tha | 20210107 | 19000101
8964 | 1666 | -1 | 5081 | T01OTKMQ12ND | KMQ 212 12 TOMAS ND | DETECTOR DE CO TIPO KMQ 212 ND 12 TOMAS PARA DETECCION DE MONOXIDO DE CARBONO EN AIRE AMBIENTE, MARGEN DE MEDIDA 0...300 PPM, HOMOLOGACION MINE CDM 0000007, DISPUESTO PARA 12 PUNTOS DE DETECCION, CON BLOQUE DE VALVULAS DE CONMUTACION, MEDIDAS DE FLUJO CON VIGILANCIA, SENSOR DE OXIDACION ELECTROQUIMICA (DURACION APROX.3 A¥OS),MICROORDENADOR DE CONTROL CON DISPLAY, EQUIPO DE ASPIRACION, MONTADO EN ARMARIO METALICO MURAL, CON PROTECCION IP-53 ALIMENTACION 230 V 50 HZ INCLUIDOS: 12 FILTROS EXTRAPLANOS TIPO PL 1 MANUAL DE MONTAJE, USO Y MANTENIMIENTO | -2 | Articulo | 1 | 1 | 7140 |  | 1 | Planta -3 anexo | tha | 20210107 | 19000101
8965 | 1666 | -1 | 5081 | T01OTKMQ12ND | KMQ 212 12 TOMAS ND | DETECTOR DE CO TIPO KMQ 212 ND 12 TOMAS PARA DETECCION DE MONOXIDO DE CARBONO EN AIRE AMBIENTE, MARGEN DE MEDIDA 0...300 PPM, HOMOLOGACION MINE CDM 0000007, DISPUESTO PARA 12 PUNTOS DE DETECCION, CON BLOQUE DE VALVULAS DE CONMUTACION, MEDIDAS DE FLUJO CON VIGILANCIA, SENSOR DE OXIDACION ELECTROQUIMICA (DURACION APROX.3 A¥OS),MICROORDENADOR DE CONTROL CON DISPLAY, EQUIPO DE ASPIRACION, MONTADO EN ARMARIO METALICO MURAL, CON PROTECCION IP-53 ALIMENTACION 230 V 50 HZ INCLUIDOS: 12 FILTROS EXTRAPLANOS TIPO PL 1 MANUAL DE MONTAJE, USO Y MANTENIMIENTO | -2 | Articulo | 1 | 1 | 7141 |  | 1 | Planta -3 | tha | 20210107 | 19000101
8966 | 1666 | -1 | 5081 | T01OTKMQ12ND | KMQ 212 12 TOMAS ND | DETECTOR DE CO TIPO KMQ 212 ND 12 TOMAS PARA DETECCION DE MONOXIDO DE CARBONO EN AIRE AMBIENTE, MARGEN DE MEDIDA 0...300 PPM, HOMOLOGACION MINE CDM 0000007, DISPUESTO PARA 12 PUNTOS DE DETECCION, CON BLOQUE DE VALVULAS DE CONMUTACION, MEDIDAS DE FLUJO CON VIGILANCIA, SENSOR DE OXIDACION ELECTROQUIMICA (DURACION APROX.3 A¥OS),MICROORDENADOR DE CONTROL CON DISPLAY, EQUIPO DE ASPIRACION, MONTADO EN ARMARIO METALICO MURAL, CON PROTECCION IP-53 ALIMENTACION 230 V 50 HZ INCLUIDOS: 12 FILTROS EXTRAPLANOS TIPO PL 1 MANUAL DE MONTAJE, USO Y MANTENIMIENTO | -2 | Articulo | 1 | 1 | 7152 |  | 1 | planta -4 | tha | 20210107 | 19000101
8967 | 1667 | -1 | 7034 | T01KM212ND20 | KMQ-212 ND 20 TOMAS GARAJE | DETECTOR DE CO TIPO KMQ 212 ND 20 TOMAS PARA DETECCION DE MONOXIDO DE CARBONO EN AIRE AMBIENTE, MARGEN DE MEDIDA 0...300 PPM, HOMOLOGACION MINER CDM0000007, DISPUESTO PARA 20 PUNTOS DE DETECCION, CON BLOQUE DE VALVULAS DE CONMUTACION, MEDIDAS DE FLUJO CON VIGILANCIA, SENSOR DE OXIDACION ELECTROQUIMICA (DURACION APROX.3 A¥OS),MICROORDENADOR DE CONTROL CON DISPLAY, EQUIPO DE ASPIRACION, MONTADO EN ARMARIO METALICO MURAL, CON PROTECCION IP-53 ALIMENTACION 230 V 50 HZ INCLUIDOS: 20 FILTROS EXTRAPLANOS TIPO PL 1 MANUAL DE MONTAJE, USO Y MANTENIMIENTO N§ SERIE: | -2 | Articulo | 1 | 1 | 7719 |  | 1 | S2 B | tha | 20210107 | 19000101
8968 | 1667 | -1 | 7034 | T01KM212ND20 | KMQ-212 ND 20 TOMAS GARAJE | DETECTOR DE CO TIPO KMQ 212 ND 20 TOMAS PARA DETECCION DE MONOXIDO DE CARBONO EN AIRE AMBIENTE, MARGEN DE MEDIDA 0...300 PPM, HOMOLOGACION MINER CDM0000007, DISPUESTO PARA 20 PUNTOS DE DETECCION, CON BLOQUE DE VALVULAS DE CONMUTACION, MEDIDAS DE FLUJO CON VIGILANCIA, SENSOR DE OXIDACION ELECTROQUIMICA (DURACION APROX.3 A¥OS),MICROORDENADOR DE CONTROL CON DISPLAY, EQUIPO DE ASPIRACION, MONTADO EN ARMARIO METALICO MURAL, CON PROTECCION IP-53 ALIMENTACION 230 V 50 HZ INCLUIDOS: 20 FILTROS EXTRAPLANOS TIPO PL 1 MANUAL DE MONTAJE, USO Y MANTENIMIENTO N§ SERIE: | -2 | Articulo | 1 | 1 | 7720 |  | 1 | S1 F | tha | 20210107 | 19000101
8969 | 1667 | -1 | 7034 | T01KM212ND20 | KMQ-212 ND 20 TOMAS GARAJE | DETECTOR DE CO TIPO KMQ 212 ND 20 TOMAS PARA DETECCION DE MONOXIDO DE CARBONO EN AIRE AMBIENTE, MARGEN DE MEDIDA 0...300 PPM, HOMOLOGACION MINER CDM0000007, DISPUESTO PARA 20 PUNTOS DE DETECCION, CON BLOQUE DE VALVULAS DE CONMUTACION, MEDIDAS DE FLUJO CON VIGILANCIA, SENSOR DE OXIDACION ELECTROQUIMICA (DURACION APROX.3 A¥OS),MICROORDENADOR DE CONTROL CON DISPLAY, EQUIPO DE ASPIRACION, MONTADO EN ARMARIO METALICO MURAL, CON PROTECCION IP-53 ALIMENTACION 230 V 50 HZ INCLUIDOS: 20 FILTROS EXTRAPLANOS TIPO PL 1 MANUAL DE MONTAJE, USO Y MANTENIMIENTO N§ SERIE: | -2 | Articulo | 1 | 1 | 7721 |  | 1 | SS J | tha | 20210107 | 19000101
8970 | 1667 | -1 | 7032 | T01KM212ND16 | KMQ-212 ND 16 TOMAS GARAJE | DETECTOR DE CO TIPO KMQ 212 ND 16 TOMAS PARA DETECCION DE MONOXIDO DE CARBONO EN AIRE AMBIENTE, MARGEN DE MEDIDA 0...300 PPM, HOMOLOGACION MINER CDM0000007, DISPUESTO PARA 16 PUNTOS DE DETECCION, CON BLOQUE DE VALVULAS DE CONMUTACION, MEDIDAS DE FLUJO CON VIGILANCIA, SENSOR DE OXIDACION ELECTROQUIMICA (DURACION APROX.3 A¥OS),MICROORDENADOR DE CONTROL CON DISPLAY, EQUIPO DE ASPIRACION, MONTADO EN ARMARIO METALICO MURAL, CON PROTECCION IP-53 ALIMENTACION 230 V 50 HZ INCLUIDOS: 16 FILTROS EXTRAPLANOS TIPO PL 1 MANUAL DE MONTAJE, USO Y MANTENIMIENTO N§ SERIE: | -2 | Articulo | 1 | 1 | 7722 |  | 1 | S2 A | tha | 20210107 | 19000101
8971 | 1667 | -1 | 7032 | T01KM212ND16 | KMQ-212 ND 16 TOMAS GARAJE | DETECTOR DE CO TIPO KMQ 212 ND 16 TOMAS PARA DETECCION DE MONOXIDO DE CARBONO EN AIRE AMBIENTE, MARGEN DE MEDIDA 0...300 PPM, HOMOLOGACION MINER CDM0000007, DISPUESTO PARA 16 PUNTOS DE DETECCION, CON BLOQUE DE VALVULAS DE CONMUTACION, MEDIDAS DE FLUJO CON VIGILANCIA, SENSOR DE OXIDACION ELECTROQUIMICA (DURACION APROX.3 A¥OS),MICROORDENADOR DE CONTROL CON DISPLAY, EQUIPO DE ASPIRACION, MONTADO EN ARMARIO METALICO MURAL, CON PROTECCION IP-53 ALIMENTACION 230 V 50 HZ INCLUIDOS: 16 FILTROS EXTRAPLANOS TIPO PL 1 MANUAL DE MONTAJE, USO Y MANTENIMIENTO N§ SERIE: | -2 | Articulo | 1 | 1 | 7723 |  | 1 | S3 C | tha | 20210107 | 19000101
8972 | 1667 | -1 | 7032 | T01KM212ND16 | KMQ-212 ND 16 TOMAS GARAJE | DETECTOR DE CO TIPO KMQ 212 ND 16 TOMAS PARA DETECCION DE MONOXIDO DE CARBONO EN AIRE AMBIENTE, MARGEN DE MEDIDA 0...300 PPM, HOMOLOGACION MINER CDM0000007, DISPUESTO PARA 16 PUNTOS DE DETECCION, CON BLOQUE DE VALVULAS DE CONMUTACION, MEDIDAS DE FLUJO CON VIGILANCIA, SENSOR DE OXIDACION ELECTROQUIMICA (DURACION APROX.3 A¥OS),MICROORDENADOR DE CONTROL CON DISPLAY, EQUIPO DE ASPIRACION, MONTADO EN ARMARIO METALICO MURAL, CON PROTECCION IP-53 ALIMENTACION 230 V 50 HZ INCLUIDOS: 16 FILTROS EXTRAPLANOS TIPO PL 1 MANUAL DE MONTAJE, USO Y MANTENIMIENTO N§ SERIE: | -2 | Articulo | 1 | 1 | 7724 |  | 1 | S2 C | tha | 20210107 | 19000101
8973 | 1667 | -1 | 7032 | T01KM212ND16 | KMQ-212 ND 16 TOMAS GARAJE | DETECTOR DE CO TIPO KMQ 212 ND 16 TOMAS PARA DETECCION DE MONOXIDO DE CARBONO EN AIRE AMBIENTE, MARGEN DE MEDIDA 0...300 PPM, HOMOLOGACION MINER CDM0000007, DISPUESTO PARA 16 PUNTOS DE DETECCION, CON BLOQUE DE VALVULAS DE CONMUTACION, MEDIDAS DE FLUJO CON VIGILANCIA, SENSOR DE OXIDACION ELECTROQUIMICA (DURACION APROX.3 A¥OS),MICROORDENADOR DE CONTROL CON DISPLAY, EQUIPO DE ASPIRACION, MONTADO EN ARMARIO METALICO MURAL, CON PROTECCION IP-53 ALIMENTACION 230 V 50 HZ INCLUIDOS: 16 FILTROS EXTRAPLANOS TIPO PL 1 MANUAL DE MONTAJE, USO Y MANTENIMIENTO N§ SERIE: | -2 | Articulo | 1 | 1 | 7725 |  | 1 | S1 E | tha | 20210107 | 19000101
8974 | 1667 | -1 | 7032 | T01KM212ND16 | KMQ-212 ND 16 TOMAS GARAJE | DETECTOR DE CO TIPO KMQ 212 ND 16 TOMAS PARA DETECCION DE MONOXIDO DE CARBONO EN AIRE AMBIENTE, MARGEN DE MEDIDA 0...300 PPM, HOMOLOGACION MINER CDM0000007, DISPUESTO PARA 16 PUNTOS DE DETECCION, CON BLOQUE DE VALVULAS DE CONMUTACION, MEDIDAS DE FLUJO CON VIGILANCIA, SENSOR DE OXIDACION ELECTROQUIMICA (DURACION APROX.3 A¥OS),MICROORDENADOR DE CONTROL CON DISPLAY, EQUIPO DE ASPIRACION, MONTADO EN ARMARIO METALICO MURAL, CON PROTECCION IP-53 ALIMENTACION 230 V 50 HZ INCLUIDOS: 16 FILTROS EXTRAPLANOS TIPO PL 1 MANUAL DE MONTAJE, USO Y MANTENIMIENTO N§ SERIE: | -2 | Articulo | 1 | 1 | 7726 |  | 1 | S1 G | tha | 20210107 | 19000101
8975 | 1667 | -1 | 7032 | T01KM212ND16 | KMQ-212 ND 16 TOMAS GARAJE | DETECTOR DE CO TIPO KMQ 212 ND 16 TOMAS PARA DETECCION DE MONOXIDO DE CARBONO EN AIRE AMBIENTE, MARGEN DE MEDIDA 0...300 PPM, HOMOLOGACION MINER CDM0000007, DISPUESTO PARA 16 PUNTOS DE DETECCION, CON BLOQUE DE VALVULAS DE CONMUTACION, MEDIDAS DE FLUJO CON VIGILANCIA, SENSOR DE OXIDACION ELECTROQUIMICA (DURACION APROX.3 A¥OS),MICROORDENADOR DE CONTROL CON DISPLAY, EQUIPO DE ASPIRACION, MONTADO EN ARMARIO METALICO MURAL, CON PROTECCION IP-53 ALIMENTACION 230 V 50 HZ INCLUIDOS: 16 FILTROS EXTRAPLANOS TIPO PL 1 MANUAL DE MONTAJE, USO Y MANTENIMIENTO N§ SERIE: | -2 | Articulo | 1 | 1 | 7727 |  | 1 | S1 H | tha | 20210107 | 19000101
8976 | 1667 | -1 | 7032 | T01KM212ND16 | KMQ-212 ND 16 TOMAS GARAJE | DETECTOR DE CO TIPO KMQ 212 ND 16 TOMAS PARA DETECCION DE MONOXIDO DE CARBONO EN AIRE AMBIENTE, MARGEN DE MEDIDA 0...300 PPM, HOMOLOGACION MINER CDM0000007, DISPUESTO PARA 16 PUNTOS DE DETECCION, CON BLOQUE DE VALVULAS DE CONMUTACION, MEDIDAS DE FLUJO CON VIGILANCIA, SENSOR DE OXIDACION ELECTROQUIMICA (DURACION APROX.3 A¥OS),MICROORDENADOR DE CONTROL CON DISPLAY, EQUIPO DE ASPIRACION, MONTADO EN ARMARIO METALICO MURAL, CON PROTECCION IP-53 ALIMENTACION 230 V 50 HZ INCLUIDOS: 16 FILTROS EXTRAPLANOS TIPO PL 1 MANUAL DE MONTAJE, USO Y MANTENIMIENTO N§ SERIE: | -2 | Articulo | 1 | 1 | 7728 |  | 1 | SS I | tha | 20210107 | 19000101
8977 | 1667 | -1 | 7032 | T01KM212ND16 | KMQ-212 ND 16 TOMAS GARAJE | DETECTOR DE CO TIPO KMQ 212 ND 16 TOMAS PARA DETECCION DE MONOXIDO DE CARBONO EN AIRE AMBIENTE, MARGEN DE MEDIDA 0...300 PPM, HOMOLOGACION MINER CDM0000007, DISPUESTO PARA 16 PUNTOS DE DETECCION, CON BLOQUE DE VALVULAS DE CONMUTACION, MEDIDAS DE FLUJO CON VIGILANCIA, SENSOR DE OXIDACION ELECTROQUIMICA (DURACION APROX.3 A¥OS),MICROORDENADOR DE CONTROL CON DISPLAY, EQUIPO DE ASPIRACION, MONTADO EN ARMARIO METALICO MURAL, CON PROTECCION IP-53 ALIMENTACION 230 V 50 HZ INCLUIDOS: 16 FILTROS EXTRAPLANOS TIPO PL 1 MANUAL DE MONTAJE, USO Y MANTENIMIENTO N§ SERIE: | -2 | Articulo | 1 | 1 | 7729 |  | 1 | SS K | tha | 20210107 | 19000101
8978 | 1667 | -1 | 7032 | T01KM212ND16 | KMQ-212 ND 16 TOMAS GARAJE | DETECTOR DE CO TIPO KMQ 212 ND 16 TOMAS PARA DETECCION DE MONOXIDO DE CARBONO EN AIRE AMBIENTE, MARGEN DE MEDIDA 0...300 PPM, HOMOLOGACION MINER CDM0000007, DISPUESTO PARA 16 PUNTOS DE DETECCION, CON BLOQUE DE VALVULAS DE CONMUTACION, MEDIDAS DE FLUJO CON VIGILANCIA, SENSOR DE OXIDACION ELECTROQUIMICA (DURACION APROX.3 A¥OS),MICROORDENADOR DE CONTROL CON DISPLAY, EQUIPO DE ASPIRACION, MONTADO EN ARMARIO METALICO MURAL, CON PROTECCION IP-53 ALIMENTACION 230 V 50 HZ INCLUIDOS: 16 FILTROS EXTRAPLANOS TIPO PL 1 MANUAL DE MONTAJE, USO Y MANTENIMIENTO N§ SERIE: | -2 | Articulo | 1 | 1 | 7730 |  | 1 | SS K | tha | 20210107 | 19000101
8979 | 1668 | -1 | 3538 | T01OT0KMQ12T | KMQ-212 12 TOMAS | DETECTOR DE CO TIPO KMQ 212 CO 12 TOMAS PARA DETECCION DE MONOXIDO DE CARBONO EN AIRE AMBIENTE, MARGEN DE MEDIDA 0...300 PPM, HOMOLOGACION MINER CDM 0004, DISPUESTO PARA 12 PUNTOS DE DETECCION, CON BLOQUE DE VALVULAS DE CONMUTACION, MEDIDAS DE FLUJO CON VIGILANCIA, SENSOR DE OXIDACION ELECTROQUIMICA (DURACION APROX.3 A¥OS), MICROORDENADOR DE CONTROL CON DISPLAY, EQUIPO DE ASPIRACION, MONTADO EN ARMARIO METALICO MURAL, CON PROTECCION IP-53 ALIMENTACION 230 V 50 HZ INCLUIDOS: 12 FILTROS EXTRAPLANOS TIPO PL 1 MANUAL DE MONTAJE, USO Y MANTENIMIENTO | -2 | Articulo | 1 | 1 | 6106 |  | 1 | P3 p93 Azul | tha | 20210107 | 19000101
8980 | 1668 | -1 | 3538 | T01OT0KMQ12T | KMQ-212 12 TOMAS | DETECTOR DE CO TIPO KMQ 212 CO 12 TOMAS PARA DETECCION DE MONOXIDO DE CARBONO EN AIRE AMBIENTE, MARGEN DE MEDIDA 0...300 PPM, HOMOLOGACION MINER CDM 0004, DISPUESTO PARA 12 PUNTOS DE DETECCION, CON BLOQUE DE VALVULAS DE CONMUTACION, MEDIDAS DE FLUJO CON VIGILANCIA, SENSOR DE OXIDACION ELECTROQUIMICA (DURACION APROX.3 A¥OS), MICROORDENADOR DE CONTROL CON DISPLAY, EQUIPO DE ASPIRACION, MONTADO EN ARMARIO METALICO MURAL, CON PROTECCION IP-53 ALIMENTACION 230 V 50 HZ INCLUIDOS: 12 FILTROS EXTRAPLANOS TIPO PL 1 MANUAL DE MONTAJE, USO Y MANTENIMIENTO | -2 | Articulo | 1 | 1 | 6107 |  | 1 | P4 p 222 Verde. | tha | 20210107 | 19000101
8981 | 1668 | -1 | 3538 | T01OT0KMQ12T | KMQ-212 12 TOMAS | DETECTOR DE CO TIPO KMQ 212 CO 12 TOMAS PARA DETECCION DE MONOXIDO DE CARBONO EN AIRE AMBIENTE, MARGEN DE MEDIDA 0...300 PPM, HOMOLOGACION MINER CDM 0004, DISPUESTO PARA 12 PUNTOS DE DETECCION, CON BLOQUE DE VALVULAS DE CONMUTACION, MEDIDAS DE FLUJO CON VIGILANCIA, SENSOR DE OXIDACION ELECTROQUIMICA (DURACION APROX.3 A¥OS), MICROORDENADOR DE CONTROL CON DISPLAY, EQUIPO DE ASPIRACION, MONTADO EN ARMARIO METALICO MURAL, CON PROTECCION IP-53 ALIMENTACION 230 V 50 HZ INCLUIDOS: 12 FILTROS EXTRAPLANOS TIPO PL 1 MANUAL DE MONTAJE, USO Y MANTENIMIENTO | -2 | Articulo | 1 | 1 | 6108 |  | 1 | P1 p143 Amarillo | tha | 20210107 | 19000101
8982 | 1668 | -1 | 3537 | T01OT0KMQ10T | KMQ-212 10 TOMAS | DETECTOR DE CO TIPO KMQ 212 CO 10 TOMAS PARA DETECCION DE MONOXIDO DE CARBONO EN AIRE AMBIENTE, MARGEN DE MEDIDA 0...300 PPM, HOMOLOGACION MINER CDM 0004, DISPUESTO PARA 10 PUNTOS DE DETECCION, CON BLOQUE DE VALVULAS DE CONMUTACION, MEDIDAS DE FLUJO CON VIGILANCIA, SENSOR DE OXIDACION ELECTROQUIMICA (DURACION APROX.3 A¥OS),MICROORDENADOR DE CONTROL CON DISPLAY, EQUIPO DE ASPIRACION, MONTADO EN ARMARIO METALICO MURAL, CON PROTECCION IP-53 ALIMENTACION 230 V 50 HZ INCLUIDOS: 10 FILTROS EXTRAPLANOS TIPO PL 1 MANUAL DE MONTAJE, USO Y MANTENIMIENTO | -2 | Articulo | 1 | 1 | 6109 |  | 1 | P4 p96 Verde | tha | 20210107 | 19000101
8983 | 1668 | -1 | 3537 | T01OT0KMQ10T | KMQ-212 10 TOMAS | DETECTOR DE CO TIPO KMQ 212 CO 10 TOMAS PARA DETECCION DE MONOXIDO DE CARBONO EN AIRE AMBIENTE, MARGEN DE MEDIDA 0...300 PPM, HOMOLOGACION MINER CDM 0004, DISPUESTO PARA 10 PUNTOS DE DETECCION, CON BLOQUE DE VALVULAS DE CONMUTACION, MEDIDAS DE FLUJO CON VIGILANCIA, SENSOR DE OXIDACION ELECTROQUIMICA (DURACION APROX.3 A¥OS),MICROORDENADOR DE CONTROL CON DISPLAY, EQUIPO DE ASPIRACION, MONTADO EN ARMARIO METALICO MURAL, CON PROTECCION IP-53 ALIMENTACION 230 V 50 HZ INCLUIDOS: 10 FILTROS EXTRAPLANOS TIPO PL 1 MANUAL DE MONTAJE, USO Y MANTENIMIENTO | -2 | Articulo | 1 | 1 | 6110 |  | 1 | P1 p147 Amarillo | tha | 20210107 | 19000101
8984 | 1668 | -1 | 3537 | T01OT0KMQ10T | KMQ-212 10 TOMAS | DETECTOR DE CO TIPO KMQ 212 CO 10 TOMAS PARA DETECCION DE MONOXIDO DE CARBONO EN AIRE AMBIENTE, MARGEN DE MEDIDA 0...300 PPM, HOMOLOGACION MINER CDM 0004, DISPUESTO PARA 10 PUNTOS DE DETECCION, CON BLOQUE DE VALVULAS DE CONMUTACION, MEDIDAS DE FLUJO CON VIGILANCIA, SENSOR DE OXIDACION ELECTROQUIMICA (DURACION APROX.3 A¥OS),MICROORDENADOR DE CONTROL CON DISPLAY, EQUIPO DE ASPIRACION, MONTADO EN ARMARIO METALICO MURAL, CON PROTECCION IP-53 ALIMENTACION 230 V 50 HZ INCLUIDOS: 10 FILTROS EXTRAPLANOS TIPO PL 1 MANUAL DE MONTAJE, USO Y MANTENIMIENTO | -2 | Articulo | 1 | 1 | 6111 |  | 1 | P2 p1 Naranja | tha | 20210107 | 19000101
8985 | 1668 | -1 | 3537 | T01OT0KMQ10T | KMQ-212 10 TOMAS | DETECTOR DE CO TIPO KMQ 212 CO 10 TOMAS PARA DETECCION DE MONOXIDO DE CARBONO EN AIRE AMBIENTE, MARGEN DE MEDIDA 0...300 PPM, HOMOLOGACION MINER CDM 0004, DISPUESTO PARA 10 PUNTOS DE DETECCION, CON BLOQUE DE VALVULAS DE CONMUTACION, MEDIDAS DE FLUJO CON VIGILANCIA, SENSOR DE OXIDACION ELECTROQUIMICA (DURACION APROX.3 A¥OS),MICROORDENADOR DE CONTROL CON DISPLAY, EQUIPO DE ASPIRACION, MONTADO EN ARMARIO METALICO MURAL, CON PROTECCION IP-53 ALIMENTACION 230 V 50 HZ INCLUIDOS: 10 FILTROS EXTRAPLANOS TIPO PL 1 MANUAL DE MONTAJE, USO Y MANTENIMIENTO | -2 | Articulo | 1 | 1 | 6112 |  | 1 | P2 p39 Naranja. | tha | 20210107 | 19000101
8986 | 1668 | -1 | 7034 | T01KM212ND20 | KMQ-212 ND 20 TOMAS GARAJE | DETECTOR DE CO TIPO KMQ 212 ND 20 TOMAS PARA DETECCION DE MONOXIDO DE CARBONO EN AIRE AMBIENTE, MARGEN DE MEDIDA 0...300 PPM, HOMOLOGACION MINER CDM0000007, DISPUESTO PARA 20 PUNTOS DE DETECCION, CON BLOQUE DE VALVULAS DE CONMUTACION, MEDIDAS DE FLUJO CON VIGILANCIA, SENSOR DE OXIDACION ELECTROQUIMICA (DURACION APROX.3 A¥OS),MICROORDENADOR DE CONTROL CON DISPLAY, EQUIPO DE ASPIRACION, MONTADO EN ARMARIO METALICO MURAL, CON PROTECCION IP-53 ALIMENTACION 230 V 50 HZ INCLUIDOS: 20 FILTROS EXTRAPLANOS TIPO PL 1 MANUAL DE MONTAJE, USO Y MANTENIMIENTO N§ SERIE: | -2 | Articulo | 1 | 1 | 8291 |  | 1 | P5 p212 Violeta. | tha | 20210107 | 20180228
8987 | 1668 | -1 | 7031 | T01KM212ND14 | KMQ-212 ND 14 TOMAS GARAJE | DETECTOR DE CO TIPO KMQ 212 ND 14 TOMAS PARA DETECCION DE MONOXIDO DE CARBONO EN AIRE AMBIENTE, MARGEN DE MEDIDA 0...300 PPM, HOMOLOGACION MINER CDM0000007, DISPUESTO PARA 14 PUNTOS DE DETECCION, CON BLOQUE DE VALVULAS DE CONMUTACION, MEDIDAS DE FLUJO CON VIGILANCIA, SENSOR DE OXIDACION ELECTROQUIMICA (DURACION APROX.3 A¥OS),MICROORDENADOR DE CONTROL CON DISPLAY, EQUIPO DE ASPIRACION, MONTADO EN ARMARIO METALICO MURAL, CON PROTECCION IP-53 ALIMENTACION 230 V 50 HZ INCLUIDOS: 14 FILTROS EXTRAPLANOS TIPO PL 1 MANUAL DE MONTAJE, USO Y MANTENIMIENTO N§ SERIE: | -2 | Articulo | 1 | 1 | 6140 |  | 1 | P5 p170 Violeta | tha | 20210107 | 19000101
8988 | 1668 | -1 | 3539 | T01OT0KMQ14T | KMQ-212 14 TOMAS | DETECTOR DE CO TIPO KMQ 212 CO 14 TOMAS PARA DETECCION DE MONOXIDO DE CARBONO EN AIRE AMBIENTE, MARGEN DE MEDIDA 0...300 PPM, HOMOLOGACION MINER CDM 0004, DISPUESTO PARA 14 PUNTOS DE DETECCION, CON BLOQUE DE VALVULAS DE CONMUTACION, MEDIDAS DE FLUJO CON VIGILANCIA, SENSOR DE OXIDACION ELECTROQUIMICA (DURACION APROX.3 A¥OS),MICROORDENADOR DE CONTROL CON DISPLAY, EQUIPO DE ASPIRACION, MONTADO EN ARMARIO METALICO MURAL, CON PROTECCION IP-53 ALIMENTACION 230 V 50 HZ INCLUIDOS: 14 FILTROS EXTRAPLANOS TIPO PL 1 MANUAL DE MONTAJE, USO Y MANTENIMIENTO | -2 | Articulo | 1 | 1 | 6139 |  | 1 | P6 p1 Rojo | tha | 20210107 | 19000101
8989 | 1668 | -1 | 3542 | T01OT0KMQ20T | KMQ-212 20 TOMAS | DETECTOR DE CO TIPO KMQ 212 CO 20 TOMAS PARA DETECCION DE MONOXIDO DE CARBONO EN AIRE AMBIENTE, MARGEN DE MEDIDA 0...300 PPM, HOMOLOGACION MINER CDM 0004, DISPUESTO PARA 20 PUNTOS DE DETECCION, CON BLOQUE DE VALVULAS DE CONMUTACION, MEDIDAS DE FLUJO CON VIGILANCIA, SENSOR DE OXIDACION ELECTROQUIMICA (DURACION APROX.3 A¥OS),MICROORDENADOR DE CONTROL CON DISPLAY, EQUIPO DE ASPIRACION, MONTADO EN ARMARIO METALICO MURAL, CON PROTECCION IP-53 ALIMENTACION 230 V 50 HZ INCLUIDOS: 20 FILTROS EXTRAPLANOS TIPO PL 1 MANUAL DE MONTAJE, USO Y MANTENIMIENTO | -2 | Articulo | 1 | 1 | 6816 |  | 1 | S2 p84 Verde | tha | 20210107 | 19000101
8990 | 1668 | -1 | 3542 | T01OT0KMQ20T | KMQ-212 20 TOMAS | DETECTOR DE CO TIPO KMQ 212 CO 20 TOMAS PARA DETECCION DE MONOXIDO DE CARBONO EN AIRE AMBIENTE, MARGEN DE MEDIDA 0...300 PPM, HOMOLOGACION MINER CDM 0004, DISPUESTO PARA 20 PUNTOS DE DETECCION, CON BLOQUE DE VALVULAS DE CONMUTACION, MEDIDAS DE FLUJO CON VIGILANCIA, SENSOR DE OXIDACION ELECTROQUIMICA (DURACION APROX.3 A¥OS),MICROORDENADOR DE CONTROL CON DISPLAY, EQUIPO DE ASPIRACION, MONTADO EN ARMARIO METALICO MURAL, CON PROTECCION IP-53 ALIMENTACION 230 V 50 HZ INCLUIDOS: 20 FILTROS EXTRAPLANOS TIPO PL 1 MANUAL DE MONTAJE, USO Y MANTENIMIENTO | -2 | Articulo | 1 | 1 | 6817 |  | 1 | S3 p84 Amarillo | tha | 20210107 | 19000101
8991 | 1668 | -1 | 3542 | T01OT0KMQ20T | KMQ-212 20 TOMAS | DETECTOR DE CO TIPO KMQ 212 CO 20 TOMAS PARA DETECCION DE MONOXIDO DE CARBONO EN AIRE AMBIENTE, MARGEN DE MEDIDA 0...300 PPM, HOMOLOGACION MINER CDM 0004, DISPUESTO PARA 20 PUNTOS DE DETECCION, CON BLOQUE DE VALVULAS DE CONMUTACION, MEDIDAS DE FLUJO CON VIGILANCIA, SENSOR DE OXIDACION ELECTROQUIMICA (DURACION APROX.3 A¥OS),MICROORDENADOR DE CONTROL CON DISPLAY, EQUIPO DE ASPIRACION, MONTADO EN ARMARIO METALICO MURAL, CON PROTECCION IP-53 ALIMENTACION 230 V 50 HZ INCLUIDOS: 20 FILTROS EXTRAPLANOS TIPO PL 1 MANUAL DE MONTAJE, USO Y MANTENIMIENTO | -2 | Articulo | 1 | 1 | 6818 |  | 1 | S1 p84 Naranja | tha | 20210107 | 19000101
8992 | 1668 | -1 | 3542 | T01OT0KMQ20T | KMQ-212 20 TOMAS | DETECTOR DE CO TIPO KMQ 212 CO 20 TOMAS PARA DETECCION DE MONOXIDO DE CARBONO EN AIRE AMBIENTE, MARGEN DE MEDIDA 0...300 PPM, HOMOLOGACION MINER CDM 0004, DISPUESTO PARA 20 PUNTOS DE DETECCION, CON BLOQUE DE VALVULAS DE CONMUTACION, MEDIDAS DE FLUJO CON VIGILANCIA, SENSOR DE OXIDACION ELECTROQUIMICA (DURACION APROX.3 A¥OS),MICROORDENADOR DE CONTROL CON DISPLAY, EQUIPO DE ASPIRACION, MONTADO EN ARMARIO METALICO MURAL, CON PROTECCION IP-53 ALIMENTACION 230 V 50 HZ INCLUIDOS: 20 FILTROS EXTRAPLANOS TIPO PL 1 MANUAL DE MONTAJE, USO Y MANTENIMIENTO | -2 | Articulo | 1 | 1 | 6819 |  | 1 | S4 p84 Azul | tha | 20210107 | 19000101
8993 | 1668 | -1 | 13394 | T01KM613C204 | KMQ-212 ND 4 TOMAS GARAJE 2 CANALES | DETECTOR combinado de CO y NO2 tipo KMQ 212 CO ND por célula electroquímica de oxidación homologado por el MINER de acuerdo con UNE 23-300-84, margen de medida 0 .. 300 ppm CO y 0 .. 5 ppm para NO2, de 4 puntos de detección consecutiva, control por microordenador, salida a bus ORNET | -2 | Articulo | 1 | 1 | 8295 |  | 1 | Taller Mecánico | tha | 20210107 | 20181231
8994 | 1669 | -1 | 5002 | T01OTKMQ20ND | KMQ 212 20 TOMAS ND | DETECTOR DE CO TIPO KMQ 212 ND 20 TOMAS PARA DETECCION DE MONOXIDO DE CARBONO EN AIRE AMBIENTE, MARGEN DE MEDIDA 0...300 PPM, HOMOLOGACION MINER CDM 0000007, DISPUESTO PARA 20 PUNTOS DE DETECCION, CON BLOQUE DE VALVULAS DE CONMUTACION, MEDIDAS DE FLUJO CON VIGILANCIA, SENSOR DE OXIDACION ELECTROQUIMICA (DURACION APROX.3 A¥OS),MICROORDENADOR DE CONTROL CON DISPLAY, EQUIPO DE ASPIRACION, MONTADO EN ARMARIO METALICO MURAL, CON PROTECCION IP-53 ALIMENTACION 230 V 50 HZ INCLUIDOS: 20 FILTROS EXTRAPLANOS TIPO PL 1 MANUAL DE MONTAJE, USO Y MANTENIMIENTO N§ SERIE: | -2 | Articulo | 1 | 1 | 7239 |  | 1 | P1 P170 | tha | 20210107 | 19000101
8995 | 1669 | -1 | 5002 | T01OTKMQ20ND | KMQ 212 20 TOMAS ND | DETECTOR DE CO TIPO KMQ 212 ND 20 TOMAS PARA DETECCION DE MONOXIDO DE CARBONO EN AIRE AMBIENTE, MARGEN DE MEDIDA 0...300 PPM, HOMOLOGACION MINER CDM 0000007, DISPUESTO PARA 20 PUNTOS DE DETECCION, CON BLOQUE DE VALVULAS DE CONMUTACION, MEDIDAS DE FLUJO CON VIGILANCIA, SENSOR DE OXIDACION ELECTROQUIMICA (DURACION APROX.3 A¥OS),MICROORDENADOR DE CONTROL CON DISPLAY, EQUIPO DE ASPIRACION, MONTADO EN ARMARIO METALICO MURAL, CON PROTECCION IP-53 ALIMENTACION 230 V 50 HZ INCLUIDOS: 20 FILTROS EXTRAPLANOS TIPO PL 1 MANUAL DE MONTAJE, USO Y MANTENIMIENTO N§ SERIE: | -2 | Articulo | 1 | 1 | 7240 |  | 1 | P1 p201 | tha | 20210107 | 19000101
8996 | 1669 | -1 | 4553 | T01OTKMQ16ND | KMQ 212 16 TOMAS ND | DETECTOR DE CO TIPO KMQ 212 ND 16 TOMAS PARA DETECCION DE MONOXIDO DE CARBONO EN AIRE AMBIENTE, MARGEN DE MEDIDA 0...300 PPM, HOMOLOGACION MINER CDM 0000007, DISPUESTO PARA 20 PUNTOS DE DETECCION, CON BLOQUE DE VALVULAS DE CONMUTACION, MEDIDAS DE FLUJO CON VIGILANCIA, SENSOR DE OXIDACION ELECTROQUIMICA (DURACION APROX.3 A¥OS),MICROORDENADOR DE CONTROL CON DISPLAY, EQUIPO DE ASPIRACION, MONTADO EN ARMARIO METALICO MURAL, CON PROTECCION IP-53 ALIMENTACION 230 V 50 HZ INCLUIDOS: 16 FILTROS EXTRAPLANOS TIPO PL 1 MANUAL DE MONTAJE, USO Y MANTENIMIENTO | -2 | Articulo | 1 | 1 | 7241 |  | 1 | P1 p44 | tha | 20210107 | 19000101
8997 | 1670 | -1 | 7034 | T01KM212ND20 | KMQ-212 ND 20 TOMAS GARAJE | DETECTOR DE CO TIPO KMQ 212 ND 20 TOMAS PARA DETECCION DE MONOXIDO DE CARBONO EN AIRE AMBIENTE, MARGEN DE MEDIDA 0...300 PPM, HOMOLOGACION MINER CDM0000007, DISPUESTO PARA 20 PUNTOS DE DETECCION, CON BLOQUE DE VALVULAS DE CONMUTACION, MEDIDAS DE FLUJO CON VIGILANCIA, SENSOR DE OXIDACION ELECTROQUIMICA (DURACION APROX.3 A¥OS),MICROORDENADOR DE CONTROL CON DISPLAY, EQUIPO DE ASPIRACION, MONTADO EN ARMARIO METALICO MURAL, CON PROTECCION IP-53 ALIMENTACION 230 V 50 HZ INCLUIDOS: 20 FILTROS EXTRAPLANOS TIPO PL 1 MANUAL DE MONTAJE, USO Y MANTENIMIENTO N§ SERIE: | -2 | Articulo | 1 | 1 | 7621 |  | 1 | P -2 (214) | tha | 20210107 | 19000101
8998 | 1670 | -1 | 7034 | T01KM212ND20 | KMQ-212 ND 20 TOMAS GARAJE | DETECTOR DE CO TIPO KMQ 212 ND 20 TOMAS PARA DETECCION DE MONOXIDO DE CARBONO EN AIRE AMBIENTE, MARGEN DE MEDIDA 0...300 PPM, HOMOLOGACION MINER CDM0000007, DISPUESTO PARA 20 PUNTOS DE DETECCION, CON BLOQUE DE VALVULAS DE CONMUTACION, MEDIDAS DE FLUJO CON VIGILANCIA, SENSOR DE OXIDACION ELECTROQUIMICA (DURACION APROX.3 A¥OS),MICROORDENADOR DE CONTROL CON DISPLAY, EQUIPO DE ASPIRACION, MONTADO EN ARMARIO METALICO MURAL, CON PROTECCION IP-53 ALIMENTACION 230 V 50 HZ INCLUIDOS: 20 FILTROS EXTRAPLANOS TIPO PL 1 MANUAL DE MONTAJE, USO Y MANTENIMIENTO N§ SERIE: | -2 | Articulo | 1 | 1 | 7622 |  | 1 | P -2 (516) | tha | 20210107 | 19000101
8999 | 1670 | -1 | 7034 | T01KM212ND20 | KMQ-212 ND 20 TOMAS GARAJE | DETECTOR DE CO TIPO KMQ 212 ND 20 TOMAS PARA DETECCION DE MONOXIDO DE CARBONO EN AIRE AMBIENTE, MARGEN DE MEDIDA 0...300 PPM, HOMOLOGACION MINER CDM0000007, DISPUESTO PARA 20 PUNTOS DE DETECCION, CON BLOQUE DE VALVULAS DE CONMUTACION, MEDIDAS DE FLUJO CON VIGILANCIA, SENSOR DE OXIDACION ELECTROQUIMICA (DURACION APROX.3 A¥OS),MICROORDENADOR DE CONTROL CON DISPLAY, EQUIPO DE ASPIRACION, MONTADO EN ARMARIO METALICO MURAL, CON PROTECCION IP-53 ALIMENTACION 230 V 50 HZ INCLUIDOS: 20 FILTROS EXTRAPLANOS TIPO PL 1 MANUAL DE MONTAJE, USO Y MANTENIMIENTO N§ SERIE: | -2 | Articulo | 1 | 1 | 7623 |  | 1 | P -2 (431) | tha | 20210107 | 19000101
9000 | 1670 | -1 | 7034 | T01KM212ND20 | KMQ-212 ND 20 TOMAS GARAJE | DETECTOR DE CO TIPO KMQ 212 ND 20 TOMAS PARA DETECCION DE MONOXIDO DE CARBONO EN AIRE AMBIENTE, MARGEN DE MEDIDA 0...300 PPM, HOMOLOGACION MINER CDM0000007, DISPUESTO PARA 20 PUNTOS DE DETECCION, CON BLOQUE DE VALVULAS DE CONMUTACION, MEDIDAS DE FLUJO CON VIGILANCIA, SENSOR DE OXIDACION ELECTROQUIMICA (DURACION APROX.3 A¥OS),MICROORDENADOR DE CONTROL CON DISPLAY, EQUIPO DE ASPIRACION, MONTADO EN ARMARIO METALICO MURAL, CON PROTECCION IP-53 ALIMENTACION 230 V 50 HZ INCLUIDOS: 20 FILTROS EXTRAPLANOS TIPO PL 1 MANUAL DE MONTAJE, USO Y MANTENIMIENTO N§ SERIE: | -2 | Articulo | 1 | 1 | 7624 |  | 1 | P -2 (75) | tha | 20210107 | 19000101
9001 | 1670 | -1 | 7034 | T01KM212ND20 | KMQ-212 ND 20 TOMAS GARAJE | DETECTOR DE CO TIPO KMQ 212 ND 20 TOMAS PARA DETECCION DE MONOXIDO DE CARBONO EN AIRE AMBIENTE, MARGEN DE MEDIDA 0...300 PPM, HOMOLOGACION MINER CDM0000007, DISPUESTO PARA 20 PUNTOS DE DETECCION, CON BLOQUE DE VALVULAS DE CONMUTACION, MEDIDAS DE FLUJO CON VIGILANCIA, SENSOR DE OXIDACION ELECTROQUIMICA (DURACION APROX.3 A¥OS),MICROORDENADOR DE CONTROL CON DISPLAY, EQUIPO DE ASPIRACION, MONTADO EN ARMARIO METALICO MURAL, CON PROTECCION IP-53 ALIMENTACION 230 V 50 HZ INCLUIDOS: 20 FILTROS EXTRAPLANOS TIPO PL 1 MANUAL DE MONTAJE, USO Y MANTENIMIENTO N§ SERIE: | -2 | Articulo | 1 | 1 | 7625 |  | 1 | P -2 (607) | tha | 20210107 | 19000101
9002 | 1670 | -1 | 7034 | T01KM212ND20 | KMQ-212 ND 20 TOMAS GARAJE | DETECTOR DE CO TIPO KMQ 212 ND 20 TOMAS PARA DETECCION DE MONOXIDO DE CARBONO EN AIRE AMBIENTE, MARGEN DE MEDIDA 0...300 PPM, HOMOLOGACION MINER CDM0000007, DISPUESTO PARA 20 PUNTOS DE DETECCION, CON BLOQUE DE VALVULAS DE CONMUTACION, MEDIDAS DE FLUJO CON VIGILANCIA, SENSOR DE OXIDACION ELECTROQUIMICA (DURACION APROX.3 A¥OS),MICROORDENADOR DE CONTROL CON DISPLAY, EQUIPO DE ASPIRACION, MONTADO EN ARMARIO METALICO MURAL, CON PROTECCION IP-53 ALIMENTACION 230 V 50 HZ INCLUIDOS: 20 FILTROS EXTRAPLANOS TIPO PL 1 MANUAL DE MONTAJE, USO Y MANTENIMIENTO N§ SERIE: | -2 | Articulo | 1 | 1 | 7626 |  | 1 | P -2 (887) | tha | 20210107 | 19000101
9003 | 1670 | -1 | 7034 | T01KM212ND20 | KMQ-212 ND 20 TOMAS GARAJE | DETECTOR DE CO TIPO KMQ 212 ND 20 TOMAS PARA DETECCION DE MONOXIDO DE CARBONO EN AIRE AMBIENTE, MARGEN DE MEDIDA 0...300 PPM, HOMOLOGACION MINER CDM0000007, DISPUESTO PARA 20 PUNTOS DE DETECCION, CON BLOQUE DE VALVULAS DE CONMUTACION, MEDIDAS DE FLUJO CON VIGILANCIA, SENSOR DE OXIDACION ELECTROQUIMICA (DURACION APROX.3 A¥OS),MICROORDENADOR DE CONTROL CON DISPLAY, EQUIPO DE ASPIRACION, MONTADO EN ARMARIO METALICO MURAL, CON PROTECCION IP-53 ALIMENTACION 230 V 50 HZ INCLUIDOS: 20 FILTROS EXTRAPLANOS TIPO PL 1 MANUAL DE MONTAJE, USO Y MANTENIMIENTO N§ SERIE: | -2 | Articulo | 1 | 1 | 7627 |  | 1 | P -2 | tha | 20210107 | 19000101
9004 | 1670 | -1 | 7034 | T01KM212ND20 | KMQ-212 ND 20 TOMAS GARAJE | DETECTOR DE CO TIPO KMQ 212 ND 20 TOMAS PARA DETECCION DE MONOXIDO DE CARBONO EN AIRE AMBIENTE, MARGEN DE MEDIDA 0...300 PPM, HOMOLOGACION MINER CDM0000007, DISPUESTO PARA 20 PUNTOS DE DETECCION, CON BLOQUE DE VALVULAS DE CONMUTACION, MEDIDAS DE FLUJO CON VIGILANCIA, SENSOR DE OXIDACION ELECTROQUIMICA (DURACION APROX.3 A¥OS),MICROORDENADOR DE CONTROL CON DISPLAY, EQUIPO DE ASPIRACION, MONTADO EN ARMARIO METALICO MURAL, CON PROTECCION IP-53 ALIMENTACION 230 V 50 HZ INCLUIDOS: 20 FILTROS EXTRAPLANOS TIPO PL 1 MANUAL DE MONTAJE, USO Y MANTENIMIENTO N§ SERIE: | -2 | Articulo | 1 | 1 | 7628 |  | 1 | P -1 (335) | tha | 20210107 | 19000101
9005 | 1670 | -1 | 7034 | T01KM212ND20 | KMQ-212 ND 20 TOMAS GARAJE | DETECTOR DE CO TIPO KMQ 212 ND 20 TOMAS PARA DETECCION DE MONOXIDO DE CARBONO EN AIRE AMBIENTE, MARGEN DE MEDIDA 0...300 PPM, HOMOLOGACION MINER CDM0000007, DISPUESTO PARA 20 PUNTOS DE DETECCION, CON BLOQUE DE VALVULAS DE CONMUTACION, MEDIDAS DE FLUJO CON VIGILANCIA, SENSOR DE OXIDACION ELECTROQUIMICA (DURACION APROX.3 A¥OS),MICROORDENADOR DE CONTROL CON DISPLAY, EQUIPO DE ASPIRACION, MONTADO EN ARMARIO METALICO MURAL, CON PROTECCION IP-53 ALIMENTACION 230 V 50 HZ INCLUIDOS: 20 FILTROS EXTRAPLANOS TIPO PL 1 MANUAL DE MONTAJE, USO Y MANTENIMIENTO N§ SERIE: | -2 | Articulo | 1 | 1 | 7629 |  | 1 | P -1 (224) | tha | 20210107 | 19000101
9006 | 1670 | -1 | 7034 | T01KM212ND20 | KMQ-212 ND 20 TOMAS GARAJE | DETECTOR DE CO TIPO KMQ 212 ND 20 TOMAS PARA DETECCION DE MONOXIDO DE CARBONO EN AIRE AMBIENTE, MARGEN DE MEDIDA 0...300 PPM, HOMOLOGACION MINER CDM0000007, DISPUESTO PARA 20 PUNTOS DE DETECCION, CON BLOQUE DE VALVULAS DE CONMUTACION, MEDIDAS DE FLUJO CON VIGILANCIA, SENSOR DE OXIDACION ELECTROQUIMICA (DURACION APROX.3 A¥OS),MICROORDENADOR DE CONTROL CON DISPLAY, EQUIPO DE ASPIRACION, MONTADO EN ARMARIO METALICO MURAL, CON PROTECCION IP-53 ALIMENTACION 230 V 50 HZ INCLUIDOS: 20 FILTROS EXTRAPLANOS TIPO PL 1 MANUAL DE MONTAJE, USO Y MANTENIMIENTO N§ SERIE: | -2 | Articulo | 1 | 1 | 7630 |  | 1 | P -1 (526) | tha | 20210107 | 19000101
9007 | 1670 | -1 | 7034 | T01KM212ND20 | KMQ-212 ND 20 TOMAS GARAJE | DETECTOR DE CO TIPO KMQ 212 ND 20 TOMAS PARA DETECCION DE MONOXIDO DE CARBONO EN AIRE AMBIENTE, MARGEN DE MEDIDA 0...300 PPM, HOMOLOGACION MINER CDM0000007, DISPUESTO PARA 20 PUNTOS DE DETECCION, CON BLOQUE DE VALVULAS DE CONMUTACION, MEDIDAS DE FLUJO CON VIGILANCIA, SENSOR DE OXIDACION ELECTROQUIMICA (DURACION APROX.3 A¥OS),MICROORDENADOR DE CONTROL CON DISPLAY, EQUIPO DE ASPIRACION, MONTADO EN ARMARIO METALICO MURAL, CON PROTECCION IP-53 ALIMENTACION 230 V 50 HZ INCLUIDOS: 20 FILTROS EXTRAPLANOS TIPO PL 1 MANUAL DE MONTAJE, USO Y MANTENIMIENTO N§ SERIE: | -2 | Articulo | 1 | 1 | 7631 |  | 1 | P -1 (1017) | tha | 20210107 | 19000101
9008 | 1670 | -1 | 7034 | T01KM212ND20 | KMQ-212 ND 20 TOMAS GARAJE | DETECTOR DE CO TIPO KMQ 212 ND 20 TOMAS PARA DETECCION DE MONOXIDO DE CARBONO EN AIRE AMBIENTE, MARGEN DE MEDIDA 0...300 PPM, HOMOLOGACION MINER CDM0000007, DISPUESTO PARA 20 PUNTOS DE DETECCION, CON BLOQUE DE VALVULAS DE CONMUTACION, MEDIDAS DE FLUJO CON VIGILANCIA, SENSOR DE OXIDACION ELECTROQUIMICA (DURACION APROX.3 A¥OS),MICROORDENADOR DE CONTROL CON DISPLAY, EQUIPO DE ASPIRACION, MONTADO EN ARMARIO METALICO MURAL, CON PROTECCION IP-53 ALIMENTACION 230 V 50 HZ INCLUIDOS: 20 FILTROS EXTRAPLANOS TIPO PL 1 MANUAL DE MONTAJE, USO Y MANTENIMIENTO N§ SERIE: | -2 | Articulo | 1 | 1 | 7632 |  | 1 | p -1 (921) | tha | 20210107 | 19000101
9009 | 1670 | -1 | 7034 | T01KM212ND20 | KMQ-212 ND 20 TOMAS GARAJE | DETECTOR DE CO TIPO KMQ 212 ND 20 TOMAS PARA DETECCION DE MONOXIDO DE CARBONO EN AIRE AMBIENTE, MARGEN DE MEDIDA 0...300 PPM, HOMOLOGACION MINER CDM0000007, DISPUESTO PARA 20 PUNTOS DE DETECCION, CON BLOQUE DE VALVULAS DE CONMUTACION, MEDIDAS DE FLUJO CON VIGILANCIA, SENSOR DE OXIDACION ELECTROQUIMICA (DURACION APROX.3 A¥OS),MICROORDENADOR DE CONTROL CON DISPLAY, EQUIPO DE ASPIRACION, MONTADO EN ARMARIO METALICO MURAL, CON PROTECCION IP-53 ALIMENTACION 230 V 50 HZ INCLUIDOS: 20 FILTROS EXTRAPLANOS TIPO PL 1 MANUAL DE MONTAJE, USO Y MANTENIMIENTO N§ SERIE: | -2 | Articulo | 1 | 1 | 7633 |  | 1 | P -1 (75) | tha | 20210107 | 19000101
9010 | 1670 | -1 | 7034 | T01KM212ND20 | KMQ-212 ND 20 TOMAS GARAJE | DETECTOR DE CO TIPO KMQ 212 ND 20 TOMAS PARA DETECCION DE MONOXIDO DE CARBONO EN AIRE AMBIENTE, MARGEN DE MEDIDA 0...300 PPM, HOMOLOGACION MINER CDM0000007, DISPUESTO PARA 20 PUNTOS DE DETECCION, CON BLOQUE DE VALVULAS DE CONMUTACION, MEDIDAS DE FLUJO CON VIGILANCIA, SENSOR DE OXIDACION ELECTROQUIMICA (DURACION APROX.3 A¥OS),MICROORDENADOR DE CONTROL CON DISPLAY, EQUIPO DE ASPIRACION, MONTADO EN ARMARIO METALICO MURAL, CON PROTECCION IP-53 ALIMENTACION 230 V 50 HZ INCLUIDOS: 20 FILTROS EXTRAPLANOS TIPO PL 1 MANUAL DE MONTAJE, USO Y MANTENIMIENTO N§ SERIE: | -2 | Articulo | 1 | 1 | 7634 |  | 1 | P -1 (703) | tha | 20210107 | 19000101
9011 | 1670 | -1 | 7034 | T01KM212ND20 | KMQ-212 ND 20 TOMAS GARAJE | DETECTOR DE CO TIPO KMQ 212 ND 20 TOMAS PARA DETECCION DE MONOXIDO DE CARBONO EN AIRE AMBIENTE, MARGEN DE MEDIDA 0...300 PPM, HOMOLOGACION MINER CDM0000007, DISPUESTO PARA 20 PUNTOS DE DETECCION, CON BLOQUE DE VALVULAS DE CONMUTACION, MEDIDAS DE FLUJO CON VIGILANCIA, SENSOR DE OXIDACION ELECTROQUIMICA (DURACION APROX.3 A¥OS),MICROORDENADOR DE CONTROL CON DISPLAY, EQUIPO DE ASPIRACION, MONTADO EN ARMARIO METALICO MURAL, CON PROTECCION IP-53 ALIMENTACION 230 V 50 HZ INCLUIDOS: 20 FILTROS EXTRAPLANOS TIPO PL 1 MANUAL DE MONTAJE, USO Y MANTENIMIENTO N§ SERIE: | -2 | Articulo | 1 | 1 | 7635 |  | 1 | P -1 (839) | tha | 20210107 | 19000101
9012 | 1670 | -1 | 7034 | T01KM212ND20 | KMQ-212 ND 20 TOMAS GARAJE | DETECTOR DE CO TIPO KMQ 212 ND 20 TOMAS PARA DETECCION DE MONOXIDO DE CARBONO EN AIRE AMBIENTE, MARGEN DE MEDIDA 0...300 PPM, HOMOLOGACION MINER CDM0000007, DISPUESTO PARA 20 PUNTOS DE DETECCION, CON BLOQUE DE VALVULAS DE CONMUTACION, MEDIDAS DE FLUJO CON VIGILANCIA, SENSOR DE OXIDACION ELECTROQUIMICA (DURACION APROX.3 A¥OS),MICROORDENADOR DE CONTROL CON DISPLAY, EQUIPO DE ASPIRACION, MONTADO EN ARMARIO METALICO MURAL, CON PROTECCION IP-53 ALIMENTACION 230 V 50 HZ INCLUIDOS: 20 FILTROS EXTRAPLANOS TIPO PL 1 MANUAL DE MONTAJE, USO Y MANTENIMIENTO N§ SERIE: | -2 | Articulo | 1 | 1 | 7636 |  | 1 | P -3 (352) | tha | 20210107 | 19000101
9013 | 1670 | -1 | 7034 | T01KM212ND20 | KMQ-212 ND 20 TOMAS GARAJE | DETECTOR DE CO TIPO KMQ 212 ND 20 TOMAS PARA DETECCION DE MONOXIDO DE CARBONO EN AIRE AMBIENTE, MARGEN DE MEDIDA 0...300 PPM, HOMOLOGACION MINER CDM0000007, DISPUESTO PARA 20 PUNTOS DE DETECCION, CON BLOQUE DE VALVULAS DE CONMUTACION, MEDIDAS DE FLUJO CON VIGILANCIA, SENSOR DE OXIDACION ELECTROQUIMICA (DURACION APROX.3 A¥OS),MICROORDENADOR DE CONTROL CON DISPLAY, EQUIPO DE ASPIRACION, MONTADO EN ARMARIO METALICO MURAL, CON PROTECCION IP-53 ALIMENTACION 230 V 50 HZ INCLUIDOS: 20 FILTROS EXTRAPLANOS TIPO PL 1 MANUAL DE MONTAJE, USO Y MANTENIMIENTO N§ SERIE: | -2 | Articulo | 1 | 1 | 7637 |  | 1 | P -3 (256) | tha | 20210107 | 19000101
9014 | 1670 | -1 | 7034 | T01KM212ND20 | KMQ-212 ND 20 TOMAS GARAJE | DETECTOR DE CO TIPO KMQ 212 ND 20 TOMAS PARA DETECCION DE MONOXIDO DE CARBONO EN AIRE AMBIENTE, MARGEN DE MEDIDA 0...300 PPM, HOMOLOGACION MINER CDM0000007, DISPUESTO PARA 20 PUNTOS DE DETECCION, CON BLOQUE DE VALVULAS DE CONMUTACION, MEDIDAS DE FLUJO CON VIGILANCIA, SENSOR DE OXIDACION ELECTROQUIMICA (DURACION APROX.3 A¥OS),MICROORDENADOR DE CONTROL CON DISPLAY, EQUIPO DE ASPIRACION, MONTADO EN ARMARIO METALICO MURAL, CON PROTECCION IP-53 ALIMENTACION 230 V 50 HZ INCLUIDOS: 20 FILTROS EXTRAPLANOS TIPO PL 1 MANUAL DE MONTAJE, USO Y MANTENIMIENTO N§ SERIE: | -2 | Articulo | 1 | 1 | 7638 |  | 1 | P -3 (524) | tha | 20210107 | 19000101
9015 | 1670 | -1 | 7034 | T01KM212ND20 | KMQ-212 ND 20 TOMAS GARAJE | DETECTOR DE CO TIPO KMQ 212 ND 20 TOMAS PARA DETECCION DE MONOXIDO DE CARBONO EN AIRE AMBIENTE, MARGEN DE MEDIDA 0...300 PPM, HOMOLOGACION MINER CDM0000007, DISPUESTO PARA 20 PUNTOS DE DETECCION, CON BLOQUE DE VALVULAS DE CONMUTACION, MEDIDAS DE FLUJO CON VIGILANCIA, SENSOR DE OXIDACION ELECTROQUIMICA (DURACION APROX.3 A¥OS),MICROORDENADOR DE CONTROL CON DISPLAY, EQUIPO DE ASPIRACION, MONTADO EN ARMARIO METALICO MURAL, CON PROTECCION IP-53 ALIMENTACION 230 V 50 HZ INCLUIDOS: 20 FILTROS EXTRAPLANOS TIPO PL 1 MANUAL DE MONTAJE, USO Y MANTENIMIENTO N§ SERIE: | -2 | Articulo | 1 | 1 | 7639 |  | 1 | P -3 (489) | tha | 20210107 | 19000101
9016 | 1670 | -1 | 7034 | T01KM212ND20 | KMQ-212 ND 20 TOMAS GARAJE | DETECTOR DE CO TIPO KMQ 212 ND 20 TOMAS PARA DETECCION DE MONOXIDO DE CARBONO EN AIRE AMBIENTE, MARGEN DE MEDIDA 0...300 PPM, HOMOLOGACION MINER CDM0000007, DISPUESTO PARA 20 PUNTOS DE DETECCION, CON BLOQUE DE VALVULAS DE CONMUTACION, MEDIDAS DE FLUJO CON VIGILANCIA, SENSOR DE OXIDACION ELECTROQUIMICA (DURACION APROX.3 A¥OS),MICROORDENADOR DE CONTROL CON DISPLAY, EQUIPO DE ASPIRACION, MONTADO EN ARMARIO METALICO MURAL, CON PROTECCION IP-53 ALIMENTACION 230 V 50 HZ INCLUIDOS: 20 FILTROS EXTRAPLANOS TIPO PL 1 MANUAL DE MONTAJE, USO Y MANTENIMIENTO N§ SERIE: | -2 | Articulo | 1 | 1 | 7640 |  | 1 | P-3 (77) | tha | 20210107 | 19000101
9017 | 1670 | -1 | 7034 | T01KM212ND20 | KMQ-212 ND 20 TOMAS GARAJE | DETECTOR DE CO TIPO KMQ 212 ND 20 TOMAS PARA DETECCION DE MONOXIDO DE CARBONO EN AIRE AMBIENTE, MARGEN DE MEDIDA 0...300 PPM, HOMOLOGACION MINER CDM0000007, DISPUESTO PARA 20 PUNTOS DE DETECCION, CON BLOQUE DE VALVULAS DE CONMUTACION, MEDIDAS DE FLUJO CON VIGILANCIA, SENSOR DE OXIDACION ELECTROQUIMICA (DURACION APROX.3 A¥OS),MICROORDENADOR DE CONTROL CON DISPLAY, EQUIPO DE ASPIRACION, MONTADO EN ARMARIO METALICO MURAL, CON PROTECCION IP-53 ALIMENTACION 230 V 50 HZ INCLUIDOS: 20 FILTROS EXTRAPLANOS TIPO PL 1 MANUAL DE MONTAJE, USO Y MANTENIMIENTO N§ SERIE: | -2 | Articulo | 1 | 1 | 7641 |  | 1 | P -3 (608) | tha | 20210107 | 19000101
9018 | 1670 | -1 | 7034 | T01KM212ND20 | KMQ-212 ND 20 TOMAS GARAJE | DETECTOR DE CO TIPO KMQ 212 ND 20 TOMAS PARA DETECCION DE MONOXIDO DE CARBONO EN AIRE AMBIENTE, MARGEN DE MEDIDA 0...300 PPM, HOMOLOGACION MINER CDM0000007, DISPUESTO PARA 20 PUNTOS DE DETECCION, CON BLOQUE DE VALVULAS DE CONMUTACION, MEDIDAS DE FLUJO CON VIGILANCIA, SENSOR DE OXIDACION ELECTROQUIMICA (DURACION APROX.3 A¥OS),MICROORDENADOR DE CONTROL CON DISPLAY, EQUIPO DE ASPIRACION, MONTADO EN ARMARIO METALICO MURAL, CON PROTECCION IP-53 ALIMENTACION 230 V 50 HZ INCLUIDOS: 20 FILTROS EXTRAPLANOS TIPO PL 1 MANUAL DE MONTAJE, USO Y MANTENIMIENTO N§ SERIE: | -2 | Articulo | 1 | 1 | 7642 |  | 1 | P -3 (893) | tha | 20210107 | 19000101
9019 | 1670 | -1 | 7034 | T01KM212ND20 | KMQ-212 ND 20 TOMAS GARAJE | DETECTOR DE CO TIPO KMQ 212 ND 20 TOMAS PARA DETECCION DE MONOXIDO DE CARBONO EN AIRE AMBIENTE, MARGEN DE MEDIDA 0...300 PPM, HOMOLOGACION MINER CDM0000007, DISPUESTO PARA 20 PUNTOS DE DETECCION, CON BLOQUE DE VALVULAS DE CONMUTACION, MEDIDAS DE FLUJO CON VIGILANCIA, SENSOR DE OXIDACION ELECTROQUIMICA (DURACION APROX.3 A¥OS),MICROORDENADOR DE CONTROL CON DISPLAY, EQUIPO DE ASPIRACION, MONTADO EN ARMARIO METALICO MURAL, CON PROTECCION IP-53 ALIMENTACION 230 V 50 HZ INCLUIDOS: 20 FILTROS EXTRAPLANOS TIPO PL 1 MANUAL DE MONTAJE, USO Y MANTENIMIENTO N§ SERIE: | -2 | Articulo | 1 | 1 | 7643 |  | 1 | P -3 (889) | tha | 20210107 | 19000101
9020 | 1670 | -1 | 7034 | T01KM212ND20 | KMQ-212 ND 20 TOMAS GARAJE | DETECTOR DE CO TIPO KMQ 212 ND 20 TOMAS PARA DETECCION DE MONOXIDO DE CARBONO EN AIRE AMBIENTE, MARGEN DE MEDIDA 0...300 PPM, HOMOLOGACION MINER CDM0000007, DISPUESTO PARA 20 PUNTOS DE DETECCION, CON BLOQUE DE VALVULAS DE CONMUTACION, MEDIDAS DE FLUJO CON VIGILANCIA, SENSOR DE OXIDACION ELECTROQUIMICA (DURACION APROX.3 A¥OS),MICROORDENADOR DE CONTROL CON DISPLAY, EQUIPO DE ASPIRACION, MONTADO EN ARMARIO METALICO MURAL, CON PROTECCION IP-53 ALIMENTACION 230 V 50 HZ INCLUIDOS: 20 FILTROS EXTRAPLANOS TIPO PL 1 MANUAL DE MONTAJE, USO Y MANTENIMIENTO N§ SERIE: | -2 | Articulo | 1 | 1 | 7644 |  | 1 | P -2 (351) | tha | 20210107 | 19000101
9021 | 1670 | -1 | 7031 | T01KM212ND14 | KMQ-212 ND 14 TOMAS GARAJE | DETECTOR DE CO TIPO KMQ 212 ND 14 TOMAS PARA DETECCION DE MONOXIDO DE CARBONO EN AIRE AMBIENTE, MARGEN DE MEDIDA 0...300 PPM, HOMOLOGACION MINER CDM0000007, DISPUESTO PARA 14 PUNTOS DE DETECCION, CON BLOQUE DE VALVULAS DE CONMUTACION, MEDIDAS DE FLUJO CON VIGILANCIA, SENSOR DE OXIDACION ELECTROQUIMICA (DURACION APROX.3 A¥OS),MICROORDENADOR DE CONTROL CON DISPLAY, EQUIPO DE ASPIRACION, MONTADO EN ARMARIO METALICO MURAL, CON PROTECCION IP-53 ALIMENTACION 230 V 50 HZ INCLUIDOS: 14 FILTROS EXTRAPLANOS TIPO PL 1 MANUAL DE MONTAJE, USO Y MANTENIMIENTO N§ SERIE: | -2 | Articulo | 1 | 1 | 7645 |  | 1 | P -3 (969) | tha | 20210107 | 19000101
9022 | 1670 | -1 | 7031 | T01KM212ND14 | KMQ-212 ND 14 TOMAS GARAJE | DETECTOR DE CO TIPO KMQ 212 ND 14 TOMAS PARA DETECCION DE MONOXIDO DE CARBONO EN AIRE AMBIENTE, MARGEN DE MEDIDA 0...300 PPM, HOMOLOGACION MINER CDM0000007, DISPUESTO PARA 14 PUNTOS DE DETECCION, CON BLOQUE DE VALVULAS DE CONMUTACION, MEDIDAS DE FLUJO CON VIGILANCIA, SENSOR DE OXIDACION ELECTROQUIMICA (DURACION APROX.3 A¥OS),MICROORDENADOR DE CONTROL CON DISPLAY, EQUIPO DE ASPIRACION, MONTADO EN ARMARIO METALICO MURAL, CON PROTECCION IP-53 ALIMENTACION 230 V 50 HZ INCLUIDOS: 14 FILTROS EXTRAPLANOS TIPO PL 1 MANUAL DE MONTAJE, USO Y MANTENIMIENTO N§ SERIE: | -2 | Articulo | 1 | 1 | 7646 |  | 1 | p -2 (958) | tha | 20210107 | 19000101
9023 | 1671 | -1 | 3542 | T01OT0KMQ20T | KMQ-212 20 TOMAS | DETECTOR DE CO TIPO KMQ 212 CO 20 TOMAS PARA DETECCION DE MONOXIDO DE CARBONO EN AIRE AMBIENTE, MARGEN DE MEDIDA 0...300 PPM, HOMOLOGACION MINER CDM 0004, DISPUESTO PARA 20 PUNTOS DE DETECCION, CON BLOQUE DE VALVULAS DE CONMUTACION, MEDIDAS DE FLUJO CON VIGILANCIA, SENSOR DE OXIDACION ELECTROQUIMICA (DURACION APROX.3 A¥OS),MICROORDENADOR DE CONTROL CON DISPLAY, EQUIPO DE ASPIRACION, MONTADO EN ARMARIO METALICO MURAL, CON PROTECCION IP-53 ALIMENTACION 230 V 50 HZ INCLUIDOS: 20 FILTROS EXTRAPLANOS TIPO PL 1 MANUAL DE MONTAJE, USO Y MANTENIMIENTO | -2 | Articulo | 1 | 1 | 6937 |  | 1 | MUELLE | tha | 20210107 | 19000101
9024 | 1671 | -1 | 3542 | T01OT0KMQ20T | KMQ-212 20 TOMAS | DETECTOR DE CO TIPO KMQ 212 CO 20 TOMAS PARA DETECCION DE MONOXIDO DE CARBONO EN AIRE AMBIENTE, MARGEN DE MEDIDA 0...300 PPM, HOMOLOGACION MINER CDM 0004, DISPUESTO PARA 20 PUNTOS DE DETECCION, CON BLOQUE DE VALVULAS DE CONMUTACION, MEDIDAS DE FLUJO CON VIGILANCIA, SENSOR DE OXIDACION ELECTROQUIMICA (DURACION APROX.3 A¥OS),MICROORDENADOR DE CONTROL CON DISPLAY, EQUIPO DE ASPIRACION, MONTADO EN ARMARIO METALICO MURAL, CON PROTECCION IP-53 ALIMENTACION 230 V 50 HZ INCLUIDOS: 20 FILTROS EXTRAPLANOS TIPO PL 1 MANUAL DE MONTAJE, USO Y MANTENIMIENTO | -2 | Articulo | 1 | 1 | 6938 |  | 1 | MUELLE | tha | 20210107 | 19000101
9025 | 1671 | -1 | 3542 | T01OT0KMQ20T | KMQ-212 20 TOMAS | DETECTOR DE CO TIPO KMQ 212 CO 20 TOMAS PARA DETECCION DE MONOXIDO DE CARBONO EN AIRE AMBIENTE, MARGEN DE MEDIDA 0...300 PPM, HOMOLOGACION MINER CDM 0004, DISPUESTO PARA 20 PUNTOS DE DETECCION, CON BLOQUE DE VALVULAS DE CONMUTACION, MEDIDAS DE FLUJO CON VIGILANCIA, SENSOR DE OXIDACION ELECTROQUIMICA (DURACION APROX.3 A¥OS),MICROORDENADOR DE CONTROL CON DISPLAY, EQUIPO DE ASPIRACION, MONTADO EN ARMARIO METALICO MURAL, CON PROTECCION IP-53 ALIMENTACION 230 V 50 HZ INCLUIDOS: 20 FILTROS EXTRAPLANOS TIPO PL 1 MANUAL DE MONTAJE, USO Y MANTENIMIENTO | -2 | Articulo | 1 | 1 | 6939 |  | 1 | S3 328 | tha | 20210107 | 19000101
9026 | 1671 | -1 | 3542 | T01OT0KMQ20T | KMQ-212 20 TOMAS | DETECTOR DE CO TIPO KMQ 212 CO 20 TOMAS PARA DETECCION DE MONOXIDO DE CARBONO EN AIRE AMBIENTE, MARGEN DE MEDIDA 0...300 PPM, HOMOLOGACION MINER CDM 0004, DISPUESTO PARA 20 PUNTOS DE DETECCION, CON BLOQUE DE VALVULAS DE CONMUTACION, MEDIDAS DE FLUJO CON VIGILANCIA, SENSOR DE OXIDACION ELECTROQUIMICA (DURACION APROX.3 A¥OS),MICROORDENADOR DE CONTROL CON DISPLAY, EQUIPO DE ASPIRACION, MONTADO EN ARMARIO METALICO MURAL, CON PROTECCION IP-53 ALIMENTACION 230 V 50 HZ INCLUIDOS: 20 FILTROS EXTRAPLANOS TIPO PL 1 MANUAL DE MONTAJE, USO Y MANTENIMIENTO | -2 | Articulo | 1 | 1 | 6940 |  | 1 | S2 157 | tha | 20210107 | 19000101
9027 | 1671 | -1 | 3542 | T01OT0KMQ20T | KMQ-212 20 TOMAS | DETECTOR DE CO TIPO KMQ 212 CO 20 TOMAS PARA DETECCION DE MONOXIDO DE CARBONO EN AIRE AMBIENTE, MARGEN DE MEDIDA 0...300 PPM, HOMOLOGACION MINER CDM 0004, DISPUESTO PARA 20 PUNTOS DE DETECCION, CON BLOQUE DE VALVULAS DE CONMUTACION, MEDIDAS DE FLUJO CON VIGILANCIA, SENSOR DE OXIDACION ELECTROQUIMICA (DURACION APROX.3 A¥OS),MICROORDENADOR DE CONTROL CON DISPLAY, EQUIPO DE ASPIRACION, MONTADO EN ARMARIO METALICO MURAL, CON PROTECCION IP-53 ALIMENTACION 230 V 50 HZ INCLUIDOS: 20 FILTROS EXTRAPLANOS TIPO PL 1 MANUAL DE MONTAJE, USO Y MANTENIMIENTO | -2 | Articulo | 1 | 1 | 6941 |  | 1 | S2 152 | tha | 20210107 | 19000101
9028 | 1671 | -1 | 3542 | T01OT0KMQ20T | KMQ-212 20 TOMAS | DETECTOR DE CO TIPO KMQ 212 CO 20 TOMAS PARA DETECCION DE MONOXIDO DE CARBONO EN AIRE AMBIENTE, MARGEN DE MEDIDA 0...300 PPM, HOMOLOGACION MINER CDM 0004, DISPUESTO PARA 20 PUNTOS DE DETECCION, CON BLOQUE DE VALVULAS DE CONMUTACION, MEDIDAS DE FLUJO CON VIGILANCIA, SENSOR DE OXIDACION ELECTROQUIMICA (DURACION APROX.3 A¥OS),MICROORDENADOR DE CONTROL CON DISPLAY, EQUIPO DE ASPIRACION, MONTADO EN ARMARIO METALICO MURAL, CON PROTECCION IP-53 ALIMENTACION 230 V 50 HZ INCLUIDOS: 20 FILTROS EXTRAPLANOS TIPO PL 1 MANUAL DE MONTAJE, USO Y MANTENIMIENTO | -2 | Articulo | 1 | 1 | 6942 |  | 1 | S3 313 | tha | 20210107 | 19000101
9029 | 1671 | -1 | 3542 | T01OT0KMQ20T | KMQ-212 20 TOMAS | DETECTOR DE CO TIPO KMQ 212 CO 20 TOMAS PARA DETECCION DE MONOXIDO DE CARBONO EN AIRE AMBIENTE, MARGEN DE MEDIDA 0...300 PPM, HOMOLOGACION MINER CDM 0004, DISPUESTO PARA 20 PUNTOS DE DETECCION, CON BLOQUE DE VALVULAS DE CONMUTACION, MEDIDAS DE FLUJO CON VIGILANCIA, SENSOR DE OXIDACION ELECTROQUIMICA (DURACION APROX.3 A¥OS),MICROORDENADOR DE CONTROL CON DISPLAY, EQUIPO DE ASPIRACION, MONTADO EN ARMARIO METALICO MURAL, CON PROTECCION IP-53 ALIMENTACION 230 V 50 HZ INCLUIDOS: 20 FILTROS EXTRAPLANOS TIPO PL 1 MANUAL DE MONTAJE, USO Y MANTENIMIENTO | -2 | Articulo | 1 | 1 | 6943 |  | 1 | S3 101 | tha | 20210107 | 19000101
9030 | 1671 | -1 | 3542 | T01OT0KMQ20T | KMQ-212 20 TOMAS | DETECTOR DE CO TIPO KMQ 212 CO 20 TOMAS PARA DETECCION DE MONOXIDO DE CARBONO EN AIRE AMBIENTE, MARGEN DE MEDIDA 0...300 PPM, HOMOLOGACION MINER CDM 0004, DISPUESTO PARA 20 PUNTOS DE DETECCION, CON BLOQUE DE VALVULAS DE CONMUTACION, MEDIDAS DE FLUJO CON VIGILANCIA, SENSOR DE OXIDACION ELECTROQUIMICA (DURACION APROX.3 A¥OS),MICROORDENADOR DE CONTROL CON DISPLAY, EQUIPO DE ASPIRACION, MONTADO EN ARMARIO METALICO MURAL, CON PROTECCION IP-53 ALIMENTACION 230 V 50 HZ INCLUIDOS: 20 FILTROS EXTRAPLANOS TIPO PL 1 MANUAL DE MONTAJE, USO Y MANTENIMIENTO | -2 | Articulo | 1 | 1 | 6944 |  | 1 | S3 292 | tha | 20210107 | 19000101
9031 | 1671 | -1 | 3542 | T01OT0KMQ20T | KMQ-212 20 TOMAS | DETECTOR DE CO TIPO KMQ 212 CO 20 TOMAS PARA DETECCION DE MONOXIDO DE CARBONO EN AIRE AMBIENTE, MARGEN DE MEDIDA 0...300 PPM, HOMOLOGACION MINER CDM 0004, DISPUESTO PARA 20 PUNTOS DE DETECCION, CON BLOQUE DE VALVULAS DE CONMUTACION, MEDIDAS DE FLUJO CON VIGILANCIA, SENSOR DE OXIDACION ELECTROQUIMICA (DURACION APROX.3 A¥OS),MICROORDENADOR DE CONTROL CON DISPLAY, EQUIPO DE ASPIRACION, MONTADO EN ARMARIO METALICO MURAL, CON PROTECCION IP-53 ALIMENTACION 230 V 50 HZ INCLUIDOS: 20 FILTROS EXTRAPLANOS TIPO PL 1 MANUAL DE MONTAJE, USO Y MANTENIMIENTO | -2 | Articulo | 1 | 1 | 6945 |  | 1 | S4 496 | tha | 20210107 | 19000101
9032 | 1671 | -1 | 3532 | T01OT0KMQ02T | KMQ-212 2 TOMAS | DETECTOR DE CO TIPO KMQ 212 CO 2 TOMAS PARA DETECCION DE MONOXIDO DE CARBONO EN AIRE AMBIENTE, MARGEN DE MEDIDA 0...300 PPM, HOMOLOGACION MINER CDM 0004, DISPUESTO PARA 2 PUNTOS DE DETECCION, CON BLOQUE DE VALVULAS DE CONMUTACION, MEDIDAS DE FLUJO CON VIGILANCIA, SENSOR DE OXIDACION ELECTROQUIMICA (DURACION APROX.3 A¥OS),MICROORDENADOR DE CONTROL CON DISPLAY, EQUIPO DE ASPIRACION, MONTADO EN ARMARIO METALICO MURAL, CON PROTECCION IP-53 ALIMENTACION A 230 V 50 HZ INCLUIDOS: 2 FILTROS EXTRAPLANOS TIPO PL 1 MANUAL DE MONTAJE, USO Y MANTENIMIENTO | -2 | Articulo | 1 | 1 | 6977 |  | 1 | S2 7 | tha | 20210107 | 19000101
9033 | 1671 | -1 | 3532 | T01OT0KMQ02T | KMQ-212 2 TOMAS | DETECTOR DE CO TIPO KMQ 212 CO 2 TOMAS PARA DETECCION DE MONOXIDO DE CARBONO EN AIRE AMBIENTE, MARGEN DE MEDIDA 0...300 PPM, HOMOLOGACION MINER CDM 0004, DISPUESTO PARA 2 PUNTOS DE DETECCION, CON BLOQUE DE VALVULAS DE CONMUTACION, MEDIDAS DE FLUJO CON VIGILANCIA, SENSOR DE OXIDACION ELECTROQUIMICA (DURACION APROX.3 A¥OS),MICROORDENADOR DE CONTROL CON DISPLAY, EQUIPO DE ASPIRACION, MONTADO EN ARMARIO METALICO MURAL, CON PROTECCION IP-53 ALIMENTACION A 230 V 50 HZ INCLUIDOS: 2 FILTROS EXTRAPLANOS TIPO PL 1 MANUAL DE MONTAJE, USO Y MANTENIMIENTO | -2 | Articulo | 1 | 1 | 6978 |  | 1 | S3 328 | tha | 20210107 | 19000101
9034 | 1671 | -1 | 3532 | T01OT0KMQ02T | KMQ-212 2 TOMAS | DETECTOR DE CO TIPO KMQ 212 CO 2 TOMAS PARA DETECCION DE MONOXIDO DE CARBONO EN AIRE AMBIENTE, MARGEN DE MEDIDA 0...300 PPM, HOMOLOGACION MINER CDM 0004, DISPUESTO PARA 2 PUNTOS DE DETECCION, CON BLOQUE DE VALVULAS DE CONMUTACION, MEDIDAS DE FLUJO CON VIGILANCIA, SENSOR DE OXIDACION ELECTROQUIMICA (DURACION APROX.3 A¥OS),MICROORDENADOR DE CONTROL CON DISPLAY, EQUIPO DE ASPIRACION, MONTADO EN ARMARIO METALICO MURAL, CON PROTECCION IP-53 ALIMENTACION A 230 V 50 HZ INCLUIDOS: 2 FILTROS EXTRAPLANOS TIPO PL 1 MANUAL DE MONTAJE, USO Y MANTENIMIENTO | -2 | Articulo | 1 | 1 | 6979 |  | 1 | S3 184 | tha | 20210107 | 19000101
9035 | 1671 | -1 | 5002 | T01OTKMQ20ND | KMQ 212 20 TOMAS ND | DETECTOR DE CO TIPO KMQ 212 ND 20 TOMAS PARA DETECCION DE MONOXIDO DE CARBONO EN AIRE AMBIENTE, MARGEN DE MEDIDA 0...300 PPM, HOMOLOGACION MINER CDM 0000007, DISPUESTO PARA 20 PUNTOS DE DETECCION, CON BLOQUE DE VALVULAS DE CONMUTACION, MEDIDAS DE FLUJO CON VIGILANCIA, SENSOR DE OXIDACION ELECTROQUIMICA (DURACION APROX.3 A¥OS),MICROORDENADOR DE CONTROL CON DISPLAY, EQUIPO DE ASPIRACION, MONTADO EN ARMARIO METALICO MURAL, CON PROTECCION IP-53 ALIMENTACION 230 V 50 HZ INCLUIDOS: 20 FILTROS EXTRAPLANOS TIPO PL 1 MANUAL DE MONTAJE, USO Y MANTENIMIENTO N§ SERIE: | -2 | Articulo | 1 | 1 | 7291 |  | 1 | Anexo | tha | 20210107 | 19000101
9036 | 1671 | -1 | 5002 | T01OTKMQ20ND | KMQ 212 20 TOMAS ND | DETECTOR DE CO TIPO KMQ 212 ND 20 TOMAS PARA DETECCION DE MONOXIDO DE CARBONO EN AIRE AMBIENTE, MARGEN DE MEDIDA 0...300 PPM, HOMOLOGACION MINER CDM 0000007, DISPUESTO PARA 20 PUNTOS DE DETECCION, CON BLOQUE DE VALVULAS DE CONMUTACION, MEDIDAS DE FLUJO CON VIGILANCIA, SENSOR DE OXIDACION ELECTROQUIMICA (DURACION APROX.3 A¥OS),MICROORDENADOR DE CONTROL CON DISPLAY, EQUIPO DE ASPIRACION, MONTADO EN ARMARIO METALICO MURAL, CON PROTECCION IP-53 ALIMENTACION 230 V 50 HZ INCLUIDOS: 20 FILTROS EXTRAPLANOS TIPO PL 1 MANUAL DE MONTAJE, USO Y MANTENIMIENTO N§ SERIE: | -2 | Articulo | 1 | 1 | 7292 |  | 1 | Anexo | tha | 20210107 | 19000101
9037 | 1671 | -1 | 5002 | T01OTKMQ20ND | KMQ 212 20 TOMAS ND | DETECTOR DE CO TIPO KMQ 212 ND 20 TOMAS PARA DETECCION DE MONOXIDO DE CARBONO EN AIRE AMBIENTE, MARGEN DE MEDIDA 0...300 PPM, HOMOLOGACION MINER CDM 0000007, DISPUESTO PARA 20 PUNTOS DE DETECCION, CON BLOQUE DE VALVULAS DE CONMUTACION, MEDIDAS DE FLUJO CON VIGILANCIA, SENSOR DE OXIDACION ELECTROQUIMICA (DURACION APROX.3 A¥OS),MICROORDENADOR DE CONTROL CON DISPLAY, EQUIPO DE ASPIRACION, MONTADO EN ARMARIO METALICO MURAL, CON PROTECCION IP-53 ALIMENTACION 230 V 50 HZ INCLUIDOS: 20 FILTROS EXTRAPLANOS TIPO PL 1 MANUAL DE MONTAJE, USO Y MANTENIMIENTO N§ SERIE: | -2 | Articulo | 1 | 1 | 7293 |  | 1 | Anexo | tha | 20210107 | 19000101
9038 | 1671 | -1 | 5002 | T01OTKMQ20ND | KMQ 212 20 TOMAS ND | DETECTOR DE CO TIPO KMQ 212 ND 20 TOMAS PARA DETECCION DE MONOXIDO DE CARBONO EN AIRE AMBIENTE, MARGEN DE MEDIDA 0...300 PPM, HOMOLOGACION MINER CDM 0000007, DISPUESTO PARA 20 PUNTOS DE DETECCION, CON BLOQUE DE VALVULAS DE CONMUTACION, MEDIDAS DE FLUJO CON VIGILANCIA, SENSOR DE OXIDACION ELECTROQUIMICA (DURACION APROX.3 A¥OS),MICROORDENADOR DE CONTROL CON DISPLAY, EQUIPO DE ASPIRACION, MONTADO EN ARMARIO METALICO MURAL, CON PROTECCION IP-53 ALIMENTACION 230 V 50 HZ INCLUIDOS: 20 FILTROS EXTRAPLANOS TIPO PL 1 MANUAL DE MONTAJE, USO Y MANTENIMIENTO N§ SERIE: | -2 | Articulo | 1 | 1 | 7294 |  | 1 | Anexo | tha | 20210107 | 19000101
9039 | 1672 | -1 | 5002 | T01OTKMQ20ND | KMQ 212 20 TOMAS ND | DETECTOR DE CO TIPO KMQ 212 ND 20 TOMAS PARA DETECCION DE MONOXIDO DE CARBONO EN AIRE AMBIENTE, MARGEN DE MEDIDA 0...300 PPM, HOMOLOGACION MINER CDM 0000007, DISPUESTO PARA 20 PUNTOS DE DETECCION, CON BLOQUE DE VALVULAS DE CONMUTACION, MEDIDAS DE FLUJO CON VIGILANCIA, SENSOR DE OXIDACION ELECTROQUIMICA (DURACION APROX.3 A¥OS),MICROORDENADOR DE CONTROL CON DISPLAY, EQUIPO DE ASPIRACION, MONTADO EN ARMARIO METALICO MURAL, CON PROTECCION IP-53 ALIMENTACION 230 V 50 HZ INCLUIDOS: 20 FILTROS EXTRAPLANOS TIPO PL 1 MANUAL DE MONTAJE, USO Y MANTENIMIENTO N§ SERIE: | -2 | Articulo | 1 | 1 | 7077 |  | 1 |  | tha | 20210107 | 19000101
9040 | 1672 | -1 | 13272 | P01OT0001891 | CENTRAL DETECCION DE GASES ET-2D 230 V PARA PARED Cod. 308000 | CENTRAL de Detección de Gases tipo ET-2D para instalación sobre pared con 2 canales para sensores de gas con 3 Niveles de Alarmas configurables por canal y 6 relés de señalización conmutados, alimentación a 230 V 50 Hz | -2 | Articulo | 1 | 1 | A17-564708-001 |  | 1 | Sala de Seguridad en Semisótano | tha | 20210107 | 20221007
9041 | 1672 | -1 | 9580 | P01OT0001358 | TRANSMITER SENS CO-300-EC DE 0..300 PPM Cod. 211205 | TRANSMITER para Medición de Monóxido de Carbono tipo Sens CO-300-EC con rango de medida 0 .. 300 ppm CO con sensor electroquímico, señal de salida 4 .. 20 mA, rango de temperatura -10 .. 40 ºC, alimentación 24 +/- 6 V c.c, grado de protección IP 54 (a excepción de la admisión de gas) | -2 | Articulo | 1 | 1 | A20-409975-001 |  | 1 | Sala de Seguridad en Semisótano | tha | 20210107 | 20221007
9042 | 1672 | -1 | 9580 | P01OT0001358 | TRANSMITER SENS CO-300-EC DE 0..300 PPM Cod. 211205 | TRANSMITER para Medición de Monóxido de Carbono tipo Sens CO-300-EC con rango de medida 0 .. 300 ppm CO con sensor electroquímico, señal de salida 4 .. 20 mA, rango de temperatura -10 .. 40 ºC, alimentación 24 +/- 6 V c.c, grado de protección IP 54 (a excepción de la admisión de gas) | -2 | Articulo | 1 | 1 | A20-409975-002 |  | 1 | Sala de Seguridad en Semisótano | tha | 20210107 | 20221007
9043 | 1673 | -1 | 3537 | T01OT0KMQ10T | KMQ-212 10 TOMAS | DETECTOR DE CO TIPO KMQ 212 CO 10 TOMAS PARA DETECCION DE MONOXIDO DE CARBONO EN AIRE AMBIENTE, MARGEN DE MEDIDA 0...300 PPM, HOMOLOGACION MINER CDM 0004, DISPUESTO PARA 10 PUNTOS DE DETECCION, CON BLOQUE DE VALVULAS DE CONMUTACION, MEDIDAS DE FLUJO CON VIGILANCIA, SENSOR DE OXIDACION ELECTROQUIMICA (DURACION APROX.3 A¥OS),MICROORDENADOR DE CONTROL CON DISPLAY, EQUIPO DE ASPIRACION, MONTADO EN ARMARIO METALICO MURAL, CON PROTECCION IP-53 ALIMENTACION 230 V 50 HZ INCLUIDOS: 10 FILTROS EXTRAPLANOS TIPO PL 1 MANUAL DE MONTAJE, USO Y MANTENIMIENTO | -2 | Articulo | 1 | 1 | 6144 |  | 1 |  | tha | 20210107 | 19000101
9044 | 1673 | -1 | 3537 | T01OT0KMQ10T | KMQ-212 10 TOMAS | DETECTOR DE CO TIPO KMQ 212 CO 10 TOMAS PARA DETECCION DE MONOXIDO DE CARBONO EN AIRE AMBIENTE, MARGEN DE MEDIDA 0...300 PPM, HOMOLOGACION MINER CDM 0004, DISPUESTO PARA 10 PUNTOS DE DETECCION, CON BLOQUE DE VALVULAS DE CONMUTACION, MEDIDAS DE FLUJO CON VIGILANCIA, SENSOR DE OXIDACION ELECTROQUIMICA (DURACION APROX.3 A¥OS),MICROORDENADOR DE CONTROL CON DISPLAY, EQUIPO DE ASPIRACION, MONTADO EN ARMARIO METALICO MURAL, CON PROTECCION IP-53 ALIMENTACION 230 V 50 HZ INCLUIDOS: 10 FILTROS EXTRAPLANOS TIPO PL 1 MANUAL DE MONTAJE, USO Y MANTENIMIENTO | -2 | Articulo | 1 | 1 | 6145 |  | 1 |  | tha | 20210107 | 19000101
9045 | 1674 | -1 | 3540 | T01OT0KMQ16T | KMQ-212 16 TOMAS | DETECTOR DE CO TIPO KMQ 212 CO 16 TOMAS PARA DETECCION DE MONOXIDO DE CARBONO EN AIRE AMBIENTE, MARGEN DE MEDIDA 0...300 PPM, HOMOLOGACION MINER CDM 0004, DISPUESTO PARA 16 PUNTOS DE DETECCION CON BLOQUE DE VALVULAS DE CONMUTACION, MEDIDAS DE FLUJO CON VIGILANCIA, SENSOR DE OXIDACION ELECTROQUIMICA (DURACION APROX.3 A¥OS),MICROORDENADOR DE CONTROL CON DISPLAY, EQUIPO DE ASPIRACION, MONTADO EN ARMARIO METALICO MURAL, CON PROTECCION IP-53 ALIMENTACION A 230 V 50 HZ INCLUIDOS: 16 FILTROS EXTRAPLANOS TIPO PL 1 MANUAL DE MONTAJE, USO Y MANTENIMIENTO | -2 | Articulo | 1 | 1 | 6621 |  | 1 | PB | tha | 20210107 | 19000101
9046 | 1674 | -1 | 3540 | T01OT0KMQ16T | KMQ-212 16 TOMAS | DETECTOR DE CO TIPO KMQ 212 CO 16 TOMAS PARA DETECCION DE MONOXIDO DE CARBONO EN AIRE AMBIENTE, MARGEN DE MEDIDA 0...300 PPM, HOMOLOGACION MINER CDM 0004, DISPUESTO PARA 16 PUNTOS DE DETECCION CON BLOQUE DE VALVULAS DE CONMUTACION, MEDIDAS DE FLUJO CON VIGILANCIA, SENSOR DE OXIDACION ELECTROQUIMICA (DURACION APROX.3 A¥OS),MICROORDENADOR DE CONTROL CON DISPLAY, EQUIPO DE ASPIRACION, MONTADO EN ARMARIO METALICO MURAL, CON PROTECCION IP-53 ALIMENTACION A 230 V 50 HZ INCLUIDOS: 16 FILTROS EXTRAPLANOS TIPO PL 1 MANUAL DE MONTAJE, USO Y MANTENIMIENTO | -2 | Articulo | 1 | 1 | 6657 |  | 1 | P2 | tha | 20210107 | 19000101
9047 | 1674 | -1 | 3541 | T01OT0KMQ18T | KMQ-212 18 TOMAS | DETECTOR DE CO TIPO KMQ 212 CO 18 TOMAS PARA DETECCION DE MONOXIDO DE CARBONO EN AIRE AMBIENTE, MARGEN DE MEDIDA 0...300 PPM, HOMOLOGACION MINER CDM 0004, DISPUESTO PARA 18 PUNTOS DE DETECCION, CON BLOQUE DE VALVULAS DE CONMUTACION, MEDIDAS DE FLUJO CON VIGILANCIA, SENSOR DE OXIDACION ELECTROQUIMICA (DURACION APROX.3 A¥OS),MICROORDENADOR DE CONTROL CON DISPLAY, EQUIPO DE ASPIRACION, MONTADO EN ARMARIO METALICO MURAL, CON PROTECCION IP-53 ALIMENTACION A 230 V 50 HZ INCLUIDOS: 18 FILTROS EXTRAPLANOS TIPO PL 1 MANUAL DE MONTAJE, USO Y MANTENIMIENTO | -2 | Articulo | 1 | 1 | 6658 |  | 1 | S3 | tha | 20210107 | 19000101
9048 | 1674 | -1 | 3541 | T01OT0KMQ18T | KMQ-212 18 TOMAS | DETECTOR DE CO TIPO KMQ 212 CO 18 TOMAS PARA DETECCION DE MONOXIDO DE CARBONO EN AIRE AMBIENTE, MARGEN DE MEDIDA 0...300 PPM, HOMOLOGACION MINER CDM 0004, DISPUESTO PARA 18 PUNTOS DE DETECCION, CON BLOQUE DE VALVULAS DE CONMUTACION, MEDIDAS DE FLUJO CON VIGILANCIA, SENSOR DE OXIDACION ELECTROQUIMICA (DURACION APROX.3 A¥OS),MICROORDENADOR DE CONTROL CON DISPLAY, EQUIPO DE ASPIRACION, MONTADO EN ARMARIO METALICO MURAL, CON PROTECCION IP-53 ALIMENTACION A 230 V 50 HZ INCLUIDOS: 18 FILTROS EXTRAPLANOS TIPO PL 1 MANUAL DE MONTAJE, USO Y MANTENIMIENTO | -2 | Articulo | 1 | 1 | 6639 |  | 1 | S3 | tha | 20210107 | 19000101
9049 | 1674 | -1 | 3542 | T01OT0KMQ20T | KMQ-212 20 TOMAS | DETECTOR DE CO TIPO KMQ 212 CO 20 TOMAS PARA DETECCION DE MONOXIDO DE CARBONO EN AIRE AMBIENTE, MARGEN DE MEDIDA 0...300 PPM, HOMOLOGACION MINER CDM 0004, DISPUESTO PARA 20 PUNTOS DE DETECCION, CON BLOQUE DE VALVULAS DE CONMUTACION, MEDIDAS DE FLUJO CON VIGILANCIA, SENSOR DE OXIDACION ELECTROQUIMICA (DURACION APROX.3 A¥OS),MICROORDENADOR DE CONTROL CON DISPLAY, EQUIPO DE ASPIRACION, MONTADO EN ARMARIO METALICO MURAL, CON PROTECCION IP-53 ALIMENTACION 230 V 50 HZ INCLUIDOS: 20 FILTROS EXTRAPLANOS TIPO PL 1 MANUAL DE MONTAJE, USO Y MANTENIMIENTO | -2 | Articulo | 1 | 1 | 6559 |  | 1 | S2 | tha | 20210107 | 19000101
9050 | 1674 | -1 | 3542 | T01OT0KMQ20T | KMQ-212 20 TOMAS | DETECTOR DE CO TIPO KMQ 212 CO 20 TOMAS PARA DETECCION DE MONOXIDO DE CARBONO EN AIRE AMBIENTE, MARGEN DE MEDIDA 0...300 PPM, HOMOLOGACION MINER CDM 0004, DISPUESTO PARA 20 PUNTOS DE DETECCION, CON BLOQUE DE VALVULAS DE CONMUTACION, MEDIDAS DE FLUJO CON VIGILANCIA, SENSOR DE OXIDACION ELECTROQUIMICA (DURACION APROX.3 A¥OS),MICROORDENADOR DE CONTROL CON DISPLAY, EQUIPO DE ASPIRACION, MONTADO EN ARMARIO METALICO MURAL, CON PROTECCION IP-53 ALIMENTACION 230 V 50 HZ INCLUIDOS: 20 FILTROS EXTRAPLANOS TIPO PL 1 MANUAL DE MONTAJE, USO Y MANTENIMIENTO | -2 | Articulo | 1 | 1 | 6556 |  | 1 | S3 | tha | 20210107 | 19000101
9051 | 1674 | -1 | 3542 | T01OT0KMQ20T | KMQ-212 20 TOMAS | DETECTOR DE CO TIPO KMQ 212 CO 20 TOMAS PARA DETECCION DE MONOXIDO DE CARBONO EN AIRE AMBIENTE, MARGEN DE MEDIDA 0...300 PPM, HOMOLOGACION MINER CDM 0004, DISPUESTO PARA 20 PUNTOS DE DETECCION, CON BLOQUE DE VALVULAS DE CONMUTACION, MEDIDAS DE FLUJO CON VIGILANCIA, SENSOR DE OXIDACION ELECTROQUIMICA (DURACION APROX.3 A¥OS),MICROORDENADOR DE CONTROL CON DISPLAY, EQUIPO DE ASPIRACION, MONTADO EN ARMARIO METALICO MURAL, CON PROTECCION IP-53 ALIMENTACION 230 V 50 HZ INCLUIDOS: 20 FILTROS EXTRAPLANOS TIPO PL 1 MANUAL DE MONTAJE, USO Y MANTENIMIENTO | -2 | Articulo | 1 | 1 | 6670 |  | 1 | P4 | tha | 20210107 | 19000101
9052 | 1674 | -1 | 3542 | T01OT0KMQ20T | KMQ-212 20 TOMAS | DETECTOR DE CO TIPO KMQ 212 CO 20 TOMAS PARA DETECCION DE MONOXIDO DE CARBONO EN AIRE AMBIENTE, MARGEN DE MEDIDA 0...300 PPM, HOMOLOGACION MINER CDM 0004, DISPUESTO PARA 20 PUNTOS DE DETECCION, CON BLOQUE DE VALVULAS DE CONMUTACION, MEDIDAS DE FLUJO CON VIGILANCIA, SENSOR DE OXIDACION ELECTROQUIMICA (DURACION APROX.3 A¥OS),MICROORDENADOR DE CONTROL CON DISPLAY, EQUIPO DE ASPIRACION, MONTADO EN ARMARIO METALICO MURAL, CON PROTECCION IP-53 ALIMENTACION 230 V 50 HZ INCLUIDOS: 20 FILTROS EXTRAPLANOS TIPO PL 1 MANUAL DE MONTAJE, USO Y MANTENIMIENTO | -2 | Articulo | 1 | 1 | 6671 |  | 1 | P4 | tha | 20210107 | 19000101
9053 | 1674 | -1 | 3542 | T01OT0KMQ20T | KMQ-212 20 TOMAS | DETECTOR DE CO TIPO KMQ 212 CO 20 TOMAS PARA DETECCION DE MONOXIDO DE CARBONO EN AIRE AMBIENTE, MARGEN DE MEDIDA 0...300 PPM, HOMOLOGACION MINER CDM 0004, DISPUESTO PARA 20 PUNTOS DE DETECCION, CON BLOQUE DE VALVULAS DE CONMUTACION, MEDIDAS DE FLUJO CON VIGILANCIA, SENSOR DE OXIDACION ELECTROQUIMICA (DURACION APROX.3 A¥OS),MICROORDENADOR DE CONTROL CON DISPLAY, EQUIPO DE ASPIRACION, MONTADO EN ARMARIO METALICO MURAL, CON PROTECCION IP-53 ALIMENTACION 230 V 50 HZ INCLUIDOS: 20 FILTROS EXTRAPLANOS TIPO PL 1 MANUAL DE MONTAJE, USO Y MANTENIMIENTO | -2 | Articulo | 1 | 1 | 6672 |  | 1 | P5 | tha | 20210107 | 19000101
9054 | 1675 | -1 | 5081 | T01OTKMQ12ND | KMQ 212 12 TOMAS ND | DETECTOR DE CO TIPO KMQ 212 ND 12 TOMAS PARA DETECCION DE MONOXIDO DE CARBONO EN AIRE AMBIENTE, MARGEN DE MEDIDA 0...300 PPM, HOMOLOGACION MINE CDM 0000007, DISPUESTO PARA 12 PUNTOS DE DETECCION, CON BLOQUE DE VALVULAS DE CONMUTACION, MEDIDAS DE FLUJO CON VIGILANCIA, SENSOR DE OXIDACION ELECTROQUIMICA (DURACION APROX.3 A¥OS),MICROORDENADOR DE CONTROL CON DISPLAY, EQUIPO DE ASPIRACION, MONTADO EN ARMARIO METALICO MURAL, CON PROTECCION IP-53 ALIMENTACION 230 V 50 HZ INCLUIDOS: 12 FILTROS EXTRAPLANOS TIPO PL 1 MANUAL DE MONTAJE, USO Y MANTENIMIENTO | -2 | Articulo | 1 | 1 | 7124 |  | 1 |  | tha | 20210107 | 19000101
9055 | 1675 | -1 | 5001 | T01OTKMQ14ND | KMQ 212 14 TOMAS ND | DETECTOR DE CO TIPO KMQ 212 ND 14 TOMAS PARA DETECCION DE MONOXIDO DE CARBONO EN AIRE AMBIENTE, MARGEN DE MEDIDA 0...300 PPM, HOMOLOGACION MINER CDM 0000007, DISPUESTO PARA 14 PUNTOS DE DETECCION, CON BLOQUE DE VALVULAS DE CONMUTACION, MEDIDAS DE FLUJO CON VIGILANCIA, SENSOR DE OXIDACION ELECTROQUIMICA (DURACION APROX.3 A¥OS),MICROORDENADOR DE CONTROL CON DISPLAY, EQUIPO DE ASPIRACION, MONTADO EN ARMARIO METALICO MURAL, CON PROTECCION IP-53 ALIMENTACION 230 V 50 HZ INCLUIDOS: 14 FILTROS EXTRAPLANOS TIPO PL 1 MANUAL DE MONTAJE, USO Y MANTENIMIENTO | -2 | Articulo | 1 | 1 | 7123 |  | 1 |  | tha | 20210107 | 19000101
9056 | 1676 | -1 | 3542 | T01OT0KMQ20T | KMQ-212 20 TOMAS | DETECTOR DE CO TIPO KMQ 212 CO 20 TOMAS PARA DETECCION DE MONOXIDO DE CARBONO EN AIRE AMBIENTE, MARGEN DE MEDIDA 0...300 PPM, HOMOLOGACION MINER CDM 0004, DISPUESTO PARA 20 PUNTOS DE DETECCION, CON BLOQUE DE VALVULAS DE CONMUTACION, MEDIDAS DE FLUJO CON VIGILANCIA, SENSOR DE OXIDACION ELECTROQUIMICA (DURACION APROX.3 A¥OS),MICROORDENADOR DE CONTROL CON DISPLAY, EQUIPO DE ASPIRACION, MONTADO EN ARMARIO METALICO MURAL, CON PROTECCION IP-53 ALIMENTACION 230 V 50 HZ INCLUIDOS: 20 FILTROS EXTRAPLANOS TIPO PL 1 MANUAL DE MONTAJE, USO Y MANTENIMIENTO | -2 | Articulo | 1 | 1 | 6912 |  | 1 |  | tha | 20210107 | 19000101
9057 | 1676 | -1 | 3542 | T01OT0KMQ20T | KMQ-212 20 TOMAS | DETECTOR DE CO TIPO KMQ 212 CO 20 TOMAS PARA DETECCION DE MONOXIDO DE CARBONO EN AIRE AMBIENTE, MARGEN DE MEDIDA 0...300 PPM, HOMOLOGACION MINER CDM 0004, DISPUESTO PARA 20 PUNTOS DE DETECCION, CON BLOQUE DE VALVULAS DE CONMUTACION, MEDIDAS DE FLUJO CON VIGILANCIA, SENSOR DE OXIDACION ELECTROQUIMICA (DURACION APROX.3 A¥OS),MICROORDENADOR DE CONTROL CON DISPLAY, EQUIPO DE ASPIRACION, MONTADO EN ARMARIO METALICO MURAL, CON PROTECCION IP-53 ALIMENTACION 230 V 50 HZ INCLUIDOS: 20 FILTROS EXTRAPLANOS TIPO PL 1 MANUAL DE MONTAJE, USO Y MANTENIMIENTO | -2 | Articulo | 1 | 1 | 6913 |  | 1 |  | tha | 20210107 | 19000101
9058 | 1676 | -1 | 3542 | T01OT0KMQ20T | KMQ-212 20 TOMAS | DETECTOR DE CO TIPO KMQ 212 CO 20 TOMAS PARA DETECCION DE MONOXIDO DE CARBONO EN AIRE AMBIENTE, MARGEN DE MEDIDA 0...300 PPM, HOMOLOGACION MINER CDM 0004, DISPUESTO PARA 20 PUNTOS DE DETECCION, CON BLOQUE DE VALVULAS DE CONMUTACION, MEDIDAS DE FLUJO CON VIGILANCIA, SENSOR DE OXIDACION ELECTROQUIMICA (DURACION APROX.3 A¥OS),MICROORDENADOR DE CONTROL CON DISPLAY, EQUIPO DE ASPIRACION, MONTADO EN ARMARIO METALICO MURAL, CON PROTECCION IP-53 ALIMENTACION 230 V 50 HZ INCLUIDOS: 20 FILTROS EXTRAPLANOS TIPO PL 1 MANUAL DE MONTAJE, USO Y MANTENIMIENTO | -2 | Articulo | 1 | 1 | 6914 |  | 1 |  | tha | 20210107 | 19000101
9059 | 1676 | -1 | 7029 | T01KM212ND10 | KMQ-212 ND 10 TOMAS GARAJE | DETECTOR DE CO TIPO KMQ 212 ND 10 TOMAS PARA DETECCION DE MONOXIDO DE CARBONO EN AIRE AMBIENTE, MARGEN DE MEDIDA 0...300 PPM, HOMOLOGACION MINER CDM0000007, DISPUESTO PARA 10 PUNTOS DE DETECCION, CON BLOQUE DE VALVULAS DE CONMUTACION, MEDIDAS DE FLUJO CON VIGILANCIA, SENSOR DE OXIDACION ELECTROQUIMICA (DURACION APROX.3 A¥OS),MICROORDENADOR DE CONTROL CON DISPLAY, EQUIPO DE ASPIRACION, MONTADO EN ARMARIO METALICO MURAL, CON PROTECCION IP-53 ALIMENTACION 230 V 50 HZ INCLUIDOS: 10 FILTROS EXTRAPLANOS TIPO PL 1 MANUAL DE MONTAJE, USO Y MANTENIMIENTO N§ SERIE: | -2 | Articulo | 1 | 1 | 8299 |  | 1 |  | tha | 20210107 | 20200630
9060 | 1676 | -1 | 7033 | T01KM212ND18 | KMQ-212 ND 18 TOMAS GARAJE | Detector de CO tipo KMQ 212 CO ND de 18 tomas para detección de monóxido de carbono en aire ambiente, margen de medida 0 .. 300 ppm, homologado por el MINER con contraseña CDM0000007 de acuerdo con UNE 23 300:84, dispuesto para 18 puntos de detección, con bloque de válvulas de conmutación, medida de flujo con vigilancia, sensor de oxidación electroquímica (duración aprox. 3 años), microordenador de control con display, equipo de aspiración, montado en armario metálico mural, con protección IP53, alimentación a 230 V 50 Hz | -2 | Articulo | 1 | 1 | 8314 |  | 1 |  | tha | 20210107 | 20200630
9061 | 1677 | -1 | 3540 | T01OT0KMQ16T | KMQ-212 16 TOMAS | DETECTOR DE CO TIPO KMQ 212 CO 16 TOMAS PARA DETECCION DE MONOXIDO DE CARBONO EN AIRE AMBIENTE, MARGEN DE MEDIDA 0...300 PPM, HOMOLOGACION MINER CDM 0004, DISPUESTO PARA 16 PUNTOS DE DETECCION CON BLOQUE DE VALVULAS DE CONMUTACION, MEDIDAS DE FLUJO CON VIGILANCIA, SENSOR DE OXIDACION ELECTROQUIMICA (DURACION APROX.3 A¥OS),MICROORDENADOR DE CONTROL CON DISPLAY, EQUIPO DE ASPIRACION, MONTADO EN ARMARIO METALICO MURAL, CON PROTECCION IP-53 ALIMENTACION A 230 V 50 HZ INCLUIDOS: 16 FILTROS EXTRAPLANOS TIPO PL 1 MANUAL DE MONTAJE, USO Y MANTENIMIENTO | -2 | Articulo | 1 | 1 | 6354 |  | 1 | S2 | tha | 20210107 | 19000101
9062 | 1677 | -1 | 3541 | T01OT0KMQ18T | KMQ-212 18 TOMAS | DETECTOR DE CO TIPO KMQ 212 CO 18 TOMAS PARA DETECCION DE MONOXIDO DE CARBONO EN AIRE AMBIENTE, MARGEN DE MEDIDA 0...300 PPM, HOMOLOGACION MINER CDM 0004, DISPUESTO PARA 18 PUNTOS DE DETECCION, CON BLOQUE DE VALVULAS DE CONMUTACION, MEDIDAS DE FLUJO CON VIGILANCIA, SENSOR DE OXIDACION ELECTROQUIMICA (DURACION APROX.3 A¥OS),MICROORDENADOR DE CONTROL CON DISPLAY, EQUIPO DE ASPIRACION, MONTADO EN ARMARIO METALICO MURAL, CON PROTECCION IP-53 ALIMENTACION A 230 V 50 HZ INCLUIDOS: 18 FILTROS EXTRAPLANOS TIPO PL 1 MANUAL DE MONTAJE, USO Y MANTENIMIENTO | -2 | Articulo | 1 | 1 | 6355 |  | 1 | S1 | tha | 20210107 | 19000101
9063 | 1677 | -1 | 3540 | T01OT0KMQ16T | KMQ-212 16 TOMAS | DETECTOR DE CO TIPO KMQ 212 CO 16 TOMAS PARA DETECCION DE MONOXIDO DE CARBONO EN AIRE AMBIENTE, MARGEN DE MEDIDA 0...300 PPM, HOMOLOGACION MINER CDM 0004, DISPUESTO PARA 16 PUNTOS DE DETECCION CON BLOQUE DE VALVULAS DE CONMUTACION, MEDIDAS DE FLUJO CON VIGILANCIA, SENSOR DE OXIDACION ELECTROQUIMICA (DURACION APROX.3 A¥OS),MICROORDENADOR DE CONTROL CON DISPLAY, EQUIPO DE ASPIRACION, MONTADO EN ARMARIO METALICO MURAL, CON PROTECCION IP-53 ALIMENTACION A 230 V 50 HZ INCLUIDOS: 16 FILTROS EXTRAPLANOS TIPO PL 1 MANUAL DE MONTAJE, USO Y MANTENIMIENTO | -2 | Articulo | 1 | 1 | 6356 |  | 1 | S3 | tha | 20210107 | 19000101
9064 | 1677 | -1 | 3532 | T01OT0KMQ02T | KMQ-212 2 TOMAS | DETECTOR DE CO TIPO KMQ 212 CO 2 TOMAS PARA DETECCION DE MONOXIDO DE CARBONO EN AIRE AMBIENTE, MARGEN DE MEDIDA 0...300 PPM, HOMOLOGACION MINER CDM 0004, DISPUESTO PARA 2 PUNTOS DE DETECCION, CON BLOQUE DE VALVULAS DE CONMUTACION, MEDIDAS DE FLUJO CON VIGILANCIA, SENSOR DE OXIDACION ELECTROQUIMICA (DURACION APROX.3 A¥OS),MICROORDENADOR DE CONTROL CON DISPLAY, EQUIPO DE ASPIRACION, MONTADO EN ARMARIO METALICO MURAL, CON PROTECCION IP-53 ALIMENTACION A 230 V 50 HZ INCLUIDOS: 2 FILTROS EXTRAPLANOS TIPO PL 1 MANUAL DE MONTAJE, USO Y MANTENIMIENTO | -2 | Articulo | 1 | 1 | 6357 |  | 1 | PASO 1 | tha | 20210107 | 19000101
9065 | 1677 | -1 | 3532 | T01OT0KMQ02T | KMQ-212 2 TOMAS | DETECTOR DE CO TIPO KMQ 212 CO 2 TOMAS PARA DETECCION DE MONOXIDO DE CARBONO EN AIRE AMBIENTE, MARGEN DE MEDIDA 0...300 PPM, HOMOLOGACION MINER CDM 0004, DISPUESTO PARA 2 PUNTOS DE DETECCION, CON BLOQUE DE VALVULAS DE CONMUTACION, MEDIDAS DE FLUJO CON VIGILANCIA, SENSOR DE OXIDACION ELECTROQUIMICA (DURACION APROX.3 A¥OS),MICROORDENADOR DE CONTROL CON DISPLAY, EQUIPO DE ASPIRACION, MONTADO EN ARMARIO METALICO MURAL, CON PROTECCION IP-53 ALIMENTACION A 230 V 50 HZ INCLUIDOS: 2 FILTROS EXTRAPLANOS TIPO PL 1 MANUAL DE MONTAJE, USO Y MANTENIMIENTO | -2 | Articulo | 1 | 1 | 6358 |  | 1 | PASO 2 | tha | 20210107 | 19000101
9066 | 1677 | -1 | 3532 | T01OT0KMQ02T | KMQ-212 2 TOMAS | DETECTOR DE CO TIPO KMQ 212 CO 2 TOMAS PARA DETECCION DE MONOXIDO DE CARBONO EN AIRE AMBIENTE, MARGEN DE MEDIDA 0...300 PPM, HOMOLOGACION MINER CDM 0004, DISPUESTO PARA 2 PUNTOS DE DETECCION, CON BLOQUE DE VALVULAS DE CONMUTACION, MEDIDAS DE FLUJO CON VIGILANCIA, SENSOR DE OXIDACION ELECTROQUIMICA (DURACION APROX.3 A¥OS),MICROORDENADOR DE CONTROL CON DISPLAY, EQUIPO DE ASPIRACION, MONTADO EN ARMARIO METALICO MURAL, CON PROTECCION IP-53 ALIMENTACION A 230 V 50 HZ INCLUIDOS: 2 FILTROS EXTRAPLANOS TIPO PL 1 MANUAL DE MONTAJE, USO Y MANTENIMIENTO | -2 | Articulo | 1 | 1 | 6359 |  | 1 |  | tha | 20210107 | 19000101
9067 | 1678 | -1 | 7034 | T01KM212ND20 | KMQ-212 ND 20 TOMAS GARAJE | DETECTOR DE CO TIPO KMQ 212 ND 20 TOMAS PARA DETECCION DE MONOXIDO DE CARBONO EN AIRE AMBIENTE, MARGEN DE MEDIDA 0...300 PPM, HOMOLOGACION MINER CDM0000007, DISPUESTO PARA 20 PUNTOS DE DETECCION, CON BLOQUE DE VALVULAS DE CONMUTACION, MEDIDAS DE FLUJO CON VIGILANCIA, SENSOR DE OXIDACION ELECTROQUIMICA (DURACION APROX.3 A¥OS),MICROORDENADOR DE CONTROL CON DISPLAY, EQUIPO DE ASPIRACION, MONTADO EN ARMARIO METALICO MURAL, CON PROTECCION IP-53 ALIMENTACION 230 V 50 HZ INCLUIDOS: 20 FILTROS EXTRAPLANOS TIPO PL 1 MANUAL DE MONTAJE, USO Y MANTENIMIENTO N§ SERIE: | -2 | Articulo | 1 | 1 | 7650 |  | 1 | S2 p21 | tha | 20210107 | 19000101
9068 | 1678 | -1 | 7034 | T01KM212ND20 | KMQ-212 ND 20 TOMAS GARAJE | DETECTOR DE CO TIPO KMQ 212 ND 20 TOMAS PARA DETECCION DE MONOXIDO DE CARBONO EN AIRE AMBIENTE, MARGEN DE MEDIDA 0...300 PPM, HOMOLOGACION MINER CDM0000007, DISPUESTO PARA 20 PUNTOS DE DETECCION, CON BLOQUE DE VALVULAS DE CONMUTACION, MEDIDAS DE FLUJO CON VIGILANCIA, SENSOR DE OXIDACION ELECTROQUIMICA (DURACION APROX.3 A¥OS),MICROORDENADOR DE CONTROL CON DISPLAY, EQUIPO DE ASPIRACION, MONTADO EN ARMARIO METALICO MURAL, CON PROTECCION IP-53 ALIMENTACION 230 V 50 HZ INCLUIDOS: 20 FILTROS EXTRAPLANOS TIPO PL 1 MANUAL DE MONTAJE, USO Y MANTENIMIENTO N§ SERIE: | -2 | Articulo | 1 | 1 | 7651 |  | 1 | S3 p42 | tha | 20210107 | 19000101
9069 | 1678 | -1 | 7033 | T01KM212ND18 | KMQ-212 ND 18 TOMAS GARAJE | DETECTOR DE CO TIPO KMQ 212 ND 18 TOMAS PARA DETECCION DE MONOXIDO DE CARBONO EN AIRE AMBIENTE, MARGEN DE MEDIDA 0...300 PPM, HOMOLOGACION MINER CDM0000007, DISPUESTO PARA 18 PUNTOS DE DETECCION, CON BLOQUE DE VALVULAS DE CONMUTACION, MEDIDAS DE FLUJO CON VIGILANCIA, SENSOR DE OXIDACION ELECTROQUIMICA (DURACION APROX.3 A¥OS),MICROORDENADOR DE CONTROL CON DISPLAY, EQUIPO DE ASPIRACION, MONTADO EN ARMARIO METALICO MURAL, CON PROTECCION IP-53 ALIMENTACION 230 V 50 HZ INCLUIDOS: 18 FILTROS EXTRAPLANOS TIPO PL 1 MANUAL DE MONTAJE, USO Y MANTENIMIENTO N§ SERIE: | -2 | Articulo | 1 | 1 | 7652 |  | 1 | P1 p39 | tha | 20210107 | 19000101
9070 | 1679 | -1 | 5002 | T01OTKMQ20ND | KMQ 212 20 TOMAS ND | DETECTOR DE CO TIPO KMQ 212 ND 20 TOMAS PARA DETECCION DE MONOXIDO DE CARBONO EN AIRE AMBIENTE, MARGEN DE MEDIDA 0...300 PPM, HOMOLOGACION MINER CDM 0000007, DISPUESTO PARA 20 PUNTOS DE DETECCION, CON BLOQUE DE VALVULAS DE CONMUTACION, MEDIDAS DE FLUJO CON VIGILANCIA, SENSOR DE OXIDACION ELECTROQUIMICA (DURACION APROX.3 A¥OS),MICROORDENADOR DE CONTROL CON DISPLAY, EQUIPO DE ASPIRACION, MONTADO EN ARMARIO METALICO MURAL, CON PROTECCION IP-53 ALIMENTACION 230 V 50 HZ INCLUIDOS: 20 FILTROS EXTRAPLANOS TIPO PL 1 MANUAL DE MONTAJE, USO Y MANTENIMIENTO N§ SERIE: | -2 | Articulo | 1 | 1 | 7013 |  | 1 | P4 V9 p52 | tha | 20210107 | 19000101
9071 | 1679 | -1 | 5002 | T01OTKMQ20ND | KMQ 212 20 TOMAS ND | DETECTOR DE CO TIPO KMQ 212 ND 20 TOMAS PARA DETECCION DE MONOXIDO DE CARBONO EN AIRE AMBIENTE, MARGEN DE MEDIDA 0...300 PPM, HOMOLOGACION MINER CDM 0000007, DISPUESTO PARA 20 PUNTOS DE DETECCION, CON BLOQUE DE VALVULAS DE CONMUTACION, MEDIDAS DE FLUJO CON VIGILANCIA, SENSOR DE OXIDACION ELECTROQUIMICA (DURACION APROX.3 A¥OS),MICROORDENADOR DE CONTROL CON DISPLAY, EQUIPO DE ASPIRACION, MONTADO EN ARMARIO METALICO MURAL, CON PROTECCION IP-53 ALIMENTACION 230 V 50 HZ INCLUIDOS: 20 FILTROS EXTRAPLANOS TIPO PL 1 MANUAL DE MONTAJE, USO Y MANTENIMIENTO N§ SERIE: | -2 | Articulo | 1 | 1 | 7014 |  | 1 | P2 V5 p557 | tha | 20210107 | 19000101
9072 | 1679 | -1 | 5002 | T01OTKMQ20ND | KMQ 212 20 TOMAS ND | DETECTOR DE CO TIPO KMQ 212 ND 20 TOMAS PARA DETECCION DE MONOXIDO DE CARBONO EN AIRE AMBIENTE, MARGEN DE MEDIDA 0...300 PPM, HOMOLOGACION MINER CDM 0000007, DISPUESTO PARA 20 PUNTOS DE DETECCION, CON BLOQUE DE VALVULAS DE CONMUTACION, MEDIDAS DE FLUJO CON VIGILANCIA, SENSOR DE OXIDACION ELECTROQUIMICA (DURACION APROX.3 A¥OS),MICROORDENADOR DE CONTROL CON DISPLAY, EQUIPO DE ASPIRACION, MONTADO EN ARMARIO METALICO MURAL, CON PROTECCION IP-53 ALIMENTACION 230 V 50 HZ INCLUIDOS: 20 FILTROS EXTRAPLANOS TIPO PL 1 MANUAL DE MONTAJE, USO Y MANTENIMIENTO N§ SERIE: | -2 | Articulo | 1 | 1 | 7015 |  | 1 | P1 V11 p2 | tha | 20210107 | 19000101
9073 | 1679 | -1 | 5002 | T01OTKMQ20ND | KMQ 212 20 TOMAS ND | DETECTOR DE CO TIPO KMQ 212 ND 20 TOMAS PARA DETECCION DE MONOXIDO DE CARBONO EN AIRE AMBIENTE, MARGEN DE MEDIDA 0...300 PPM, HOMOLOGACION MINER CDM 0000007, DISPUESTO PARA 20 PUNTOS DE DETECCION, CON BLOQUE DE VALVULAS DE CONMUTACION, MEDIDAS DE FLUJO CON VIGILANCIA, SENSOR DE OXIDACION ELECTROQUIMICA (DURACION APROX.3 A¥OS),MICROORDENADOR DE CONTROL CON DISPLAY, EQUIPO DE ASPIRACION, MONTADO EN ARMARIO METALICO MURAL, CON PROTECCION IP-53 ALIMENTACION 230 V 50 HZ INCLUIDOS: 20 FILTROS EXTRAPLANOS TIPO PL 1 MANUAL DE MONTAJE, USO Y MANTENIMIENTO N§ SERIE: | -2 | Articulo | 1 | 1 | 7016 |  | 1 | P2 V11 p46 | tha | 20210107 | 19000101
9074 | 1679 | -1 | 5002 | T01OTKMQ20ND | KMQ 212 20 TOMAS ND | DETECTOR DE CO TIPO KMQ 212 ND 20 TOMAS PARA DETECCION DE MONOXIDO DE CARBONO EN AIRE AMBIENTE, MARGEN DE MEDIDA 0...300 PPM, HOMOLOGACION MINER CDM 0000007, DISPUESTO PARA 20 PUNTOS DE DETECCION, CON BLOQUE DE VALVULAS DE CONMUTACION, MEDIDAS DE FLUJO CON VIGILANCIA, SENSOR DE OXIDACION ELECTROQUIMICA (DURACION APROX.3 A¥OS),MICROORDENADOR DE CONTROL CON DISPLAY, EQUIPO DE ASPIRACION, MONTADO EN ARMARIO METALICO MURAL, CON PROTECCION IP-53 ALIMENTACION 230 V 50 HZ INCLUIDOS: 20 FILTROS EXTRAPLANOS TIPO PL 1 MANUAL DE MONTAJE, USO Y MANTENIMIENTO N§ SERIE: | -2 | Articulo | 1 | 1 | 7017 |  | 1 | P3 V11 p42 | tha | 20210107 | 19000101
9075 | 1679 | -1 | 5002 | T01OTKMQ20ND | KMQ 212 20 TOMAS ND | DETECTOR DE CO TIPO KMQ 212 ND 20 TOMAS PARA DETECCION DE MONOXIDO DE CARBONO EN AIRE AMBIENTE, MARGEN DE MEDIDA 0...300 PPM, HOMOLOGACION MINER CDM 0000007, DISPUESTO PARA 20 PUNTOS DE DETECCION, CON BLOQUE DE VALVULAS DE CONMUTACION, MEDIDAS DE FLUJO CON VIGILANCIA, SENSOR DE OXIDACION ELECTROQUIMICA (DURACION APROX.3 A¥OS),MICROORDENADOR DE CONTROL CON DISPLAY, EQUIPO DE ASPIRACION, MONTADO EN ARMARIO METALICO MURAL, CON PROTECCION IP-53 ALIMENTACION 230 V 50 HZ INCLUIDOS: 20 FILTROS EXTRAPLANOS TIPO PL 1 MANUAL DE MONTAJE, USO Y MANTENIMIENTO N§ SERIE: | -2 | Articulo | 1 | 1 | 7018 |  | 1 | P2 V1 p543 | tha | 20210107 | 19000101
9076 | 1679 | -1 | 5002 | T01OTKMQ20ND | KMQ 212 20 TOMAS ND | DETECTOR DE CO TIPO KMQ 212 ND 20 TOMAS PARA DETECCION DE MONOXIDO DE CARBONO EN AIRE AMBIENTE, MARGEN DE MEDIDA 0...300 PPM, HOMOLOGACION MINER CDM 0000007, DISPUESTO PARA 20 PUNTOS DE DETECCION, CON BLOQUE DE VALVULAS DE CONMUTACION, MEDIDAS DE FLUJO CON VIGILANCIA, SENSOR DE OXIDACION ELECTROQUIMICA (DURACION APROX.3 A¥OS),MICROORDENADOR DE CONTROL CON DISPLAY, EQUIPO DE ASPIRACION, MONTADO EN ARMARIO METALICO MURAL, CON PROTECCION IP-53 ALIMENTACION 230 V 50 HZ INCLUIDOS: 20 FILTROS EXTRAPLANOS TIPO PL 1 MANUAL DE MONTAJE, USO Y MANTENIMIENTO N§ SERIE: | -2 | Articulo | 1 | 1 | 7019 |  | 1 | P4 V1 p631 | tha | 20210107 | 19000101
9077 | 1679 | -1 | 5002 | T01OTKMQ20ND | KMQ 212 20 TOMAS ND | DETECTOR DE CO TIPO KMQ 212 ND 20 TOMAS PARA DETECCION DE MONOXIDO DE CARBONO EN AIRE AMBIENTE, MARGEN DE MEDIDA 0...300 PPM, HOMOLOGACION MINER CDM 0000007, DISPUESTO PARA 20 PUNTOS DE DETECCION, CON BLOQUE DE VALVULAS DE CONMUTACION, MEDIDAS DE FLUJO CON VIGILANCIA, SENSOR DE OXIDACION ELECTROQUIMICA (DURACION APROX.3 A¥OS),MICROORDENADOR DE CONTROL CON DISPLAY, EQUIPO DE ASPIRACION, MONTADO EN ARMARIO METALICO MURAL, CON PROTECCION IP-53 ALIMENTACION 230 V 50 HZ INCLUIDOS: 20 FILTROS EXTRAPLANOS TIPO PL 1 MANUAL DE MONTAJE, USO Y MANTENIMIENTO N§ SERIE: | -2 | Articulo | 1 | 1 | 7020 |  | 1 | P3 V3 p663 | tha | 20210107 | 19000101
9078 | 1679 | -1 | 5002 | T01OTKMQ20ND | KMQ 212 20 TOMAS ND | DETECTOR DE CO TIPO KMQ 212 ND 20 TOMAS PARA DETECCION DE MONOXIDO DE CARBONO EN AIRE AMBIENTE, MARGEN DE MEDIDA 0...300 PPM, HOMOLOGACION MINER CDM 0000007, DISPUESTO PARA 20 PUNTOS DE DETECCION, CON BLOQUE DE VALVULAS DE CONMUTACION, MEDIDAS DE FLUJO CON VIGILANCIA, SENSOR DE OXIDACION ELECTROQUIMICA (DURACION APROX.3 A¥OS),MICROORDENADOR DE CONTROL CON DISPLAY, EQUIPO DE ASPIRACION, MONTADO EN ARMARIO METALICO MURAL, CON PROTECCION IP-53 ALIMENTACION 230 V 50 HZ INCLUIDOS: 20 FILTROS EXTRAPLANOS TIPO PL 1 MANUAL DE MONTAJE, USO Y MANTENIMIENTO N§ SERIE: | -2 | Articulo | 1 | 1 | 7021 |  | 1 | P4 V5 p649 | tha | 20210107 | 19000101
9079 | 1679 | -1 | 5002 | T01OTKMQ20ND | KMQ 212 20 TOMAS ND | DETECTOR DE CO TIPO KMQ 212 ND 20 TOMAS PARA DETECCION DE MONOXIDO DE CARBONO EN AIRE AMBIENTE, MARGEN DE MEDIDA 0...300 PPM, HOMOLOGACION MINER CDM 0000007, DISPUESTO PARA 20 PUNTOS DE DETECCION, CON BLOQUE DE VALVULAS DE CONMUTACION, MEDIDAS DE FLUJO CON VIGILANCIA, SENSOR DE OXIDACION ELECTROQUIMICA (DURACION APROX.3 A¥OS),MICROORDENADOR DE CONTROL CON DISPLAY, EQUIPO DE ASPIRACION, MONTADO EN ARMARIO METALICO MURAL, CON PROTECCION IP-53 ALIMENTACION 230 V 50 HZ INCLUIDOS: 20 FILTROS EXTRAPLANOS TIPO PL 1 MANUAL DE MONTAJE, USO Y MANTENIMIENTO N§ SERIE: | -2 | Articulo | 1 | 1 | 7022 |  | 1 | P1 V7 p6 | tha | 20210107 | 19000101
9080 | 1679 | -1 | 5002 | T01OTKMQ20ND | KMQ 212 20 TOMAS ND | DETECTOR DE CO TIPO KMQ 212 ND 20 TOMAS PARA DETECCION DE MONOXIDO DE CARBONO EN AIRE AMBIENTE, MARGEN DE MEDIDA 0...300 PPM, HOMOLOGACION MINER CDM 0000007, DISPUESTO PARA 20 PUNTOS DE DETECCION, CON BLOQUE DE VALVULAS DE CONMUTACION, MEDIDAS DE FLUJO CON VIGILANCIA, SENSOR DE OXIDACION ELECTROQUIMICA (DURACION APROX.3 A¥OS),MICROORDENADOR DE CONTROL CON DISPLAY, EQUIPO DE ASPIRACION, MONTADO EN ARMARIO METALICO MURAL, CON PROTECCION IP-53 ALIMENTACION 230 V 50 HZ INCLUIDOS: 20 FILTROS EXTRAPLANOS TIPO PL 1 MANUAL DE MONTAJE, USO Y MANTENIMIENTO N§ SERIE: | -2 | Articulo | 1 | 1 | 7023 |  | 1 | P1 V1 | tha | 20210107 | 19000101
9081 | 1679 | -1 | 4553 | T01OTKMQ16ND | KMQ 212 16 TOMAS ND | DETECTOR DE CO TIPO KMQ 212 ND 16 TOMAS PARA DETECCION DE MONOXIDO DE CARBONO EN AIRE AMBIENTE, MARGEN DE MEDIDA 0...300 PPM, HOMOLOGACION MINER CDM 0000007, DISPUESTO PARA 20 PUNTOS DE DETECCION, CON BLOQUE DE VALVULAS DE CONMUTACION, MEDIDAS DE FLUJO CON VIGILANCIA, SENSOR DE OXIDACION ELECTROQUIMICA (DURACION APROX.3 A¥OS),MICROORDENADOR DE CONTROL CON DISPLAY, EQUIPO DE ASPIRACION, MONTADO EN ARMARIO METALICO MURAL, CON PROTECCION IP-53 ALIMENTACION 230 V 50 HZ INCLUIDOS: 16 FILTROS EXTRAPLANOS TIPO PL 1 MANUAL DE MONTAJE, USO Y MANTENIMIENTO | -2 | Articulo | 1 | 1 | 7024 |  | 1 | P3 V7 p55 | tha | 20210107 | 19000101
9082 | 1679 | -1 | 5000 | T01OTKMQ08ND | KMQ 212 8 TOMAS ND | DETECTOR DE CO TIPO KMQ 212 ND 8 TOMAS PARA DETECCION DE MONOXIDO DE CARBONO EN AIRE AMBIENTE, MARGEN DE MEDIDA 0...300 PPM, HOMOLOGACION MINER CDM 0004, DISPUESTO PARA 8 PUNTOS DE DETECCION, CON BLOQUE DE VALVULAS DE CONMUTACION, MEDIDAS DE FLUJO CON VIGILANCIA, SENSOR DE OXIDACION ELECTROQUIMICA (DURACION APROX.3 A¥OS),MICROORDENADOR DE CONTROL CON DISPLAY, EQUIPO DE ASPIRACION, MONTADO EN ARMARIO METALICO MURAL, CON PROTECCION IP-53 ALIMENTACION 230 V 50 HZ INCLUIDOS: 8 FILTROS EXTRAPLANOS TIPO PL 1 MANUAL DE MONTAJE, USO Y MANTENIMIENTO | -2 | Articulo | 1 | 1 | 7051 |  | 1 | Muelle | tha | 20210107 | 19000101
9083 | 1680 | -1 | 7034 | T01KM212ND20 | KMQ-212 ND 20 TOMAS GARAJE | DETECTOR DE CO TIPO KMQ 212 ND 20 TOMAS PARA DETECCION DE MONOXIDO DE CARBONO EN AIRE AMBIENTE, MARGEN DE MEDIDA 0...300 PPM, HOMOLOGACION MINER CDM0000007, DISPUESTO PARA 20 PUNTOS DE DETECCION, CON BLOQUE DE VALVULAS DE CONMUTACION, MEDIDAS DE FLUJO CON VIGILANCIA, SENSOR DE OXIDACION ELECTROQUIMICA (DURACION APROX.3 A¥OS),MICROORDENADOR DE CONTROL CON DISPLAY, EQUIPO DE ASPIRACION, MONTADO EN ARMARIO METALICO MURAL, CON PROTECCION IP-53 ALIMENTACION 230 V 50 HZ INCLUIDOS: 20 FILTROS EXTRAPLANOS TIPO PL 1 MANUAL DE MONTAJE, USO Y MANTENIMIENTO N§ SERIE: | -2 | Articulo | 1 | 1 | 8148 |  | 1 | S1 barrera de salida | tha | 20210107 | 20120924
9084 | 1680 | -1 | 7034 | T01KM212ND20 | KMQ-212 ND 20 TOMAS GARAJE | DETECTOR DE CO TIPO KMQ 212 ND 20 TOMAS PARA DETECCION DE MONOXIDO DE CARBONO EN AIRE AMBIENTE, MARGEN DE MEDIDA 0...300 PPM, HOMOLOGACION MINER CDM0000007, DISPUESTO PARA 20 PUNTOS DE DETECCION, CON BLOQUE DE VALVULAS DE CONMUTACION, MEDIDAS DE FLUJO CON VIGILANCIA, SENSOR DE OXIDACION ELECTROQUIMICA (DURACION APROX.3 A¥OS),MICROORDENADOR DE CONTROL CON DISPLAY, EQUIPO DE ASPIRACION, MONTADO EN ARMARIO METALICO MURAL, CON PROTECCION IP-53 ALIMENTACION 230 V 50 HZ INCLUIDOS: 20 FILTROS EXTRAPLANOS TIPO PL 1 MANUAL DE MONTAJE, USO Y MANTENIMIENTO N§ SERIE: | -2 | Articulo | 1 | 1 | 8149 |  | 1 | Plaza B1 S1 | tha | 20210107 | 20120924
9085 | 1680 | -1 | 7034 | T01KM212ND20 | KMQ-212 ND 20 TOMAS GARAJE | DETECTOR DE CO TIPO KMQ 212 ND 20 TOMAS PARA DETECCION DE MONOXIDO DE CARBONO EN AIRE AMBIENTE, MARGEN DE MEDIDA 0...300 PPM, HOMOLOGACION MINER CDM0000007, DISPUESTO PARA 20 PUNTOS DE DETECCION, CON BLOQUE DE VALVULAS DE CONMUTACION, MEDIDAS DE FLUJO CON VIGILANCIA, SENSOR DE OXIDACION ELECTROQUIMICA (DURACION APROX.3 A¥OS),MICROORDENADOR DE CONTROL CON DISPLAY, EQUIPO DE ASPIRACION, MONTADO EN ARMARIO METALICO MURAL, CON PROTECCION IP-53 ALIMENTACION 230 V 50 HZ INCLUIDOS: 20 FILTROS EXTRAPLANOS TIPO PL 1 MANUAL DE MONTAJE, USO Y MANTENIMIENTO N§ SERIE: | -2 | Articulo | 1 | 1 | 8150 |  | 1 | Plaza G2 S1 | tha | 20210107 | 20120924
9086 | 1680 | -1 | 7032 | T01KM212ND16 | KMQ-212 ND 16 TOMAS GARAJE | DETECTOR DE CO TIPO KMQ 212 ND 16 TOMAS PARA DETECCION DE MONOXIDO DE CARBONO EN AIRE AMBIENTE, MARGEN DE MEDIDA 0...300 PPM, HOMOLOGACION MINER CDM0000007, DISPUESTO PARA 16 PUNTOS DE DETECCION, CON BLOQUE DE VALVULAS DE CONMUTACION, MEDIDAS DE FLUJO CON VIGILANCIA, SENSOR DE OXIDACION ELECTROQUIMICA (DURACION APROX.3 A¥OS),MICROORDENADOR DE CONTROL CON DISPLAY, EQUIPO DE ASPIRACION, MONTADO EN ARMARIO METALICO MURAL, CON PROTECCION IP-53 ALIMENTACION 230 V 50 HZ INCLUIDOS: 16 FILTROS EXTRAPLANOS TIPO PL 1 MANUAL DE MONTAJE, USO Y MANTENIMIENTO N§ SERIE: | -2 | Articulo | 1 | 1 | 8141 |  | 1 | Plaza I11 S3 | tha | 20210107 | 20120924
9087 | 1680 | -1 | 7032 | T01KM212ND16 | KMQ-212 ND 16 TOMAS GARAJE | DETECTOR DE CO TIPO KMQ 212 ND 16 TOMAS PARA DETECCION DE MONOXIDO DE CARBONO EN AIRE AMBIENTE, MARGEN DE MEDIDA 0...300 PPM, HOMOLOGACION MINER CDM0000007, DISPUESTO PARA 16 PUNTOS DE DETECCION, CON BLOQUE DE VALVULAS DE CONMUTACION, MEDIDAS DE FLUJO CON VIGILANCIA, SENSOR DE OXIDACION ELECTROQUIMICA (DURACION APROX.3 A¥OS),MICROORDENADOR DE CONTROL CON DISPLAY, EQUIPO DE ASPIRACION, MONTADO EN ARMARIO METALICO MURAL, CON PROTECCION IP-53 ALIMENTACION 230 V 50 HZ INCLUIDOS: 16 FILTROS EXTRAPLANOS TIPO PL 1 MANUAL DE MONTAJE, USO Y MANTENIMIENTO N§ SERIE: | -2 | Articulo | 1 | 1 | 8142 |  | 1 | Plaza B7 S3 | tha | 20210107 | 20120924
9088 | 1680 | -1 | 7032 | T01KM212ND16 | KMQ-212 ND 16 TOMAS GARAJE | DETECTOR DE CO TIPO KMQ 212 ND 16 TOMAS PARA DETECCION DE MONOXIDO DE CARBONO EN AIRE AMBIENTE, MARGEN DE MEDIDA 0...300 PPM, HOMOLOGACION MINER CDM0000007, DISPUESTO PARA 16 PUNTOS DE DETECCION, CON BLOQUE DE VALVULAS DE CONMUTACION, MEDIDAS DE FLUJO CON VIGILANCIA, SENSOR DE OXIDACION ELECTROQUIMICA (DURACION APROX.3 A¥OS),MICROORDENADOR DE CONTROL CON DISPLAY, EQUIPO DE ASPIRACION, MONTADO EN ARMARIO METALICO MURAL, CON PROTECCION IP-53 ALIMENTACION 230 V 50 HZ INCLUIDOS: 16 FILTROS EXTRAPLANOS TIPO PL 1 MANUAL DE MONTAJE, USO Y MANTENIMIENTO N§ SERIE: | -2 | Articulo | 1 | 1 | 8143 |  | 1 | Plaza G2 S3 | tha | 20210107 | 20120924
9089 | 1680 | -1 | 7032 | T01KM212ND16 | KMQ-212 ND 16 TOMAS GARAJE | DETECTOR DE CO TIPO KMQ 212 ND 16 TOMAS PARA DETECCION DE MONOXIDO DE CARBONO EN AIRE AMBIENTE, MARGEN DE MEDIDA 0...300 PPM, HOMOLOGACION MINER CDM0000007, DISPUESTO PARA 16 PUNTOS DE DETECCION, CON BLOQUE DE VALVULAS DE CONMUTACION, MEDIDAS DE FLUJO CON VIGILANCIA, SENSOR DE OXIDACION ELECTROQUIMICA (DURACION APROX.3 A¥OS),MICROORDENADOR DE CONTROL CON DISPLAY, EQUIPO DE ASPIRACION, MONTADO EN ARMARIO METALICO MURAL, CON PROTECCION IP-53 ALIMENTACION 230 V 50 HZ INCLUIDOS: 16 FILTROS EXTRAPLANOS TIPO PL 1 MANUAL DE MONTAJE, USO Y MANTENIMIENTO N§ SERIE: | -2 | Articulo | 1 | 1 | 8144 |  | 1 | Plaza J11 S2 | tha | 20210107 | 20120924
9090 | 1680 | -1 | 7032 | T01KM212ND16 | KMQ-212 ND 16 TOMAS GARAJE | DETECTOR DE CO TIPO KMQ 212 ND 16 TOMAS PARA DETECCION DE MONOXIDO DE CARBONO EN AIRE AMBIENTE, MARGEN DE MEDIDA 0...300 PPM, HOMOLOGACION MINER CDM0000007, DISPUESTO PARA 16 PUNTOS DE DETECCION, CON BLOQUE DE VALVULAS DE CONMUTACION, MEDIDAS DE FLUJO CON VIGILANCIA, SENSOR DE OXIDACION ELECTROQUIMICA (DURACION APROX.3 A¥OS),MICROORDENADOR DE CONTROL CON DISPLAY, EQUIPO DE ASPIRACION, MONTADO EN ARMARIO METALICO MURAL, CON PROTECCION IP-53 ALIMENTACION 230 V 50 HZ INCLUIDOS: 16 FILTROS EXTRAPLANOS TIPO PL 1 MANUAL DE MONTAJE, USO Y MANTENIMIENTO N§ SERIE: | -2 | Articulo | 1 | 1 | 8145 |  | 1 | Plaza J11 S2 | tha | 20210107 | 20120924
9091 | 1680 | -1 | 7032 | T01KM212ND16 | KMQ-212 ND 16 TOMAS GARAJE | DETECTOR DE CO TIPO KMQ 212 ND 16 TOMAS PARA DETECCION DE MONOXIDO DE CARBONO EN AIRE AMBIENTE, MARGEN DE MEDIDA 0...300 PPM, HOMOLOGACION MINER CDM0000007, DISPUESTO PARA 16 PUNTOS DE DETECCION, CON BLOQUE DE VALVULAS DE CONMUTACION, MEDIDAS DE FLUJO CON VIGILANCIA, SENSOR DE OXIDACION ELECTROQUIMICA (DURACION APROX.3 A¥OS),MICROORDENADOR DE CONTROL CON DISPLAY, EQUIPO DE ASPIRACION, MONTADO EN ARMARIO METALICO MURAL, CON PROTECCION IP-53 ALIMENTACION 230 V 50 HZ INCLUIDOS: 16 FILTROS EXTRAPLANOS TIPO PL 1 MANUAL DE MONTAJE, USO Y MANTENIMIENTO N§ SERIE: | -2 | Articulo | 1 | 1 | 8147 |  | 1 | Plaza G2 S2 | tha | 20210107 | 20120924
9092 | 1680 | -1 | 7033 | T01KM212ND18 | KMQ-212 ND 18 TOMAS GARAJE | DETECTOR DE CO TIPO KMQ 212 ND 18 TOMAS PARA DETECCION DE MONOXIDO DE CARBONO EN AIRE AMBIENTE, MARGEN DE MEDIDA 0...300 PPM, HOMOLOGACION MINER CDM0000007, DISPUESTO PARA 18 PUNTOS DE DETECCION, CON BLOQUE DE VALVULAS DE CONMUTACION, MEDIDAS DE FLUJO CON VIGILANCIA, SENSOR DE OXIDACION ELECTROQUIMICA (DURACION APROX.3 A¥OS),MICROORDENADOR DE CONTROL CON DISPLAY, EQUIPO DE ASPIRACION, MONTADO EN ARMARIO METALICO MURAL, CON PROTECCION IP-53 ALIMENTACION 230 V 50 HZ INCLUIDOS: 18 FILTROS EXTRAPLANOS TIPO PL 1 MANUAL DE MONTAJE, USO Y MANTENIMIENTO N§ SERIE: | -2 | Articulo | 1 | 1 | 8137 |  | 1 | Plaza J9 S4 Junto a la rampa | tha | 20210107 | 20120924
9093 | 1680 | -1 | 7032 | T01KM212ND16 | KMQ-212 ND 16 TOMAS GARAJE | DETECTOR DE CO TIPO KMQ 212 ND 15 TOMAS PARA DETECCION DE MONOXIDO DE CARBONO EN AIRE AMBIENTE, MARGEN DE MEDIDA 0...300 PPM, HOMOLOGACION MINER CDM0000007, DISPUESTO PARA 15 PUNTOS DE DETECCION, CON BLOQUE DE VALVULAS DE CONMUTACION, MEDIDAS DE FLUJO CON VIGILANCIA, SENSOR DE OXIDACION ELECTROQUIMICA (DURACION APROX.3 A¥OS),MICROORDENADOR DE CONTROL CON DISPLAY, EQUIPO DE ASPIRACION, MONTADO EN ARMARIO METALICO MURAL, CON PROTECCION IP-53 ALIMENTACION 230 V 50 HZ INCLUIDOS: 15 FILTROS EXTRAPLANOS TIPO PL 1 MANUAL DE MONTAJE, USO Y MANTENIMIENTO N§ SERIE: | -2 | Articulo | 1 | 1 | 8139 |  | 1 | Plaza E2 S4 | tha | 20210107 | 20120924
9094 | 1680 | -1 | 7032 | T01KM212ND16 | KMQ-212 ND 16 TOMAS GARAJE | DETECTOR DE CO TIPO KMQ 212 ND 16 TOMAS PARA DETECCION DE MONOXIDO DE CARBONO EN AIRE AMBIENTE, MARGEN DE MEDIDA 0...300 PPM, HOMOLOGACION MINER CDM0000007, DISPUESTO PARA 16 PUNTOS DE DETECCION, CON BLOQUE DE VALVULAS DE CONMUTACION, MEDIDAS DE FLUJO CON VIGILANCIA, SENSOR DE OXIDACION ELECTROQUIMICA (DURACION APROX.3 A¥OS),MICROORDENADOR DE CONTROL CON DISPLAY, EQUIPO DE ASPIRACION, MONTADO EN ARMARIO METALICO MURAL, CON PROTECCION IP-53 ALIMENTACION 230 V 50 HZ INCLUIDOS: 16 FILTROS EXTRAPLANOS TIPO PL 1 MANUAL DE MONTAJE, USO Y MANTENIMIENTO N§ SERIE: | -2 | Articulo | 1 | 1 | 8146 |  | 1 | Plaza B7 S2 | tha | 20210107 | 20120924
9095 | 1680 | -1 | 7032 | T01KM212ND16 | KMQ-212 ND 16 TOMAS GARAJE | DETECTOR DE CO TIPO KMQ 212 ND 16 TOMAS PARA DETECCION DE MONOXIDO DE CARBONO EN AIRE AMBIENTE, MARGEN DE MEDIDA 0...300 PPM, HOMOLOGACION MINER CDM0000007, DISPUESTO PARA 16 PUNTOS DE DETECCION, CON BLOQUE DE VALVULAS DE CONMUTACION, MEDIDAS DE FLUJO CON VIGILANCIA, SENSOR DE OXIDACION ELECTROQUIMICA (DURACION APROX.3 A¥OS),MICROORDENADOR DE CONTROL CON DISPLAY, EQUIPO DE ASPIRACION, MONTADO EN ARMARIO METALICO MURAL, CON PROTECCION IP-53 ALIMENTACION 230 V 50 HZ INCLUIDOS: 16 FILTROS EXTRAPLANOS TIPO PL 1 MANUAL DE MONTAJE, USO Y MANTENIMIENTO N§ SERIE: | -2 | Articulo | 1 | 1 | 8140 |  | 1 | Plaza I11 S3 | tha | 20210107 | 20120924
9096 | 1680 | -1 | 7033 | T01KM212ND18 | KMQ-212 ND 18 TOMAS GARAJE | DETECTOR DE CO TIPO KMQ 212 ND 18 TOMAS PARA DETECCION DE MONOXIDO DE CARBONO EN AIRE AMBIENTE, MARGEN DE MEDIDA 0...300 PPM, HOMOLOGACION MINER CDM0000007, DISPUESTO PARA 18 PUNTOS DE DETECCION, CON BLOQUE DE VALVULAS DE CONMUTACION, MEDIDAS DE FLUJO CON VIGILANCIA, SENSOR DE OXIDACION ELECTROQUIMICA (DURACION APROX.3 A¥OS),MICROORDENADOR DE CONTROL CON DISPLAY, EQUIPO DE ASPIRACION, MONTADO EN ARMARIO METALICO MURAL, CON PROTECCION IP-53 ALIMENTACION 230 V 50 HZ INCLUIDOS: 18 FILTROS EXTRAPLANOS TIPO PL 1 MANUAL DE MONTAJE, USO Y MANTENIMIENTO N§ SERIE: | -2 | Articulo | 1 | 1 | 8138 |  | 1 | Plaza A6 S4 | tha | 20210107 | 20120924
9097 | 1680 | -1 | 6953 | T01TU0000053 | OPACIMETRO VISGUARD IS EN ARMARIO CON RPT | Opacímetro por dispersión de luz con ángulo de 30 Grados, con doble haz luminoso, sistema de medida autocalibrado con control continuo del punto cero y valor 100%, margen de medida 0 .. 0,015 /m, incluido barra de verificación, con controlador tipo RPT-ORT, con muestreo por aspirador integrado, conexión para comunicación a 2 hilos por bus ORNET, tipo VisGuard IS | -2 | Articulo | 1 | 1 | OPCR0258 |  | 1 | Muelle | tha | 20210107 | 20120924
9098 | 1681 | -1 | 3538 | T01OT0KMQ12T | KMQ-212 12 TOMAS | DETECTOR DE CO TIPO KMQ 212 CO 12 TOMAS PARA DETECCION DE MONOXIDO DE CARBONO EN AIRE AMBIENTE, MARGEN DE MEDIDA 0...300 PPM, HOMOLOGACION MINER CDM 0004, DISPUESTO PARA 12 PUNTOS DE DETECCION, CON BLOQUE DE VALVULAS DE CONMUTACION, MEDIDAS DE FLUJO CON VIGILANCIA, SENSOR DE OXIDACION ELECTROQUIMICA (DURACION APROX.3 A¥OS), MICROORDENADOR DE CONTROL CON DISPLAY, EQUIPO DE ASPIRACION, MONTADO EN ARMARIO METALICO MURAL, CON PROTECCION IP-53 ALIMENTACION 230 V 50 HZ INCLUIDOS: 12 FILTROS EXTRAPLANOS TIPO PL 1 MANUAL DE MONTAJE, USO Y MANTENIMIENTO | -2 | Articulo | 1 | 1 | 6915 |  | 1 |  | tha | 20210107 | 19000101
9099 | 1682 | -1 | 3535 | T01OT0KMQ06T | KMQ-212 6 TOMAS | DETECTOR DE CO TIPO KMQ 212 CO 6 TOMAS PARA DETECCION DE MONOXIDO DE CARBONO EN AIRE AMBIENTE, MARGEN DE MEDIDA 0...300 PPM, HOMOLOGACION MINER CDM 004, DISPUESTO PARA 6 PUNTOS DE DETECCION, CON BLOQUE DE VALVULAS DE CONMUTACION, MEDIDAS DE FLUJO CON VIGILANCIA, SENSOR DE OXIDACION ELECTROQUIMICA (DURACION APROXX.3 A¥OS),MICROORDENADOR DE CONTROL CON DISPLAY, EQUIPO DE ASPIRACION, MONTADO EN ARMARIO METALICO MURAL, CON PROTECCION IP-53 ALIMENTACION A 230 V 50 HZ INCLUIDOS: 6 FILTROS EXTRAPLANOS TIPO PL 1 MANUAL DE MONTAJE, USO Y MANTENIMIENTO | -2 | Articulo | 1 | 1 | 6959 |  | 1 |  | tha | 20210107 | 19000101
9100 | 1683 | -1 | 7030 | T01KM212ND12 | KMQ-212 ND 12 TOMAS GARAJE | DETECTOR DE CO TIPO KMQ 212 ND 12 TOMAS PARA DETECCION DE MONOXIDO DE CARBONO EN AIRE AMBIENTE, MARGEN DE MEDIDA 0...300 PPM, HOMOLOGACION MINER CDM0000007, DISPUESTO PARA 12 PUNTOS DE DETECCION, CON BLOQUE DE VALVULAS DE CONMUTACION, MEDIDAS DE FLUJO CON VIGILANCIA, SENSOR DE OXIDACION ELECTROQUIMICA (DURACION APROX.3 A¥OS),MICROORDENADOR DE CONTROL CON DISPLAY, EQUIPO DE ASPIRACION, MONTADO EN ARMARIO METALICO MURAL, CON PROTECCION IP-53 ALIMENTACION 230 V 50 HZ INCLUIDOS: 12 FILTROS EXTRAPLANOS TIPO PL 1 MANUAL DE MONTAJE, USO Y MANTENIMIENTO N§ SERIE: | -2 | Articulo | 1 | 1 | 7360 |  | 1 | S3 P-31 | tha | 20210107 | 19000101
9101 | 1683 | -1 | 7030 | T01KM212ND12 | KMQ-212 ND 12 TOMAS GARAJE | DETECTOR DE CO TIPO KMQ 212 ND 12 TOMAS PARA DETECCION DE MONOXIDO DE CARBONO EN AIRE AMBIENTE, MARGEN DE MEDIDA 0...300 PPM, HOMOLOGACION MINER CDM0000007, DISPUESTO PARA 12 PUNTOS DE DETECCION, CON BLOQUE DE VALVULAS DE CONMUTACION, MEDIDAS DE FLUJO CON VIGILANCIA, SENSOR DE OXIDACION ELECTROQUIMICA (DURACION APROX.3 A¥OS),MICROORDENADOR DE CONTROL CON DISPLAY, EQUIPO DE ASPIRACION, MONTADO EN ARMARIO METALICO MURAL, CON PROTECCION IP-53 ALIMENTACION 230 V 50 HZ INCLUIDOS: 12 FILTROS EXTRAPLANOS TIPO PL 1 MANUAL DE MONTAJE, USO Y MANTENIMIENTO N§ SERIE: | -2 | Articulo | 1 | 1 | 7361 |  | 1 | S3 P-211 | tha | 20210107 | 19000101
9102 | 1683 | -1 | 7030 | T01KM212ND12 | KMQ-212 ND 12 TOMAS GARAJE | DETECTOR DE CO TIPO KMQ 212 ND 12 TOMAS PARA DETECCION DE MONOXIDO DE CARBONO EN AIRE AMBIENTE, MARGEN DE MEDIDA 0...300 PPM, HOMOLOGACION MINER CDM0000007, DISPUESTO PARA 12 PUNTOS DE DETECCION, CON BLOQUE DE VALVULAS DE CONMUTACION, MEDIDAS DE FLUJO CON VIGILANCIA, SENSOR DE OXIDACION ELECTROQUIMICA (DURACION APROX.3 A¥OS),MICROORDENADOR DE CONTROL CON DISPLAY, EQUIPO DE ASPIRACION, MONTADO EN ARMARIO METALICO MURAL, CON PROTECCION IP-53 ALIMENTACION 230 V 50 HZ INCLUIDOS: 12 FILTROS EXTRAPLANOS TIPO PL 1 MANUAL DE MONTAJE, USO Y MANTENIMIENTO N§ SERIE: | -2 | Articulo | 1 | 1 | 7362 |  | 1 | S3 P-371 | tha | 20210107 | 19000101
9103 | 1683 | -1 | 7030 | T01KM212ND12 | KMQ-212 ND 12 TOMAS GARAJE | DETECTOR DE CO TIPO KMQ 212 ND 12 TOMAS PARA DETECCION DE MONOXIDO DE CARBONO EN AIRE AMBIENTE, MARGEN DE MEDIDA 0...300 PPM, HOMOLOGACION MINER CDM0000007, DISPUESTO PARA 12 PUNTOS DE DETECCION, CON BLOQUE DE VALVULAS DE CONMUTACION, MEDIDAS DE FLUJO CON VIGILANCIA, SENSOR DE OXIDACION ELECTROQUIMICA (DURACION APROX.3 A¥OS),MICROORDENADOR DE CONTROL CON DISPLAY, EQUIPO DE ASPIRACION, MONTADO EN ARMARIO METALICO MURAL, CON PROTECCION IP-53 ALIMENTACION 230 V 50 HZ INCLUIDOS: 12 FILTROS EXTRAPLANOS TIPO PL 1 MANUAL DE MONTAJE, USO Y MANTENIMIENTO N§ SERIE: | -2 | Articulo | 1 | 1 | 7363 |  | 1 | S3 P-410 | tha | 20210107 | 19000101
9104 | 1683 | -1 | 7032 | T01KM212ND16 | KMQ-212 ND 16 TOMAS GARAJE | DETECTOR DE CO TIPO KMQ 212 ND 16 TOMAS PARA DETECCION DE MONOXIDO DE CARBONO EN AIRE AMBIENTE, MARGEN DE MEDIDA 0...300 PPM, HOMOLOGACION MINER CDM0000007, DISPUESTO PARA 16 PUNTOS DE DETECCION, CON BLOQUE DE VALVULAS DE CONMUTACION, MEDIDAS DE FLUJO CON VIGILANCIA, SENSOR DE OXIDACION ELECTROQUIMICA (DURACION APROX.3 A¥OS),MICROORDENADOR DE CONTROL CON DISPLAY, EQUIPO DE ASPIRACION, MONTADO EN ARMARIO METALICO MURAL, CON PROTECCION IP-53 ALIMENTACION 230 V 50 HZ INCLUIDOS: 16 FILTROS EXTRAPLANOS TIPO PL 1 MANUAL DE MONTAJE, USO Y MANTENIMIENTO N§ SERIE: | -2 | Articulo | 1 | 1 | 7364 |  | 1 | S3 P-246 | tha | 20210107 | 19000101
9105 | 1683 | -1 | 7032 | T01KM212ND16 | KMQ-212 ND 16 TOMAS GARAJE | DETECTOR DE CO TIPO KMQ 212 ND 16 TOMAS PARA DETECCION DE MONOXIDO DE CARBONO EN AIRE AMBIENTE, MARGEN DE MEDIDA 0...300 PPM, HOMOLOGACION MINER CDM0000007, DISPUESTO PARA 16 PUNTOS DE DETECCION, CON BLOQUE DE VALVULAS DE CONMUTACION, MEDIDAS DE FLUJO CON VIGILANCIA, SENSOR DE OXIDACION ELECTROQUIMICA (DURACION APROX.3 A¥OS),MICROORDENADOR DE CONTROL CON DISPLAY, EQUIPO DE ASPIRACION, MONTADO EN ARMARIO METALICO MURAL, CON PROTECCION IP-53 ALIMENTACION 230 V 50 HZ INCLUIDOS: 16 FILTROS EXTRAPLANOS TIPO PL 1 MANUAL DE MONTAJE, USO Y MANTENIMIENTO N§ SERIE: | -2 | Articulo | 1 | 1 | 7365 |  | 1 | S3 P-11 | tha | 20210107 | 19000101
9106 | 1683 | -1 | 7034 | T01KM212ND20 | KMQ-212 ND 20 TOMAS GARAJE | DETECTOR DE CO TIPO KMQ 212 ND 20 TOMAS PARA DETECCION DE MONOXIDO DE CARBONO EN AIRE AMBIENTE, MARGEN DE MEDIDA 0...300 PPM, HOMOLOGACION MINER CDM0000007, DISPUESTO PARA 20 PUNTOS DE DETECCION, CON BLOQUE DE VALVULAS DE CONMUTACION, MEDIDAS DE FLUJO CON VIGILANCIA, SENSOR DE OXIDACION ELECTROQUIMICA (DURACION APROX.3 A¥OS),MICROORDENADOR DE CONTROL CON DISPLAY, EQUIPO DE ASPIRACION, MONTADO EN ARMARIO METALICO MURAL, CON PROTECCION IP-53 ALIMENTACION 230 V 50 HZ INCLUIDOS: 20 FILTROS EXTRAPLANOS TIPO PL 1 MANUAL DE MONTAJE, USO Y MANTENIMIENTO N§ SERIE: | -2 | Articulo | 1 | 1 | 7366 |  | 1 | S3 P-770 | tha | 20210107 | 19000101
9107 | 1683 | -1 | 7034 | T01KM212ND20 | KMQ-212 ND 20 TOMAS GARAJE | DETECTOR DE CO TIPO KMQ 212 ND 20 TOMAS PARA DETECCION DE MONOXIDO DE CARBONO EN AIRE AMBIENTE, MARGEN DE MEDIDA 0...300 PPM, HOMOLOGACION MINER CDM0000007, DISPUESTO PARA 20 PUNTOS DE DETECCION, CON BLOQUE DE VALVULAS DE CONMUTACION, MEDIDAS DE FLUJO CON VIGILANCIA, SENSOR DE OXIDACION ELECTROQUIMICA (DURACION APROX.3 A¥OS),MICROORDENADOR DE CONTROL CON DISPLAY, EQUIPO DE ASPIRACION, MONTADO EN ARMARIO METALICO MURAL, CON PROTECCION IP-53 ALIMENTACION 230 V 50 HZ INCLUIDOS: 20 FILTROS EXTRAPLANOS TIPO PL 1 MANUAL DE MONTAJE, USO Y MANTENIMIENTO N§ SERIE: | -2 | Articulo | 1 | 1 | 7367 |  | 1 | S3 P-782 | tha | 20210107 | 19000101
9108 | 1683 | -1 | 7030 | T01KM212ND12 | KMQ-212 ND 12 TOMAS GARAJE | DETECTOR DE CO TIPO KMQ 212 ND 12 TOMAS PARA DETECCION DE MONOXIDO DE CARBONO EN AIRE AMBIENTE, MARGEN DE MEDIDA 0...300 PPM, HOMOLOGACION MINER CDM0000007, DISPUESTO PARA 12 PUNTOS DE DETECCION, CON BLOQUE DE VALVULAS DE CONMUTACION, MEDIDAS DE FLUJO CON VIGILANCIA, SENSOR DE OXIDACION ELECTROQUIMICA (DURACION APROX.3 A¥OS),MICROORDENADOR DE CONTROL CON DISPLAY, EQUIPO DE ASPIRACION, MONTADO EN ARMARIO METALICO MURAL, CON PROTECCION IP-53 ALIMENTACION 230 V 50 HZ INCLUIDOS: 12 FILTROS EXTRAPLANOS TIPO PL 1 MANUAL DE MONTAJE, USO Y MANTENIMIENTO N§ SERIE: | -2 | Articulo | 1 | 1 | 7371 |  | 1 | S2 P-28 | tha | 20210107 | 19000101
9109 | 1683 | -1 | 7030 | T01KM212ND12 | KMQ-212 ND 12 TOMAS GARAJE | DETECTOR DE CO TIPO KMQ 212 ND 12 TOMAS PARA DETECCION DE MONOXIDO DE CARBONO EN AIRE AMBIENTE, MARGEN DE MEDIDA 0...300 PPM, HOMOLOGACION MINER CDM0000007, DISPUESTO PARA 12 PUNTOS DE DETECCION, CON BLOQUE DE VALVULAS DE CONMUTACION, MEDIDAS DE FLUJO CON VIGILANCIA, SENSOR DE OXIDACION ELECTROQUIMICA (DURACION APROX.3 A¥OS),MICROORDENADOR DE CONTROL CON DISPLAY, EQUIPO DE ASPIRACION, MONTADO EN ARMARIO METALICO MURAL, CON PROTECCION IP-53 ALIMENTACION 230 V 50 HZ INCLUIDOS: 12 FILTROS EXTRAPLANOS TIPO PL 1 MANUAL DE MONTAJE, USO Y MANTENIMIENTO N§ SERIE: | -2 | Articulo | 1 | 1 | 7372 |  | 1 | S2 P-228 | tha | 20210107 | 19000101
9110 | 1683 | -1 | 7025 | T01KM212ND02 | KMQ-212 ND 2 TOMAS GARAJE | DETECTOR DE CO TIPO KMQ 212 ND 2 TOMAS PARA DETECCION DE MONOXIDO DE CARBONO EN AIRE AMBIENTE, MARGEN DE MEDIDA 0...300 PPM, HOMOLOGACION MINER CDM0000007, DISPUESTO PARA 2 PUNTOS DE DETECCION, CON BLOQUE DE VALVULAS DE CONMUTACION, MEDIDAS DE FLUJO CON VIGILANCIA, SENSOR DE OXIDACION ELECTROQUIMICA (DURACION APROX.3 A¥OS),MICROORDENADOR DE CONTROL CON DISPLAY, EQUIPO DE ASPIRACION, MONTADO EN ARMARIO METALICO MURAL, CON PROTECCION IP-53 ALIMENTACION 230 V 50 HZ INCLUIDOS: 2 FILTROS EXTRAPLANOS TIPO PL 1 MANUAL DE MONTAJE, USO Y MANTENIMIENTO N§ SERIE: | -2 | Articulo | 1 | 1 | 7373 |  | 1 | S2 P392 | tha | 20210107 | 19000101
9111 | 1683 | -1 | 7030 | T01KM212ND12 | KMQ-212 ND 12 TOMAS GARAJE | DETECTOR DE CO TIPO KMQ 212 ND 12 TOMAS PARA DETECCION DE MONOXIDO DE CARBONO EN AIRE AMBIENTE, MARGEN DE MEDIDA 0...300 PPM, HOMOLOGACION MINER CDM0000007, DISPUESTO PARA 12 PUNTOS DE DETECCION, CON BLOQUE DE VALVULAS DE CONMUTACION, MEDIDAS DE FLUJO CON VIGILANCIA, SENSOR DE OXIDACION ELECTROQUIMICA (DURACION APROX.3 A¥OS),MICROORDENADOR DE CONTROL CON DISPLAY, EQUIPO DE ASPIRACION, MONTADO EN ARMARIO METALICO MURAL, CON PROTECCION IP-53 ALIMENTACION 230 V 50 HZ INCLUIDOS: 12 FILTROS EXTRAPLANOS TIPO PL 1 MANUAL DE MONTAJE, USO Y MANTENIMIENTO N§ SERIE: | -2 | Articulo | 1 | 1 | 7374 |  | 1 | S2 P-353 | tha | 20210107 | 19000101
9112 | 1683 | -1 | 7031 | T01KM212ND14 | KMQ-212 ND 14 TOMAS GARAJE | DETECTOR DE CO TIPO KMQ 212 ND 14 TOMAS PARA DETECCION DE MONOXIDO DE CARBONO EN AIRE AMBIENTE, MARGEN DE MEDIDA 0...300 PPM, HOMOLOGACION MINER CDM0000007, DISPUESTO PARA 14 PUNTOS DE DETECCION, CON BLOQUE DE VALVULAS DE CONMUTACION, MEDIDAS DE FLUJO CON VIGILANCIA, SENSOR DE OXIDACION ELECTROQUIMICA (DURACION APROX.3 A¥OS),MICROORDENADOR DE CONTROL CON DISPLAY, EQUIPO DE ASPIRACION, MONTADO EN ARMARIO METALICO MURAL, CON PROTECCION IP-53 ALIMENTACION 230 V 50 HZ INCLUIDOS: 14 FILTROS EXTRAPLANOS TIPO PL 1 MANUAL DE MONTAJE, USO Y MANTENIMIENTO N§ SERIE: | -2 | Articulo | 1 | 1 | 7375 |  | 1 | S2 P-103 | tha | 20210107 | 19000101
9113 | 1683 | -1 | 7032 | T01KM212ND16 | KMQ-212 ND 16 TOMAS GARAJE | DETECTOR DE CO TIPO KMQ 212 ND 16 TOMAS PARA DETECCION DE MONOXIDO DE CARBONO EN AIRE AMBIENTE, MARGEN DE MEDIDA 0...300 PPM, HOMOLOGACION MINER CDM0000007, DISPUESTO PARA 16 PUNTOS DE DETECCION, CON BLOQUE DE VALVULAS DE CONMUTACION, MEDIDAS DE FLUJO CON VIGILANCIA, SENSOR DE OXIDACION ELECTROQUIMICA (DURACION APROX.3 A¥OS),MICROORDENADOR DE CONTROL CON DISPLAY, EQUIPO DE ASPIRACION, MONTADO EN ARMARIO METALICO MURAL, CON PROTECCION IP-53 ALIMENTACION 230 V 50 HZ INCLUIDOS: 16 FILTROS EXTRAPLANOS TIPO PL 1 MANUAL DE MONTAJE, USO Y MANTENIMIENTO N§ SERIE: | -2 | Articulo | 1 | 1 | 7376 |  | 1 | S2 P-193 | tha | 20210107 | 19000101
9114 | 1683 | -1 | 7034 | T01KM212ND20 | KMQ-212 ND 20 TOMAS GARAJE | DETECTOR DE CO TIPO KMQ 212 ND 20 TOMAS PARA DETECCION DE MONOXIDO DE CARBONO EN AIRE AMBIENTE, MARGEN DE MEDIDA 0...300 PPM, HOMOLOGACION MINER CDM0000007, DISPUESTO PARA 20 PUNTOS DE DETECCION, CON BLOQUE DE VALVULAS DE CONMUTACION, MEDIDAS DE FLUJO CON VIGILANCIA, SENSOR DE OXIDACION ELECTROQUIMICA (DURACION APROX.3 A¥OS),MICROORDENADOR DE CONTROL CON DISPLAY, EQUIPO DE ASPIRACION, MONTADO EN ARMARIO METALICO MURAL, CON PROTECCION IP-53 ALIMENTACION 230 V 50 HZ INCLUIDOS: 20 FILTROS EXTRAPLANOS TIPO PL 1 MANUAL DE MONTAJE, USO Y MANTENIMIENTO N§ SERIE: | -2 | Articulo | 1 | 1 | 7377 |  | 1 | S2 P-746 | tha | 20210107 | 19000101
9115 | 1683 | -1 | 7034 | T01KM212ND20 | KMQ-212 ND 20 TOMAS GARAJE | DETECTOR DE CO TIPO KMQ 212 ND 20 TOMAS PARA DETECCION DE MONOXIDO DE CARBONO EN AIRE AMBIENTE, MARGEN DE MEDIDA 0...300 PPM, HOMOLOGACION MINER CDM0000007, DISPUESTO PARA 20 PUNTOS DE DETECCION, CON BLOQUE DE VALVULAS DE CONMUTACION, MEDIDAS DE FLUJO CON VIGILANCIA, SENSOR DE OXIDACION ELECTROQUIMICA (DURACION APROX.3 A¥OS),MICROORDENADOR DE CONTROL CON DISPLAY, EQUIPO DE ASPIRACION, MONTADO EN ARMARIO METALICO MURAL, CON PROTECCION IP-53 ALIMENTACION 230 V 50 HZ INCLUIDOS: 20 FILTROS EXTRAPLANOS TIPO PL 1 MANUAL DE MONTAJE, USO Y MANTENIMIENTO N§ SERIE: | -2 | Articulo | 1 | 1 | 7378 |  | 1 | S2 P-764 | tha | 20210107 | 19000101
9116 | 1683 | -1 | 7030 | T01KM212ND12 | KMQ-212 ND 12 TOMAS GARAJE | DETECTOR DE CO TIPO KMQ 212 ND 12 TOMAS PARA DETECCION DE MONOXIDO DE CARBONO EN AIRE AMBIENTE, MARGEN DE MEDIDA 0...300 PPM, HOMOLOGACION MINER CDM0000007, DISPUESTO PARA 12 PUNTOS DE DETECCION, CON BLOQUE DE VALVULAS DE CONMUTACION, MEDIDAS DE FLUJO CON VIGILANCIA, SENSOR DE OXIDACION ELECTROQUIMICA (DURACION APROX.3 A¥OS),MICROORDENADOR DE CONTROL CON DISPLAY, EQUIPO DE ASPIRACION, MONTADO EN ARMARIO METALICO MURAL, CON PROTECCION IP-53 ALIMENTACION 230 V 50 HZ INCLUIDOS: 12 FILTROS EXTRAPLANOS TIPO PL 1 MANUAL DE MONTAJE, USO Y MANTENIMIENTO N§ SERIE: | -2 | Articulo | 1 | 1 | 7389 |  | 1 | S1 LAVADO DE COCHES | tha | 20210107 | 19000101
9117 | 1683 | -1 | 7030 | T01KM212ND12 | KMQ-212 ND 12 TOMAS GARAJE | DETECTOR DE CO TIPO KMQ 212 ND 12 TOMAS PARA DETECCION DE MONOXIDO DE CARBONO EN AIRE AMBIENTE, MARGEN DE MEDIDA 0...300 PPM, HOMOLOGACION MINER CDM0000007, DISPUESTO PARA 12 PUNTOS DE DETECCION, CON BLOQUE DE VALVULAS DE CONMUTACION, MEDIDAS DE FLUJO CON VIGILANCIA, SENSOR DE OXIDACION ELECTROQUIMICA (DURACION APROX.3 A¥OS),MICROORDENADOR DE CONTROL CON DISPLAY, EQUIPO DE ASPIRACION, MONTADO EN ARMARIO METALICO MURAL, CON PROTECCION IP-53 ALIMENTACION 230 V 50 HZ INCLUIDOS: 12 FILTROS EXTRAPLANOS TIPO PL 1 MANUAL DE MONTAJE, USO Y MANTENIMIENTO N§ SERIE: | -2 | Articulo | 1 | 1 | 7390 |  | 1 | S1 P-268 PEDIR LA LLAVE PRESSTO | tha | 20210107 | 19000101
9118 | 1683 | -1 | 7025 | T01KM212ND02 | KMQ-212 ND 2 TOMAS GARAJE | DETECTOR DE CO TIPO KMQ 212 ND 2 TOMAS PARA DETECCION DE MONOXIDO DE CARBONO EN AIRE AMBIENTE, MARGEN DE MEDIDA 0...300 PPM, HOMOLOGACION MINER CDM0000007, DISPUESTO PARA 2 PUNTOS DE DETECCION, CON BLOQUE DE VALVULAS DE CONMUTACION, MEDIDAS DE FLUJO CON VIGILANCIA, SENSOR DE OXIDACION ELECTROQUIMICA (DURACION APROX.3 A¥OS),MICROORDENADOR DE CONTROL CON DISPLAY, EQUIPO DE ASPIRACION, MONTADO EN ARMARIO METALICO MURAL, CON PROTECCION IP-53 ALIMENTACION 230 V 50 HZ INCLUIDOS: 2 FILTROS EXTRAPLANOS TIPO PL 1 MANUAL DE MONTAJE, USO Y MANTENIMIENTO N§ SERIE: | -2 | Articulo | 1 | 1 | 7391 |  | 1 | S1 P-307 | tha | 20210107 | 19000101
9119 | 1683 | -1 | 7030 | T01KM212ND12 | KMQ-212 ND 12 TOMAS GARAJE | DETECTOR DE CO TIPO KMQ 212 ND 12 TOMAS PARA DETECCION DE MONOXIDO DE CARBONO EN AIRE AMBIENTE, MARGEN DE MEDIDA 0...300 PPM, HOMOLOGACION MINER CDM0000007, DISPUESTO PARA 12 PUNTOS DE DETECCION, CON BLOQUE DE VALVULAS DE CONMUTACION, MEDIDAS DE FLUJO CON VIGILANCIA, SENSOR DE OXIDACION ELECTROQUIMICA (DURACION APROX.3 A¥OS),MICROORDENADOR DE CONTROL CON DISPLAY, EQUIPO DE ASPIRACION, MONTADO EN ARMARIO METALICO MURAL, CON PROTECCION IP-53 ALIMENTACION 230 V 50 HZ INCLUIDOS: 12 FILTROS EXTRAPLANOS TIPO PL 1 MANUAL DE MONTAJE, USO Y MANTENIMIENTO N§ SERIE: | -2 | Articulo | 1 | 1 | 7392 |  | 1 | S1 V-3 | tha | 20210107 | 19000101
9120 | 1683 | -1 | 7032 | T01KM212ND16 | KMQ-212 ND 16 TOMAS GARAJE | DETECTOR DE CO TIPO KMQ 212 ND 16 TOMAS PARA DETECCION DE MONOXIDO DE CARBONO EN AIRE AMBIENTE, MARGEN DE MEDIDA 0...300 PPM, HOMOLOGACION MINER CDM0000007, DISPUESTO PARA 16 PUNTOS DE DETECCION, CON BLOQUE DE VALVULAS DE CONMUTACION, MEDIDAS DE FLUJO CON VIGILANCIA, SENSOR DE OXIDACION ELECTROQUIMICA (DURACION APROX.3 A¥OS),MICROORDENADOR DE CONTROL CON DISPLAY, EQUIPO DE ASPIRACION, MONTADO EN ARMARIO METALICO MURAL, CON PROTECCION IP-53 ALIMENTACION 230 V 50 HZ INCLUIDOS: 16 FILTROS EXTRAPLANOS TIPO PL 1 MANUAL DE MONTAJE, USO Y MANTENIMIENTO N§ SERIE: | -2 | Articulo | 1 | 1 | 7393 |  | 1 | S1 P-143 | tha | 20210107 | 19000101
9121 | 1683 | -1 | 7033 | T01KM212ND18 | KMQ-212 ND 18 TOMAS GARAJE | Detector de CO tipo KMQ 212 CO ND de 18 tomas para detección de monóxido de carbono en aire ambiente, margen de medida 0 .. 300 ppm, homologado por el MINER con contraseña CDM0000007 de acuerdo con UNE 23 300:84, dispuesto para 18 puntos de detección, con bloque de válvulas de conmutación, medida de flujo con vigilancia, sensor de oxidación electroquímica (duración aprox. 3 años), microordenador de control con display, equipo de aspiración, montado en armario metálico mural, con protección IP53, alimentación a 230 V 50 Hz | -2 | Articulo | 1 | 1 | 7394 |  | 1 | S1 P-628 | tha | 20210107 | 19000101
9122 | 1683 | -1 | 7033 | T01KM212ND18 | KMQ-212 ND 18 TOMAS GARAJE | Detector de CO tipo KMQ 212 CO ND de 18 tomas para detección de monóxido de carbono en aire ambiente, margen de medida 0 .. 300 ppm, homologado por el MINER con contraseña CDM0000007 de acuerdo con UNE 23 300:84, dispuesto para 18 puntos de detección, con bloque de válvulas de conmutación, medida de flujo con vigilancia, sensor de oxidación electroquímica (duración aprox. 3 años), microordenador de control con display, equipo de aspiración, montado en armario metálico mural, con protección IP53, alimentación a 230 V 50 Hz | -2 | Articulo | 1 | 1 | 7395 |  | 1 | S1 P-654 | tha | 20210107 | 19000101
9123 | 1683 | -1 | 7030 | T01KM212ND12 | KMQ-212 ND 12 TOMAS GARAJE | CENTRALITA de Detección de CO tipo KMQ 212 CO ND por célula electroquímica de oxidación en aire ambiente, margen de medida 0 .. 300 ppm CO, homologado por el MINER con contraseña CDM0000007 de acuerdo con UNE 23 300:84, de 12 puntos de detección consecutiva mediante bloque de válvulas de conmutación, medida de flujo con vigilancia, control por microordenador, salida a bus ORNET, montado en armario metálico mural, con protección IP53, alimentación a 230 V 50 Hz | -2 | Articulo | 1 | 1 | 7396 |  | 1 | S1 P-24 | tha | 20210107 | 19000101
9124 | 1683 | -1 | 7030 | T01KM212ND12 | KMQ-212 ND 12 TOMAS GARAJE | CENTRALITA de Detección de CO tipo KMQ 212 CO ND por célula electroquímica de oxidación en aire ambiente, margen de medida 0 .. 300 ppm CO, homologado por el MINER con contraseña CDM0000007 de acuerdo con UNE 23 300:84, de 12 puntos de detección consecutiva mediante bloque de válvulas de conmutación, medida de flujo con vigilancia, control por microordenador, salida a bus ORNET, montado en armario metálico mural, con protección IP53, alimentación a 230 V 50 Hz | -2 | Articulo | 1 | 1 | 7397 |  | 1 | S1 P-175 | tha | 20210107 | 19000101
9125 | 1683 | -1 | 7025 | T01KM212ND02 | KMQ-212 ND 2 TOMAS GARAJE | DETECTOR DE CO TIPO KMQ 212 ND 2 TOMAS PARA DETECCION DE MONOXIDO DE CARBONO EN AIRE AMBIENTE, MARGEN DE MEDIDA 0...300 PPM, HOMOLOGACION MINER CDM0000007, DISPUESTO PARA 2 PUNTOS DE DETECCION, CON BLOQUE DE VALVULAS DE CONMUTACION, MEDIDAS DE FLUJO CON VIGILANCIA, SENSOR DE OXIDACION ELECTROQUIMICA (DURACION APROX.3 A¥OS),MICROORDENADOR DE CONTROL CON DISPLAY, EQUIPO DE ASPIRACION, MONTADO EN ARMARIO METALICO MURAL, CON PROTECCION IP-53 ALIMENTACION 230 V 50 HZ INCLUIDOS: 2 FILTROS EXTRAPLANOS TIPO PL 1 MANUAL DE MONTAJE, USO Y MANTENIMIENTO N§ SERIE: | -2 | Articulo | 1 | 1 | 7398 |  | 1 | S1 P-212 | tha | 20210107 | 19000101
9126 | 1683 | -1 | 7030 | T01KM212ND12 | KMQ-212 ND 12 TOMAS GARAJE | CENTRALITA de Detección de CO tipo KMQ 212 CO ND por célula electroquímica de oxidación en aire ambiente, margen de medida 0 .. 300 ppm CO, homologado por el MINER con contraseña CDM0000007 de acuerdo con UNE 23 300:84, de 12 puntos de detección consecutiva mediante bloque de válvulas de conmutación, medida de flujo con vigilancia, control por microordenador, salida a bus ORNET, montado en armario metálico mural, con protección IP53, alimentación a 230 V 50 Hz | -2 | Articulo | 1 | 1 | 7399 |  | 1 | S1 P-52 | tha | 20210107 | 19000101
9127 | 1683 | -1 | 7033 | T01KM212ND18 | KMQ-212 ND 18 TOMAS GARAJE | Detector de CO tipo KMQ 212 CO ND de 18 tomas para detección de monóxido de carbono en aire ambiente, margen de medida 0 .. 300 ppm, homologado por el MINER con contraseña CDM0000007 de acuerdo con UNE 23 300:84, dispuesto para 18 puntos de detección, con bloque de válvulas de conmutación, medida de flujo con vigilancia, sensor de oxidación electroquímica (duración aprox. 3 años), microordenador de control con display, equipo de aspiración, montado en armario metálico mural, con protección IP53, alimentación a 230 V 50 Hz | -2 | Articulo | 1 | 1 | 7400 |  | 1 | S1 P-534 | tha | 20210107 | 19000101
9128 | 1683 | -1 | 7033 | T01KM212ND18 | KMQ-212 ND 18 TOMAS GARAJE | Detector de CO tipo KMQ 212 CO ND de 18 tomas para detección de monóxido de carbono en aire ambiente, margen de medida 0 .. 300 ppm, homologado por el MINER con contraseña CDM0000007 de acuerdo con UNE 23 300:84, dispuesto para 18 puntos de detección, con bloque de válvulas de conmutación, medida de flujo con vigilancia, sensor de oxidación electroquímica (duración aprox. 3 años), microordenador de control con display, equipo de aspiración, montado en armario metálico mural, con protección IP53, alimentación a 230 V 50 Hz | -2 | Articulo | 1 | 1 | 7401 |  | 1 | S1 P-336 | tha | 20210107 | 19000101
9129 | 1683 | -1 | 7030 | T01KM212ND12 | KMQ-212 ND 12 TOMAS GARAJE | CENTRALITA de Detección de CO tipo KMQ 212 CO ND por célula electroquímica de oxidación en aire ambiente, margen de medida 0 .. 300 ppm CO, homologado por el MINER con contraseña CDM0000007 de acuerdo con UNE 23 300:84, de 12 puntos de detección consecutiva mediante bloque de válvulas de conmutación, medida de flujo con vigilancia, control por microordenador, salida a bus ORNET, montado en armario metálico mural, con protección IP53, alimentación a 230 V 50 Hz | -2 | Articulo | 1 | 1 | 7402 |  | 1 | S2 P-11 | tha | 20210107 | 19000101
9130 | 1683 | -1 | 7030 | T01KM212ND12 | KMQ-212 ND 12 TOMAS GARAJE | CENTRALITA de Detección de CO tipo KMQ 212 CO ND por célula electroquímica de oxidación en aire ambiente, margen de medida 0 .. 300 ppm CO, homologado por el MINER con contraseña CDM0000007 de acuerdo con UNE 23 300:84, de 12 puntos de detección consecutiva mediante bloque de válvulas de conmutación, medida de flujo con vigilancia, control por microordenador, salida a bus ORNET, montado en armario metálico mural, con protección IP53, alimentación a 230 V 50 Hz | -2 | Articulo | 1 | 1 | 7403 |  | 1 | S2 P-136 | tha | 20210107 | 19000101
9131 | 1683 | -1 | 7025 | T01KM212ND02 | KMQ-212 ND 2 TOMAS GARAJE | DETECTOR DE CO TIPO KMQ 212 ND 2 TOMAS PARA DETECCION DE MONOXIDO DE CARBONO EN AIRE AMBIENTE, MARGEN DE MEDIDA 0...300 PPM, HOMOLOGACION MINER CDM0000007, DISPUESTO PARA 2 PUNTOS DE DETECCION, CON BLOQUE DE VALVULAS DE CONMUTACION, MEDIDAS DE FLUJO CON VIGILANCIA, SENSOR DE OXIDACION ELECTROQUIMICA (DURACION APROX.3 A¥OS),MICROORDENADOR DE CONTROL CON DISPLAY, EQUIPO DE ASPIRACION, MONTADO EN ARMARIO METALICO MURAL, CON PROTECCION IP-53 ALIMENTACION 230 V 50 HZ INCLUIDOS: 2 FILTROS EXTRAPLANOS TIPO PL 1 MANUAL DE MONTAJE, USO Y MANTENIMIENTO N§ SERIE: | -2 | Articulo | 1 | 1 | 7404 |  | 1 | S2 P-175 | tha | 20210107 | 19000101
9132 | 1683 | -1 | 7030 | T01KM212ND12 | KMQ-212 ND 12 TOMAS GARAJE | CENTRALITA de Detección de CO tipo KMQ 212 CO ND por célula electroquímica de oxidación en aire ambiente, margen de medida 0 .. 300 ppm CO, homologado por el MINER con contraseña CDM0000007 de acuerdo con UNE 23 300:84, de 12 puntos de detección consecutiva mediante bloque de válvulas de conmutación, medida de flujo con vigilancia, control por microordenador, salida a bus ORNET, montado en armario metálico mural, con protección IP53, alimentación a 230 V 50 Hz | -2 | Articulo | 1 | 1 | 7405 |  | 1 | S2 P-30 | tha | 20210107 | 19000101
9133 | 1683 | -1 | 7033 | T01KM212ND18 | KMQ-212 ND 18 TOMAS GARAJE | Detector de CO tipo KMQ 212 CO ND de 18 tomas para detección de monóxido de carbono en aire ambiente, margen de medida 0 .. 300 ppm, homologado por el MINER con contraseña CDM0000007 de acuerdo con UNE 23 300:84, dispuesto para 18 puntos de detección, con bloque de válvulas de conmutación, medida de flujo con vigilancia, sensor de oxidación electroquímica (duración aprox. 3 años), microordenador de control con display, equipo de aspiración, montado en armario metálico mural, con protección IP53, alimentación a 230 V 50 Hz | -2 | Articulo | 1 | 1 | 7406 |  | 1 | S2 P-499 | tha | 20210107 | 19000101
9134 | 1683 | -1 | 7033 | T01KM212ND18 | KMQ-212 ND 18 TOMAS GARAJE | Detector de CO tipo KMQ 212 CO ND de 18 tomas para detección de monóxido de carbono en aire ambiente, margen de medida 0 .. 300 ppm, homologado por el MINER con contraseña CDM0000007 de acuerdo con UNE 23 300:84, dispuesto para 18 puntos de detección, con bloque de válvulas de conmutación, medida de flujo con vigilancia, sensor de oxidación electroquímica (duración aprox. 3 años), microordenador de control con display, equipo de aspiración, montado en armario metálico mural, con protección IP53, alimentación a 230 V 50 Hz | -2 | Articulo | 1 | 1 | 7407 |  | 1 | S2 P-520 | tha | 20210107 | 19000101
9135 | 1683 | -1 | 7030 | T01KM212ND12 | KMQ-212 ND 12 TOMAS GARAJE | CENTRALITA de Detección de CO tipo KMQ 212 CO ND por célula electroquímica de oxidación en aire ambiente, margen de medida 0 .. 300 ppm CO, homologado por el MINER con contraseña CDM0000007 de acuerdo con UNE 23 300:84, de 12 puntos de detección consecutiva mediante bloque de válvulas de conmutación, medida de flujo con vigilancia, control por microordenador, salida a bus ORNET, montado en armario metálico mural, con protección IP53, alimentación a 230 V 50 Hz | -2 | Articulo | 1 | 1 | 7408 |  | 1 | S3 P-879 ANEXO | tha | 20210107 | 19000101
9136 | 1683 | -1 | 7030 | T01KM212ND12 | KMQ-212 ND 12 TOMAS GARAJE | CENTRALITA de Detección de CO tipo KMQ 212 CO ND por célula electroquímica de oxidación en aire ambiente, margen de medida 0 .. 300 ppm CO, homologado por el MINER con contraseña CDM0000007 de acuerdo con UNE 23 300:84, de 12 puntos de detección consecutiva mediante bloque de válvulas de conmutación, medida de flujo con vigilancia, control por microordenador, salida a bus ORNET, montado en armario metálico mural, con protección IP53, alimentación a 230 V 50 Hz | -2 | Articulo | 1 | 1 | 7409 |  | 1 | S3 P-952 ANEXO | tha | 20210107 | 19000101
9137 | 1683 | -1 | 7025 | T01KM212ND02 | KMQ-212 ND 2 TOMAS GARAJE | DETECTOR DE CO TIPO KMQ 212 ND 2 TOMAS PARA DETECCION DE MONOXIDO DE CARBONO EN AIRE AMBIENTE, MARGEN DE MEDIDA 0...300 PPM, HOMOLOGACION MINER CDM0000007, DISPUESTO PARA 2 PUNTOS DE DETECCION, CON BLOQUE DE VALVULAS DE CONMUTACION, MEDIDAS DE FLUJO CON VIGILANCIA, SENSOR DE OXIDACION ELECTROQUIMICA (DURACION APROX.3 A¥OS),MICROORDENADOR DE CONTROL CON DISPLAY, EQUIPO DE ASPIRACION, MONTADO EN ARMARIO METALICO MURAL, CON PROTECCION IP-53 ALIMENTACION 230 V 50 HZ INCLUIDOS: 2 FILTROS EXTRAPLANOS TIPO PL 1 MANUAL DE MONTAJE, USO Y MANTENIMIENTO N§ SERIE: | -2 | Articulo | 1 | 1 | 7410 |  | 1 | S2 P-928 ANEXO | tha | 20210107 | 19000101
9138 | 1683 | -1 | 7030 | T01KM212ND12 | KMQ-212 ND 12 TOMAS GARAJE | CENTRALITA de Detección de CO tipo KMQ 212 CO ND por célula electroquímica de oxidación en aire ambiente, margen de medida 0 .. 300 ppm CO, homologado por el MINER con contraseña CDM0000007 de acuerdo con UNE 23 300:84, de 12 puntos de detección consecutiva mediante bloque de válvulas de conmutación, medida de flujo con vigilancia, control por microordenador, salida a bus ORNET, montado en armario metálico mural, con protección IP53, alimentación a 230 V 50 Hz | -2 | Articulo | 1 | 1 | 7411 |  | 1 | S2 P-862 | tha | 20210107 | 19000101
9139 | 1683 | -1 | 7025 | T01KM212ND02 | KMQ-212 ND 2 TOMAS GARAJE | DETECTOR DE CO TIPO KMQ 212 ND 2 TOMAS PARA DETECCION DE MONOXIDO DE CARBONO EN AIRE AMBIENTE, MARGEN DE MEDIDA 0...300 PPM, HOMOLOGACION MINER CDM0000007, DISPUESTO PARA 2 PUNTOS DE DETECCION, CON BLOQUE DE VALVULAS DE CONMUTACION, MEDIDAS DE FLUJO CON VIGILANCIA, SENSOR DE OXIDACION ELECTROQUIMICA (DURACION APROX.3 A¥OS),MICROORDENADOR DE CONTROL CON DISPLAY, EQUIPO DE ASPIRACION, MONTADO EN ARMARIO METALICO MURAL, CON PROTECCION IP-53 ALIMENTACION 230 V 50 HZ INCLUIDOS: 2 FILTROS EXTRAPLANOS TIPO PL 1 MANUAL DE MONTAJE, USO Y MANTENIMIENTO N§ SERIE: | -2 | Articulo | 1 | 1 | 7412 |  | 1 | S1 P-775 ANEXO | tha | 20210107 | 19000101
9140 | 1683 | -1 | 7030 | T01KM212ND12 | KMQ-212 ND 12 TOMAS GARAJE | CENTRALITA de Detección de CO tipo KMQ 212 CO ND por célula electroquímica de oxidación en aire ambiente, margen de medida 0 .. 300 ppm CO, homologado por el MINER con contraseña CDM0000007 de acuerdo con UNE 23 300:84, de 12 puntos de detección consecutiva mediante bloque de válvulas de conmutación, medida de flujo con vigilancia, control por microordenador, salida a bus ORNET, montado en armario metálico mural, con protección IP53, alimentación a 230 V 50 Hz | -2 | Articulo | 1 | 1 | 7413 |  | 1 | S1 P-818 ANEXO | tha | 20210107 | 19000101
9141 | 1684 | -1 | 7027 | T01KM212ND06 | KMQ-212 ND 6 TOMAS GARAJE | DETECTOR DE CO TIPO KMQ 212 ND 6 TOMAS PARA DETECCION DE MONOXIDO DE CARBONO EN AIRE AMBIENTE, MARGEN DE MEDIDA 0...300 PPM, HOMOLOGACION MINER CDM0000007, DISPUESTO PARA 6 PUNTOS DE DETECCION, CON BLOQUE DE VALVULAS DE CONMUTACION, MEDIDAS DE FLUJO CON VIGILANCIA, SENSOR DE OXIDACION ELECTROQUIMICA (DURACION APROX.3 A¥OS),MICROORDENADOR DE CONTROL CON DISPLAY, EQUIPO DE ASPIRACION, MONTADO EN ARMARIO METALICO MURAL, CON PROTECCION IP-53 ALIMENTACION 230 V 50 HZ INCLUIDOS: 6 FILTROS EXTRAPLANOS TIPO PL 1 MANUAL DE MONTAJE, USO Y MANTENIMIENTO N§ SERIE: | -2 | Articulo | 1 | 1 | 7442 |  | 1 |  | tha | 20210107 | 19000101
9142 | 1684 | -1 | 7034 | T01KM212ND20 | KMQ-212 ND 20 TOMAS GARAJE | DETECTOR DE CO TIPO KMQ 212 ND 20 TOMAS PARA DETECCION DE MONOXIDO DE CARBONO EN AIRE AMBIENTE, MARGEN DE MEDIDA 0...300 PPM, HOMOLOGACION MINER CDM0000007, DISPUESTO PARA 20 PUNTOS DE DETECCION, CON BLOQUE DE VALVULAS DE CONMUTACION, MEDIDAS DE FLUJO CON VIGILANCIA, SENSOR DE OXIDACION ELECTROQUIMICA (DURACION APROX.3 A¥OS),MICROORDENADOR DE CONTROL CON DISPLAY, EQUIPO DE ASPIRACION, MONTADO EN ARMARIO METALICO MURAL, CON PROTECCION IP-53 ALIMENTACION 230 V 50 HZ INCLUIDOS: 20 FILTROS EXTRAPLANOS TIPO PL 1 MANUAL DE MONTAJE, USO Y MANTENIMIENTO N§ SERIE: | -2 | Articulo | 1 | 1 | 7684 |  | 1 |  | tha | 20210107 | 19000101
9143 | 1684 | -1 | 7034 | T01KM212ND20 | KMQ-212 ND 20 TOMAS GARAJE | DETECTOR DE CO TIPO KMQ 212 ND 20 TOMAS PARA DETECCION DE MONOXIDO DE CARBONO EN AIRE AMBIENTE, MARGEN DE MEDIDA 0...300 PPM, HOMOLOGACION MINER CDM0000007, DISPUESTO PARA 20 PUNTOS DE DETECCION, CON BLOQUE DE VALVULAS DE CONMUTACION, MEDIDAS DE FLUJO CON VIGILANCIA, SENSOR DE OXIDACION ELECTROQUIMICA (DURACION APROX.3 A¥OS),MICROORDENADOR DE CONTROL CON DISPLAY, EQUIPO DE ASPIRACION, MONTADO EN ARMARIO METALICO MURAL, CON PROTECCION IP-53 ALIMENTACION 230 V 50 HZ INCLUIDOS: 20 FILTROS EXTRAPLANOS TIPO PL 1 MANUAL DE MONTAJE, USO Y MANTENIMIENTO N§ SERIE: | -2 | Articulo | 1 | 1 | 7685 |  | 1 |  | tha | 20210107 | 19000101
9144 | 1684 | -1 | 7034 | T01KM212ND20 | KMQ-212 ND 20 TOMAS GARAJE | DETECTOR DE CO TIPO KMQ 212 ND 20 TOMAS PARA DETECCION DE MONOXIDO DE CARBONO EN AIRE AMBIENTE, MARGEN DE MEDIDA 0...300 PPM, HOMOLOGACION MINER CDM0000007, DISPUESTO PARA 20 PUNTOS DE DETECCION, CON BLOQUE DE VALVULAS DE CONMUTACION, MEDIDAS DE FLUJO CON VIGILANCIA, SENSOR DE OXIDACION ELECTROQUIMICA (DURACION APROX.3 A¥OS),MICROORDENADOR DE CONTROL CON DISPLAY, EQUIPO DE ASPIRACION, MONTADO EN ARMARIO METALICO MURAL, CON PROTECCION IP-53 ALIMENTACION 230 V 50 HZ INCLUIDOS: 20 FILTROS EXTRAPLANOS TIPO PL 1 MANUAL DE MONTAJE, USO Y MANTENIMIENTO N§ SERIE: | -2 | Articulo | 1 | 1 | 7686 |  | 1 |  | tha | 20210107 | 19000101
9145 | 1684 | -1 | 7034 | T01KM212ND20 | KMQ-212 ND 20 TOMAS GARAJE | DETECTOR DE CO TIPO KMQ 212 ND 20 TOMAS PARA DETECCION DE MONOXIDO DE CARBONO EN AIRE AMBIENTE, MARGEN DE MEDIDA 0...300 PPM, HOMOLOGACION MINER CDM0000007, DISPUESTO PARA 20 PUNTOS DE DETECCION, CON BLOQUE DE VALVULAS DE CONMUTACION, MEDIDAS DE FLUJO CON VIGILANCIA, SENSOR DE OXIDACION ELECTROQUIMICA (DURACION APROX.3 A¥OS),MICROORDENADOR DE CONTROL CON DISPLAY, EQUIPO DE ASPIRACION, MONTADO EN ARMARIO METALICO MURAL, CON PROTECCION IP-53 ALIMENTACION 230 V 50 HZ INCLUIDOS: 20 FILTROS EXTRAPLANOS TIPO PL 1 MANUAL DE MONTAJE, USO Y MANTENIMIENTO N§ SERIE: | -2 | Articulo | 1 | 1 | 7687 |  | 1 |  | tha | 20210107 | 19000101
9146 | 1684 | -1 | 7034 | T01KM212ND20 | KMQ-212 ND 20 TOMAS GARAJE | DETECTOR DE CO TIPO KMQ 212 ND 20 TOMAS PARA DETECCION DE MONOXIDO DE CARBONO EN AIRE AMBIENTE, MARGEN DE MEDIDA 0...300 PPM, HOMOLOGACION MINER CDM0000007, DISPUESTO PARA 20 PUNTOS DE DETECCION, CON BLOQUE DE VALVULAS DE CONMUTACION, MEDIDAS DE FLUJO CON VIGILANCIA, SENSOR DE OXIDACION ELECTROQUIMICA (DURACION APROX.3 A¥OS),MICROORDENADOR DE CONTROL CON DISPLAY, EQUIPO DE ASPIRACION, MONTADO EN ARMARIO METALICO MURAL, CON PROTECCION IP-53 ALIMENTACION 230 V 50 HZ INCLUIDOS: 20 FILTROS EXTRAPLANOS TIPO PL 1 MANUAL DE MONTAJE, USO Y MANTENIMIENTO N§ SERIE: | -2 | Articulo | 1 | 1 | 7688 |  | 1 |  | tha | 20210107 | 19000101
9147 | 1684 | -1 | 7034 | T01KM212ND20 | KMQ-212 ND 20 TOMAS GARAJE | DETECTOR DE CO TIPO KMQ 212 ND 20 TOMAS PARA DETECCION DE MONOXIDO DE CARBONO EN AIRE AMBIENTE, MARGEN DE MEDIDA 0...300 PPM, HOMOLOGACION MINER CDM0000007, DISPUESTO PARA 20 PUNTOS DE DETECCION, CON BLOQUE DE VALVULAS DE CONMUTACION, MEDIDAS DE FLUJO CON VIGILANCIA, SENSOR DE OXIDACION ELECTROQUIMICA (DURACION APROX.3 A¥OS),MICROORDENADOR DE CONTROL CON DISPLAY, EQUIPO DE ASPIRACION, MONTADO EN ARMARIO METALICO MURAL, CON PROTECCION IP-53 ALIMENTACION 230 V 50 HZ INCLUIDOS: 20 FILTROS EXTRAPLANOS TIPO PL 1 MANUAL DE MONTAJE, USO Y MANTENIMIENTO N§ SERIE: | -2 | Articulo | 1 | 1 | 7689 |  | 1 |  | tha | 20210107 | 19000101
9148 | 1684 | -1 | 7032 | T01KM212ND16 | KMQ-212 ND 16 TOMAS GARAJE | DETECTOR DE CO TIPO KMQ 212 ND 16 TOMAS PARA DETECCION DE MONOXIDO DE CARBONO EN AIRE AMBIENTE, MARGEN DE MEDIDA 0...300 PPM, HOMOLOGACION MINER CDM0000007, DISPUESTO PARA 16 PUNTOS DE DETECCION, CON BLOQUE DE VALVULAS DE CONMUTACION, MEDIDAS DE FLUJO CON VIGILANCIA, SENSOR DE OXIDACION ELECTROQUIMICA (DURACION APROX.3 A¥OS),MICROORDENADOR DE CONTROL CON DISPLAY, EQUIPO DE ASPIRACION, MONTADO EN ARMARIO METALICO MURAL, CON PROTECCION IP-53 ALIMENTACION 230 V 50 HZ INCLUIDOS: 16 FILTROS EXTRAPLANOS TIPO PL 1 MANUAL DE MONTAJE, USO Y MANTENIMIENTO N§ SERIE: | -2 | Articulo | 1 | 1 | 7690 |  | 1 |  | tha | 20210107 | 19000101
9149 | 1684 | -1 | 7032 | T01KM212ND16 | KMQ-212 ND 16 TOMAS GARAJE | DETECTOR DE CO TIPO KMQ 212 ND 16 TOMAS PARA DETECCION DE MONOXIDO DE CARBONO EN AIRE AMBIENTE, MARGEN DE MEDIDA 0...300 PPM, HOMOLOGACION MINER CDM0000007, DISPUESTO PARA 16 PUNTOS DE DETECCION, CON BLOQUE DE VALVULAS DE CONMUTACION, MEDIDAS DE FLUJO CON VIGILANCIA, SENSOR DE OXIDACION ELECTROQUIMICA (DURACION APROX.3 A¥OS),MICROORDENADOR DE CONTROL CON DISPLAY, EQUIPO DE ASPIRACION, MONTADO EN ARMARIO METALICO MURAL, CON PROTECCION IP-53 ALIMENTACION 230 V 50 HZ INCLUIDOS: 16 FILTROS EXTRAPLANOS TIPO PL 1 MANUAL DE MONTAJE, USO Y MANTENIMIENTO N§ SERIE: | -2 | Articulo | 1 | 1 | 7691 |  | 1 |  | tha | 20210107 | 19000101
9150 | 1684 | -1 | 7032 | T01KM212ND16 | KMQ-212 ND 16 TOMAS GARAJE | DETECTOR DE CO TIPO KMQ 212 ND 16 TOMAS PARA DETECCION DE MONOXIDO DE CARBONO EN AIRE AMBIENTE, MARGEN DE MEDIDA 0...300 PPM, HOMOLOGACION MINER CDM0000007, DISPUESTO PARA 16 PUNTOS DE DETECCION, CON BLOQUE DE VALVULAS DE CONMUTACION, MEDIDAS DE FLUJO CON VIGILANCIA, SENSOR DE OXIDACION ELECTROQUIMICA (DURACION APROX.3 A¥OS),MICROORDENADOR DE CONTROL CON DISPLAY, EQUIPO DE ASPIRACION, MONTADO EN ARMARIO METALICO MURAL, CON PROTECCION IP-53 ALIMENTACION 230 V 50 HZ INCLUIDOS: 16 FILTROS EXTRAPLANOS TIPO PL 1 MANUAL DE MONTAJE, USO Y MANTENIMIENTO N§ SERIE: | -2 | Articulo | 1 | 1 | 7692 |  | 1 |  | tha | 20210107 | 19000101
9151 | 1685 | -1 | 7026 | T01KM212ND04 | KMQ-212 ND 4 TOMAS GARAJE | DETECTOR DE CO TIPO KMQ 212 ND 4 TOMAS PARA DETECCION DE MONOXIDO DE CARBONO EN AIRE AMBIENTE, MARGEN DE MEDIDA 0...300 PPM, HOMOLOGACION MINER CDM0000007, DISPUESTO PARA 4 PUNTOS DE DETECCION, CON BLOQUE DE VALVULAS DE CONMUTACION, MEDIDAS DE FLUJO CON VIGILANCIA, SENSOR DE OXIDACION ELECTROQUIMICA (DURACION APROX.3 A¥OS),MICROORDENADOR DE CONTROL CON DISPLAY, EQUIPO DE ASPIRACION, MONTADO EN ARMARIO METALICO MURAL, CON PROTECCION IP-53 ALIMENTACION 230 V 50 HZ INCLUIDOS: 4 FILTROS EXTRAPLANOS TIPO PL 1 MANUAL DE MONTAJE, USO Y MANTENIMIENTO N§ SERIE: | -2 | Articulo | 1 | 1 | 7913 |  | 1 |  | tha | 20210107 | 19000101
9152 | 1686 | -1 | 3542 | T01OT0KMQ20T | KMQ-212 20 TOMAS | DETECTOR DE CO TIPO KMQ 212 CO 20 TOMAS PARA DETECCION DE MONOXIDO DE CARBONO EN AIRE AMBIENTE, MARGEN DE MEDIDA 0...300 PPM, HOMOLOGACION MINER CDM 0004, DISPUESTO PARA 20 PUNTOS DE DETECCION, CON BLOQUE DE VALVULAS DE CONMUTACION, MEDIDAS DE FLUJO CON VIGILANCIA, SENSOR DE OXIDACION ELECTROQUIMICA (DURACION APROX.3 A¥OS),MICROORDENADOR DE CONTROL CON DISPLAY, EQUIPO DE ASPIRACION, MONTADO EN ARMARIO METALICO MURAL, CON PROTECCION IP-53 ALIMENTACION 230 V 50 HZ INCLUIDOS: 20 FILTROS EXTRAPLANOS TIPO PL 1 MANUAL DE MONTAJE, USO Y MANTENIMIENTO | -2 | Articulo | 1 | 1 | 6773 |  | 1 | Sotano 1 B87 | tha | 20210107 | 19000101
9153 | 1686 | -1 | 3542 | T01OT0KMQ20T | KMQ-212 20 TOMAS | DETECTOR DE CO TIPO KMQ 212 CO 20 TOMAS PARA DETECCION DE MONOXIDO DE CARBONO EN AIRE AMBIENTE, MARGEN DE MEDIDA 0...300 PPM, HOMOLOGACION MINER CDM 0004, DISPUESTO PARA 20 PUNTOS DE DETECCION, CON BLOQUE DE VALVULAS DE CONMUTACION, MEDIDAS DE FLUJO CON VIGILANCIA, SENSOR DE OXIDACION ELECTROQUIMICA (DURACION APROX.3 A¥OS),MICROORDENADOR DE CONTROL CON DISPLAY, EQUIPO DE ASPIRACION, MONTADO EN ARMARIO METALICO MURAL, CON PROTECCION IP-53 ALIMENTACION 230 V 50 HZ INCLUIDOS: 20 FILTROS EXTRAPLANOS TIPO PL 1 MANUAL DE MONTAJE, USO Y MANTENIMIENTO | -2 | Articulo | 1 | 1 | 6774 |  | 1 | Sotano 2 B276 | tha | 20210107 | 19000101
9154 | 1686 | -1 | 3542 | T01OT0KMQ20T | KMQ-212 20 TOMAS | DETECTOR DE CO TIPO KMQ 212 CO 20 TOMAS PARA DETECCION DE MONOXIDO DE CARBONO EN AIRE AMBIENTE, MARGEN DE MEDIDA 0...300 PPM, HOMOLOGACION MINER CDM 0004, DISPUESTO PARA 20 PUNTOS DE DETECCION, CON BLOQUE DE VALVULAS DE CONMUTACION, MEDIDAS DE FLUJO CON VIGILANCIA, SENSOR DE OXIDACION ELECTROQUIMICA (DURACION APROX.3 A¥OS),MICROORDENADOR DE CONTROL CON DISPLAY, EQUIPO DE ASPIRACION, MONTADO EN ARMARIO METALICO MURAL, CON PROTECCION IP-53 ALIMENTACION 230 V 50 HZ INCLUIDOS: 20 FILTROS EXTRAPLANOS TIPO PL 1 MANUAL DE MONTAJE, USO Y MANTENIMIENTO | -2 | Articulo | 1 | 1 | 6775 |  | 1 | Sotano 1 C439 | tha | 20210107 | 19000101
9155 | 1686 | -1 | 3542 | T01OT0KMQ20T | KMQ-212 20 TOMAS | DETECTOR DE CO TIPO KMQ 212 CO 20 TOMAS PARA DETECCION DE MONOXIDO DE CARBONO EN AIRE AMBIENTE, MARGEN DE MEDIDA 0...300 PPM, HOMOLOGACION MINER CDM 0004, DISPUESTO PARA 20 PUNTOS DE DETECCION, CON BLOQUE DE VALVULAS DE CONMUTACION, MEDIDAS DE FLUJO CON VIGILANCIA, SENSOR DE OXIDACION ELECTROQUIMICA (DURACION APROX.3 A¥OS),MICROORDENADOR DE CONTROL CON DISPLAY, EQUIPO DE ASPIRACION, MONTADO EN ARMARIO METALICO MURAL, CON PROTECCION IP-53 ALIMENTACION 230 V 50 HZ INCLUIDOS: 20 FILTROS EXTRAPLANOS TIPO PL 1 MANUAL DE MONTAJE, USO Y MANTENIMIENTO | -2 | Articulo | 1 | 1 | 6776 |  | 1 | Sotano 2 B105 | tha | 20210107 | 19000101
9156 | 1686 | -1 | 3542 | T01OT0KMQ20T | KMQ-212 20 TOMAS | DETECTOR DE CO TIPO KMQ 212 CO 20 TOMAS PARA DETECCION DE MONOXIDO DE CARBONO EN AIRE AMBIENTE, MARGEN DE MEDIDA 0...300 PPM, HOMOLOGACION MINER CDM 0004, DISPUESTO PARA 20 PUNTOS DE DETECCION, CON BLOQUE DE VALVULAS DE CONMUTACION, MEDIDAS DE FLUJO CON VIGILANCIA, SENSOR DE OXIDACION ELECTROQUIMICA (DURACION APROX.3 A¥OS),MICROORDENADOR DE CONTROL CON DISPLAY, EQUIPO DE ASPIRACION, MONTADO EN ARMARIO METALICO MURAL, CON PROTECCION IP-53 ALIMENTACION 230 V 50 HZ INCLUIDOS: 20 FILTROS EXTRAPLANOS TIPO PL 1 MANUAL DE MONTAJE, USO Y MANTENIMIENTO | -2 | Articulo | 1 | 1 | 6777 |  | 1 | Sotano 2 A61 | tha | 20210107 | 19000101
9157 | 1686 | -1 | 3542 | T01OT0KMQ20T | KMQ-212 20 TOMAS | DETECTOR DE CO TIPO KMQ 212 CO 20 TOMAS PARA DETECCION DE MONOXIDO DE CARBONO EN AIRE AMBIENTE, MARGEN DE MEDIDA 0...300 PPM, HOMOLOGACION MINER CDM 0004, DISPUESTO PARA 20 PUNTOS DE DETECCION, CON BLOQUE DE VALVULAS DE CONMUTACION, MEDIDAS DE FLUJO CON VIGILANCIA, SENSOR DE OXIDACION ELECTROQUIMICA (DURACION APROX.3 A¥OS),MICROORDENADOR DE CONTROL CON DISPLAY, EQUIPO DE ASPIRACION, MONTADO EN ARMARIO METALICO MURAL, CON PROTECCION IP-53 ALIMENTACION 230 V 50 HZ INCLUIDOS: 20 FILTROS EXTRAPLANOS TIPO PL 1 MANUAL DE MONTAJE, USO Y MANTENIMIENTO | -2 | Articulo | 1 | 1 | 6778 |  | 1 | Sotano 1 B31 | tha | 20210107 | 19000101
9158 | 1686 | -1 | 3542 | T01OT0KMQ20T | KMQ-212 20 TOMAS | DETECTOR DE CO TIPO KMQ 212 CO 20 TOMAS PARA DETECCION DE MONOXIDO DE CARBONO EN AIRE AMBIENTE, MARGEN DE MEDIDA 0...300 PPM, HOMOLOGACION MINER CDM 0004, DISPUESTO PARA 20 PUNTOS DE DETECCION, CON BLOQUE DE VALVULAS DE CONMUTACION, MEDIDAS DE FLUJO CON VIGILANCIA, SENSOR DE OXIDACION ELECTROQUIMICA (DURACION APROX.3 A¥OS),MICROORDENADOR DE CONTROL CON DISPLAY, EQUIPO DE ASPIRACION, MONTADO EN ARMARIO METALICO MURAL, CON PROTECCION IP-53 ALIMENTACION 230 V 50 HZ INCLUIDOS: 20 FILTROS EXTRAPLANOS TIPO PL 1 MANUAL DE MONTAJE, USO Y MANTENIMIENTO | -2 | Articulo | 1 | 1 | 6779 |  | 1 | Sotano 1 C160 | tha | 20210107 | 19000101
9159 | 1686 | -1 | 3542 | T01OT0KMQ20T | KMQ-212 20 TOMAS | DETECTOR DE CO TIPO KMQ 212 CO 20 TOMAS PARA DETECCION DE MONOXIDO DE CARBONO EN AIRE AMBIENTE, MARGEN DE MEDIDA 0...300 PPM, HOMOLOGACION MINER CDM 0004, DISPUESTO PARA 20 PUNTOS DE DETECCION, CON BLOQUE DE VALVULAS DE CONMUTACION, MEDIDAS DE FLUJO CON VIGILANCIA, SENSOR DE OXIDACION ELECTROQUIMICA (DURACION APROX.3 A¥OS),MICROORDENADOR DE CONTROL CON DISPLAY, EQUIPO DE ASPIRACION, MONTADO EN ARMARIO METALICO MURAL, CON PROTECCION IP-53 ALIMENTACION 230 V 50 HZ INCLUIDOS: 20 FILTROS EXTRAPLANOS TIPO PL 1 MANUAL DE MONTAJE, USO Y MANTENIMIENTO | -2 | Articulo | 1 | 1 | 6780 |  | 1 | Sotano 1 A64 | tha | 20210107 | 19000101
9160 | 1686 | -1 | 3542 | T01OT0KMQ20T | KMQ-212 20 TOMAS | DETECTOR DE CO TIPO KMQ 212 CO 20 TOMAS PARA DETECCION DE MONOXIDO DE CARBONO EN AIRE AMBIENTE, MARGEN DE MEDIDA 0...300 PPM, HOMOLOGACION MINER CDM 0004, DISPUESTO PARA 20 PUNTOS DE DETECCION, CON BLOQUE DE VALVULAS DE CONMUTACION, MEDIDAS DE FLUJO CON VIGILANCIA, SENSOR DE OXIDACION ELECTROQUIMICA (DURACION APROX.3 A¥OS),MICROORDENADOR DE CONTROL CON DISPLAY, EQUIPO DE ASPIRACION, MONTADO EN ARMARIO METALICO MURAL, CON PROTECCION IP-53 ALIMENTACION 230 V 50 HZ INCLUIDOS: 20 FILTROS EXTRAPLANOS TIPO PL 1 MANUAL DE MONTAJE, USO Y MANTENIMIENTO | -2 | Articulo | 1 | 1 | 6781 |  | 1 | Sotano 1 C508 | tha | 20210107 | 19000101
9161 | 1686 | -1 | 3542 | T01OT0KMQ20T | KMQ-212 20 TOMAS | DETECTOR DE CO TIPO KMQ 212 CO 20 TOMAS PARA DETECCION DE MONOXIDO DE CARBONO EN AIRE AMBIENTE, MARGEN DE MEDIDA 0...300 PPM, HOMOLOGACION MINER CDM 0004, DISPUESTO PARA 20 PUNTOS DE DETECCION, CON BLOQUE DE VALVULAS DE CONMUTACION, MEDIDAS DE FLUJO CON VIGILANCIA, SENSOR DE OXIDACION ELECTROQUIMICA (DURACION APROX.3 A¥OS),MICROORDENADOR DE CONTROL CON DISPLAY, EQUIPO DE ASPIRACION, MONTADO EN ARMARIO METALICO MURAL, CON PROTECCION IP-53 ALIMENTACION 230 V 50 HZ INCLUIDOS: 20 FILTROS EXTRAPLANOS TIPO PL 1 MANUAL DE MONTAJE, USO Y MANTENIMIENTO | -2 | Articulo | 1 | 1 | 6782 |  | 1 | Sotano 2 A15 | tha | 20210107 | 19000101
9162 | 1686 | -1 | 3542 | T01OT0KMQ20T | KMQ-212 20 TOMAS | DETECTOR DE CO TIPO KMQ 212 CO 20 TOMAS PARA DETECCION DE MONOXIDO DE CARBONO EN AIRE AMBIENTE, MARGEN DE MEDIDA 0...300 PPM, HOMOLOGACION MINER CDM 0004, DISPUESTO PARA 20 PUNTOS DE DETECCION, CON BLOQUE DE VALVULAS DE CONMUTACION, MEDIDAS DE FLUJO CON VIGILANCIA, SENSOR DE OXIDACION ELECTROQUIMICA (DURACION APROX.3 A¥OS),MICROORDENADOR DE CONTROL CON DISPLAY, EQUIPO DE ASPIRACION, MONTADO EN ARMARIO METALICO MURAL, CON PROTECCION IP-53 ALIMENTACION 230 V 50 HZ INCLUIDOS: 20 FILTROS EXTRAPLANOS TIPO PL 1 MANUAL DE MONTAJE, USO Y MANTENIMIENTO | -2 | Articulo | 1 | 1 | 6783 |  | 1 | Sotano 2 B35 | tha | 20210107 | 19000101
9163 | 1686 | -1 | 3542 | T01OT0KMQ20T | KMQ-212 20 TOMAS | DETECTOR DE CO TIPO KMQ 212 CO 20 TOMAS PARA DETECCION DE MONOXIDO DE CARBONO EN AIRE AMBIENTE, MARGEN DE MEDIDA 0...300 PPM, HOMOLOGACION MINER CDM 0004, DISPUESTO PARA 20 PUNTOS DE DETECCION, CON BLOQUE DE VALVULAS DE CONMUTACION, MEDIDAS DE FLUJO CON VIGILANCIA, SENSOR DE OXIDACION ELECTROQUIMICA (DURACION APROX.3 A¥OS),MICROORDENADOR DE CONTROL CON DISPLAY, EQUIPO DE ASPIRACION, MONTADO EN ARMARIO METALICO MURAL, CON PROTECCION IP-53 ALIMENTACION 230 V 50 HZ INCLUIDOS: 20 FILTROS EXTRAPLANOS TIPO PL 1 MANUAL DE MONTAJE, USO Y MANTENIMIENTO | -2 | Articulo | 1 | 1 | 6784 |  | 1 | Sotano 1 A20 | tha | 20210107 | 19000101
9164 | 1686 | -1 | 3542 | T01OT0KMQ20T | KMQ-212 20 TOMAS | DETECTOR DE CO TIPO KMQ 212 CO 20 TOMAS PARA DETECCION DE MONOXIDO DE CARBONO EN AIRE AMBIENTE, MARGEN DE MEDIDA 0...300 PPM, HOMOLOGACION MINER CDM 0004, DISPUESTO PARA 20 PUNTOS DE DETECCION, CON BLOQUE DE VALVULAS DE CONMUTACION, MEDIDAS DE FLUJO CON VIGILANCIA, SENSOR DE OXIDACION ELECTROQUIMICA (DURACION APROX.3 A¥OS),MICROORDENADOR DE CONTROL CON DISPLAY, EQUIPO DE ASPIRACION, MONTADO EN ARMARIO METALICO MURAL, CON PROTECCION IP-53 ALIMENTACION 230 V 50 HZ INCLUIDOS: 20 FILTROS EXTRAPLANOS TIPO PL 1 MANUAL DE MONTAJE, USO Y MANTENIMIENTO | -2 | Articulo | 1 | 1 | 6771 |  | 1 | Sotano 2 C151 | tha | 20210107 | 19000101
9165 | 1686 | -1 | 3542 | T01OT0KMQ20T | KMQ-212 20 TOMAS | DETECTOR DE CO TIPO KMQ 212 CO 20 TOMAS PARA DETECCION DE MONOXIDO DE CARBONO EN AIRE AMBIENTE, MARGEN DE MEDIDA 0...300 PPM, HOMOLOGACION MINER CDM 0004, DISPUESTO PARA 20 PUNTOS DE DETECCION, CON BLOQUE DE VALVULAS DE CONMUTACION, MEDIDAS DE FLUJO CON VIGILANCIA, SENSOR DE OXIDACION ELECTROQUIMICA (DURACION APROX.3 A¥OS),MICROORDENADOR DE CONTROL CON DISPLAY, EQUIPO DE ASPIRACION, MONTADO EN ARMARIO METALICO MURAL, CON PROTECCION IP-53 ALIMENTACION 230 V 50 HZ INCLUIDOS: 20 FILTROS EXTRAPLANOS TIPO PL 1 MANUAL DE MONTAJE, USO Y MANTENIMIENTO | -2 | Articulo | 1 | 1 | 6772 |  | 1 | Sotano 2 B11 | tha | 20210107 | 19000101
9166 | 1687 | -1 | 7031 | T01KM212ND14 | KMQ-212 ND 14 TOMAS GARAJE | DETECTOR DE CO TIPO KMQ 212 ND 14 TOMAS PARA DETECCION DE MONOXIDO DE CARBONO EN AIRE AMBIENTE, MARGEN DE MEDIDA 0...300 PPM, HOMOLOGACION MINER CDM0000007, DISPUESTO PARA 14 PUNTOS DE DETECCION, CON BLOQUE DE VALVULAS DE CONMUTACION, MEDIDAS DE FLUJO CON VIGILANCIA, SENSOR DE OXIDACION ELECTROQUIMICA (DURACION APROX.3 A¥OS),MICROORDENADOR DE CONTROL CON DISPLAY, EQUIPO DE ASPIRACION, MONTADO EN ARMARIO METALICO MURAL, CON PROTECCION IP-53 ALIMENTACION 230 V 50 HZ INCLUIDOS: 14 FILTROS EXTRAPLANOS TIPO PL 1 MANUAL DE MONTAJE, USO Y MANTENIMIENTO N§ SERIE: | -2 | Articulo | 1 | 1 | 8063 |  | 1 | -3 pedir llave | tha | 20210108 | 19000101
9167 | 1687 | -1 | 7031 | T01KM212ND14 | KMQ-212 ND 14 TOMAS GARAJE | DETECTOR DE CO TIPO KMQ 212 ND 14 TOMAS PARA DETECCION DE MONOXIDO DE CARBONO EN AIRE AMBIENTE, MARGEN DE MEDIDA 0...300 PPM, HOMOLOGACION MINER CDM0000007, DISPUESTO PARA 14 PUNTOS DE DETECCION, CON BLOQUE DE VALVULAS DE CONMUTACION, MEDIDAS DE FLUJO CON VIGILANCIA, SENSOR DE OXIDACION ELECTROQUIMICA (DURACION APROX.3 A¥OS),MICROORDENADOR DE CONTROL CON DISPLAY, EQUIPO DE ASPIRACION, MONTADO EN ARMARIO METALICO MURAL, CON PROTECCION IP-53 ALIMENTACION 230 V 50 HZ INCLUIDOS: 14 FILTROS EXTRAPLANOS TIPO PL 1 MANUAL DE MONTAJE, USO Y MANTENIMIENTO N§ SERIE: | -2 | Articulo | 1 | 1 | 8064 |  | 1 | -3 ascensores | tha | 20210108 | 19000101
9168 | 1687 | -1 | 7031 | T01KM212ND14 | KMQ-212 ND 14 TOMAS GARAJE | DETECTOR DE CO TIPO KMQ 212 ND 14 TOMAS PARA DETECCION DE MONOXIDO DE CARBONO EN AIRE AMBIENTE, MARGEN DE MEDIDA 0...300 PPM, HOMOLOGACION MINER CDM0000007, DISPUESTO PARA 14 PUNTOS DE DETECCION, CON BLOQUE DE VALVULAS DE CONMUTACION, MEDIDAS DE FLUJO CON VIGILANCIA, SENSOR DE OXIDACION ELECTROQUIMICA (DURACION APROX.3 A¥OS),MICROORDENADOR DE CONTROL CON DISPLAY, EQUIPO DE ASPIRACION, MONTADO EN ARMARIO METALICO MURAL, CON PROTECCION IP-53 ALIMENTACION 230 V 50 HZ INCLUIDOS: 14 FILTROS EXTRAPLANOS TIPO PL 1 MANUAL DE MONTAJE, USO Y MANTENIMIENTO N§ SERIE: | -2 | Articulo | 1 | 1 | 8065 |  | 1 | -2 plaza 029 | tha | 20210108 | 19000101
9169 | 1687 | -1 | 7031 | T01KM212ND14 | KMQ-212 ND 14 TOMAS GARAJE | DETECTOR DE CO TIPO KMQ 212 ND 14 TOMAS PARA DETECCION DE MONOXIDO DE CARBONO EN AIRE AMBIENTE, MARGEN DE MEDIDA 0...300 PPM, HOMOLOGACION MINER CDM0000007, DISPUESTO PARA 14 PUNTOS DE DETECCION, CON BLOQUE DE VALVULAS DE CONMUTACION, MEDIDAS DE FLUJO CON VIGILANCIA, SENSOR DE OXIDACION ELECTROQUIMICA (DURACION APROX.3 A¥OS),MICROORDENADOR DE CONTROL CON DISPLAY, EQUIPO DE ASPIRACION, MONTADO EN ARMARIO METALICO MURAL, CON PROTECCION IP-53 ALIMENTACION 230 V 50 HZ INCLUIDOS: 14 FILTROS EXTRAPLANOS TIPO PL 1 MANUAL DE MONTAJE, USO Y MANTENIMIENTO N§ SERIE: | -2 | Articulo | 1 | 1 | 8066 |  | 1 | -2 ascensores | tha | 20210108 | 19000101
9170 | 1687 | -1 | 7030 | T01KM212ND12 | KMQ-212 ND 12 TOMAS GARAJE | DETECTOR DE CO TIPO KMQ 212 ND 12 TOMAS PARA DETECCION DE MONOXIDO DE CARBONO EN AIRE AMBIENTE, MARGEN DE MEDIDA 0...300 PPM, HOMOLOGACION MINER CDM0000007, DISPUESTO PARA 12 PUNTOS DE DETECCION, CON BLOQUE DE VALVULAS DE CONMUTACION, MEDIDAS DE FLUJO CON VIGILANCIA, SENSOR DE OXIDACION ELECTROQUIMICA (DURACION APROX.3 A¥OS),MICROORDENADOR DE CONTROL CON DISPLAY, EQUIPO DE ASPIRACION, MONTADO EN ARMARIO METALICO MURAL, CON PROTECCION IP-53 ALIMENTACION 230 V 50 HZ INCLUIDOS: 12 FILTROS EXTRAPLANOS TIPO PL 1 MANUAL DE MONTAJE, USO Y MANTENIMIENTO N§ SERIE: | -2 | Articulo | 1 | 1 | 8059 |  | 1 | -1 plaza 075 | tha | 20210108 | 19000101
9171 | 1687 | -1 | 7030 | T01KM212ND12 | KMQ-212 ND 12 TOMAS GARAJE | DETECTOR DE CO TIPO KMQ 212 ND 12 TOMAS PARA DETECCION DE MONOXIDO DE CARBONO EN AIRE AMBIENTE, MARGEN DE MEDIDA 0...300 PPM, HOMOLOGACION MINER CDM0000007, DISPUESTO PARA 12 PUNTOS DE DETECCION, CON BLOQUE DE VALVULAS DE CONMUTACION, MEDIDAS DE FLUJO CON VIGILANCIA, SENSOR DE OXIDACION ELECTROQUIMICA (DURACION APROX.3 A¥OS),MICROORDENADOR DE CONTROL CON DISPLAY, EQUIPO DE ASPIRACION, MONTADO EN ARMARIO METALICO MURAL, CON PROTECCION IP-53 ALIMENTACION 230 V 50 HZ INCLUIDOS: 12 FILTROS EXTRAPLANOS TIPO PL 1 MANUAL DE MONTAJE, USO Y MANTENIMIENTO N§ SERIE: | -2 | Articulo | 1 | 1 | 8060 |  | 1 | -1 ascensor | tha | 20210108 | 19000101
9172 | 1687 | -1 | 7030 | T01KM212ND12 | KMQ-212 ND 12 TOMAS GARAJE | DETECTOR DE CO TIPO KMQ 212 ND 12 TOMAS PARA DETECCION DE MONOXIDO DE CARBONO EN AIRE AMBIENTE, MARGEN DE MEDIDA 0...300 PPM, HOMOLOGACION MINER CDM0000007, DISPUESTO PARA 12 PUNTOS DE DETECCION, CON BLOQUE DE VALVULAS DE CONMUTACION, MEDIDAS DE FLUJO CON VIGILANCIA, SENSOR DE OXIDACION ELECTROQUIMICA (DURACION APROX.3 A¥OS),MICROORDENADOR DE CONTROL CON DISPLAY, EQUIPO DE ASPIRACION, MONTADO EN ARMARIO METALICO MURAL, CON PROTECCION IP-53 ALIMENTACION 230 V 50 HZ INCLUIDOS: 12 FILTROS EXTRAPLANOS TIPO PL 1 MANUAL DE MONTAJE, USO Y MANTENIMIENTO N§ SERIE: | -2 | Articulo | 1 | 1 | 8061 |  | 1 | Semisotano | tha | 20210108 | 19000101
9173 | 1687 | -1 | 7030 | T01KM212ND12 | KMQ-212 ND 12 TOMAS GARAJE | DETECTOR DE CO TIPO KMQ 212 ND 12 TOMAS PARA DETECCION DE MONOXIDO DE CARBONO EN AIRE AMBIENTE, MARGEN DE MEDIDA 0...300 PPM, HOMOLOGACION MINER CDM0000007, DISPUESTO PARA 12 PUNTOS DE DETECCION, CON BLOQUE DE VALVULAS DE CONMUTACION, MEDIDAS DE FLUJO CON VIGILANCIA, SENSOR DE OXIDACION ELECTROQUIMICA (DURACION APROX.3 A¥OS),MICROORDENADOR DE CONTROL CON DISPLAY, EQUIPO DE ASPIRACION, MONTADO EN ARMARIO METALICO MURAL, CON PROTECCION IP-53 ALIMENTACION 230 V 50 HZ INCLUIDOS: 12 FILTROS EXTRAPLANOS TIPO PL 1 MANUAL DE MONTAJE, USO Y MANTENIMIENTO N§ SERIE: | -2 | Articulo | 1 | 1 | 8062 |  | 1 | Semisotano ascensores | tha | 20210108 | 19000101
9174 | 1687 | -1 | 7028 | T01KM212ND08 | KMQ-212 ND 8 TOMAS GARAJE | DETECTOR DE CO TIPO KMQ 212 ND 8 TOMAS PARA DETECCION DE MONOXIDO DE CARBONO EN AIRE AMBIENTE, MARGEN DE MEDIDA 0...300 PPM, HOMOLOGACION MINER CDM0000007, DISPUESTO PARA 8 PUNTOS DE DETECCION, CON BLOQUE DE VALVULAS DE CONMUTACION, MEDIDAS DE FLUJO CON VIGILANCIA, SENSOR DE OXIDACION ELECTROQUIMICA (DURACION APROX.3 A¥OS),MICROORDENADOR DE CONTROL CON DISPLAY, EQUIPO DE ASPIRACION, MONTADO EN ARMARIO METALICO MURAL, CON PROTECCION IP-53 ALIMENTACION 230 V 50 HZ INCLUIDOS: 8 FILTROS EXTRAPLANOS TIPO PL 1 MANUAL DE MONTAJE, USO Y MANTENIMIENTO N§ SERIE: | -2 | Articulo | 1 | 1 | 8123 |  | 1 | -4 plaza 015 | tha | 20210108 | 19000101
9175 | 1688 | -1 | 3541 | T01OT0KMQ18T | KMQ-212 18 TOMAS | DETECTOR DE CO TIPO KMQ 212 CO 18 TOMAS PARA DETECCION DE MONOXIDO DE CARBONO EN AIRE AMBIENTE, MARGEN DE MEDIDA 0...300 PPM, HOMOLOGACION MINER CDM 0004, DISPUESTO PARA 18 PUNTOS DE DETECCION, CON BLOQUE DE VALVULAS DE CONMUTACION, MEDIDAS DE FLUJO CON VIGILANCIA, SENSOR DE OXIDACION ELECTROQUIMICA (DURACION APROX.3 A¥OS),MICROORDENADOR DE CONTROL CON DISPLAY, EQUIPO DE ASPIRACION, MONTADO EN ARMARIO METALICO MURAL, CON PROTECCION IP-53 ALIMENTACION A 230 V 50 HZ INCLUIDOS: 18 FILTROS EXTRAPLANOS TIPO PL 1 MANUAL DE MONTAJE, USO Y MANTENIMIENTO | -2 | Articulo | 1 | 1 | 6131 |  | 1 | P -2 Zona B | tha | 20210108 | 19000101
9176 | 1688 | -1 | 3541 | T01OT0KMQ18T | KMQ-212 18 TOMAS | DETECTOR DE CO TIPO KMQ 212 CO 18 TOMAS PARA DETECCION DE MONOXIDO DE CARBONO EN AIRE AMBIENTE, MARGEN DE MEDIDA 0...300 PPM, HOMOLOGACION MINER CDM 0004, DISPUESTO PARA 18 PUNTOS DE DETECCION, CON BLOQUE DE VALVULAS DE CONMUTACION, MEDIDAS DE FLUJO CON VIGILANCIA, SENSOR DE OXIDACION ELECTROQUIMICA (DURACION APROX.3 A¥OS),MICROORDENADOR DE CONTROL CON DISPLAY, EQUIPO DE ASPIRACION, MONTADO EN ARMARIO METALICO MURAL, CON PROTECCION IP-53 ALIMENTACION A 230 V 50 HZ INCLUIDOS: 18 FILTROS EXTRAPLANOS TIPO PL 1 MANUAL DE MONTAJE, USO Y MANTENIMIENTO | -2 | Articulo | 1 | 1 | 6132 |  | 1 | P -1 Zona C | tha | 20210108 | 19000101
9177 | 1688 | -1 | 3541 | T01OT0KMQ18T | KMQ-212 18 TOMAS | DETECTOR DE CO TIPO KMQ 212 CO 18 TOMAS PARA DETECCION DE MONOXIDO DE CARBONO EN AIRE AMBIENTE, MARGEN DE MEDIDA 0...300 PPM, HOMOLOGACION MINER CDM 0004, DISPUESTO PARA 18 PUNTOS DE DETECCION, CON BLOQUE DE VALVULAS DE CONMUTACION, MEDIDAS DE FLUJO CON VIGILANCIA, SENSOR DE OXIDACION ELECTROQUIMICA (DURACION APROX.3 A¥OS),MICROORDENADOR DE CONTROL CON DISPLAY, EQUIPO DE ASPIRACION, MONTADO EN ARMARIO METALICO MURAL, CON PROTECCION IP-53 ALIMENTACION A 230 V 50 HZ INCLUIDOS: 18 FILTROS EXTRAPLANOS TIPO PL 1 MANUAL DE MONTAJE, USO Y MANTENIMIENTO | -2 | Articulo | 1 | 1 | 6158 |  | 1 | P -1 Zona A | tha | 20210108 | 19000101
9178 | 1688 | -1 | 3541 | T01OT0KMQ18T | KMQ-212 18 TOMAS | DETECTOR DE CO TIPO KMQ 212 CO 18 TOMAS PARA DETECCION DE MONOXIDO DE CARBONO EN AIRE AMBIENTE, MARGEN DE MEDIDA 0...300 PPM, HOMOLOGACION MINER CDM 0004, DISPUESTO PARA 18 PUNTOS DE DETECCION, CON BLOQUE DE VALVULAS DE CONMUTACION, MEDIDAS DE FLUJO CON VIGILANCIA, SENSOR DE OXIDACION ELECTROQUIMICA (DURACION APROX.3 A¥OS),MICROORDENADOR DE CONTROL CON DISPLAY, EQUIPO DE ASPIRACION, MONTADO EN ARMARIO METALICO MURAL, CON PROTECCION IP-53 ALIMENTACION A 230 V 50 HZ INCLUIDOS: 18 FILTROS EXTRAPLANOS TIPO PL 1 MANUAL DE MONTAJE, USO Y MANTENIMIENTO | -2 | Articulo | 1 | 1 | 6159 |  | 1 | P -3 Zona C | tha | 20210108 | 19000101
9179 | 1688 | -1 | 3541 | T01OT0KMQ18T | KMQ-212 18 TOMAS | DETECTOR DE CO TIPO KMQ 212 CO 18 TOMAS PARA DETECCION DE MONOXIDO DE CARBONO EN AIRE AMBIENTE, MARGEN DE MEDIDA 0...300 PPM, HOMOLOGACION MINER CDM 0004, DISPUESTO PARA 18 PUNTOS DE DETECCION, CON BLOQUE DE VALVULAS DE CONMUTACION, MEDIDAS DE FLUJO CON VIGILANCIA, SENSOR DE OXIDACION ELECTROQUIMICA (DURACION APROX.3 A¥OS),MICROORDENADOR DE CONTROL CON DISPLAY, EQUIPO DE ASPIRACION, MONTADO EN ARMARIO METALICO MURAL, CON PROTECCION IP-53 ALIMENTACION A 230 V 50 HZ INCLUIDOS: 18 FILTROS EXTRAPLANOS TIPO PL 1 MANUAL DE MONTAJE, USO Y MANTENIMIENTO | -2 | Articulo | 1 | 1 | 6160 |  | 1 | P -2 Zona C | tha | 20210108 | 19000101
9180 | 1689 | -1 | 3542 | T01OT0KMQ20T | KMQ-212 20 TOMAS | DETECTOR DE CO TIPO KMQ 212 CO 20 TOMAS PARA DETECCION DE MONOXIDO DE CARBONO EN AIRE AMBIENTE, MARGEN DE MEDIDA 0...300 PPM, HOMOLOGACION MINER CDM 0004, DISPUESTO PARA 20 PUNTOS DE DETECCION, CON BLOQUE DE VALVULAS DE CONMUTACION, MEDIDAS DE FLUJO CON VIGILANCIA, SENSOR DE OXIDACION ELECTROQUIMICA (DURACION APROX.3 A¥OS),MICROORDENADOR DE CONTROL CON DISPLAY, EQUIPO DE ASPIRACION, MONTADO EN ARMARIO METALICO MURAL, CON PROTECCION IP-53 ALIMENTACION 230 V 50 HZ INCLUIDOS: 20 FILTROS EXTRAPLANOS TIPO PL 1 MANUAL DE MONTAJE, USO Y MANTENIMIENTO | -2 | Articulo | 1 | 1 | 6800 |  | 1 | P -2 | tha | 20210108 | 19000101
9181 | 1689 | -1 | 3542 | T01OT0KMQ20T | KMQ-212 20 TOMAS | DETECTOR DE CO TIPO KMQ 212 CO 20 TOMAS PARA DETECCION DE MONOXIDO DE CARBONO EN AIRE AMBIENTE, MARGEN DE MEDIDA 0...300 PPM, HOMOLOGACION MINER CDM 0004, DISPUESTO PARA 20 PUNTOS DE DETECCION, CON BLOQUE DE VALVULAS DE CONMUTACION, MEDIDAS DE FLUJO CON VIGILANCIA, SENSOR DE OXIDACION ELECTROQUIMICA (DURACION APROX.3 A¥OS),MICROORDENADOR DE CONTROL CON DISPLAY, EQUIPO DE ASPIRACION, MONTADO EN ARMARIO METALICO MURAL, CON PROTECCION IP-53 ALIMENTACION 230 V 50 HZ INCLUIDOS: 20 FILTROS EXTRAPLANOS TIPO PL 1 MANUAL DE MONTAJE, USO Y MANTENIMIENTO | -2 | Articulo | 1 | 1 | 6801 |  | 1 | P -1 | tha | 20210108 | 19000101
9182 | 1689 | -1 | 3541 | T01OT0KMQ18T | KMQ-212 18 TOMAS | DETECTOR DE CO TIPO KMQ 212 CO 18 TOMAS PARA DETECCION DE MONOXIDO DE CARBONO EN AIRE AMBIENTE, MARGEN DE MEDIDA 0...300 PPM, HOMOLOGACION MINER CDM 0004, DISPUESTO PARA 18 PUNTOS DE DETECCION, CON BLOQUE DE VALVULAS DE CONMUTACION, MEDIDAS DE FLUJO CON VIGILANCIA, SENSOR DE OXIDACION ELECTROQUIMICA (DURACION APROX.3 A¥OS),MICROORDENADOR DE CONTROL CON DISPLAY, EQUIPO DE ASPIRACION, MONTADO EN ARMARIO METALICO MURAL, CON PROTECCION IP-53 ALIMENTACION A 230 V 50 HZ INCLUIDOS: 18 FILTROS EXTRAPLANOS TIPO PL 1 MANUAL DE MONTAJE, USO Y MANTENIMIENTO | -2 | Articulo | 1 | 1 | 6802 |  | 1 | P -3 | tha | 20210108 | 19000101
9183 | 1689 | -1 | 3541 | T01OT0KMQ18T | KMQ-212 18 TOMAS | DETECTOR DE CO TIPO KMQ 212 CO 18 TOMAS PARA DETECCION DE MONOXIDO DE CARBONO EN AIRE AMBIENTE, MARGEN DE MEDIDA 0...300 PPM, HOMOLOGACION MINER CDM 0004, DISPUESTO PARA 18 PUNTOS DE DETECCION, CON BLOQUE DE VALVULAS DE CONMUTACION, MEDIDAS DE FLUJO CON VIGILANCIA, SENSOR DE OXIDACION ELECTROQUIMICA (DURACION APROX.3 A¥OS),MICROORDENADOR DE CONTROL CON DISPLAY, EQUIPO DE ASPIRACION, MONTADO EN ARMARIO METALICO MURAL, CON PROTECCION IP-53 ALIMENTACION A 230 V 50 HZ INCLUIDOS: 18 FILTROS EXTRAPLANOS TIPO PL 1 MANUAL DE MONTAJE, USO Y MANTENIMIENTO | -2 | Articulo | 1 | 1 | 6803 |  | 1 | P -4 | tha | 20210108 | 19000101
9184 | 1690 | -1 | 3542 | T01OT0KMQ20T | KMQ-212 20 TOMAS | DETECTOR DE CO TIPO KMQ 212 CO 20 TOMAS PARA DETECCION DE MONOXIDO DE CARBONO EN AIRE AMBIENTE, MARGEN DE MEDIDA 0...300 PPM, HOMOLOGACION MINER CDM 0004, DISPUESTO PARA 20 PUNTOS DE DETECCION, CON BLOQUE DE VALVULAS DE CONMUTACION, MEDIDAS DE FLUJO CON VIGILANCIA, SENSOR DE OXIDACION ELECTROQUIMICA (DURACION APROX.3 A¥OS),MICROORDENADOR DE CONTROL CON DISPLAY, EQUIPO DE ASPIRACION, MONTADO EN ARMARIO METALICO MURAL, CON PROTECCION IP-53 ALIMENTACION 230 V 50 HZ INCLUIDOS: 20 FILTROS EXTRAPLANOS TIPO PL 1 MANUAL DE MONTAJE, USO Y MANTENIMIENTO | -2 | Articulo | 1 | 1 | 0001 |  | 1 |  | tha | 20210108 | 19000101
9185 | 1690 | -1 | 3542 | T01OT0KMQ20T | KMQ-212 20 TOMAS | DETECTOR DE CO TIPO KMQ 212 CO 20 TOMAS PARA DETECCION DE MONOXIDO DE CARBONO EN AIRE AMBIENTE, MARGEN DE MEDIDA 0...300 PPM, HOMOLOGACION MINER CDM 0004, DISPUESTO PARA 20 PUNTOS DE DETECCION, CON BLOQUE DE VALVULAS DE CONMUTACION, MEDIDAS DE FLUJO CON VIGILANCIA, SENSOR DE OXIDACION ELECTROQUIMICA (DURACION APROX.3 A¥OS),MICROORDENADOR DE CONTROL CON DISPLAY, EQUIPO DE ASPIRACION, MONTADO EN ARMARIO METALICO MURAL, CON PROTECCION IP-53 ALIMENTACION 230 V 50 HZ INCLUIDOS: 20 FILTROS EXTRAPLANOS TIPO PL 1 MANUAL DE MONTAJE, USO Y MANTENIMIENTO | -2 | Articulo | 1 | 1 | 0002 |  | 1 |  | tha | 20210108 | 19000101
9186 | 1691 | -1 | 7034 | T01KM212ND20 | KMQ-212 ND 20 TOMAS GARAJE | DETECTOR DE CO TIPO KMQ 212 ND 20 TOMAS PARA DETECCION DE MONOXIDO DE CARBONO EN AIRE AMBIENTE, MARGEN DE MEDIDA 0...300 PPM, HOMOLOGACION MINER CDM0000007, DISPUESTO PARA 20 PUNTOS DE DETECCION, CON BLOQUE DE VALVULAS DE CONMUTACION, MEDIDAS DE FLUJO CON VIGILANCIA, SENSOR DE OXIDACION ELECTROQUIMICA (DURACION APROX.3 A¥OS),MICROORDENADOR DE CONTROL CON DISPLAY, EQUIPO DE ASPIRACION, MONTADO EN ARMARIO METALICO MURAL, CON PROTECCION IP-53 ALIMENTACION 230 V 50 HZ INCLUIDOS: 20 FILTROS EXTRAPLANOS TIPO PL 1 MANUAL DE MONTAJE, USO Y MANTENIMIENTO N§ SERIE: | -2 | Articulo | 1 | 1 | 8079 |  | 1 | S-4 C-A6 | tha | 20210108 | 20110831
9187 | 1691 | -1 | 7034 | T01KM212ND20 | KMQ-212 ND 20 TOMAS GARAJE | DETECTOR DE CO TIPO KMQ 212 ND 20 TOMAS PARA DETECCION DE MONOXIDO DE CARBONO EN AIRE AMBIENTE, MARGEN DE MEDIDA 0...300 PPM, HOMOLOGACION MINER CDM0000007, DISPUESTO PARA 20 PUNTOS DE DETECCION, CON BLOQUE DE VALVULAS DE CONMUTACION, MEDIDAS DE FLUJO CON VIGILANCIA, SENSOR DE OXIDACION ELECTROQUIMICA (DURACION APROX.3 A¥OS),MICROORDENADOR DE CONTROL CON DISPLAY, EQUIPO DE ASPIRACION, MONTADO EN ARMARIO METALICO MURAL, CON PROTECCION IP-53 ALIMENTACION 230 V 50 HZ INCLUIDOS: 20 FILTROS EXTRAPLANOS TIPO PL 1 MANUAL DE MONTAJE, USO Y MANTENIMIENTO N§ SERIE: | -2 | Articulo | 1 | 1 | 8080 |  | 1 | S-4 C-G6 | tha | 20210108 | 20110831
9188 | 1691 | -1 | 7034 | T01KM212ND20 | KMQ-212 ND 20 TOMAS GARAJE | DETECTOR DE CO TIPO KMQ 212 ND 20 TOMAS PARA DETECCION DE MONOXIDO DE CARBONO EN AIRE AMBIENTE, MARGEN DE MEDIDA 0...300 PPM, HOMOLOGACION MINER CDM0000007, DISPUESTO PARA 20 PUNTOS DE DETECCION, CON BLOQUE DE VALVULAS DE CONMUTACION, MEDIDAS DE FLUJO CON VIGILANCIA, SENSOR DE OXIDACION ELECTROQUIMICA (DURACION APROX.3 A¥OS),MICROORDENADOR DE CONTROL CON DISPLAY, EQUIPO DE ASPIRACION, MONTADO EN ARMARIO METALICO MURAL, CON PROTECCION IP-53 ALIMENTACION 230 V 50 HZ INCLUIDOS: 20 FILTROS EXTRAPLANOS TIPO PL 1 MANUAL DE MONTAJE, USO Y MANTENIMIENTO N§ SERIE: | -2 | Articulo | 1 | 1 | 8081 |  | 1 | S_4 C-H14 | tha | 20210108 | 20110831
9189 | 1691 | -1 | 7034 | T01KM212ND20 | KMQ-212 ND 20 TOMAS GARAJE | DETECTOR DE CO TIPO KMQ 212 ND 20 TOMAS PARA DETECCION DE MONOXIDO DE CARBONO EN AIRE AMBIENTE, MARGEN DE MEDIDA 0...300 PPM, HOMOLOGACION MINER CDM0000007, DISPUESTO PARA 20 PUNTOS DE DETECCION, CON BLOQUE DE VALVULAS DE CONMUTACION, MEDIDAS DE FLUJO CON VIGILANCIA, SENSOR DE OXIDACION ELECTROQUIMICA (DURACION APROX.3 A¥OS),MICROORDENADOR DE CONTROL CON DISPLAY, EQUIPO DE ASPIRACION, MONTADO EN ARMARIO METALICO MURAL, CON PROTECCION IP-53 ALIMENTACION 230 V 50 HZ INCLUIDOS: 20 FILTROS EXTRAPLANOS TIPO PL 1 MANUAL DE MONTAJE, USO Y MANTENIMIENTO N§ SERIE: | -2 | Articulo | 1 | 1 | 8082 |  | 1 | S-3 C-A6 | tha | 20210108 | 20110831
9190 | 1691 | -1 | 7034 | T01KM212ND20 | KMQ-212 ND 20 TOMAS GARAJE | DETECTOR DE CO TIPO KMQ 212 ND 20 TOMAS PARA DETECCION DE MONOXIDO DE CARBONO EN AIRE AMBIENTE, MARGEN DE MEDIDA 0...300 PPM, HOMOLOGACION MINER CDM0000007, DISPUESTO PARA 20 PUNTOS DE DETECCION, CON BLOQUE DE VALVULAS DE CONMUTACION, MEDIDAS DE FLUJO CON VIGILANCIA, SENSOR DE OXIDACION ELECTROQUIMICA (DURACION APROX.3 A¥OS),MICROORDENADOR DE CONTROL CON DISPLAY, EQUIPO DE ASPIRACION, MONTADO EN ARMARIO METALICO MURAL, CON PROTECCION IP-53 ALIMENTACION 230 V 50 HZ INCLUIDOS: 20 FILTROS EXTRAPLANOS TIPO PL 1 MANUAL DE MONTAJE, USO Y MANTENIMIENTO N§ SERIE: | -2 | Articulo | 1 | 1 | 8083 |  | 1 | S-3 C-G6 | tha | 20210108 | 20110831
9191 | 1691 | -1 | 7034 | T01KM212ND20 | KMQ-212 ND 19 TOMAS GARAJE | DETECTOR DE CO TIPO KMQ 212 ND 20 TOMAS PARA DETECCION DE MONOXIDO DE CARBONO EN AIRE AMBIENTE, MARGEN DE MEDIDA 0...300 PPM, HOMOLOGACION MINER CDM0000007, DISPUESTO PARA 20 PUNTOS DE DETECCION, CON BLOQUE DE VALVULAS DE CONMUTACION, MEDIDAS DE FLUJO CON VIGILANCIA, SENSOR DE OXIDACION ELECTROQUIMICA (DURACION APROX.3 A¥OS),MICROORDENADOR DE CONTROL CON DISPLAY, EQUIPO DE ASPIRACION, MONTADO EN ARMARIO METALICO MURAL, CON PROTECCION IP-53 ALIMENTACION 230 V 50 HZ INCLUIDOS: 20 FILTROS EXTRAPLANOS TIPO PL 1 MANUAL DE MONTAJE, USO Y MANTENIMIENTO N§ SERIE: | -2 | Articulo | 1 | 1 | 8084 |  | 1 | S-3 C-14 | tha | 20210108 | 20110831
9192 | 1691 | -1 | 7033 | T01KM212ND18 | KMQ-212 ND 18 TOMAS GARAJE | DETECTOR DE CO TIPO KMQ 212 ND 18 TOMAS PARA DETECCION DE MONOXIDO DE CARBONO EN AIRE AMBIENTE, MARGEN DE MEDIDA 0...300 PPM, HOMOLOGACION MINER CDM0000007, DISPUESTO PARA 18 PUNTOS DE DETECCION, CON BLOQUE DE VALVULAS DE CONMUTACION, MEDIDAS DE FLUJO CON VIGILANCIA, SENSOR DE OXIDACION ELECTROQUIMICA (DURACION APROX.3 A¥OS),MICROORDENADOR DE CONTROL CON DISPLAY, EQUIPO DE ASPIRACION, MONTADO EN ARMARIO METALICO MURAL, CON PROTECCION IP-53 ALIMENTACION 230 V 50 HZ INCLUIDOS: 18 FILTROS EXTRAPLANOS TIPO PL 1 MANUAL DE MONTAJE, USO Y MANTENIMIENTO N§ SERIE: | -2 | Articulo | 1 | 1 | 8085 |  | 1 | S-6 C-A6 | tha | 20210108 | 20110831
9193 | 1691 | -1 | 7033 | T01KM212ND18 | KMQ-212 ND 18 TOMAS GARAJE | DETECTOR DE CO TIPO KMQ 212 ND 18 TOMAS PARA DETECCION DE MONOXIDO DE CARBONO EN AIRE AMBIENTE, MARGEN DE MEDIDA 0...300 PPM, HOMOLOGACION MINER CDM0000007, DISPUESTO PARA 18 PUNTOS DE DETECCION, CON BLOQUE DE VALVULAS DE CONMUTACION, MEDIDAS DE FLUJO CON VIGILANCIA, SENSOR DE OXIDACION ELECTROQUIMICA (DURACION APROX.3 A¥OS),MICROORDENADOR DE CONTROL CON DISPLAY, EQUIPO DE ASPIRACION, MONTADO EN ARMARIO METALICO MURAL, CON PROTECCION IP-53 ALIMENTACION 230 V 50 HZ INCLUIDOS: 18 FILTROS EXTRAPLANOS TIPO PL 1 MANUAL DE MONTAJE, USO Y MANTENIMIENTO N§ SERIE: | -2 | Articulo | 1 | 1 | 8086 |  | 1 | S-6 C-G6 | tha | 20210108 | 20110831
9194 | 1691 | -1 | 7033 | T01KM212ND18 | KMQ-212 ND 18 TOMAS GARAJE | DETECTOR DE CO TIPO KMQ 212 ND 18 TOMAS PARA DETECCION DE MONOXIDO DE CARBONO EN AIRE AMBIENTE, MARGEN DE MEDIDA 0...300 PPM, HOMOLOGACION MINER CDM0000007, DISPUESTO PARA 18 PUNTOS DE DETECCION, CON BLOQUE DE VALVULAS DE CONMUTACION, MEDIDAS DE FLUJO CON VIGILANCIA, SENSOR DE OXIDACION ELECTROQUIMICA (DURACION APROX.3 A¥OS),MICROORDENADOR DE CONTROL CON DISPLAY, EQUIPO DE ASPIRACION, MONTADO EN ARMARIO METALICO MURAL, CON PROTECCION IP-53 ALIMENTACION 230 V 50 HZ INCLUIDOS: 18 FILTROS EXTRAPLANOS TIPO PL 1 MANUAL DE MONTAJE, USO Y MANTENIMIENTO N§ SERIE: | -2 | Articulo | 1 | 1 | 8087 |  | 1 | S-5 C-A6 | tha | 20210108 | 20110831
9195 | 1691 | -1 | 7033 | T01KM212ND18 | KMQ-212 ND 18 TOMAS GARAJE | DETECTOR DE CO TIPO KMQ 212 ND 18 TOMAS PARA DETECCION DE MONOXIDO DE CARBONO EN AIRE AMBIENTE, MARGEN DE MEDIDA 0...300 PPM, HOMOLOGACION MINER CDM0000007, DISPUESTO PARA 18 PUNTOS DE DETECCION, CON BLOQUE DE VALVULAS DE CONMUTACION, MEDIDAS DE FLUJO CON VIGILANCIA, SENSOR DE OXIDACION ELECTROQUIMICA (DURACION APROX.3 A¥OS),MICROORDENADOR DE CONTROL CON DISPLAY, EQUIPO DE ASPIRACION, MONTADO EN ARMARIO METALICO MURAL, CON PROTECCION IP-53 ALIMENTACION 230 V 50 HZ INCLUIDOS: 18 FILTROS EXTRAPLANOS TIPO PL 1 MANUAL DE MONTAJE, USO Y MANTENIMIENTO N§ SERIE: | -2 | Articulo | 1 | 1 | 8088 |  | 1 | S-5 C-G6 | tha | 20210108 | 20110831
9196 | 1691 | -1 | 7033 | T01KM212ND18 | KMQ-212 ND 18 TOMAS GARAJE | DETECTOR DE CO TIPO KMQ 212 ND 18 TOMAS PARA DETECCION DE MONOXIDO DE CARBONO EN AIRE AMBIENTE, MARGEN DE MEDIDA 0...300 PPM, HOMOLOGACION MINER CDM0000007, DISPUESTO PARA 18 PUNTOS DE DETECCION, CON BLOQUE DE VALVULAS DE CONMUTACION, MEDIDAS DE FLUJO CON VIGILANCIA, SENSOR DE OXIDACION ELECTROQUIMICA (DURACION APROX.3 A¥OS),MICROORDENADOR DE CONTROL CON DISPLAY, EQUIPO DE ASPIRACION, MONTADO EN ARMARIO METALICO MURAL, CON PROTECCION IP-53 ALIMENTACION 230 V 50 HZ INCLUIDOS: 18 FILTROS EXTRAPLANOS TIPO PL 1 MANUAL DE MONTAJE, USO Y MANTENIMIENTO N§ SERIE: | -2 | Articulo | 1 | 1 | 8089 |  | 1 | S-2 C-A6 | tha | 20210108 | 20110831
9197 | 1691 | -1 | 7033 | T01KM212ND18 | KMQ-212 ND 18 TOMAS GARAJE | DETECTOR DE CO TIPO KMQ 212 ND 18 TOMAS PARA DETECCION DE MONOXIDO DE CARBONO EN AIRE AMBIENTE, MARGEN DE MEDIDA 0...300 PPM, HOMOLOGACION MINER CDM0000007, DISPUESTO PARA 18 PUNTOS DE DETECCION, CON BLOQUE DE VALVULAS DE CONMUTACION, MEDIDAS DE FLUJO CON VIGILANCIA, SENSOR DE OXIDACION ELECTROQUIMICA (DURACION APROX.3 A¥OS),MICROORDENADOR DE CONTROL CON DISPLAY, EQUIPO DE ASPIRACION, MONTADO EN ARMARIO METALICO MURAL, CON PROTECCION IP-53 ALIMENTACION 230 V 50 HZ INCLUIDOS: 18 FILTROS EXTRAPLANOS TIPO PL 1 MANUAL DE MONTAJE, USO Y MANTENIMIENTO N§ SERIE: | -2 | Articulo | 1 | 1 | 8090 |  | 1 | S-2 C-G6 | tha | 20210108 | 20110831
9198 | 1691 | -1 | 7033 | T01KM212ND18 | KMQ-212 ND 17 TOMAS GARAJE | DETECTOR DE CO TIPO KMQ 212 ND 18 TOMAS PARA DETECCION DE MONOXIDO DE CARBONO EN AIRE AMBIENTE, MARGEN DE MEDIDA 0...300 PPM, HOMOLOGACION MINER CDM0000007, DISPUESTO PARA 18 PUNTOS DE DETECCION, CON BLOQUE DE VALVULAS DE CONMUTACION, MEDIDAS DE FLUJO CON VIGILANCIA, SENSOR DE OXIDACION ELECTROQUIMICA (DURACION APROX.3 A¥OS),MICROORDENADOR DE CONTROL CON DISPLAY, EQUIPO DE ASPIRACION, MONTADO EN ARMARIO METALICO MURAL, CON PROTECCION IP-53 ALIMENTACION 230 V 50 HZ INCLUIDOS: 18 FILTROS EXTRAPLANOS TIPO PL 1 MANUAL DE MONTAJE, USO Y MANTENIMIENTO N§ SERIE: | -2 | Articulo | 1 | 1 | 8091 |  | 1 | S-2 C-G12 | tha | 20210108 | 20110831
9199 | 1691 | -1 | 7032 | T01KM212ND16 | KMQ-212 ND 16 TOMAS GARAJE | DETECTOR DE CO TIPO KMQ 212 ND 16 TOMAS PARA DETECCION DE MONOXIDO DE CARBONO EN AIRE AMBIENTE, MARGEN DE MEDIDA 0...300 PPM, HOMOLOGACION MINER CDM0000007, DISPUESTO PARA 16 PUNTOS DE DETECCION, CON BLOQUE DE VALVULAS DE CONMUTACION, MEDIDAS DE FLUJO CON VIGILANCIA, SENSOR DE OXIDACION ELECTROQUIMICA (DURACION APROX.3 A¥OS),MICROORDENADOR DE CONTROL CON DISPLAY, EQUIPO DE ASPIRACION, MONTADO EN ARMARIO METALICO MURAL, CON PROTECCION IP-53 ALIMENTACION 230 V 50 HZ INCLUIDOS: 16 FILTROS EXTRAPLANOS TIPO PL 1 MANUAL DE MONTAJE, USO Y MANTENIMIENTO N§ SERIE: | -2 | Articulo | 1 | 1 | 8092 |  | 1 | S-6 C-H14 | tha | 20210108 | 20110831
9200 | 1691 | -1 | 7032 | T01KM212ND16 | KMQ-212 ND 15 TOMAS GARAJE | DETECTOR DE CO TIPO KMQ 212 ND 16 TOMAS PARA DETECCION DE MONOXIDO DE CARBONO EN AIRE AMBIENTE, MARGEN DE MEDIDA 0...300 PPM, HOMOLOGACION MINER CDM0000007, DISPUESTO PARA 16 PUNTOS DE DETECCION, CON BLOQUE DE VALVULAS DE CONMUTACION, MEDIDAS DE FLUJO CON VIGILANCIA, SENSOR DE OXIDACION ELECTROQUIMICA (DURACION APROX.3 A¥OS),MICROORDENADOR DE CONTROL CON DISPLAY, EQUIPO DE ASPIRACION, MONTADO EN ARMARIO METALICO MURAL, CON PROTECCION IP-53 ALIMENTACION 230 V 50 HZ INCLUIDOS: 16 FILTROS EXTRAPLANOS TIPO PL 1 MANUAL DE MONTAJE, USO Y MANTENIMIENTO N§ SERIE: | -2 | Articulo | 1 | 1 | 8093 |  | 1 | S-5 C-H14 | tha | 20210108 | 20110831
9201 | 1691 | -1 | 9511 | T01KM613C208 | KMQ-212 ND 2 CANALES 8 TOMAS | KMQ212 ND 8 TOMAS CO+CO2 N§:SERIE | -2 | Articulo | 1 | 1 | 8094 |  | 1 | S-3 C-H14 | tha | 20210108 | 20110831
9202 | 1691 | -1 | 6953 | T01TU0000053 | OPACIMETRO VISGUARD IS EN ARMARIO CON RPT | Opacímetro por dispersión de luz con ángulo de 30 Grados, con doble haz luminoso, sistema de medida autocalibrado con control continuo del punto cero y valor 100%, margen de medida 0 .. 0,015 /m, incluido barra de verificación, con controlador tipo RPT-ORT, con muestreo por aspirador integrado, conexión para comunicación a 2 hilos por bus ORNET, tipo VisGuard IS | -2 | Articulo | 1 | 1 | OPCR0241 |  | 1 | Muelle | tha | 20210108 | 20110831
9203 | 1692 | -1 | 3537 | T01OT0KMQ10T | KMQ-212 10 TOMAS | DETECTOR DE CO TIPO KMQ 212 CO 10 TOMAS PARA DETECCION DE MONOXIDO DE CARBONO EN AIRE AMBIENTE, MARGEN DE MEDIDA 0...300 PPM, HOMOLOGACION MINER CDM 0004, DISPUESTO PARA 10 PUNTOS DE DETECCION, CON BLOQUE DE VALVULAS DE CONMUTACION, MEDIDAS DE FLUJO CON VIGILANCIA, SENSOR DE OXIDACION ELECTROQUIMICA (DURACION APROX.3 A¥OS),MICROORDENADOR DE CONTROL CON DISPLAY, EQUIPO DE ASPIRACION, MONTADO EN ARMARIO METALICO MURAL, CON PROTECCION IP-53 ALIMENTACION 230 V 50 HZ INCLUIDOS: 10 FILTROS EXTRAPLANOS TIPO PL 1 MANUAL DE MONTAJE, USO Y MANTENIMIENTO | -2 | Articulo | 1 | 1 | 6115 |  | 1 | S3 | tha | 20210108 | 19000101
9204 | 1692 | -1 | 3537 | T01OT0KMQ10T | KMQ-212 10 TOMAS | DETECTOR DE CO TIPO KMQ 212 CO 10 TOMAS PARA DETECCION DE MONOXIDO DE CARBONO EN AIRE AMBIENTE, MARGEN DE MEDIDA 0...300 PPM, HOMOLOGACION MINER CDM 0004, DISPUESTO PARA 10 PUNTOS DE DETECCION, CON BLOQUE DE VALVULAS DE CONMUTACION, MEDIDAS DE FLUJO CON VIGILANCIA, SENSOR DE OXIDACION ELECTROQUIMICA (DURACION APROX.3 A¥OS),MICROORDENADOR DE CONTROL CON DISPLAY, EQUIPO DE ASPIRACION, MONTADO EN ARMARIO METALICO MURAL, CON PROTECCION IP-53 ALIMENTACION 230 V 50 HZ INCLUIDOS: 10 FILTROS EXTRAPLANOS TIPO PL 1 MANUAL DE MONTAJE, USO Y MANTENIMIENTO | -2 | Articulo | 1 | 1 | 6116 |  | 1 | S1 | tha | 20210108 | 19000101
9205 | 1692 | -1 | 3537 | T01OT0KMQ10T | KMQ-212 10 TOMAS | DETECTOR DE CO TIPO KMQ 212 CO 10 TOMAS PARA DETECCION DE MONOXIDO DE CARBONO EN AIRE AMBIENTE, MARGEN DE MEDIDA 0...300 PPM, HOMOLOGACION MINER CDM 0004, DISPUESTO PARA 10 PUNTOS DE DETECCION, CON BLOQUE DE VALVULAS DE CONMUTACION, MEDIDAS DE FLUJO CON VIGILANCIA, SENSOR DE OXIDACION ELECTROQUIMICA (DURACION APROX.3 A¥OS),MICROORDENADOR DE CONTROL CON DISPLAY, EQUIPO DE ASPIRACION, MONTADO EN ARMARIO METALICO MURAL, CON PROTECCION IP-53 ALIMENTACION 230 V 50 HZ INCLUIDOS: 10 FILTROS EXTRAPLANOS TIPO PL 1 MANUAL DE MONTAJE, USO Y MANTENIMIENTO | -2 | Articulo | 1 | 1 | 6117 |  | 1 | S2 | tha | 20210108 | 19000101
9206 | 1693 | -1 | 7031 | T01KM212ND14 | KMQ-212 ND 14 TOMAS GARAJE | DETECTOR DE CO TIPO KMQ 212 ND 14 TOMAS PARA DETECCION DE MONOXIDO DE CARBONO EN AIRE AMBIENTE, MARGEN DE MEDIDA 0...300 PPM, HOMOLOGACION MINER CDM0000007, DISPUESTO PARA 14 PUNTOS DE DETECCION, CON BLOQUE DE VALVULAS DE CONMUTACION, MEDIDAS DE FLUJO CON VIGILANCIA, SENSOR DE OXIDACION ELECTROQUIMICA (DURACION APROX.3 A¥OS),MICROORDENADOR DE CONTROL CON DISPLAY, EQUIPO DE ASPIRACION, MONTADO EN ARMARIO METALICO MURAL, CON PROTECCION IP-53 ALIMENTACION 230 V 50 HZ INCLUIDOS: 14 FILTROS EXTRAPLANOS TIPO PL 1 MANUAL DE MONTAJE, USO Y MANTENIMIENTO N§ SERIE: | -2 | Articulo | 1 | 1 | 7190 |  | 1 | S2 | tha | 20210108 | 19000101
9207 | 1693 | -1 | 7031 | T01KM212ND14 | KMQ-212 ND 14 TOMAS GARAJE | DETECTOR DE CO TIPO KMQ 212 ND 14 TOMAS PARA DETECCION DE MONOXIDO DE CARBONO EN AIRE AMBIENTE, MARGEN DE MEDIDA 0...300 PPM, HOMOLOGACION MINER CDM0000007, DISPUESTO PARA 14 PUNTOS DE DETECCION, CON BLOQUE DE VALVULAS DE CONMUTACION, MEDIDAS DE FLUJO CON VIGILANCIA, SENSOR DE OXIDACION ELECTROQUIMICA (DURACION APROX.3 A¥OS),MICROORDENADOR DE CONTROL CON DISPLAY, EQUIPO DE ASPIRACION, MONTADO EN ARMARIO METALICO MURAL, CON PROTECCION IP-53 ALIMENTACION 230 V 50 HZ INCLUIDOS: 14 FILTROS EXTRAPLANOS TIPO PL 1 MANUAL DE MONTAJE, USO Y MANTENIMIENTO N§ SERIE: | -2 | Articulo | 1 | 1 | 7191 |  | 1 | S1 | tha | 20210108 | 19000101
9208 | 1693 | -1 | 7031 | T01KM212ND14 | KMQ-212 ND 14 TOMAS GARAJE | DETECTOR DE CO TIPO KMQ 212 ND 14 TOMAS PARA DETECCION DE MONOXIDO DE CARBONO EN AIRE AMBIENTE, MARGEN DE MEDIDA 0...300 PPM, HOMOLOGACION MINER CDM0000007, DISPUESTO PARA 14 PUNTOS DE DETECCION, CON BLOQUE DE VALVULAS DE CONMUTACION, MEDIDAS DE FLUJO CON VIGILANCIA, SENSOR DE OXIDACION ELECTROQUIMICA (DURACION APROX.3 A¥OS),MICROORDENADOR DE CONTROL CON DISPLAY, EQUIPO DE ASPIRACION, MONTADO EN ARMARIO METALICO MURAL, CON PROTECCION IP-53 ALIMENTACION 230 V 50 HZ INCLUIDOS: 14 FILTROS EXTRAPLANOS TIPO PL 1 MANUAL DE MONTAJE, USO Y MANTENIMIENTO N§ SERIE: | -2 | Articulo | 1 | 1 | 7192 |  | 1 | S2 | tha | 20210108 | 19000101
9209 | 1693 | -1 | 7031 | T01KM212ND14 | KMQ-212 ND 14 TOMAS GARAJE | DETECTOR DE CO TIPO KMQ 212 ND 14 TOMAS PARA DETECCION DE MONOXIDO DE CARBONO EN AIRE AMBIENTE, MARGEN DE MEDIDA 0...300 PPM, HOMOLOGACION MINER CDM0000007, DISPUESTO PARA 14 PUNTOS DE DETECCION, CON BLOQUE DE VALVULAS DE CONMUTACION, MEDIDAS DE FLUJO CON VIGILANCIA, SENSOR DE OXIDACION ELECTROQUIMICA (DURACION APROX.3 A¥OS),MICROORDENADOR DE CONTROL CON DISPLAY, EQUIPO DE ASPIRACION, MONTADO EN ARMARIO METALICO MURAL, CON PROTECCION IP-53 ALIMENTACION 230 V 50 HZ INCLUIDOS: 14 FILTROS EXTRAPLANOS TIPO PL 1 MANUAL DE MONTAJE, USO Y MANTENIMIENTO N§ SERIE: | -2 | Articulo | 1 | 1 | 7195 |  | 1 | S1 | tha | 20210108 | 19000101
9210 | 1694 | -1 | 7034 | T01KM212ND20 | KMQ-212 ND 20 TOMAS GARAJE | DETECTOR DE CO TIPO KMQ 212 ND 20 TOMAS PARA DETECCION DE MONOXIDO DE CARBONO EN AIRE AMBIENTE, MARGEN DE MEDIDA 0...300 PPM, HOMOLOGACION MINER CDM0000007, DISPUESTO PARA 20 PUNTOS DE DETECCION, CON BLOQUE DE VALVULAS DE CONMUTACION, MEDIDAS DE FLUJO CON VIGILANCIA, SENSOR DE OXIDACION ELECTROQUIMICA (DURACION APROX.3 A¥OS),MICROORDENADOR DE CONTROL CON DISPLAY, EQUIPO DE ASPIRACION, MONTADO EN ARMARIO METALICO MURAL, CON PROTECCION IP-53 ALIMENTACION 230 V 50 HZ INCLUIDOS: 20 FILTROS EXTRAPLANOS TIPO PL 1 MANUAL DE MONTAJE, USO Y MANTENIMIENTO N§ SERIE: | -2 | Articulo | 1 | 1 | 7418 |  | 1 | P2 C | tha | 20210108 | 19000101
9211 | 1694 | -1 | 7034 | T01KM212ND20 | KMQ-212 ND 20 TOMAS GARAJE | DETECTOR DE CO TIPO KMQ 212 ND 20 TOMAS PARA DETECCION DE MONOXIDO DE CARBONO EN AIRE AMBIENTE, MARGEN DE MEDIDA 0...300 PPM, HOMOLOGACION MINER CDM0000007, DISPUESTO PARA 20 PUNTOS DE DETECCION, CON BLOQUE DE VALVULAS DE CONMUTACION, MEDIDAS DE FLUJO CON VIGILANCIA, SENSOR DE OXIDACION ELECTROQUIMICA (DURACION APROX.3 A¥OS),MICROORDENADOR DE CONTROL CON DISPLAY, EQUIPO DE ASPIRACION, MONTADO EN ARMARIO METALICO MURAL, CON PROTECCION IP-53 ALIMENTACION 230 V 50 HZ INCLUIDOS: 20 FILTROS EXTRAPLANOS TIPO PL 1 MANUAL DE MONTAJE, USO Y MANTENIMIENTO N§ SERIE: | -2 | Articulo | 1 | 1 | 7419 |  | 1 | P3 8 | tha | 20210108 | 19000101
9212 | 1694 | -1 | 7034 | T01KM212ND20 | KMQ-212 ND 20 TOMAS GARAJE | DETECTOR DE CO TIPO KMQ 212 ND 20 TOMAS PARA DETECCION DE MONOXIDO DE CARBONO EN AIRE AMBIENTE, MARGEN DE MEDIDA 0...300 PPM, HOMOLOGACION MINER CDM0000007, DISPUESTO PARA 20 PUNTOS DE DETECCION, CON BLOQUE DE VALVULAS DE CONMUTACION, MEDIDAS DE FLUJO CON VIGILANCIA, SENSOR DE OXIDACION ELECTROQUIMICA (DURACION APROX.3 A¥OS),MICROORDENADOR DE CONTROL CON DISPLAY, EQUIPO DE ASPIRACION, MONTADO EN ARMARIO METALICO MURAL, CON PROTECCION IP-53 ALIMENTACION 230 V 50 HZ INCLUIDOS: 20 FILTROS EXTRAPLANOS TIPO PL 1 MANUAL DE MONTAJE, USO Y MANTENIMIENTO N§ SERIE: | -2 | Articulo | 1 | 1 | 7420 |  | 1 | S-S | tha | 20210108 | 19000101
9213 | 1694 | -1 | 7034 | T01KM212ND20 | KMQ-212 ND 20 TOMAS GARAJE | DETECTOR DE CO TIPO KMQ 212 ND 20 TOMAS PARA DETECCION DE MONOXIDO DE CARBONO EN AIRE AMBIENTE, MARGEN DE MEDIDA 0...300 PPM, HOMOLOGACION MINER CDM0000007, DISPUESTO PARA 20 PUNTOS DE DETECCION, CON BLOQUE DE VALVULAS DE CONMUTACION, MEDIDAS DE FLUJO CON VIGILANCIA, SENSOR DE OXIDACION ELECTROQUIMICA (DURACION APROX.3 A¥OS),MICROORDENADOR DE CONTROL CON DISPLAY, EQUIPO DE ASPIRACION, MONTADO EN ARMARIO METALICO MURAL, CON PROTECCION IP-53 ALIMENTACION 230 V 50 HZ INCLUIDOS: 20 FILTROS EXTRAPLANOS TIPO PL 1 MANUAL DE MONTAJE, USO Y MANTENIMIENTO N§ SERIE: | -2 | Articulo | 1 | 1 | 7421 |  | 1 | P3 216 | tha | 20210108 | 19000101
9214 | 1694 | -1 | 7034 | T01KM212ND20 | KMQ-212 ND 20 TOMAS GARAJE | DETECTOR DE CO TIPO KMQ 212 ND 20 TOMAS PARA DETECCION DE MONOXIDO DE CARBONO EN AIRE AMBIENTE, MARGEN DE MEDIDA 0...300 PPM, HOMOLOGACION MINER CDM0000007, DISPUESTO PARA 20 PUNTOS DE DETECCION, CON BLOQUE DE VALVULAS DE CONMUTACION, MEDIDAS DE FLUJO CON VIGILANCIA, SENSOR DE OXIDACION ELECTROQUIMICA (DURACION APROX.3 A¥OS),MICROORDENADOR DE CONTROL CON DISPLAY, EQUIPO DE ASPIRACION, MONTADO EN ARMARIO METALICO MURAL, CON PROTECCION IP-53 ALIMENTACION 230 V 50 HZ INCLUIDOS: 20 FILTROS EXTRAPLANOS TIPO PL 1 MANUAL DE MONTAJE, USO Y MANTENIMIENTO N§ SERIE: | -2 | Articulo | 1 | 1 | 7422 |  | 1 | S5 | tha | 20210108 | 19000101
9215 | 1694 | -1 | 7034 | T01KM212ND20 | KMQ-212 ND 20 TOMAS GARAJE | DETECTOR DE CO TIPO KMQ 212 ND 20 TOMAS PARA DETECCION DE MONOXIDO DE CARBONO EN AIRE AMBIENTE, MARGEN DE MEDIDA 0...300 PPM, HOMOLOGACION MINER CDM0000007, DISPUESTO PARA 20 PUNTOS DE DETECCION, CON BLOQUE DE VALVULAS DE CONMUTACION, MEDIDAS DE FLUJO CON VIGILANCIA, SENSOR DE OXIDACION ELECTROQUIMICA (DURACION APROX.3 A¥OS),MICROORDENADOR DE CONTROL CON DISPLAY, EQUIPO DE ASPIRACION, MONTADO EN ARMARIO METALICO MURAL, CON PROTECCION IP-53 ALIMENTACION 230 V 50 HZ INCLUIDOS: 20 FILTROS EXTRAPLANOS TIPO PL 1 MANUAL DE MONTAJE, USO Y MANTENIMIENTO N§ SERIE: | -2 | Articulo | 1 | 1 | 7423 |  | 1 | P2 108 | tha | 20210108 | 19000101
9216 | 1695 | -1 | 7034 | T01KM212ND20 | KMQ-212 ND 20 TOMAS GARAJE | DETECTOR DE CO TIPO KMQ 212 ND 20 TOMAS PARA DETECCION DE MONOXIDO DE CARBONO EN AIRE AMBIENTE, MARGEN DE MEDIDA 0...300 PPM, HOMOLOGACION MINER CDM0000007, DISPUESTO PARA 20 PUNTOS DE DETECCION, CON BLOQUE DE VALVULAS DE CONMUTACION, MEDIDAS DE FLUJO CON VIGILANCIA, SENSOR DE OXIDACION ELECTROQUIMICA (DURACION APROX.3 A¥OS),MICROORDENADOR DE CONTROL CON DISPLAY, EQUIPO DE ASPIRACION, MONTADO EN ARMARIO METALICO MURAL, CON PROTECCION IP-53 ALIMENTACION 230 V 50 HZ INCLUIDOS: 20 FILTROS EXTRAPLANOS TIPO PL 1 MANUAL DE MONTAJE, USO Y MANTENIMIENTO N§ SERIE: | -2 | Articulo | 1 | 1 | 7889 |  | 1 | S1 365 | tha | 20210108 | 19000101
9217 | 1695 | -1 | 7034 | T01KM212ND20 | KMQ-212 ND 20 TOMAS GARAJE | DETECTOR DE CO TIPO KMQ 212 ND 20 TOMAS PARA DETECCION DE MONOXIDO DE CARBONO EN AIRE AMBIENTE, MARGEN DE MEDIDA 0...300 PPM, HOMOLOGACION MINER CDM0000007, DISPUESTO PARA 20 PUNTOS DE DETECCION, CON BLOQUE DE VALVULAS DE CONMUTACION, MEDIDAS DE FLUJO CON VIGILANCIA, SENSOR DE OXIDACION ELECTROQUIMICA (DURACION APROX.3 A¥OS),MICROORDENADOR DE CONTROL CON DISPLAY, EQUIPO DE ASPIRACION, MONTADO EN ARMARIO METALICO MURAL, CON PROTECCION IP-53 ALIMENTACION 230 V 50 HZ INCLUIDOS: 20 FILTROS EXTRAPLANOS TIPO PL 1 MANUAL DE MONTAJE, USO Y MANTENIMIENTO N§ SERIE: | -2 | Articulo | 1 | 1 | 7890 |  | 1 | S1 448 | tha | 20210108 | 19000101
9218 | 1695 | -1 | 7034 | T01KM212ND20 | KMQ-212 ND 20 TOMAS GARAJE | DETECTOR DE CO TIPO KMQ 212 ND 20 TOMAS PARA DETECCION DE MONOXIDO DE CARBONO EN AIRE AMBIENTE, MARGEN DE MEDIDA 0...300 PPM, HOMOLOGACION MINER CDM0000007, DISPUESTO PARA 20 PUNTOS DE DETECCION, CON BLOQUE DE VALVULAS DE CONMUTACION, MEDIDAS DE FLUJO CON VIGILANCIA, SENSOR DE OXIDACION ELECTROQUIMICA (DURACION APROX.3 A¥OS),MICROORDENADOR DE CONTROL CON DISPLAY, EQUIPO DE ASPIRACION, MONTADO EN ARMARIO METALICO MURAL, CON PROTECCION IP-53 ALIMENTACION 230 V 50 HZ INCLUIDOS: 20 FILTROS EXTRAPLANOS TIPO PL 1 MANUAL DE MONTAJE, USO Y MANTENIMIENTO N§ SERIE: | -2 | Articulo | 1 | 1 | 7891 |  | 1 | S1 3 | tha | 20210108 | 19000101
9219 | 1695 | -1 | 7034 | T01KM212ND20 | KMQ-212 ND 20 TOMAS GARAJE | DETECTOR DE CO TIPO KMQ 212 ND 20 TOMAS PARA DETECCION DE MONOXIDO DE CARBONO EN AIRE AMBIENTE, MARGEN DE MEDIDA 0...300 PPM, HOMOLOGACION MINER CDM0000007, DISPUESTO PARA 20 PUNTOS DE DETECCION, CON BLOQUE DE VALVULAS DE CONMUTACION, MEDIDAS DE FLUJO CON VIGILANCIA, SENSOR DE OXIDACION ELECTROQUIMICA (DURACION APROX.3 A¥OS),MICROORDENADOR DE CONTROL CON DISPLAY, EQUIPO DE ASPIRACION, MONTADO EN ARMARIO METALICO MURAL, CON PROTECCION IP-53 ALIMENTACION 230 V 50 HZ INCLUIDOS: 20 FILTROS EXTRAPLANOS TIPO PL 1 MANUAL DE MONTAJE, USO Y MANTENIMIENTO N§ SERIE: | -2 | Articulo | 1 | 1 | 7892 |  | 1 | S1 147 | tha | 20210108 | 19000101
9220 | 1695 | -1 | 7034 | T01KM212ND20 | KMQ-212 ND 20 TOMAS GARAJE | DETECTOR DE CO TIPO KMQ 212 ND 20 TOMAS PARA DETECCION DE MONOXIDO DE CARBONO EN AIRE AMBIENTE, MARGEN DE MEDIDA 0...300 PPM, HOMOLOGACION MINER CDM0000007, DISPUESTO PARA 20 PUNTOS DE DETECCION, CON BLOQUE DE VALVULAS DE CONMUTACION, MEDIDAS DE FLUJO CON VIGILANCIA, SENSOR DE OXIDACION ELECTROQUIMICA (DURACION APROX.3 A¥OS),MICROORDENADOR DE CONTROL CON DISPLAY, EQUIPO DE ASPIRACION, MONTADO EN ARMARIO METALICO MURAL, CON PROTECCION IP-53 ALIMENTACION 230 V 50 HZ INCLUIDOS: 20 FILTROS EXTRAPLANOS TIPO PL 1 MANUAL DE MONTAJE, USO Y MANTENIMIENTO N§ SERIE: | -2 | Articulo | 1 | 1 | 7893 |  | 1 | S2 553 | tha | 20210108 | 19000101
9221 | 1695 | -1 | 7034 | T01KM212ND20 | KMQ-212 ND 20 TOMAS GARAJE | DETECTOR DE CO TIPO KMQ 212 ND 20 TOMAS PARA DETECCION DE MONOXIDO DE CARBONO EN AIRE AMBIENTE, MARGEN DE MEDIDA 0...300 PPM, HOMOLOGACION MINER CDM0000007, DISPUESTO PARA 20 PUNTOS DE DETECCION, CON BLOQUE DE VALVULAS DE CONMUTACION, MEDIDAS DE FLUJO CON VIGILANCIA, SENSOR DE OXIDACION ELECTROQUIMICA (DURACION APROX.3 A¥OS),MICROORDENADOR DE CONTROL CON DISPLAY, EQUIPO DE ASPIRACION, MONTADO EN ARMARIO METALICO MURAL, CON PROTECCION IP-53 ALIMENTACION 230 V 50 HZ INCLUIDOS: 20 FILTROS EXTRAPLANOS TIPO PL 1 MANUAL DE MONTAJE, USO Y MANTENIMIENTO N§ SERIE: | -2 | Articulo | 1 | 1 | 7894 |  | 1 | S2 612 | tha | 20210108 | 19000101
9222 | 1695 | -1 | 7034 | T01KM212ND20 | KMQ-212 ND 20 TOMAS GARAJE | DETECTOR DE CO TIPO KMQ 212 ND 20 TOMAS PARA DETECCION DE MONOXIDO DE CARBONO EN AIRE AMBIENTE, MARGEN DE MEDIDA 0...300 PPM, HOMOLOGACION MINER CDM0000007, DISPUESTO PARA 20 PUNTOS DE DETECCION, CON BLOQUE DE VALVULAS DE CONMUTACION, MEDIDAS DE FLUJO CON VIGILANCIA, SENSOR DE OXIDACION ELECTROQUIMICA (DURACION APROX.3 A¥OS),MICROORDENADOR DE CONTROL CON DISPLAY, EQUIPO DE ASPIRACION, MONTADO EN ARMARIO METALICO MURAL, CON PROTECCION IP-53 ALIMENTACION 230 V 50 HZ INCLUIDOS: 20 FILTROS EXTRAPLANOS TIPO PL 1 MANUAL DE MONTAJE, USO Y MANTENIMIENTO N§ SERIE: | -2 | Articulo | 1 | 1 | 7895 |  | 1 | S2 327 | tha | 20210108 | 19000101
9223 | 1695 | -1 | 7034 | T01KM212ND20 | KMQ-212 ND 20 TOMAS GARAJE | DETECTOR DE CO TIPO KMQ 212 ND 20 TOMAS PARA DETECCION DE MONOXIDO DE CARBONO EN AIRE AMBIENTE, MARGEN DE MEDIDA 0...300 PPM, HOMOLOGACION MINER CDM0000007, DISPUESTO PARA 20 PUNTOS DE DETECCION, CON BLOQUE DE VALVULAS DE CONMUTACION, MEDIDAS DE FLUJO CON VIGILANCIA, SENSOR DE OXIDACION ELECTROQUIMICA (DURACION APROX.3 A¥OS),MICROORDENADOR DE CONTROL CON DISPLAY, EQUIPO DE ASPIRACION, MONTADO EN ARMARIO METALICO MURAL, CON PROTECCION IP-53 ALIMENTACION 230 V 50 HZ INCLUIDOS: 20 FILTROS EXTRAPLANOS TIPO PL 1 MANUAL DE MONTAJE, USO Y MANTENIMIENTO N§ SERIE: | -2 | Articulo | 1 | 1 | 7896 |  | 1 | S2 17 | tha | 20210108 | 19000101
9224 | 1695 | -1 | 7034 | T01KM212ND20 | KMQ-212 ND 20 TOMAS GARAJE | DETECTOR DE CO TIPO KMQ 212 ND 20 TOMAS PARA DETECCION DE MONOXIDO DE CARBONO EN AIRE AMBIENTE, MARGEN DE MEDIDA 0...300 PPM, HOMOLOGACION MINER CDM0000007, DISPUESTO PARA 20 PUNTOS DE DETECCION, CON BLOQUE DE VALVULAS DE CONMUTACION, MEDIDAS DE FLUJO CON VIGILANCIA, SENSOR DE OXIDACION ELECTROQUIMICA (DURACION APROX.3 A¥OS),MICROORDENADOR DE CONTROL CON DISPLAY, EQUIPO DE ASPIRACION, MONTADO EN ARMARIO METALICO MURAL, CON PROTECCION IP-53 ALIMENTACION 230 V 50 HZ INCLUIDOS: 20 FILTROS EXTRAPLANOS TIPO PL 1 MANUAL DE MONTAJE, USO Y MANTENIMIENTO N§ SERIE: | -2 | Articulo | 1 | 1 | 7897 |  | 1 | S2 14 | tha | 20210108 | 19000101
9225 | 1695 | -1 | 7033 | T01KM212ND18 | KMQ-212 ND 18 TOMAS GARAJE | DETECTOR DE CO TIPO KMQ 212 ND 18 TOMAS PARA DETECCION DE MONOXIDO DE CARBONO EN AIRE AMBIENTE, MARGEN DE MEDIDA 0...300 PPM, HOMOLOGACION MINER CDM0000007, DISPUESTO PARA 18 PUNTOS DE DETECCION, CON BLOQUE DE VALVULAS DE CONMUTACION, MEDIDAS DE FLUJO CON VIGILANCIA, SENSOR DE OXIDACION ELECTROQUIMICA (DURACION APROX.3 A¥OS),MICROORDENADOR DE CONTROL CON DISPLAY, EQUIPO DE ASPIRACION, MONTADO EN ARMARIO METALICO MURAL, CON PROTECCION IP-53 ALIMENTACION 230 V 50 HZ INCLUIDOS: 18 FILTROS EXTRAPLANOS TIPO PL 1 MANUAL DE MONTAJE, USO Y MANTENIMIENTO N§ SERIE: | -2 | Articulo | 1 | 1 | 7898 |  | 1 | S3 531 | tha | 20210108 | 19000101
9226 | 1695 | -1 | 7033 | T01KM212ND18 | KMQ-212 ND 18 TOMAS GARAJE | DETECTOR DE CO TIPO KMQ 212 ND 18 TOMAS PARA DETECCION DE MONOXIDO DE CARBONO EN AIRE AMBIENTE, MARGEN DE MEDIDA 0...300 PPM, HOMOLOGACION MINER CDM0000007, DISPUESTO PARA 18 PUNTOS DE DETECCION, CON BLOQUE DE VALVULAS DE CONMUTACION, MEDIDAS DE FLUJO CON VIGILANCIA, SENSOR DE OXIDACION ELECTROQUIMICA (DURACION APROX.3 A¥OS),MICROORDENADOR DE CONTROL CON DISPLAY, EQUIPO DE ASPIRACION, MONTADO EN ARMARIO METALICO MURAL, CON PROTECCION IP-53 ALIMENTACION 230 V 50 HZ INCLUIDOS: 18 FILTROS EXTRAPLANOS TIPO PL 1 MANUAL DE MONTAJE, USO Y MANTENIMIENTO N§ SERIE: | -2 | Articulo | 1 | 1 | 7899 |  | 1 | S3 595 | tha | 20210108 | 19000101
9227 | 1695 | -1 | 7033 | T01KM212ND18 | KMQ-212 ND 18 TOMAS GARAJE | DETECTOR DE CO TIPO KMQ 212 ND 18 TOMAS PARA DETECCION DE MONOXIDO DE CARBONO EN AIRE AMBIENTE, MARGEN DE MEDIDA 0...300 PPM, HOMOLOGACION MINER CDM0000007, DISPUESTO PARA 18 PUNTOS DE DETECCION, CON BLOQUE DE VALVULAS DE CONMUTACION, MEDIDAS DE FLUJO CON VIGILANCIA, SENSOR DE OXIDACION ELECTROQUIMICA (DURACION APROX.3 A¥OS),MICROORDENADOR DE CONTROL CON DISPLAY, EQUIPO DE ASPIRACION, MONTADO EN ARMARIO METALICO MURAL, CON PROTECCION IP-53 ALIMENTACION 230 V 50 HZ INCLUIDOS: 18 FILTROS EXTRAPLANOS TIPO PL 1 MANUAL DE MONTAJE, USO Y MANTENIMIENTO N§ SERIE: | -2 | Articulo | 1 | 1 | 7900 |  | 1 | S3 303 | tha | 20210108 | 19000101
9228 | 1695 | -1 | 7033 | T01KM212ND18 | KMQ-212 ND 18 TOMAS GARAJE | DETECTOR DE CO TIPO KMQ 212 ND 18 TOMAS PARA DETECCION DE MONOXIDO DE CARBONO EN AIRE AMBIENTE, MARGEN DE MEDIDA 0...300 PPM, HOMOLOGACION MINER CDM0000007, DISPUESTO PARA 18 PUNTOS DE DETECCION, CON BLOQUE DE VALVULAS DE CONMUTACION, MEDIDAS DE FLUJO CON VIGILANCIA, SENSOR DE OXIDACION ELECTROQUIMICA (DURACION APROX.3 A¥OS),MICROORDENADOR DE CONTROL CON DISPLAY, EQUIPO DE ASPIRACION, MONTADO EN ARMARIO METALICO MURAL, CON PROTECCION IP-53 ALIMENTACION 230 V 50 HZ INCLUIDOS: 18 FILTROS EXTRAPLANOS TIPO PL 1 MANUAL DE MONTAJE, USO Y MANTENIMIENTO N§ SERIE: | -2 | Articulo | 1 | 1 | 7901 |  | 1 | S3 18 | tha | 20210108 | 19000101
9229 | 1695 | -1 | 7033 | T01KM212ND18 | KMQ-212 ND 18 TOMAS GARAJE | DETECTOR DE CO TIPO KMQ 212 ND 18 TOMAS PARA DETECCION DE MONOXIDO DE CARBONO EN AIRE AMBIENTE, MARGEN DE MEDIDA 0...300 PPM, HOMOLOGACION MINER CDM0000007, DISPUESTO PARA 18 PUNTOS DE DETECCION, CON BLOQUE DE VALVULAS DE CONMUTACION, MEDIDAS DE FLUJO CON VIGILANCIA, SENSOR DE OXIDACION ELECTROQUIMICA (DURACION APROX.3 A¥OS),MICROORDENADOR DE CONTROL CON DISPLAY, EQUIPO DE ASPIRACION, MONTADO EN ARMARIO METALICO MURAL, CON PROTECCION IP-53 ALIMENTACION 230 V 50 HZ INCLUIDOS: 18 FILTROS EXTRAPLANOS TIPO PL 1 MANUAL DE MONTAJE, USO Y MANTENIMIENTO N§ SERIE: | -2 | Articulo | 1 | 1 | 7902 |  | 1 | S3 14 | tha | 20210108 | 19000101
9230 | 1695 | -1 | 7033 | T01KM212ND18 | KMQ-212 ND 18 TOMAS GARAJE | DETECTOR DE CO TIPO KMQ 212 ND 18 TOMAS PARA DETECCION DE MONOXIDO DE CARBONO EN AIRE AMBIENTE, MARGEN DE MEDIDA 0...300 PPM, HOMOLOGACION MINER CDM0000007, DISPUESTO PARA 18 PUNTOS DE DETECCION, CON BLOQUE DE VALVULAS DE CONMUTACION, MEDIDAS DE FLUJO CON VIGILANCIA, SENSOR DE OXIDACION ELECTROQUIMICA (DURACION APROX.3 A¥OS),MICROORDENADOR DE CONTROL CON DISPLAY, EQUIPO DE ASPIRACION, MONTADO EN ARMARIO METALICO MURAL, CON PROTECCION IP-53 ALIMENTACION 230 V 50 HZ INCLUIDOS: 18 FILTROS EXTRAPLANOS TIPO PL 1 MANUAL DE MONTAJE, USO Y MANTENIMIENTO N§ SERIE: | -2 | Articulo | 1 | 1 | 7903 |  | 1 |  | tha | 20210108 | 19000101
9231 | 1695 | -1 | 7033 | T01KM212ND18 | KMQ-212 ND 18 TOMAS GARAJE | DETECTOR DE CO TIPO KMQ 212 ND 18 TOMAS PARA DETECCION DE MONOXIDO DE CARBONO EN AIRE AMBIENTE, MARGEN DE MEDIDA 0...300 PPM, HOMOLOGACION MINER CDM0000007, DISPUESTO PARA 18 PUNTOS DE DETECCION, CON BLOQUE DE VALVULAS DE CONMUTACION, MEDIDAS DE FLUJO CON VIGILANCIA, SENSOR DE OXIDACION ELECTROQUIMICA (DURACION APROX.3 A¥OS),MICROORDENADOR DE CONTROL CON DISPLAY, EQUIPO DE ASPIRACION, MONTADO EN ARMARIO METALICO MURAL, CON PROTECCION IP-53 ALIMENTACION 230 V 50 HZ INCLUIDOS: 18 FILTROS EXTRAPLANOS TIPO PL 1 MANUAL DE MONTAJE, USO Y MANTENIMIENTO N§ SERIE: | -2 | Articulo | 1 | 1 | 7904 |  | 1 | S4 595 | tha | 20210108 | 19000101
9232 | 1695 | -1 | 7033 | T01KM212ND18 | KMQ-212 ND 18 TOMAS GARAJE | DETECTOR DE CO TIPO KMQ 212 ND 18 TOMAS PARA DETECCION DE MONOXIDO DE CARBONO EN AIRE AMBIENTE, MARGEN DE MEDIDA 0...300 PPM, HOMOLOGACION MINER CDM0000007, DISPUESTO PARA 18 PUNTOS DE DETECCION, CON BLOQUE DE VALVULAS DE CONMUTACION, MEDIDAS DE FLUJO CON VIGILANCIA, SENSOR DE OXIDACION ELECTROQUIMICA (DURACION APROX.3 A¥OS),MICROORDENADOR DE CONTROL CON DISPLAY, EQUIPO DE ASPIRACION, MONTADO EN ARMARIO METALICO MURAL, CON PROTECCION IP-53 ALIMENTACION 230 V 50 HZ INCLUIDOS: 18 FILTROS EXTRAPLANOS TIPO PL 1 MANUAL DE MONTAJE, USO Y MANTENIMIENTO N§ SERIE: | -2 | Articulo | 1 | 1 | 7905 |  | 1 | S4 307 | tha | 20210108 | 19000101
9233 | 1695 | -1 | 7033 | T01KM212ND18 | KMQ-212 ND 18 TOMAS GARAJE | DETECTOR DE CO TIPO KMQ 212 ND 18 TOMAS PARA DETECCION DE MONOXIDO DE CARBONO EN AIRE AMBIENTE, MARGEN DE MEDIDA 0...300 PPM, HOMOLOGACION MINER CDM0000007, DISPUESTO PARA 18 PUNTOS DE DETECCION, CON BLOQUE DE VALVULAS DE CONMUTACION, MEDIDAS DE FLUJO CON VIGILANCIA, SENSOR DE OXIDACION ELECTROQUIMICA (DURACION APROX.3 A¥OS),MICROORDENADOR DE CONTROL CON DISPLAY, EQUIPO DE ASPIRACION, MONTADO EN ARMARIO METALICO MURAL, CON PROTECCION IP-53 ALIMENTACION 230 V 50 HZ INCLUIDOS: 18 FILTROS EXTRAPLANOS TIPO PL 1 MANUAL DE MONTAJE, USO Y MANTENIMIENTO N§ SERIE: | -2 | Articulo | 1 | 1 | 7906 |  | 1 | S4 18 | tha | 20210108 | 19000101
9234 | 1695 | -1 | 7033 | T01KM212ND18 | KMQ-212 ND 18 TOMAS GARAJE | DETECTOR DE CO TIPO KMQ 212 ND 18 TOMAS PARA DETECCION DE MONOXIDO DE CARBONO EN AIRE AMBIENTE, MARGEN DE MEDIDA 0...300 PPM, HOMOLOGACION MINER CDM0000007, DISPUESTO PARA 18 PUNTOS DE DETECCION, CON BLOQUE DE VALVULAS DE CONMUTACION, MEDIDAS DE FLUJO CON VIGILANCIA, SENSOR DE OXIDACION ELECTROQUIMICA (DURACION APROX.3 A¥OS),MICROORDENADOR DE CONTROL CON DISPLAY, EQUIPO DE ASPIRACION, MONTADO EN ARMARIO METALICO MURAL, CON PROTECCION IP-53 ALIMENTACION 230 V 50 HZ INCLUIDOS: 18 FILTROS EXTRAPLANOS TIPO PL 1 MANUAL DE MONTAJE, USO Y MANTENIMIENTO N§ SERIE: | -2 | Articulo | 1 | 1 | 7907 |  | 1 | S4 14 | tha | 20210108 | 19000101
9235 | 1695 | -1 | 7026 | T01KM212ND04 | KMQ-212 ND 4 TOMAS GARAJE | DETECTOR DE CO TIPO KMQ 212 ND 4 TOMAS PARA DETECCION DE MONOXIDO DE CARBONO EN AIRE AMBIENTE, MARGEN DE MEDIDA 0...300 PPM, HOMOLOGACION MINER CDM0000007, DISPUESTO PARA 4 PUNTOS DE DETECCION, CON BLOQUE DE VALVULAS DE CONMUTACION, MEDIDAS DE FLUJO CON VIGILANCIA, SENSOR DE OXIDACION ELECTROQUIMICA (DURACION APROX.3 A¥OS),MICROORDENADOR DE CONTROL CON DISPLAY, EQUIPO DE ASPIRACION, MONTADO EN ARMARIO METALICO MURAL, CON PROTECCION IP-53 ALIMENTACION 230 V 50 HZ INCLUIDOS: 4 FILTROS EXTRAPLANOS TIPO PL 1 MANUAL DE MONTAJE, USO Y MANTENIMIENTO N§ SERIE: | -2 | Articulo | 1 | 1 | 7994 |  | 1 | S1 | tha | 20210108 | 19000101
9236 | 1696 | -1 | 5080 | T01OTKMQ18ND | KMQ 212 18 TOMAS ND | DETECTOR DE CO TIPO KMQ 212 ND 18 TOMAS PARA DETECCION DE MONOXIDO DE CARBONO EN AIRE AMBIENTE, MARGEN DE MEDIDA 0...300 PPM, HOMOLOGACION MINER CDM 0000007, DISPUESTO PARA 18 PUNTOS DE DETECCION, CON BLOQUE DE VALVULAS DE CONMUTACION, MEDIDAS DE FLUJO CON VIGILANCIA, SENSOR DE OXIDACION ELECTROQUIMICA (DURACION APROX.3 A¥OS),MICROORDENADOR DE CONTROL CON DISPLAY, EQUIPO DE ASPIRACION, MONTADO EN ARMARIO METALICO MURAL, CON PROTECCION IP-53 ALIMENTACION 230 V 50 HZ INCLUIDOS: 18 FILTROS EXTRAPLANOS TIPO PL 1 MANUAL DE MONTAJE, USO Y MANTENIMIENTO | -2 | Articulo | 1 | 1 | 7259 |  | 1 |  | tha | 20210108 | 19000101
9237 | 1696 | -1 | 4553 | T01OTKMQ16ND | KMQ 212 16 TOMAS ND | DETECTOR DE CO TIPO KMQ 212 ND 16 TOMAS PARA DETECCION DE MONOXIDO DE CARBONO EN AIRE AMBIENTE, MARGEN DE MEDIDA 0...300 PPM, HOMOLOGACION MINER CDM 0000007, DISPUESTO PARA 20 PUNTOS DE DETECCION, CON BLOQUE DE VALVULAS DE CONMUTACION, MEDIDAS DE FLUJO CON VIGILANCIA, SENSOR DE OXIDACION ELECTROQUIMICA (DURACION APROX.3 A¥OS),MICROORDENADOR DE CONTROL CON DISPLAY, EQUIPO DE ASPIRACION, MONTADO EN ARMARIO METALICO MURAL, CON PROTECCION IP-53 ALIMENTACION 230 V 50 HZ INCLUIDOS: 16 FILTROS EXTRAPLANOS TIPO PL 1 MANUAL DE MONTAJE, USO Y MANTENIMIENTO | -2 | Articulo | 1 | 1 | 7260 |  | 1 |  | tha | 20210108 | 19000101
9238 | 1696 | -1 | 4553 | T01OTKMQ16ND | KMQ 212 16 TOMAS ND | DETECTOR DE CO TIPO KMQ 212 ND 16 TOMAS PARA DETECCION DE MONOXIDO DE CARBONO EN AIRE AMBIENTE, MARGEN DE MEDIDA 0...300 PPM, HOMOLOGACION MINER CDM 0000007, DISPUESTO PARA 20 PUNTOS DE DETECCION, CON BLOQUE DE VALVULAS DE CONMUTACION, MEDIDAS DE FLUJO CON VIGILANCIA, SENSOR DE OXIDACION ELECTROQUIMICA (DURACION APROX.3 A¥OS),MICROORDENADOR DE CONTROL CON DISPLAY, EQUIPO DE ASPIRACION, MONTADO EN ARMARIO METALICO MURAL, CON PROTECCION IP-53 ALIMENTACION 230 V 50 HZ INCLUIDOS: 16 FILTROS EXTRAPLANOS TIPO PL 1 MANUAL DE MONTAJE, USO Y MANTENIMIENTO | -2 | Articulo | 1 | 1 | 7261 |  | 1 |  | tha | 20210108 | 19000101
9239 | 1697 | -1 | 4553 | T01OTKMQ16ND | KMQ 212 16 TOMAS ND | DETECTOR DE CO TIPO KMQ 212 ND 16 TOMAS PARA DETECCION DE MONOXIDO DE CARBONO EN AIRE AMBIENTE, MARGEN DE MEDIDA 0...300 PPM, HOMOLOGACION MINER CDM 0000007, DISPUESTO PARA 20 PUNTOS DE DETECCION, CON BLOQUE DE VALVULAS DE CONMUTACION, MEDIDAS DE FLUJO CON VIGILANCIA, SENSOR DE OXIDACION ELECTROQUIMICA (DURACION APROX.3 A¥OS),MICROORDENADOR DE CONTROL CON DISPLAY, EQUIPO DE ASPIRACION, MONTADO EN ARMARIO METALICO MURAL, CON PROTECCION IP-53 ALIMENTACION 230 V 50 HZ INCLUIDOS: 16 FILTROS EXTRAPLANOS TIPO PL 1 MANUAL DE MONTAJE, USO Y MANTENIMIENTO | -2 | Articulo | 1 | 1 | 7269 |  | 1 | S2 | tha | 20210108 | 19000101
9240 | 1697 | -1 | 5001 | T01OTKMQ14ND | KMQ 212 14 TOMAS ND | DETECTOR DE CO TIPO KMQ 212 ND 14 TOMAS PARA DETECCION DE MONOXIDO DE CARBONO EN AIRE AMBIENTE, MARGEN DE MEDIDA 0...300 PPM, HOMOLOGACION MINER CDM 0000007, DISPUESTO PARA 14 PUNTOS DE DETECCION, CON BLOQUE DE VALVULAS DE CONMUTACION, MEDIDAS DE FLUJO CON VIGILANCIA, SENSOR DE OXIDACION ELECTROQUIMICA (DURACION APROX.3 A¥OS),MICROORDENADOR DE CONTROL CON DISPLAY, EQUIPO DE ASPIRACION, MONTADO EN ARMARIO METALICO MURAL, CON PROTECCION IP-53 ALIMENTACION 230 V 50 HZ INCLUIDOS: 14 FILTROS EXTRAPLANOS TIPO PL 1 MANUAL DE MONTAJE, USO Y MANTENIMIENTO | -2 | Articulo | 1 | 1 | 7270 |  | 1 | S1 | tha | 20210108 | 19000101
9241 | 1697 | -1 | 4553 | T01OTKMQ16ND | KMQ 212 16 TOMAS ND | DETECTOR DE CO TIPO KMQ 212 ND 16 TOMAS PARA DETECCION DE MONOXIDO DE CARBONO EN AIRE AMBIENTE, MARGEN DE MEDIDA 0...300 PPM, HOMOLOGACION MINER CDM 0000007, DISPUESTO PARA 20 PUNTOS DE DETECCION, CON BLOQUE DE VALVULAS DE CONMUTACION, MEDIDAS DE FLUJO CON VIGILANCIA, SENSOR DE OXIDACION ELECTROQUIMICA (DURACION APROX.3 A¥OS),MICROORDENADOR DE CONTROL CON DISPLAY, EQUIPO DE ASPIRACION, MONTADO EN ARMARIO METALICO MURAL, CON PROTECCION IP-53 ALIMENTACION 230 V 50 HZ INCLUIDOS: 16 FILTROS EXTRAPLANOS TIPO PL 1 MANUAL DE MONTAJE, USO Y MANTENIMIENTO | -2 | Articulo | 1 | 1 | 7271 |  | 1 | S2 | tha | 20210108 | 19000101
9242 | 1698 | -1 | 3542 | T01OT0KMQ20T | KMQ-212 20 TOMAS | DETECTOR DE CO TIPO KMQ 212 CO 20 TOMAS PARA DETECCION DE MONOXIDO DE CARBONO EN AIRE AMBIENTE, MARGEN DE MEDIDA 0...300 PPM, HOMOLOGACION MINER CDM 0004, DISPUESTO PARA 20 PUNTOS DE DETECCION, CON BLOQUE DE VALVULAS DE CONMUTACION, MEDIDAS DE FLUJO CON VIGILANCIA, SENSOR DE OXIDACION ELECTROQUIMICA (DURACION APROX.3 A¥OS),MICROORDENADOR DE CONTROL CON DISPLAY, EQUIPO DE ASPIRACION, MONTADO EN ARMARIO METALICO MURAL, CON PROTECCION IP-53 ALIMENTACION 230 V 50 HZ INCLUIDOS: 20 FILTROS EXTRAPLANOS TIPO PL 1 MANUAL DE MONTAJE, USO Y MANTENIMIENTO | -2 | Articulo | 1 | 1 | 7038 |  | 1 | S-2 Almacen | tha | 20210108 | 19000101
9243 | 1698 | -1 | 3542 | T01OT0KMQ20T | KMQ-212 20 TOMAS | DETECTOR DE CO TIPO KMQ 212 CO 20 TOMAS PARA DETECCION DE MONOXIDO DE CARBONO EN AIRE AMBIENTE, MARGEN DE MEDIDA 0...300 PPM, HOMOLOGACION MINER CDM 0004, DISPUESTO PARA 20 PUNTOS DE DETECCION, CON BLOQUE DE VALVULAS DE CONMUTACION, MEDIDAS DE FLUJO CON VIGILANCIA, SENSOR DE OXIDACION ELECTROQUIMICA (DURACION APROX.3 A¥OS),MICROORDENADOR DE CONTROL CON DISPLAY, EQUIPO DE ASPIRACION, MONTADO EN ARMARIO METALICO MURAL, CON PROTECCION IP-53 ALIMENTACION 230 V 50 HZ INCLUIDOS: 20 FILTROS EXTRAPLANOS TIPO PL 1 MANUAL DE MONTAJE, USO Y MANTENIMIENTO | -2 | Articulo | 1 | 1 | 7039 |  | 1 | S-2 | tha | 20210108 | 19000101
9244 | 1699 | -1 | 7032 | T01KM212ND16 | KMQ-212 ND 16 TOMAS GARAJE | DETECTOR DE CO TIPO KMQ 212 ND 16 TOMAS PARA DETECCION DE MONOXIDO DE CARBONO EN AIRE AMBIENTE, MARGEN DE MEDIDA 0...300 PPM, HOMOLOGACION MINER CDM0000007, DISPUESTO PARA 16 PUNTOS DE DETECCION, CON BLOQUE DE VALVULAS DE CONMUTACION, MEDIDAS DE FLUJO CON VIGILANCIA, SENSOR DE OXIDACION ELECTROQUIMICA (DURACION APROX.3 A¥OS),MICROORDENADOR DE CONTROL CON DISPLAY, EQUIPO DE ASPIRACION, MONTADO EN ARMARIO METALICO MURAL, CON PROTECCION IP-53 ALIMENTACION 230 V 50 HZ INCLUIDOS: 16 FILTROS EXTRAPLANOS TIPO PL 1 MANUAL DE MONTAJE, USO Y MANTENIMIENTO N§ SERIE: | -2 | Articulo | 1 | 1 | 7594 |  | 1 | P -6 | tha | 20210108 | 19000101
9245 | 1699 | -1 | 7034 | T01KM212ND20 | KMQ-212 ND 20 TOMAS GARAJE | DETECTOR DE CO TIPO KMQ 212 ND 20 TOMAS PARA DETECCION DE MONOXIDO DE CARBONO EN AIRE AMBIENTE, MARGEN DE MEDIDA 0...300 PPM, HOMOLOGACION MINER CDM0000007, DISPUESTO PARA 20 PUNTOS DE DETECCION, CON BLOQUE DE VALVULAS DE CONMUTACION, MEDIDAS DE FLUJO CON VIGILANCIA, SENSOR DE OXIDACION ELECTROQUIMICA (DURACION APROX.3 A¥OS),MICROORDENADOR DE CONTROL CON DISPLAY, EQUIPO DE ASPIRACION, MONTADO EN ARMARIO METALICO MURAL, CON PROTECCION IP-53 ALIMENTACION 230 V 50 HZ INCLUIDOS: 20 FILTROS EXTRAPLANOS TIPO PL 1 MANUAL DE MONTAJE, USO Y MANTENIMIENTO N§ SERIE: | -2 | Articulo | 1 | 1 | 7595 |  | 1 | P -5 | tha | 20210108 | 19000101
9246 | 1699 | -1 | 7034 | T01KM212ND20 | KMQ-212 ND 20 TOMAS GARAJE | DETECTOR DE CO TIPO KMQ 212 ND 20 TOMAS PARA DETECCION DE MONOXIDO DE CARBONO EN AIRE AMBIENTE, MARGEN DE MEDIDA 0...300 PPM, HOMOLOGACION MINER CDM0000007, DISPUESTO PARA 20 PUNTOS DE DETECCION, CON BLOQUE DE VALVULAS DE CONMUTACION, MEDIDAS DE FLUJO CON VIGILANCIA, SENSOR DE OXIDACION ELECTROQUIMICA (DURACION APROX.3 A¥OS),MICROORDENADOR DE CONTROL CON DISPLAY, EQUIPO DE ASPIRACION, MONTADO EN ARMARIO METALICO MURAL, CON PROTECCION IP-53 ALIMENTACION 230 V 50 HZ INCLUIDOS: 20 FILTROS EXTRAPLANOS TIPO PL 1 MANUAL DE MONTAJE, USO Y MANTENIMIENTO N§ SERIE: | -2 | Articulo | 1 | 1 | 7596 |  | 1 | P -4 | tha | 20210108 | 19000101
9247 | 1699 | -1 | 7034 | T01KM212ND20 | KMQ-212 ND 20 TOMAS GARAJE | DETECTOR DE CO TIPO KMQ 212 ND 20 TOMAS PARA DETECCION DE MONOXIDO DE CARBONO EN AIRE AMBIENTE, MARGEN DE MEDIDA 0...300 PPM, HOMOLOGACION MINER CDM0000007, DISPUESTO PARA 20 PUNTOS DE DETECCION, CON BLOQUE DE VALVULAS DE CONMUTACION, MEDIDAS DE FLUJO CON VIGILANCIA, SENSOR DE OXIDACION ELECTROQUIMICA (DURACION APROX.3 A¥OS),MICROORDENADOR DE CONTROL CON DISPLAY, EQUIPO DE ASPIRACION, MONTADO EN ARMARIO METALICO MURAL, CON PROTECCION IP-53 ALIMENTACION 230 V 50 HZ INCLUIDOS: 20 FILTROS EXTRAPLANOS TIPO PL 1 MANUAL DE MONTAJE, USO Y MANTENIMIENTO N§ SERIE: | -2 | Articulo | 1 | 1 | 7597 |  | 1 | P -3 | tha | 20210108 | 19000101
9248 | 1699 | -1 | 7034 | T01KM212ND20 | KMQ-212 ND 20 TOMAS GARAJE | DETECTOR DE CO TIPO KMQ 212 ND 20 TOMAS PARA DETECCION DE MONOXIDO DE CARBONO EN AIRE AMBIENTE, MARGEN DE MEDIDA 0...300 PPM, HOMOLOGACION MINER CDM0000007, DISPUESTO PARA 20 PUNTOS DE DETECCION, CON BLOQUE DE VALVULAS DE CONMUTACION, MEDIDAS DE FLUJO CON VIGILANCIA, SENSOR DE OXIDACION ELECTROQUIMICA (DURACION APROX.3 A¥OS),MICROORDENADOR DE CONTROL CON DISPLAY, EQUIPO DE ASPIRACION, MONTADO EN ARMARIO METALICO MURAL, CON PROTECCION IP-53 ALIMENTACION 230 V 50 HZ INCLUIDOS: 20 FILTROS EXTRAPLANOS TIPO PL 1 MANUAL DE MONTAJE, USO Y MANTENIMIENTO N§ SERIE: | -2 | Articulo | 1 | 1 | 7598 |  | 1 | P -2 | tha | 20210108 | 19000101
9249 | 1699 | -1 | 7026 | T01KM212ND04 | KMQ-212 ND 4 TOMAS GARAJE | DETECTOR DE CO TIPO KMQ 212 ND 4 TOMAS PARA DETECCION DE MONOXIDO DE CARBONO EN AIRE AMBIENTE, MARGEN DE MEDIDA 0...300 PPM, HOMOLOGACION MINER CDM0000007, DISPUESTO PARA 4 PUNTOS DE DETECCION, CON BLOQUE DE VALVULAS DE CONMUTACION, MEDIDAS DE FLUJO CON VIGILANCIA, SENSOR DE OXIDACION ELECTROQUIMICA (DURACION APROX.3 A¥OS),MICROORDENADOR DE CONTROL CON DISPLAY, EQUIPO DE ASPIRACION, MONTADO EN ARMARIO METALICO MURAL, CON PROTECCION IP-53 ALIMENTACION 230 V 50 HZ INCLUIDOS: 4 FILTROS EXTRAPLANOS TIPO PL 1 MANUAL DE MONTAJE, USO Y MANTENIMIENTO N§ SERIE: | -2 | Articulo | 1 | 1 | 7614 |  | 1 | P -2 | tha | 20210108 | 19000101
9250 | 1699 | -1 | 7026 | T01KM212ND04 | KMQ-212 ND 4 TOMAS GARAJE | DETECTOR DE CO TIPO KMQ 212 ND 4 TOMAS PARA DETECCION DE MONOXIDO DE CARBONO EN AIRE AMBIENTE, MARGEN DE MEDIDA 0...300 PPM, HOMOLOGACION MINER CDM0000007, DISPUESTO PARA 4 PUNTOS DE DETECCION, CON BLOQUE DE VALVULAS DE CONMUTACION, MEDIDAS DE FLUJO CON VIGILANCIA, SENSOR DE OXIDACION ELECTROQUIMICA (DURACION APROX.3 A¥OS),MICROORDENADOR DE CONTROL CON DISPLAY, EQUIPO DE ASPIRACION, MONTADO EN ARMARIO METALICO MURAL, CON PROTECCION IP-53 ALIMENTACION 230 V 50 HZ INCLUIDOS: 4 FILTROS EXTRAPLANOS TIPO PL 1 MANUAL DE MONTAJE, USO Y MANTENIMIENTO N§ SERIE: | -2 | Articulo | 1 | 1 | 7615 |  | 1 | P -3 | tha | 20210108 | 19000101
9251 | 1699 | -1 | 9511 | T01KM613C208 | KMQ-212 ND 2 CANALES 8 TOMAS | KMQ212 ND 6 TOMAS CO+CO2 N§:SERIE | -2 | Articulo | 1 | 1 | 7616 |  | 1 | Muelle | tha | 20210108 | 19000101
9252 | 1700 | -1 | 7034 | T01KM212ND20 | KMQ-212 ND 20 TOMAS GARAJE | DETECTOR DE CO TIPO KMQ 212 ND 20 TOMAS PARA DETECCION DE MONOXIDO DE CARBONO EN AIRE AMBIENTE, MARGEN DE MEDIDA 0...300 PPM, HOMOLOGACION MINER CDM0000007, DISPUESTO PARA 20 PUNTOS DE DETECCION, CON BLOQUE DE VALVULAS DE CONMUTACION, MEDIDAS DE FLUJO CON VIGILANCIA, SENSOR DE OXIDACION ELECTROQUIMICA (DURACION APROX.3 A¥OS),MICROORDENADOR DE CONTROL CON DISPLAY, EQUIPO DE ASPIRACION, MONTADO EN ARMARIO METALICO MURAL, CON PROTECCION IP-53 ALIMENTACION 230 V 50 HZ INCLUIDOS: 20 FILTROS EXTRAPLANOS TIPO PL 1 MANUAL DE MONTAJE, USO Y MANTENIMIENTO N§ SERIE: | -2 | Articulo | 1 | 1 | 8101 |  | 1 | S-2 plaza 57 zona B | tha | 20210108 | 20111216
9253 | 1700 | -1 | 7034 | T01KM212ND20 | KMQ-212 ND 20 TOMAS GARAJE | DETECTOR DE CO TIPO KMQ 212 ND 20 TOMAS PARA DETECCION DE MONOXIDO DE CARBONO EN AIRE AMBIENTE, MARGEN DE MEDIDA 0...300 PPM, HOMOLOGACION MINER CDM0000007, DISPUESTO PARA 20 PUNTOS DE DETECCION, CON BLOQUE DE VALVULAS DE CONMUTACION, MEDIDAS DE FLUJO CON VIGILANCIA, SENSOR DE OXIDACION ELECTROQUIMICA (DURACION APROX.3 A¥OS),MICROORDENADOR DE CONTROL CON DISPLAY, EQUIPO DE ASPIRACION, MONTADO EN ARMARIO METALICO MURAL, CON PROTECCION IP-53 ALIMENTACION 230 V 50 HZ INCLUIDOS: 20 FILTROS EXTRAPLANOS TIPO PL 1 MANUAL DE MONTAJE, USO Y MANTENIMIENTO N§ SERIE: | -2 | Articulo | 1 | 1 | 8102 |  | 1 | S-2 plaza 2 zona A | tha | 20210108 | 20111216
9254 | 1700 | -1 | 7034 | T01KM212ND20 | KMQ-212 ND 20 TOMAS GARAJE | DETECTOR DE CO TIPO KMQ 212 ND 20 TOMAS PARA DETECCION DE MONOXIDO DE CARBONO EN AIRE AMBIENTE, MARGEN DE MEDIDA 0...300 PPM, HOMOLOGACION MINER CDM0000007, DISPUESTO PARA 20 PUNTOS DE DETECCION, CON BLOQUE DE VALVULAS DE CONMUTACION, MEDIDAS DE FLUJO CON VIGILANCIA, SENSOR DE OXIDACION ELECTROQUIMICA (DURACION APROX.3 A¥OS),MICROORDENADOR DE CONTROL CON DISPLAY, EQUIPO DE ASPIRACION, MONTADO EN ARMARIO METALICO MURAL, CON PROTECCION IP-53 ALIMENTACION 230 V 50 HZ INCLUIDOS: 20 FILTROS EXTRAPLANOS TIPO PL 1 MANUAL DE MONTAJE, USO Y MANTENIMIENTO N§ SERIE: | -2 | Articulo | 1 | 1 | 8103 |  | 1 | S-S plaza 58 zona B | tha | 20210108 | 20111216
9255 | 1700 | -1 | 7033 | T01KM212ND18 | KMQ-212 ND 18 TOMAS GARAJE | DETECTOR DE CO TIPO KMQ 212 ND 18 TOMAS PARA DETECCION DE MONOXIDO DE CARBONO EN AIRE AMBIENTE, MARGEN DE MEDIDA 0...300 PPM, HOMOLOGACION MINER CDM0000007, DISPUESTO PARA 18 PUNTOS DE DETECCION, CON BLOQUE DE VALVULAS DE CONMUTACION, MEDIDAS DE FLUJO CON VIGILANCIA, SENSOR DE OXIDACION ELECTROQUIMICA (DURACION APROX.3 A¥OS),MICROORDENADOR DE CONTROL CON DISPLAY, EQUIPO DE ASPIRACION, MONTADO EN ARMARIO METALICO MURAL, CON PROTECCION IP-53 ALIMENTACION 230 V 50 HZ INCLUIDOS: 18 FILTROS EXTRAPLANOS TIPO PL 1 MANUAL DE MONTAJE, USO Y MANTENIMIENTO N§ SERIE: | -2 | Articulo | 1 | 1 | 8104 |  | 1 | S-1 plaza 33 zona B | tha | 20210108 | 20111216
9256 | 1700 | -1 | 7031 | T01KM212ND14 | KMQ-212 ND 14 TOMAS GARAJE | DETECTOR DE CO TIPO KMQ 212 ND 14 TOMAS PARA DETECCION DE MONOXIDO DE CARBONO EN AIRE AMBIENTE, MARGEN DE MEDIDA 0...300 PPM, HOMOLOGACION MINER CDM0000007, DISPUESTO PARA 14 PUNTOS DE DETECCION, CON BLOQUE DE VALVULAS DE CONMUTACION, MEDIDAS DE FLUJO CON VIGILANCIA, SENSOR DE OXIDACION ELECTROQUIMICA (DURACION APROX.3 A¥OS),MICROORDENADOR DE CONTROL CON DISPLAY, EQUIPO DE ASPIRACION, MONTADO EN ARMARIO METALICO MURAL, CON PROTECCION IP-53 ALIMENTACION 230 V 50 HZ INCLUIDOS: 14 FILTROS EXTRAPLANOS TIPO PL 1 MANUAL DE MONTAJE, USO Y MANTENIMIENTO N§ SERIE: | -2 | Articulo | 1 | 1 | 8105 |  | 1 | S-3 plaza 2 zona A | tha | 20210108 | 20111216
9257 | 1700 | -1 | 7031 | T01KM212ND14 | KMQ-212 ND 14 TOMAS GARAJE | DETECTOR DE CO TIPO KMQ 212 ND 14 TOMAS PARA DETECCION DE MONOXIDO DE CARBONO EN AIRE AMBIENTE, MARGEN DE MEDIDA 0...300 PPM, HOMOLOGACION MINER CDM0000007, DISPUESTO PARA 14 PUNTOS DE DETECCION, CON BLOQUE DE VALVULAS DE CONMUTACION, MEDIDAS DE FLUJO CON VIGILANCIA, SENSOR DE OXIDACION ELECTROQUIMICA (DURACION APROX.3 A¥OS),MICROORDENADOR DE CONTROL CON DISPLAY, EQUIPO DE ASPIRACION, MONTADO EN ARMARIO METALICO MURAL, CON PROTECCION IP-53 ALIMENTACION 230 V 50 HZ INCLUIDOS: 14 FILTROS EXTRAPLANOS TIPO PL 1 MANUAL DE MONTAJE, USO Y MANTENIMIENTO N§ SERIE: | -2 | Articulo | 1 | 1 | 8106 |  | 1 | S-1 plaza 20 zona A | tha | 20210108 | 20111216
9258 | 1700 | -1 | 7030 | T01KM212ND12 | KMQ-212 ND 12 TOMAS GARAJE | DETECTOR DE CO TIPO KMQ 212 ND 12 TOMAS PARA DETECCION DE MONOXIDO DE CARBONO EN AIRE AMBIENTE, MARGEN DE MEDIDA 0...300 PPM, HOMOLOGACION MINER CDM0000007, DISPUESTO PARA 12 PUNTOS DE DETECCION, CON BLOQUE DE VALVULAS DE CONMUTACION, MEDIDAS DE FLUJO CON VIGILANCIA, SENSOR DE OXIDACION ELECTROQUIMICA (DURACION APROX.3 A¥OS),MICROORDENADOR DE CONTROL CON DISPLAY, EQUIPO DE ASPIRACION, MONTADO EN ARMARIO METALICO MURAL, CON PROTECCION IP-53 ALIMENTACION 230 V 50 HZ INCLUIDOS: 12 FILTROS EXTRAPLANOS TIPO PL 1 MANUAL DE MONTAJE, USO Y MANTENIMIENTO N§ SERIE: | -2 | Articulo | 1 | 1 | 8108 |  | 1 | S-2 plaza 21 zona A | tha | 20210108 | 20111216
9259 | 1700 | -1 | 7315 | T01KM613C2P4 | KMQ-212 ND 4 TOMAS PREVIO 2 CANALES | DETECTOR combinado de CO y NO2 tipo KMQ 212 CO ND por célula electroquímica de oxidación homologado por el MINER de acuerdo con UNE 23-300-84, margen de medida 0 .. 300 ppm CO y 0 .. 5 ppm para NO2, de 4 puntos de detección consecutiva, control por microordenador, salida a bus ORNET | -2 | Articulo | 1 | 1 | 8107 |  | 1 | SS Muelle montacargas | tha | 20210108 | 20111216
9260 | 1700 | -1 | 6953 | T01TU0000053 | OPACIMETRO VISGUARD IS EN ARMARIO CON RPT | Opacímetro por dispersión de luz con ángulo de 30 Grados, con doble haz luminoso, sistema de medida autocalibrado con control continuo del punto cero y valor 100%, margen de medida 0 .. 0,015 /m, incluido barra de verificación, con controlador tipo RPT-ORT, con muestreo por aspirador integrado, conexión para comunicación a 2 hilos por bus ORNET, tipo VisGuard IS | -2 | Articulo | 1 | 1 | OPCR0253 |  | 1 | Muelle | tha | 20210108 | 20111216
9261 | 1700 | -1 | 6953 | T01TU0000053 | OPACIMETRO VISGUARD IS EN ARMARIO CON RPT | Opacímetro por dispersión de luz con ángulo de 30 Grados, con doble haz luminoso, sistema de medida autocalibrado con control continuo del punto cero y valor 100%, margen de medida 0 .. 0,015 /m, incluido barra de verificación, con controlador tipo RPT-ORT, con muestreo por aspirador integrado, conexión para comunicación a 2 hilos por bus ORNET, tipo VisGuard IS | -2 | Articulo | 1 | 1 | OPCR0254 |  | 1 | Muelle | tha | 20210108 | 20111216
9262 | 1701 | -1 | 7034 | T01KM212ND20 | KMQ-212 ND 20 TOMAS GARAJE | DETECTOR DE CO TIPO KMQ 212 ND 20 TOMAS PARA DETECCION DE MONOXIDO DE CARBONO EN AIRE AMBIENTE, MARGEN DE MEDIDA 0...300 PPM, HOMOLOGACION MINER CDM0000007, DISPUESTO PARA 20 PUNTOS DE DETECCION, CON BLOQUE DE VALVULAS DE CONMUTACION, MEDIDAS DE FLUJO CON VIGILANCIA, SENSOR DE OXIDACION ELECTROQUIMICA (DURACION APROX.3 A¥OS),MICROORDENADOR DE CONTROL CON DISPLAY, EQUIPO DE ASPIRACION, MONTADO EN ARMARIO METALICO MURAL, CON PROTECCION IP-53 ALIMENTACION 230 V 50 HZ INCLUIDOS: 20 FILTROS EXTRAPLANOS TIPO PL 1 MANUAL DE MONTAJE, USO Y MANTENIMIENTO N§ SERIE: | -2 | Articulo | 1 | 1 | 8119 |  | 1 | S1 A | tha | 20210108 | 20110915
9263 | 1701 | -1 | 7034 | T01KM212ND20 | KMQ-212 ND 20 TOMAS GARAJE | DETECTOR DE CO TIPO KMQ 212 ND 20 TOMAS PARA DETECCION DE MONOXIDO DE CARBONO EN AIRE AMBIENTE, MARGEN DE MEDIDA 0...300 PPM, HOMOLOGACION MINER CDM0000007, DISPUESTO PARA 20 PUNTOS DE DETECCION, CON BLOQUE DE VALVULAS DE CONMUTACION, MEDIDAS DE FLUJO CON VIGILANCIA, SENSOR DE OXIDACION ELECTROQUIMICA (DURACION APROX.3 A¥OS),MICROORDENADOR DE CONTROL CON DISPLAY, EQUIPO DE ASPIRACION, MONTADO EN ARMARIO METALICO MURAL, CON PROTECCION IP-53 ALIMENTACION 230 V 50 HZ INCLUIDOS: 20 FILTROS EXTRAPLANOS TIPO PL 1 MANUAL DE MONTAJE, USO Y MANTENIMIENTO N§ SERIE: | -2 | Articulo | 1 | 1 | 8120 |  | 1 | S3 D | tha | 20210108 | 20110915
9264 | 1701 | -1 | 7034 | T01KM212ND20 | KMQ-212 ND 20 TOMAS GARAJE | DETECTOR DE CO TIPO KMQ 212 ND 20 TOMAS PARA DETECCION DE MONOXIDO DE CARBONO EN AIRE AMBIENTE, MARGEN DE MEDIDA 0...300 PPM, HOMOLOGACION MINER CDM0000007, DISPUESTO PARA 20 PUNTOS DE DETECCION, CON BLOQUE DE VALVULAS DE CONMUTACION, MEDIDAS DE FLUJO CON VIGILANCIA, SENSOR DE OXIDACION ELECTROQUIMICA (DURACION APROX.3 A¥OS),MICROORDENADOR DE CONTROL CON DISPLAY, EQUIPO DE ASPIRACION, MONTADO EN ARMARIO METALICO MURAL, CON PROTECCION IP-53 ALIMENTACION 230 V 50 HZ INCLUIDOS: 20 FILTROS EXTRAPLANOS TIPO PL 1 MANUAL DE MONTAJE, USO Y MANTENIMIENTO N§ SERIE: | -2 | Articulo | 1 | 1 | 8121 |  | 1 | S1 B | tha | 20210108 | 20110915
9265 | 1701 | -1 | 7033 | T01KM212ND18 | KMQ-212 ND 18 TOMAS GARAJE | DETECTOR DE CO TIPO KMQ 212 ND 18 TOMAS PARA DETECCION DE MONOXIDO DE CARBONO EN AIRE AMBIENTE, MARGEN DE MEDIDA 0...300 PPM, HOMOLOGACION MINER CDM0000007, DISPUESTO PARA 18 PUNTOS DE DETECCION, CON BLOQUE DE VALVULAS DE CONMUTACION, MEDIDAS DE FLUJO CON VIGILANCIA, SENSOR DE OXIDACION ELECTROQUIMICA (DURACION APROX.3 A¥OS),MICROORDENADOR DE CONTROL CON DISPLAY, EQUIPO DE ASPIRACION, MONTADO EN ARMARIO METALICO MURAL, CON PROTECCION IP-53 ALIMENTACION 230 V 50 HZ INCLUIDOS: 18 FILTROS EXTRAPLANOS TIPO PL 1 MANUAL DE MONTAJE, USO Y MANTENIMIENTO N§ SERIE: | -2 | Articulo | 1 | 1 | 8122 |  | 1 | S3 J | tha | 20210108 | 20110915
9266 | 1702 | -1 | 7034 | T01KM212ND20 | KMQ-212 ND 20 TOMAS GARAJE | DETECTOR DE CO TIPO KMQ 212 ND 20 TOMAS PARA DETECCION DE MONOXIDO DE CARBONO EN AIRE AMBIENTE, MARGEN DE MEDIDA 0...300 PPM, HOMOLOGACION MINER CDM0000007, DISPUESTO PARA 20 PUNTOS DE DETECCION, CON BLOQUE DE VALVULAS DE CONMUTACION, MEDIDAS DE FLUJO CON VIGILANCIA, SENSOR DE OXIDACION ELECTROQUIMICA (DURACION APROX.3 A¥OS),MICROORDENADOR DE CONTROL CON DISPLAY, EQUIPO DE ASPIRACION, MONTADO EN ARMARIO METALICO MURAL, CON PROTECCION IP-53 ALIMENTACION 230 V 50 HZ INCLUIDOS: 20 FILTROS EXTRAPLANOS TIPO PL 1 MANUAL DE MONTAJE, USO Y MANTENIMIENTO N§ SERIE: | -2 | Articulo | 1 | 1 | 8019 |  | 1 |  | tha | 20210108 | 20100625
9267 | 1702 | -1 | 7034 | T01KM212ND20 | KMQ-212 ND 20 TOMAS GARAJE | DETECTOR DE CO TIPO KMQ 212 ND 20 TOMAS PARA DETECCION DE MONOXIDO DE CARBONO EN AIRE AMBIENTE, MARGEN DE MEDIDA 0...300 PPM, HOMOLOGACION MINER CDM0000007, DISPUESTO PARA 20 PUNTOS DE DETECCION, CON BLOQUE DE VALVULAS DE CONMUTACION, MEDIDAS DE FLUJO CON VIGILANCIA, SENSOR DE OXIDACION ELECTROQUIMICA (DURACION APROX.3 A¥OS),MICROORDENADOR DE CONTROL CON DISPLAY, EQUIPO DE ASPIRACION, MONTADO EN ARMARIO METALICO MURAL, CON PROTECCION IP-53 ALIMENTACION 230 V 50 HZ INCLUIDOS: 20 FILTROS EXTRAPLANOS TIPO PL 1 MANUAL DE MONTAJE, USO Y MANTENIMIENTO N§ SERIE: | -2 | Articulo | 1 | 1 | 8020 |  | 1 |  | tha | 20210108 | 20100625
9268 | 1703 | -1 | 3542 | T01OT0KMQ20T | KMQ-212 20 TOMAS | DETECTOR DE CO TIPO KMQ 212 CO 20 TOMAS PARA DETECCION DE MONOXIDO DE CARBONO EN AIRE AMBIENTE, MARGEN DE MEDIDA 0...300 PPM, HOMOLOGACION MINER CDM 0004, DISPUESTO PARA 20 PUNTOS DE DETECCION, CON BLOQUE DE VALVULAS DE CONMUTACION, MEDIDAS DE FLUJO CON VIGILANCIA, SENSOR DE OXIDACION ELECTROQUIMICA (DURACION APROX.3 A¥OS),MICROORDENADOR DE CONTROL CON DISPLAY, EQUIPO DE ASPIRACION, MONTADO EN ARMARIO METALICO MURAL, CON PROTECCION IP-53 ALIMENTACION 230 V 50 HZ INCLUIDOS: 20 FILTROS EXTRAPLANOS TIPO PL 1 MANUAL DE MONTAJE, USO Y MANTENIMIENTO | -2 | Articulo | 1 | 1 | 6946 |  | 1 | S2 C | tha | 20210108 | 19000101
9269 | 1703 | -1 | 3542 | T01OT0KMQ20T | KMQ-212 20 TOMAS | DETECTOR DE CO TIPO KMQ 212 CO 20 TOMAS PARA DETECCION DE MONOXIDO DE CARBONO EN AIRE AMBIENTE, MARGEN DE MEDIDA 0...300 PPM, HOMOLOGACION MINER CDM 0004, DISPUESTO PARA 20 PUNTOS DE DETECCION, CON BLOQUE DE VALVULAS DE CONMUTACION, MEDIDAS DE FLUJO CON VIGILANCIA, SENSOR DE OXIDACION ELECTROQUIMICA (DURACION APROX.3 A¥OS),MICROORDENADOR DE CONTROL CON DISPLAY, EQUIPO DE ASPIRACION, MONTADO EN ARMARIO METALICO MURAL, CON PROTECCION IP-53 ALIMENTACION 230 V 50 HZ INCLUIDOS: 20 FILTROS EXTRAPLANOS TIPO PL 1 MANUAL DE MONTAJE, USO Y MANTENIMIENTO | -2 | Articulo | 1 | 1 | 6947 |  | 1 | S2 D 136 | tha | 20210108 | 19000101
9270 | 1703 | -1 | 3542 | T01OT0KMQ20T | KMQ-212 20 TOMAS | DETECTOR DE CO TIPO KMQ 212 CO 20 TOMAS PARA DETECCION DE MONOXIDO DE CARBONO EN AIRE AMBIENTE, MARGEN DE MEDIDA 0...300 PPM, HOMOLOGACION MINER CDM 0004, DISPUESTO PARA 20 PUNTOS DE DETECCION, CON BLOQUE DE VALVULAS DE CONMUTACION, MEDIDAS DE FLUJO CON VIGILANCIA, SENSOR DE OXIDACION ELECTROQUIMICA (DURACION APROX.3 A¥OS),MICROORDENADOR DE CONTROL CON DISPLAY, EQUIPO DE ASPIRACION, MONTADO EN ARMARIO METALICO MURAL, CON PROTECCION IP-53 ALIMENTACION 230 V 50 HZ INCLUIDOS: 20 FILTROS EXTRAPLANOS TIPO PL 1 MANUAL DE MONTAJE, USO Y MANTENIMIENTO | -2 | Articulo | 1 | 1 | 6948 |  | 1 | S2 A 147 | tha | 20210108 | 19000101
9271 | 1703 | -1 | 3542 | T01OT0KMQ20T | KMQ-212 20 TOMAS | DETECTOR DE CO TIPO KMQ 212 CO 20 TOMAS PARA DETECCION DE MONOXIDO DE CARBONO EN AIRE AMBIENTE, MARGEN DE MEDIDA 0...300 PPM, HOMOLOGACION MINER CDM 0004, DISPUESTO PARA 20 PUNTOS DE DETECCION, CON BLOQUE DE VALVULAS DE CONMUTACION, MEDIDAS DE FLUJO CON VIGILANCIA, SENSOR DE OXIDACION ELECTROQUIMICA (DURACION APROX.3 A¥OS),MICROORDENADOR DE CONTROL CON DISPLAY, EQUIPO DE ASPIRACION, MONTADO EN ARMARIO METALICO MURAL, CON PROTECCION IP-53 ALIMENTACION 230 V 50 HZ INCLUIDOS: 20 FILTROS EXTRAPLANOS TIPO PL 1 MANUAL DE MONTAJE, USO Y MANTENIMIENTO | -2 | Articulo | 1 | 1 | 6949 |  | 1 | S2 G 424 | tha | 20210108 | 19000101
9272 | 1703 | -1 | 3542 | T01OT0KMQ20T | KMQ-212 20 TOMAS | DETECTOR DE CO TIPO KMQ 212 CO 20 TOMAS PARA DETECCION DE MONOXIDO DE CARBONO EN AIRE AMBIENTE, MARGEN DE MEDIDA 0...300 PPM, HOMOLOGACION MINER CDM 0004, DISPUESTO PARA 20 PUNTOS DE DETECCION, CON BLOQUE DE VALVULAS DE CONMUTACION, MEDIDAS DE FLUJO CON VIGILANCIA, SENSOR DE OXIDACION ELECTROQUIMICA (DURACION APROX.3 A¥OS),MICROORDENADOR DE CONTROL CON DISPLAY, EQUIPO DE ASPIRACION, MONTADO EN ARMARIO METALICO MURAL, CON PROTECCION IP-53 ALIMENTACION 230 V 50 HZ INCLUIDOS: 20 FILTROS EXTRAPLANOS TIPO PL 1 MANUAL DE MONTAJE, USO Y MANTENIMIENTO | -2 | Articulo | 1 | 1 | 6950 |  | 1 | S2 E 461 | tha | 20210108 | 19000101
9273 | 1703 | -1 | 3542 | T01OT0KMQ20T | KMQ-212 20 TOMAS | DETECTOR DE CO TIPO KMQ 212 CO 20 TOMAS PARA DETECCION DE MONOXIDO DE CARBONO EN AIRE AMBIENTE, MARGEN DE MEDIDA 0...300 PPM, HOMOLOGACION MINER CDM 0004, DISPUESTO PARA 20 PUNTOS DE DETECCION, CON BLOQUE DE VALVULAS DE CONMUTACION, MEDIDAS DE FLUJO CON VIGILANCIA, SENSOR DE OXIDACION ELECTROQUIMICA (DURACION APROX.3 A¥OS),MICROORDENADOR DE CONTROL CON DISPLAY, EQUIPO DE ASPIRACION, MONTADO EN ARMARIO METALICO MURAL, CON PROTECCION IP-53 ALIMENTACION 230 V 50 HZ INCLUIDOS: 20 FILTROS EXTRAPLANOS TIPO PL 1 MANUAL DE MONTAJE, USO Y MANTENIMIENTO | -2 | Articulo | 1 | 1 | 6951 |  | 1 | S2 F 461 | tha | 20210108 | 19000101
9274 | 1703 | -1 | 3542 | T01OT0KMQ20T | KMQ-212 20 TOMAS | DETECTOR DE CO TIPO KMQ 212 CO 20 TOMAS PARA DETECCION DE MONOXIDO DE CARBONO EN AIRE AMBIENTE, MARGEN DE MEDIDA 0...300 PPM, HOMOLOGACION MINER CDM 0004, DISPUESTO PARA 20 PUNTOS DE DETECCION, CON BLOQUE DE VALVULAS DE CONMUTACION, MEDIDAS DE FLUJO CON VIGILANCIA, SENSOR DE OXIDACION ELECTROQUIMICA (DURACION APROX.3 A¥OS),MICROORDENADOR DE CONTROL CON DISPLAY, EQUIPO DE ASPIRACION, MONTADO EN ARMARIO METALICO MURAL, CON PROTECCION IP-53 ALIMENTACION 230 V 50 HZ INCLUIDOS: 20 FILTROS EXTRAPLANOS TIPO PL 1 MANUAL DE MONTAJE, USO Y MANTENIMIENTO | -2 | Articulo | 1 | 1 | 6952 |  | 1 | S2 B 147 | tha | 20210108 | 19000101
9275 | 1703 | -1 | 3532 | T01OT0KMQ02T | KMQ-212 2 TOMAS | DETECTOR DE CO TIPO KMQ 212 CO 2 TOMAS PARA DETECCION DE MONOXIDO DE CARBONO EN AIRE AMBIENTE, MARGEN DE MEDIDA 0...300 PPM, HOMOLOGACION MINER CDM 0004, DISPUESTO PARA 2 PUNTOS DE DETECCION, CON BLOQUE DE VALVULAS DE CONMUTACION, MEDIDAS DE FLUJO CON VIGILANCIA, SENSOR DE OXIDACION ELECTROQUIMICA (DURACION APROX.3 A¥OS),MICROORDENADOR DE CONTROL CON DISPLAY, EQUIPO DE ASPIRACION, MONTADO EN ARMARIO METALICO MURAL, CON PROTECCION IP-53 ALIMENTACION A 230 V 50 HZ INCLUIDOS: 2 FILTROS EXTRAPLANOS TIPO PL 1 MANUAL DE MONTAJE, USO Y MANTENIMIENTO | -2 | Articulo | 1 | 1 | 6983 |  | 1 | S1 RAMPA 37 | tha | 20210108 | 19000101
9276 | 1703 | -1 | 3532 | T01OT0KMQ02T | KMQ-212 2 TOMAS | DETECTOR DE CO TIPO KMQ 212 CO 2 TOMAS PARA DETECCION DE MONOXIDO DE CARBONO EN AIRE AMBIENTE, MARGEN DE MEDIDA 0...300 PPM, HOMOLOGACION MINER CDM 0004, DISPUESTO PARA 2 PUNTOS DE DETECCION, CON BLOQUE DE VALVULAS DE CONMUTACION, MEDIDAS DE FLUJO CON VIGILANCIA, SENSOR DE OXIDACION ELECTROQUIMICA (DURACION APROX.3 A¥OS),MICROORDENADOR DE CONTROL CON DISPLAY, EQUIPO DE ASPIRACION, MONTADO EN ARMARIO METALICO MURAL, CON PROTECCION IP-53 ALIMENTACION A 230 V 50 HZ INCLUIDOS: 2 FILTROS EXTRAPLANOS TIPO PL 1 MANUAL DE MONTAJE, USO Y MANTENIMIENTO | -2 | Articulo | 1 | 1 | 6984 |  | 1 | S2 RAMPA 566 | tha | 20210108 | 19000101
9277 | 1704 | -1 | 7034 | T01KM212ND20 | KMQ-212 ND 20 TOMAS GARAJE | DETECTOR DE CO TIPO KMQ 212 ND 20 TOMAS PARA DETECCION DE MONOXIDO DE CARBONO EN AIRE AMBIENTE, MARGEN DE MEDIDA 0...300 PPM, HOMOLOGACION MINER CDM0000007, DISPUESTO PARA 20 PUNTOS DE DETECCION, CON BLOQUE DE VALVULAS DE CONMUTACION, MEDIDAS DE FLUJO CON VIGILANCIA, SENSOR DE OXIDACION ELECTROQUIMICA (DURACION APROX.3 A¥OS),MICROORDENADOR DE CONTROL CON DISPLAY, EQUIPO DE ASPIRACION, MONTADO EN ARMARIO METALICO MURAL, CON PROTECCION IP-53 ALIMENTACION 230 V 50 HZ INCLUIDOS: 20 FILTROS EXTRAPLANOS TIPO PL 1 MANUAL DE MONTAJE, USO Y MANTENIMIENTO N§ SERIE: | -2 | Articulo | 1 | 1 | 7617 |  | 1 | S2 | tha | 20210108 | 19000101
9278 | 1704 | -1 | 7034 | T01KM212ND20 | KMQ-212 ND 20 TOMAS GARAJE | DETECTOR DE CO TIPO KMQ 212 ND 20 TOMAS PARA DETECCION DE MONOXIDO DE CARBONO EN AIRE AMBIENTE, MARGEN DE MEDIDA 0...300 PPM, HOMOLOGACION MINER CDM0000007, DISPUESTO PARA 20 PUNTOS DE DETECCION, CON BLOQUE DE VALVULAS DE CONMUTACION, MEDIDAS DE FLUJO CON VIGILANCIA, SENSOR DE OXIDACION ELECTROQUIMICA (DURACION APROX.3 A¥OS),MICROORDENADOR DE CONTROL CON DISPLAY, EQUIPO DE ASPIRACION, MONTADO EN ARMARIO METALICO MURAL, CON PROTECCION IP-53 ALIMENTACION 230 V 50 HZ INCLUIDOS: 20 FILTROS EXTRAPLANOS TIPO PL 1 MANUAL DE MONTAJE, USO Y MANTENIMIENTO N§ SERIE: | -2 | Articulo | 1 | 1 | 7618 |  | 1 | S3 | tha | 20210108 | 19000101
9279 | 1704 | -1 | 7034 | T01KM212ND20 | KMQ-212 ND 20 TOMAS GARAJE | DETECTOR DE CO TIPO KMQ 212 ND 20 TOMAS PARA DETECCION DE MONOXIDO DE CARBONO EN AIRE AMBIENTE, MARGEN DE MEDIDA 0...300 PPM, HOMOLOGACION MINER CDM0000007, DISPUESTO PARA 20 PUNTOS DE DETECCION, CON BLOQUE DE VALVULAS DE CONMUTACION, MEDIDAS DE FLUJO CON VIGILANCIA, SENSOR DE OXIDACION ELECTROQUIMICA (DURACION APROX.3 A¥OS),MICROORDENADOR DE CONTROL CON DISPLAY, EQUIPO DE ASPIRACION, MONTADO EN ARMARIO METALICO MURAL, CON PROTECCION IP-53 ALIMENTACION 230 V 50 HZ INCLUIDOS: 20 FILTROS EXTRAPLANOS TIPO PL 1 MANUAL DE MONTAJE, USO Y MANTENIMIENTO N§ SERIE: | -2 | Articulo | 1 | 1 | 7619 |  | 1 | S3 | tha | 20210108 | 19000101
9280 | 1704 | -1 | 7034 | T01KM212ND20 | KMQ-212 ND 20 TOMAS GARAJE | DETECTOR DE CO TIPO KMQ 212 ND 20 TOMAS PARA DETECCION DE MONOXIDO DE CARBONO EN AIRE AMBIENTE, MARGEN DE MEDIDA 0...300 PPM, HOMOLOGACION MINER CDM0000007, DISPUESTO PARA 20 PUNTOS DE DETECCION, CON BLOQUE DE VALVULAS DE CONMUTACION, MEDIDAS DE FLUJO CON VIGILANCIA, SENSOR DE OXIDACION ELECTROQUIMICA (DURACION APROX.3 A¥OS),MICROORDENADOR DE CONTROL CON DISPLAY, EQUIPO DE ASPIRACION, MONTADO EN ARMARIO METALICO MURAL, CON PROTECCION IP-53 ALIMENTACION 230 V 50 HZ INCLUIDOS: 20 FILTROS EXTRAPLANOS TIPO PL 1 MANUAL DE MONTAJE, USO Y MANTENIMIENTO N§ SERIE: | -2 | Articulo | 1 | 1 | 7620 |  | 1 | S4 | tha | 20210108 | 19000101
9281 | 1705 | -1 | 3540 | T01OT0KMQ16T | KMQ-212 16 TOMAS | DETECTOR DE CO TIPO KMQ 212 CO 16 TOMAS PARA DETECCION DE MONOXIDO DE CARBONO EN AIRE AMBIENTE, MARGEN DE MEDIDA 0...300 PPM, HOMOLOGACION MINER CDM 0004, DISPUESTO PARA 16 PUNTOS DE DETECCION CON BLOQUE DE VALVULAS DE CONMUTACION, MEDIDAS DE FLUJO CON VIGILANCIA, SENSOR DE OXIDACION ELECTROQUIMICA (DURACION APROX.3 A¥OS),MICROORDENADOR DE CONTROL CON DISPLAY, EQUIPO DE ASPIRACION, MONTADO EN ARMARIO METALICO MURAL, CON PROTECCION IP-53 ALIMENTACION A 230 V 50 HZ INCLUIDOS: 16 FILTROS EXTRAPLANOS TIPO PL 1 MANUAL DE MONTAJE, USO Y MANTENIMIENTO | -2 | Articulo | 1 | 1 | 6330 |  | 1 | S2 | tha | 20210108 | 19000101
9282 | 1705 | -1 | 3539 | T01OT0KMQ14T | KMQ-212 14 TOMAS | DETECTOR DE CO TIPO KMQ 212 CO 14 TOMAS PARA DETECCION DE MONOXIDO DE CARBONO EN AIRE AMBIENTE, MARGEN DE MEDIDA 0...300 PPM, HOMOLOGACION MINER CDM 0004, DISPUESTO PARA 14 PUNTOS DE DETECCION, CON BLOQUE DE VALVULAS DE CONMUTACION, MEDIDAS DE FLUJO CON VIGILANCIA, SENSOR DE OXIDACION ELECTROQUIMICA (DURACION APROX.3 A¥OS),MICROORDENADOR DE CONTROL CON DISPLAY, EQUIPO DE ASPIRACION, MONTADO EN ARMARIO METALICO MURAL, CON PROTECCION IP-53 ALIMENTACION 230 V 50 HZ INCLUIDOS: 14 FILTROS EXTRAPLANOS TIPO PL 1 MANUAL DE MONTAJE, USO Y MANTENIMIENTO | -2 | Articulo | 1 | 1 | 6329 |  | 1 | S3 | tha | 20210108 | 19000101
9283 | 1705 | -1 | 3539 | T01OT0KMQ14T | KMQ-212 14 TOMAS | DETECTOR DE CO TIPO KMQ 212 CO 14 TOMAS PARA DETECCION DE MONOXIDO DE CARBONO EN AIRE AMBIENTE, MARGEN DE MEDIDA 0...300 PPM, HOMOLOGACION MINER CDM 0004, DISPUESTO PARA 14 PUNTOS DE DETECCION, CON BLOQUE DE VALVULAS DE CONMUTACION, MEDIDAS DE FLUJO CON VIGILANCIA, SENSOR DE OXIDACION ELECTROQUIMICA (DURACION APROX.3 A¥OS),MICROORDENADOR DE CONTROL CON DISPLAY, EQUIPO DE ASPIRACION, MONTADO EN ARMARIO METALICO MURAL, CON PROTECCION IP-53 ALIMENTACION 230 V 50 HZ INCLUIDOS: 14 FILTROS EXTRAPLANOS TIPO PL 1 MANUAL DE MONTAJE, USO Y MANTENIMIENTO | -2 | Articulo | 1 | 1 | 6328 |  | 1 | S1 | tha | 20210108 | 19000101
9284 | 1706 | -1 | 3542 | T01OT0KMQ20T | KMQ-212 20 TOMAS | DETECTOR DE CO TIPO KMQ 212 CO 20 TOMAS PARA DETECCION DE MONOXIDO DE CARBONO EN AIRE AMBIENTE, MARGEN DE MEDIDA 0...300 PPM, HOMOLOGACION MINER CDM 0004, DISPUESTO PARA 20 PUNTOS DE DETECCION, CON BLOQUE DE VALVULAS DE CONMUTACION, MEDIDAS DE FLUJO CON VIGILANCIA, SENSOR DE OXIDACION ELECTROQUIMICA (DURACION APROX.3 A¥OS),MICROORDENADOR DE CONTROL CON DISPLAY, EQUIPO DE ASPIRACION, MONTADO EN ARMARIO METALICO MURAL, CON PROTECCION IP-53 ALIMENTACION 230 V 50 HZ INCLUIDOS: 20 FILTROS EXTRAPLANOS TIPO PL 1 MANUAL DE MONTAJE, USO Y MANTENIMIENTO | -2 | Articulo | 1 | 1 | 6756 |  | 1 | S1B 552 | tha | 20210108 | 19000101
9285 | 1706 | -1 | 3542 | T01OT0KMQ20T | KMQ-212 20 TOMAS | DETECTOR DE CO TIPO KMQ 212 CO 20 TOMAS PARA DETECCION DE MONOXIDO DE CARBONO EN AIRE AMBIENTE, MARGEN DE MEDIDA 0...300 PPM, HOMOLOGACION MINER CDM 0004, DISPUESTO PARA 20 PUNTOS DE DETECCION, CON BLOQUE DE VALVULAS DE CONMUTACION, MEDIDAS DE FLUJO CON VIGILANCIA, SENSOR DE OXIDACION ELECTROQUIMICA (DURACION APROX.3 A¥OS),MICROORDENADOR DE CONTROL CON DISPLAY, EQUIPO DE ASPIRACION, MONTADO EN ARMARIO METALICO MURAL, CON PROTECCION IP-53 ALIMENTACION 230 V 50 HZ INCLUIDOS: 20 FILTROS EXTRAPLANOS TIPO PL 1 MANUAL DE MONTAJE, USO Y MANTENIMIENTO | -2 | Articulo | 1 | 1 | 6757 |  | 1 | S1 648 | tha | 20210108 | 19000101
9286 | 1706 | -1 | 3542 | T01OT0KMQ20T | KMQ-212 20 TOMAS | DETECTOR DE CO TIPO KMQ 212 CO 20 TOMAS PARA DETECCION DE MONOXIDO DE CARBONO EN AIRE AMBIENTE, MARGEN DE MEDIDA 0...300 PPM, HOMOLOGACION MINER CDM 0004, DISPUESTO PARA 20 PUNTOS DE DETECCION, CON BLOQUE DE VALVULAS DE CONMUTACION, MEDIDAS DE FLUJO CON VIGILANCIA, SENSOR DE OXIDACION ELECTROQUIMICA (DURACION APROX.3 A¥OS),MICROORDENADOR DE CONTROL CON DISPLAY, EQUIPO DE ASPIRACION, MONTADO EN ARMARIO METALICO MURAL, CON PROTECCION IP-53 ALIMENTACION 230 V 50 HZ INCLUIDOS: 20 FILTROS EXTRAPLANOS TIPO PL 1 MANUAL DE MONTAJE, USO Y MANTENIMIENTO | -2 | Articulo | 1 | 1 | 6758 |  | 1 | S1 D 1125 | tha | 20210108 | 19000101
9287 | 1706 | -1 | 3542 | T01OT0KMQ20T | KMQ-212 20 TOMAS | DETECTOR DE CO TIPO KMQ 212 CO 20 TOMAS PARA DETECCION DE MONOXIDO DE CARBONO EN AIRE AMBIENTE, MARGEN DE MEDIDA 0...300 PPM, HOMOLOGACION MINER CDM 0004, DISPUESTO PARA 20 PUNTOS DE DETECCION, CON BLOQUE DE VALVULAS DE CONMUTACION, MEDIDAS DE FLUJO CON VIGILANCIA, SENSOR DE OXIDACION ELECTROQUIMICA (DURACION APROX.3 A¥OS),MICROORDENADOR DE CONTROL CON DISPLAY, EQUIPO DE ASPIRACION, MONTADO EN ARMARIO METALICO MURAL, CON PROTECCION IP-53 ALIMENTACION 230 V 50 HZ INCLUIDOS: 20 FILTROS EXTRAPLANOS TIPO PL 1 MANUAL DE MONTAJE, USO Y MANTENIMIENTO | -2 | Articulo | 1 | 1 | 6759 |  | 1 | S1 A 188 | tha | 20210108 | 19000101
9288 | 1706 | -1 | 3542 | T01OT0KMQ20T | KMQ-212 20 TOMAS | DETECTOR DE CO TIPO KMQ 212 CO 20 TOMAS PARA DETECCION DE MONOXIDO DE CARBONO EN AIRE AMBIENTE, MARGEN DE MEDIDA 0...300 PPM, HOMOLOGACION MINER CDM 0004, DISPUESTO PARA 20 PUNTOS DE DETECCION, CON BLOQUE DE VALVULAS DE CONMUTACION, MEDIDAS DE FLUJO CON VIGILANCIA, SENSOR DE OXIDACION ELECTROQUIMICA (DURACION APROX.3 A¥OS),MICROORDENADOR DE CONTROL CON DISPLAY, EQUIPO DE ASPIRACION, MONTADO EN ARMARIO METALICO MURAL, CON PROTECCION IP-53 ALIMENTACION 230 V 50 HZ INCLUIDOS: 20 FILTROS EXTRAPLANOS TIPO PL 1 MANUAL DE MONTAJE, USO Y MANTENIMIENTO | -2 | Articulo | 1 | 1 | 6760 |  | 1 | S2 B 680 | tha | 20210108 | 19000101
9289 | 1706 | -1 | 3542 | T01OT0KMQ20T | KMQ-212 20 TOMAS | DETECTOR DE CO TIPO KMQ 212 CO 20 TOMAS PARA DETECCION DE MONOXIDO DE CARBONO EN AIRE AMBIENTE, MARGEN DE MEDIDA 0...300 PPM, HOMOLOGACION MINER CDM 0004, DISPUESTO PARA 20 PUNTOS DE DETECCION, CON BLOQUE DE VALVULAS DE CONMUTACION, MEDIDAS DE FLUJO CON VIGILANCIA, SENSOR DE OXIDACION ELECTROQUIMICA (DURACION APROX.3 A¥OS),MICROORDENADOR DE CONTROL CON DISPLAY, EQUIPO DE ASPIRACION, MONTADO EN ARMARIO METALICO MURAL, CON PROTECCION IP-53 ALIMENTACION 230 V 50 HZ INCLUIDOS: 20 FILTROS EXTRAPLANOS TIPO PL 1 MANUAL DE MONTAJE, USO Y MANTENIMIENTO | -2 | Articulo | 1 | 1 | 6761 |  | 1 | S2 G 999 | tha | 20210108 | 19000101
9290 | 1706 | -1 | 3542 | T01OT0KMQ20T | KMQ-212 20 TOMAS | DETECTOR DE CO TIPO KMQ 212 CO 20 TOMAS PARA DETECCION DE MONOXIDO DE CARBONO EN AIRE AMBIENTE, MARGEN DE MEDIDA 0...300 PPM, HOMOLOGACION MINER CDM 0004, DISPUESTO PARA 20 PUNTOS DE DETECCION, CON BLOQUE DE VALVULAS DE CONMUTACION, MEDIDAS DE FLUJO CON VIGILANCIA, SENSOR DE OXIDACION ELECTROQUIMICA (DURACION APROX.3 A¥OS),MICROORDENADOR DE CONTROL CON DISPLAY, EQUIPO DE ASPIRACION, MONTADO EN ARMARIO METALICO MURAL, CON PROTECCION IP-53 ALIMENTACION 230 V 50 HZ INCLUIDOS: 20 FILTROS EXTRAPLANOS TIPO PL 1 MANUAL DE MONTAJE, USO Y MANTENIMIENTO | -2 | Articulo | 1 | 1 | 6762 |  | 1 | S2 C 1094 | tha | 20210108 | 19000101
9291 | 1706 | -1 | 3542 | T01OT0KMQ20T | KMQ-212 20 TOMAS | DETECTOR DE CO TIPO KMQ 212 CO 20 TOMAS PARA DETECCION DE MONOXIDO DE CARBONO EN AIRE AMBIENTE, MARGEN DE MEDIDA 0...300 PPM, HOMOLOGACION MINER CDM 0004, DISPUESTO PARA 20 PUNTOS DE DETECCION, CON BLOQUE DE VALVULAS DE CONMUTACION, MEDIDAS DE FLUJO CON VIGILANCIA, SENSOR DE OXIDACION ELECTROQUIMICA (DURACION APROX.3 A¥OS),MICROORDENADOR DE CONTROL CON DISPLAY, EQUIPO DE ASPIRACION, MONTADO EN ARMARIO METALICO MURAL, CON PROTECCION IP-53 ALIMENTACION 230 V 50 HZ INCLUIDOS: 20 FILTROS EXTRAPLANOS TIPO PL 1 MANUAL DE MONTAJE, USO Y MANTENIMIENTO | -2 | Articulo | 1 | 1 | 6763 |  | 1 | S2 398 A | tha | 20210108 | 19000101
9292 | 1706 | -1 | 5002 | T01OTKMQ20ND | KMQ 212 20 TOMAS ND | DETECTOR DE CO TIPO KMQ 212 ND 20 TOMAS PARA DETECCION DE MONOXIDO DE CARBONO EN AIRE AMBIENTE, MARGEN DE MEDIDA 0...300 PPM, HOMOLOGACION MINER CDM 0000007, DISPUESTO PARA 20 PUNTOS DE DETECCION, CON BLOQUE DE VALVULAS DE CONMUTACION, MEDIDAS DE FLUJO CON VIGILANCIA, SENSOR DE OXIDACION ELECTROQUIMICA (DURACION APROX.3 A¥OS),MICROORDENADOR DE CONTROL CON DISPLAY, EQUIPO DE ASPIRACION, MONTADO EN ARMARIO METALICO MURAL, CON PROTECCION IP-53 ALIMENTACION 230 V 50 HZ INCLUIDOS: 20 FILTROS EXTRAPLANOS TIPO PL 1 MANUAL DE MONTAJE, USO Y MANTENIMIENTO N§ SERIE: | -2 | Articulo | 1 | 1 | 7138 |  | 1 | S2 398 | tha | 20210108 | 19000101
9293 | 1706 | -1 | 5002 | T01OTKMQ20ND | KMQ 212 20 TOMAS ND | DETECTOR DE CO TIPO KMQ 212 ND 20 TOMAS PARA DETECCION DE MONOXIDO DE CARBONO EN AIRE AMBIENTE, MARGEN DE MEDIDA 0...300 PPM, HOMOLOGACION MINER CDM 0000007, DISPUESTO PARA 20 PUNTOS DE DETECCION, CON BLOQUE DE VALVULAS DE CONMUTACION, MEDIDAS DE FLUJO CON VIGILANCIA, SENSOR DE OXIDACION ELECTROQUIMICA (DURACION APROX.3 A¥OS),MICROORDENADOR DE CONTROL CON DISPLAY, EQUIPO DE ASPIRACION, MONTADO EN ARMARIO METALICO MURAL, CON PROTECCION IP-53 ALIMENTACION 230 V 50 HZ INCLUIDOS: 20 FILTROS EXTRAPLANOS TIPO PL 1 MANUAL DE MONTAJE, USO Y MANTENIMIENTO N§ SERIE: | -2 | Articulo | 1 | 1 | 7139 |  | 1 | S2 A 398 | tha | 20210108 | 19000101
9294 | 1707 | -1 | 7034 | T01KM212ND20 | KMQ-212 ND 20 TOMAS GARAJE | DETECTOR DE CO TIPO KMQ 212 ND 20 TOMAS PARA DETECCION DE MONOXIDO DE CARBONO EN AIRE AMBIENTE, MARGEN DE MEDIDA 0...300 PPM, HOMOLOGACION MINER CDM0000007, DISPUESTO PARA 20 PUNTOS DE DETECCION, CON BLOQUE DE VALVULAS DE CONMUTACION, MEDIDAS DE FLUJO CON VIGILANCIA, SENSOR DE OXIDACION ELECTROQUIMICA (DURACION APROX.3 A¥OS),MICROORDENADOR DE CONTROL CON DISPLAY, EQUIPO DE ASPIRACION, MONTADO EN ARMARIO METALICO MURAL, CON PROTECCION IP-53 ALIMENTACION 230 V 50 HZ INCLUIDOS: 20 FILTROS EXTRAPLANOS TIPO PL 1 MANUAL DE MONTAJE, USO Y MANTENIMIENTO N§ SERIE: | -2 | Articulo | 1 | 1 | 7798 |  | 1 | S3 85 | tha | 20210108 | 19000101
9295 | 1707 | -1 | 7034 | T01KM212ND20 | KMQ-212 ND 20 TOMAS GARAJE | DETECTOR DE CO TIPO KMQ 212 ND 20 TOMAS PARA DETECCION DE MONOXIDO DE CARBONO EN AIRE AMBIENTE, MARGEN DE MEDIDA 0...300 PPM, HOMOLOGACION MINER CDM0000007, DISPUESTO PARA 20 PUNTOS DE DETECCION, CON BLOQUE DE VALVULAS DE CONMUTACION, MEDIDAS DE FLUJO CON VIGILANCIA, SENSOR DE OXIDACION ELECTROQUIMICA (DURACION APROX.3 A¥OS),MICROORDENADOR DE CONTROL CON DISPLAY, EQUIPO DE ASPIRACION, MONTADO EN ARMARIO METALICO MURAL, CON PROTECCION IP-53 ALIMENTACION 230 V 50 HZ INCLUIDOS: 20 FILTROS EXTRAPLANOS TIPO PL 1 MANUAL DE MONTAJE, USO Y MANTENIMIENTO N§ SERIE: | -2 | Articulo | 1 | 1 | 7799 |  | 1 | S4 130 | tha | 20210108 | 19000101
9296 | 1707 | -1 | 7034 | T01KM212ND20 | KMQ-212 ND 20 TOMAS GARAJE | DETECTOR DE CO TIPO KMQ 212 ND 20 TOMAS PARA DETECCION DE MONOXIDO DE CARBONO EN AIRE AMBIENTE, MARGEN DE MEDIDA 0...300 PPM, HOMOLOGACION MINER CDM0000007, DISPUESTO PARA 20 PUNTOS DE DETECCION, CON BLOQUE DE VALVULAS DE CONMUTACION, MEDIDAS DE FLUJO CON VIGILANCIA, SENSOR DE OXIDACION ELECTROQUIMICA (DURACION APROX.3 A¥OS),MICROORDENADOR DE CONTROL CON DISPLAY, EQUIPO DE ASPIRACION, MONTADO EN ARMARIO METALICO MURAL, CON PROTECCION IP-53 ALIMENTACION 230 V 50 HZ INCLUIDOS: 20 FILTROS EXTRAPLANOS TIPO PL 1 MANUAL DE MONTAJE, USO Y MANTENIMIENTO N§ SERIE: | -2 | Articulo | 1 | 1 | 7800 |  | 1 | S4 197 | tha | 20210108 | 19000101
9297 | 1707 | -1 | 7031 | T01KM212ND14 | KMQ-212 ND 14 TOMAS GARAJE | DETECTOR DE CO TIPO KMQ 212 ND 14 TOMAS PARA DETECCION DE MONOXIDO DE CARBONO EN AIRE AMBIENTE, MARGEN DE MEDIDA 0...300 PPM, HOMOLOGACION MINER CDM0000007, DISPUESTO PARA 14 PUNTOS DE DETECCION, CON BLOQUE DE VALVULAS DE CONMUTACION, MEDIDAS DE FLUJO CON VIGILANCIA, SENSOR DE OXIDACION ELECTROQUIMICA (DURACION APROX.3 A¥OS),MICROORDENADOR DE CONTROL CON DISPLAY, EQUIPO DE ASPIRACION, MONTADO EN ARMARIO METALICO MURAL, CON PROTECCION IP-53 ALIMENTACION 230 V 50 HZ INCLUIDOS: 14 FILTROS EXTRAPLANOS TIPO PL 1 MANUAL DE MONTAJE, USO Y MANTENIMIENTO N§ SERIE: | -2 | Articulo | 1 | 1 | 7801 |  | 1 | S2 RAMPA | tha | 20210108 | 19000101
9298 | 1707 | -1 | 7029 | T01KM212ND10 | KMQ-212 ND 10 TOMAS GARAJE | DETECTOR DE CO TIPO KMQ 212 ND 10 TOMAS PARA DETECCION DE MONOXIDO DE CARBONO EN AIRE AMBIENTE, MARGEN DE MEDIDA 0...300 PPM, HOMOLOGACION MINER CDM0000007, DISPUESTO PARA 10 PUNTOS DE DETECCION, CON BLOQUE DE VALVULAS DE CONMUTACION, MEDIDAS DE FLUJO CON VIGILANCIA, SENSOR DE OXIDACION ELECTROQUIMICA (DURACION APROX.3 A¥OS),MICROORDENADOR DE CONTROL CON DISPLAY, EQUIPO DE ASPIRACION, MONTADO EN ARMARIO METALICO MURAL, CON PROTECCION IP-53 ALIMENTACION 230 V 50 HZ INCLUIDOS: 10 FILTROS EXTRAPLANOS TIPO PL 1 MANUAL DE MONTAJE, USO Y MANTENIMIENTO N§ SERIE: | -2 | Articulo | 1 | 1 | 7802 |  | 1 | S1 TALLER | tha | 20210108 | 19000101
9299 | 1707 | -1 | 7317 | T01KM613C2P6 | KMQ-212 ND 6 TOMAS PREVIO 2 CANALES | KMQ 212 ND 6 TOMAS PREVIO 2 CANALES CO + NO2 N§ SERIE: | -2 | Articulo | 1 | 1 | 7803 |  | 1 | MUELLE | tha | 20210108 | 19000101
9300 | 1707 | -1 | 6953 | T01TU0000053 | OPACIMETRO VISGUARD IS EN ARMARIO CON RPT | Opacímetro por dispersión de luz con ángulo de 30 Grados, con doble haz luminoso, sistema de medida autocalibrado con control continuo del punto cero y valor 100%, margen de medida 0 .. 0,015 /m, incluido barra de verificación, con controlador tipo RPT-ORT, con muestreo por aspirador integrado, conexión para comunicación a 2 hilos por bus ORNET, tipo VisGuard IS | -2 | Articulo | 1 | 1 | OPCR0167 |  | 1 |  | tha | 20210108 | 19000101
9301 | 1708 | -1 | 7034 | T01KM212ND20 | KMQ-212 ND 20 TOMAS GARAJE | DETECTOR DE CO TIPO KMQ 212 ND 20 TOMAS PARA DETECCION DE MONOXIDO DE CARBONO EN AIRE AMBIENTE, MARGEN DE MEDIDA 0...300 PPM, HOMOLOGACION MINER CDM0000007, DISPUESTO PARA 20 PUNTOS DE DETECCION, CON BLOQUE DE VALVULAS DE CONMUTACION, MEDIDAS DE FLUJO CON VIGILANCIA, SENSOR DE OXIDACION ELECTROQUIMICA (DURACION APROX.3 A¥OS),MICROORDENADOR DE CONTROL CON DISPLAY, EQUIPO DE ASPIRACION, MONTADO EN ARMARIO METALICO MURAL, CON PROTECCION IP-53 ALIMENTACION 230 V 50 HZ INCLUIDOS: 20 FILTROS EXTRAPLANOS TIPO PL 1 MANUAL DE MONTAJE, USO Y MANTENIMIENTO N§ SERIE: | -2 | Articulo | 1 | 1 | 7982 |  | 1 | Vertical I4 p 1199 | tha | 20210108 | 19000101
9302 | 1708 | -1 | 7034 | T01KM212ND20 | KMQ-212 ND 20 TOMAS GARAJE | DETECTOR DE CO TIPO KMQ 212 ND 20 TOMAS PARA DETECCION DE MONOXIDO DE CARBONO EN AIRE AMBIENTE, MARGEN DE MEDIDA 0...300 PPM, HOMOLOGACION MINER CDM0000007, DISPUESTO PARA 20 PUNTOS DE DETECCION, CON BLOQUE DE VALVULAS DE CONMUTACION, MEDIDAS DE FLUJO CON VIGILANCIA, SENSOR DE OXIDACION ELECTROQUIMICA (DURACION APROX.3 A¥OS),MICROORDENADOR DE CONTROL CON DISPLAY, EQUIPO DE ASPIRACION, MONTADO EN ARMARIO METALICO MURAL, CON PROTECCION IP-53 ALIMENTACION 230 V 50 HZ INCLUIDOS: 20 FILTROS EXTRAPLANOS TIPO PL 1 MANUAL DE MONTAJE, USO Y MANTENIMIENTO N§ SERIE: | -2 | Articulo | 1 | 1 | 7983 |  | 1 | Vertical D 4 p 1086 | tha | 20210108 | 19000101
9303 | 1708 | -1 | 7034 | T01KM212ND20 | KMQ-212 ND 20 TOMAS GARAJE | DETECTOR DE CO TIPO KMQ 212 ND 20 TOMAS PARA DETECCION DE MONOXIDO DE CARBONO EN AIRE AMBIENTE, MARGEN DE MEDIDA 0...300 PPM, HOMOLOGACION MINER CDM0000007, DISPUESTO PARA 20 PUNTOS DE DETECCION, CON BLOQUE DE VALVULAS DE CONMUTACION, MEDIDAS DE FLUJO CON VIGILANCIA, SENSOR DE OXIDACION ELECTROQUIMICA (DURACION APROX.3 A¥OS),MICROORDENADOR DE CONTROL CON DISPLAY, EQUIPO DE ASPIRACION, MONTADO EN ARMARIO METALICO MURAL, CON PROTECCION IP-53 ALIMENTACION 230 V 50 HZ INCLUIDOS: 20 FILTROS EXTRAPLANOS TIPO PL 1 MANUAL DE MONTAJE, USO Y MANTENIMIENTO N§ SERIE: | -2 | Articulo | 1 | 1 | 7984 |  | 1 | Vertical J 4 p 2199 | tha | 20210108 | 19000101
9304 | 1708 | -1 | 7034 | T01KM212ND20 | KMQ-212 ND 20 TOMAS GARAJE | DETECTOR DE CO TIPO KMQ 212 ND 20 TOMAS PARA DETECCION DE MONOXIDO DE CARBONO EN AIRE AMBIENTE, MARGEN DE MEDIDA 0...300 PPM, HOMOLOGACION MINER CDM0000007, DISPUESTO PARA 20 PUNTOS DE DETECCION, CON BLOQUE DE VALVULAS DE CONMUTACION, MEDIDAS DE FLUJO CON VIGILANCIA, SENSOR DE OXIDACION ELECTROQUIMICA (DURACION APROX.3 A¥OS),MICROORDENADOR DE CONTROL CON DISPLAY, EQUIPO DE ASPIRACION, MONTADO EN ARMARIO METALICO MURAL, CON PROTECCION IP-53 ALIMENTACION 230 V 50 HZ INCLUIDOS: 20 FILTROS EXTRAPLANOS TIPO PL 1 MANUAL DE MONTAJE, USO Y MANTENIMIENTO N§ SERIE: | -2 | Articulo | 1 | 1 | 7985 |  | 1 | vertical E 4 p 2086 | tha | 20210108 | 19000101
9305 | 1708 | -1 | 7034 | T01KM212ND20 | KMQ-212 ND 20 TOMAS GARAJE | DETECTOR DE CO TIPO KMQ 212 ND 20 TOMAS PARA DETECCION DE MONOXIDO DE CARBONO EN AIRE AMBIENTE, MARGEN DE MEDIDA 0...300 PPM, HOMOLOGACION MINER CDM0000007, DISPUESTO PARA 20 PUNTOS DE DETECCION, CON BLOQUE DE VALVULAS DE CONMUTACION, MEDIDAS DE FLUJO CON VIGILANCIA, SENSOR DE OXIDACION ELECTROQUIMICA (DURACION APROX.3 A¥OS),MICROORDENADOR DE CONTROL CON DISPLAY, EQUIPO DE ASPIRACION, MONTADO EN ARMARIO METALICO MURAL, CON PROTECCION IP-53 ALIMENTACION 230 V 50 HZ INCLUIDOS: 20 FILTROS EXTRAPLANOS TIPO PL 1 MANUAL DE MONTAJE, USO Y MANTENIMIENTO N§ SERIE: | -2 | Articulo | 1 | 1 | 7986 |  | 1 | vertical J 4 p 3199 (no incluido en el Mantenimiento) | tha | 20210108 | 19000101
9306 | 1708 | -1 | 7034 | T01KM212ND20 | KMQ-212 ND 20 TOMAS GARAJE | DETECTOR DE CO TIPO KMQ 212 ND 20 TOMAS PARA DETECCION DE MONOXIDO DE CARBONO EN AIRE AMBIENTE, MARGEN DE MEDIDA 0...300 PPM, HOMOLOGACION MINER CDM0000007, DISPUESTO PARA 20 PUNTOS DE DETECCION, CON BLOQUE DE VALVULAS DE CONMUTACION, MEDIDAS DE FLUJO CON VIGILANCIA, SENSOR DE OXIDACION ELECTROQUIMICA (DURACION APROX.3 A¥OS),MICROORDENADOR DE CONTROL CON DISPLAY, EQUIPO DE ASPIRACION, MONTADO EN ARMARIO METALICO MURAL, CON PROTECCION IP-53 ALIMENTACION 230 V 50 HZ INCLUIDOS: 20 FILTROS EXTRAPLANOS TIPO PL 1 MANUAL DE MONTAJE, USO Y MANTENIMIENTO N§ SERIE: | -2 | Articulo | 1 | 1 | 7987 |  | 1 | Vertiical E 4 p 3086 (no incluido en el Mantenimiento) | tha | 20210108 | 19000101
9307 | 1708 | -1 | 7033 | T01KM212ND18 | KMQ-212 ND 18 TOMAS GARAJE | DETECTOR DE CO TIPO KMQ 212 ND 18 TOMAS PARA DETECCION DE MONOXIDO DE CARBONO EN AIRE AMBIENTE, MARGEN DE MEDIDA 0...300 PPM, HOMOLOGACION MINER CDM0000007, DISPUESTO PARA 18 PUNTOS DE DETECCION, CON BLOQUE DE VALVULAS DE CONMUTACION, MEDIDAS DE FLUJO CON VIGILANCIA, SENSOR DE OXIDACION ELECTROQUIMICA (DURACION APROX.3 A¥OS),MICROORDENADOR DE CONTROL CON DISPLAY, EQUIPO DE ASPIRACION, MONTADO EN ARMARIO METALICO MURAL, CON PROTECCION IP-53 ALIMENTACION 230 V 50 HZ INCLUIDOS: 18 FILTROS EXTRAPLANOS TIPO PL 1 MANUAL DE MONTAJE, USO Y MANTENIMIENTO N§ SERIE: | -2 | Articulo | 1 | 1 | 7988 |  | 1 | Vertical O 7 p 1398 | tha | 20210108 | 19000101
9308 | 1708 | -1 | 7032 | T01KM212ND16 | KMQ-212 ND 16 TOMAS GARAJE | DETECTOR DE CO TIPO KMQ 212 ND 16 TOMAS PARA DETECCION DE MONOXIDO DE CARBONO EN AIRE AMBIENTE, MARGEN DE MEDIDA 0...300 PPM, HOMOLOGACION MINER CDM0000007, DISPUESTO PARA 16 PUNTOS DE DETECCION, CON BLOQUE DE VALVULAS DE CONMUTACION, MEDIDAS DE FLUJO CON VIGILANCIA, SENSOR DE OXIDACION ELECTROQUIMICA (DURACION APROX.3 A¥OS),MICROORDENADOR DE CONTROL CON DISPLAY, EQUIPO DE ASPIRACION, MONTADO EN ARMARIO METALICO MURAL, CON PROTECCION IP-53 ALIMENTACION 230 V 50 HZ INCLUIDOS: 16 FILTROS EXTRAPLANOS TIPO PL 1 MANUAL DE MONTAJE, USO Y MANTENIMIENTO N§ SERIE: | -2 | Articulo | 1 | 1 | 7989 |  | 1 | Vertical Z 4 p 1538 | tha | 20210108 | 19000101
9309 | 1708 | -1 | 7032 | T01KM212ND16 | KMQ-212 ND 16 TOMAS GARAJE | DETECTOR DE CO TIPO KMQ 212 ND 16 TOMAS PARA DETECCION DE MONOXIDO DE CARBONO EN AIRE AMBIENTE, MARGEN DE MEDIDA 0...300 PPM, HOMOLOGACION MINER CDM0000007, DISPUESTO PARA 16 PUNTOS DE DETECCION, CON BLOQUE DE VALVULAS DE CONMUTACION, MEDIDAS DE FLUJO CON VIGILANCIA, SENSOR DE OXIDACION ELECTROQUIMICA (DURACION APROX.3 A¥OS),MICROORDENADOR DE CONTROL CON DISPLAY, EQUIPO DE ASPIRACION, MONTADO EN ARMARIO METALICO MURAL, CON PROTECCION IP-53 ALIMENTACION 230 V 50 HZ INCLUIDOS: 16 FILTROS EXTRAPLANOS TIPO PL 1 MANUAL DE MONTAJE, USO Y MANTENIMIENTO N§ SERIE: | -2 | Articulo | 1 | 1 | 7990 |  | 1 | Vertical Z 4 p 2538 | tha | 20210108 | 19000101
9310 | 1708 | -1 | 7032 | T01KM212ND16 | KMQ-212 ND 16 TOMAS GARAJE | DETECTOR DE CO TIPO KMQ 212 ND 16 TOMAS PARA DETECCION DE MONOXIDO DE CARBONO EN AIRE AMBIENTE, MARGEN DE MEDIDA 0...300 PPM, HOMOLOGACION MINER CDM0000007, DISPUESTO PARA 16 PUNTOS DE DETECCION, CON BLOQUE DE VALVULAS DE CONMUTACION, MEDIDAS DE FLUJO CON VIGILANCIA, SENSOR DE OXIDACION ELECTROQUIMICA (DURACION APROX.3 A¥OS),MICROORDENADOR DE CONTROL CON DISPLAY, EQUIPO DE ASPIRACION, MONTADO EN ARMARIO METALICO MURAL, CON PROTECCION IP-53 ALIMENTACION 230 V 50 HZ INCLUIDOS: 16 FILTROS EXTRAPLANOS TIPO PL 1 MANUAL DE MONTAJE, USO Y MANTENIMIENTO N§ SERIE: | -2 | Articulo | 1 | 1 | 7991 |  | 1 | Vertical Z 4 p 3538 (no incluido en el Mantenimiento) | tha | 20210108 | 19000101
9311 | 1708 | -1 | 7031 | T01KM212ND14 | KMQ-212 ND 14 TOMAS GARAJE | DETECTOR DE CO TIPO KMQ 212 ND 14 TOMAS PARA DETECCION DE MONOXIDO DE CARBONO EN AIRE AMBIENTE, MARGEN DE MEDIDA 0...300 PPM, HOMOLOGACION MINER CDM0000007, DISPUESTO PARA 14 PUNTOS DE DETECCION, CON BLOQUE DE VALVULAS DE CONMUTACION, MEDIDAS DE FLUJO CON VIGILANCIA, SENSOR DE OXIDACION ELECTROQUIMICA (DURACION APROX.3 A¥OS),MICROORDENADOR DE CONTROL CON DISPLAY, EQUIPO DE ASPIRACION, MONTADO EN ARMARIO METALICO MURAL, CON PROTECCION IP-53 ALIMENTACION 230 V 50 HZ INCLUIDOS: 14 FILTROS EXTRAPLANOS TIPO PL 1 MANUAL DE MONTAJE, USO Y MANTENIMIENTO N§ SERIE: | -2 | Articulo | 1 | 1 | 7992 |  | 1 | Vertical O 7 p 2398 | tha | 20210108 | 19000101
9312 | 1708 | -1 | 7031 | T01KM212ND14 | KMQ-212 ND 14 TOMAS GARAJE | DETECTOR DE CO TIPO KMQ 212 ND 14 TOMAS PARA DETECCION DE MONOXIDO DE CARBONO EN AIRE AMBIENTE, MARGEN DE MEDIDA 0...300 PPM, HOMOLOGACION MINER CDM0000007, DISPUESTO PARA 14 PUNTOS DE DETECCION, CON BLOQUE DE VALVULAS DE CONMUTACION, MEDIDAS DE FLUJO CON VIGILANCIA, SENSOR DE OXIDACION ELECTROQUIMICA (DURACION APROX.3 A¥OS),MICROORDENADOR DE CONTROL CON DISPLAY, EQUIPO DE ASPIRACION, MONTADO EN ARMARIO METALICO MURAL, CON PROTECCION IP-53 ALIMENTACION 230 V 50 HZ INCLUIDOS: 14 FILTROS EXTRAPLANOS TIPO PL 1 MANUAL DE MONTAJE, USO Y MANTENIMIENTO N§ SERIE: | -2 | Articulo | 1 | 1 | 7993 |  | 1 | Vertical O 7 p 3398 (no incluido en el Mantenimiento) | tha | 20210108 | 19000101
9313 | 1709 | -1 | 5002 | T01OTKMQ20ND | KMQ 212 20 TOMAS ND | DETECTOR DE CO TIPO KMQ 212 ND 20 TOMAS PARA DETECCION DE MONOXIDO DE CARBONO EN AIRE AMBIENTE, MARGEN DE MEDIDA 0...300 PPM, HOMOLOGACION MINER CDM 0000007, DISPUESTO PARA 20 PUNTOS DE DETECCION, CON BLOQUE DE VALVULAS DE CONMUTACION, MEDIDAS DE FLUJO CON VIGILANCIA, SENSOR DE OXIDACION ELECTROQUIMICA (DURACION APROX.3 A¥OS),MICROORDENADOR DE CONTROL CON DISPLAY, EQUIPO DE ASPIRACION, MONTADO EN ARMARIO METALICO MURAL, CON PROTECCION IP-53 ALIMENTACION 230 V 50 HZ INCLUIDOS: 20 FILTROS EXTRAPLANOS TIPO PL 1 MANUAL DE MONTAJE, USO Y MANTENIMIENTO N§ SERIE: | -2 | Articulo | 1 | 1 | 7045 |  | 1 | S1 CUARTO | tha | 20210108 | 19000101
9314 | 1709 | -1 | 5002 | T01OTKMQ20ND | KMQ 212 20 TOMAS ND | DETECTOR DE CO TIPO KMQ 212 ND 20 TOMAS PARA DETECCION DE MONOXIDO DE CARBONO EN AIRE AMBIENTE, MARGEN DE MEDIDA 0...300 PPM, HOMOLOGACION MINER CDM 0000007, DISPUESTO PARA 20 PUNTOS DE DETECCION, CON BLOQUE DE VALVULAS DE CONMUTACION, MEDIDAS DE FLUJO CON VIGILANCIA, SENSOR DE OXIDACION ELECTROQUIMICA (DURACION APROX.3 A¥OS),MICROORDENADOR DE CONTROL CON DISPLAY, EQUIPO DE ASPIRACION, MONTADO EN ARMARIO METALICO MURAL, CON PROTECCION IP-53 ALIMENTACION 230 V 50 HZ INCLUIDOS: 20 FILTROS EXTRAPLANOS TIPO PL 1 MANUAL DE MONTAJE, USO Y MANTENIMIENTO N§ SERIE: | -2 | Articulo | 1 | 1 | 7046 |  | 1 | S3 CUARTO | tha | 20210108 | 19000101
9315 | 1709 | -1 | 5002 | T01OTKMQ20ND | KMQ 212 20 TOMAS ND | DETECTOR DE CO TIPO KMQ 212 ND 20 TOMAS PARA DETECCION DE MONOXIDO DE CARBONO EN AIRE AMBIENTE, MARGEN DE MEDIDA 0...300 PPM, HOMOLOGACION MINER CDM 0000007, DISPUESTO PARA 20 PUNTOS DE DETECCION, CON BLOQUE DE VALVULAS DE CONMUTACION, MEDIDAS DE FLUJO CON VIGILANCIA, SENSOR DE OXIDACION ELECTROQUIMICA (DURACION APROX.3 A¥OS),MICROORDENADOR DE CONTROL CON DISPLAY, EQUIPO DE ASPIRACION, MONTADO EN ARMARIO METALICO MURAL, CON PROTECCION IP-53 ALIMENTACION 230 V 50 HZ INCLUIDOS: 20 FILTROS EXTRAPLANOS TIPO PL 1 MANUAL DE MONTAJE, USO Y MANTENIMIENTO N§ SERIE: | -2 | Articulo | 1 | 1 | 7047 |  | 1 | S3 CUARTO | tha | 20210108 | 19000101
9316 | 1709 | -1 | 5083 | T01OTKMQ06ND | KMQ 212 6 TOMAS ND | DETECTOR DE CO TIPO KMQ 212 ND 6 TOMAS PARA DETECCION DE MONOXIDO DE CARBONO EN AIRE AMBIENTE, MARGEN DE MEDIDA 0...300 PPM, HOMOLOGACION MINER CDM 0004, DISPUESTO PARA 6 PUNTOS DE DETECCION, CON BLOQUE DE VALVULAS DE CONMUTACION, MEDIDAS DE FLUJO CON VIGILANCIA, SENSOR DE OXIDACION ELECTROQUIMICA (DURACION APROX.3 A¥OS),MICROORDENADOR DE CONTROL CON DISPLAY, EQUIPO DE ASPIRACION, MONTADO EN ARMARIO METALICO MURAL, CON PROTECCION IP-53 ALIMENTACION 230 V 50 HZ INCLUIDOS: 6 FILTROS EXTRAPLANOS TIPO PL 1 MANUAL DE MONTAJE, USO Y MANTENIMIENTO | -2 | Articulo | 1 | 1 | 7065 |  | 1 | MUELLE | tha | 20210108 | 19000101
9317 | 1710 | -1 | 5001 | T01OTKMQ14ND | KMQ 212 14 TOMAS ND | DETECTOR DE CO TIPO KMQ 212 ND 14 TOMAS PARA DETECCION DE MONOXIDO DE CARBONO EN AIRE AMBIENTE, MARGEN DE MEDIDA 0...300 PPM, HOMOLOGACION MINER CDM 0000007, DISPUESTO PARA 14 PUNTOS DE DETECCION, CON BLOQUE DE VALVULAS DE CONMUTACION, MEDIDAS DE FLUJO CON VIGILANCIA, SENSOR DE OXIDACION ELECTROQUIMICA (DURACION APROX.3 A¥OS),MICROORDENADOR DE CONTROL CON DISPLAY, EQUIPO DE ASPIRACION, MONTADO EN ARMARIO METALICO MURAL, CON PROTECCION IP-53 ALIMENTACION 230 V 50 HZ INCLUIDOS: 14 FILTROS EXTRAPLANOS TIPO PL 1 MANUAL DE MONTAJE, USO Y MANTENIMIENTO | -2 | Articulo | 1 | 1 | 7155 |  | 1 | Sotano-3 | tha | 20210108 | 19000101
9318 | 1710 | -1 | 5082 | T01OTKMQ10ND | KMQ 212 10 TOMAS ND | DETECTOR DE CO TIPO KMQ 212 ND 10 TOMAS PARA DETECCION DE MONOXIDO DE CARBONO EN AIRE AMBIENTE, MARGEN DE MEDIDA 0...300 PPM, HOMOLOGACION MINER CDM 0000007, DISPUESTO PARA 10 PUNTOS DE DETECCION, CON BLOQUE DE VALVULAS DE CONMUTACION, MEDIDAS DE FLUJO CON VIGILANCIA, SENSOR DE OXIDACION ELECTROQUIMICA (DURACION APROX.3 A¥OS),MICROORDENADOR DE CONTROL CON DISPLAY, EQUIPO DE ASPIRACION, MONTADO EN ARMARIO METALICO MURAL, CON PROTECCION IP-53 ALIMENTACION 230 V 50 HZ INCLUIDOS: 10 FILTROS EXTRAPLANOS TIPO PL 1 MANUAL DE MONTAJE, USO Y MANTENIMIENTO | -2 | Articulo | 1 | 1 | 7156 |  | 1 | Sotano-4 | tha | 20210108 | 19000101
9319 | 1711 | -1 | 5081 | T01OTKMQ12ND | KMQ 212 12 TOMAS ND | DETECTOR DE CO TIPO KMQ 212 ND 12 TOMAS PARA DETECCION DE MONOXIDO DE CARBONO EN AIRE AMBIENTE, MARGEN DE MEDIDA 0...300 PPM, HOMOLOGACION MINE CDM 0000007, DISPUESTO PARA 12 PUNTOS DE DETECCION, CON BLOQUE DE VALVULAS DE CONMUTACION, MEDIDAS DE FLUJO CON VIGILANCIA, SENSOR DE OXIDACION ELECTROQUIMICA (DURACION APROX.3 A¥OS),MICROORDENADOR DE CONTROL CON DISPLAY, EQUIPO DE ASPIRACION, MONTADO EN ARMARIO METALICO MURAL, CON PROTECCION IP-53 ALIMENTACION 230 V 50 HZ INCLUIDOS: 12 FILTROS EXTRAPLANOS TIPO PL 1 MANUAL DE MONTAJE, USO Y MANTENIMIENTO | -2 | Articulo | 1 | 1 | 7117 |  | 1 | Sotano-2 Junto a la barrera | tha | 20210108 | 19000101
9320 | 1712 | -1 | 5002 | T01OTKMQ20ND | KMQ 212 20 TOMAS ND | DETECTOR DE CO TIPO KMQ 212 ND 20 TOMAS PARA DETECCION DE MONOXIDO DE CARBONO EN AIRE AMBIENTE, MARGEN DE MEDIDA 0...300 PPM, HOMOLOGACION MINER CDM 0000007, DISPUESTO PARA 20 PUNTOS DE DETECCION, CON BLOQUE DE VALVULAS DE CONMUTACION, MEDIDAS DE FLUJO CON VIGILANCIA, SENSOR DE OXIDACION ELECTROQUIMICA (DURACION APROX.3 A¥OS),MICROORDENADOR DE CONTROL CON DISPLAY, EQUIPO DE ASPIRACION, MONTADO EN ARMARIO METALICO MURAL, CON PROTECCION IP-53 ALIMENTACION 230 V 50 HZ INCLUIDOS: 20 FILTROS EXTRAPLANOS TIPO PL 1 MANUAL DE MONTAJE, USO Y MANTENIMIENTO N§ SERIE: | -2 | Articulo | 1 | 1 | 7068 |  | 1 | S3 Plaza 82 | tha | 20210108 | 19000101
9321 | 1712 | -1 | 5002 | T01OTKMQ20ND | KMQ 212 20 TOMAS ND | DETECTOR DE CO TIPO KMQ 212 ND 20 TOMAS PARA DETECCION DE MONOXIDO DE CARBONO EN AIRE AMBIENTE, MARGEN DE MEDIDA 0...300 PPM, HOMOLOGACION MINER CDM 0000007, DISPUESTO PARA 20 PUNTOS DE DETECCION, CON BLOQUE DE VALVULAS DE CONMUTACION, MEDIDAS DE FLUJO CON VIGILANCIA, SENSOR DE OXIDACION ELECTROQUIMICA (DURACION APROX.3 A¥OS),MICROORDENADOR DE CONTROL CON DISPLAY, EQUIPO DE ASPIRACION, MONTADO EN ARMARIO METALICO MURAL, CON PROTECCION IP-53 ALIMENTACION 230 V 50 HZ INCLUIDOS: 20 FILTROS EXTRAPLANOS TIPO PL 1 MANUAL DE MONTAJE, USO Y MANTENIMIENTO N§ SERIE: | -2 | Articulo | 1 | 1 | 7069 |  | 1 | S3 Plaza 40 | tha | 20210108 | 19000101
9322 | 1712 | -1 | 5002 | T01OTKMQ20ND | KMQ 212 20 TOMAS ND | DETECTOR DE CO TIPO KMQ 212 ND 20 TOMAS PARA DETECCION DE MONOXIDO DE CARBONO EN AIRE AMBIENTE, MARGEN DE MEDIDA 0...300 PPM, HOMOLOGACION MINER CDM 0000007, DISPUESTO PARA 20 PUNTOS DE DETECCION, CON BLOQUE DE VALVULAS DE CONMUTACION, MEDIDAS DE FLUJO CON VIGILANCIA, SENSOR DE OXIDACION ELECTROQUIMICA (DURACION APROX.3 A¥OS),MICROORDENADOR DE CONTROL CON DISPLAY, EQUIPO DE ASPIRACION, MONTADO EN ARMARIO METALICO MURAL, CON PROTECCION IP-53 ALIMENTACION 230 V 50 HZ INCLUIDOS: 20 FILTROS EXTRAPLANOS TIPO PL 1 MANUAL DE MONTAJE, USO Y MANTENIMIENTO N§ SERIE: | -2 | Articulo | 1 | 1 | 7070 |  | 1 | S2 Plaza 77 | tha | 20210108 | 19000101
9327 | 1713 | -1 | 7028 | T01KM212ND08 | KMQ-212 ND 8 TOMAS GARAJE | DETECTOR DE CO TIPO KMQ 212 ND 8 TOMAS PARA DETECCION DE MONOXIDO DE CARBONO EN AIRE AMBIENTE, MARGEN DE MEDIDA 0...300 PPM, HOMOLOGACION MINER CDM0000007, DISPUESTO PARA 8 PUNTOS DE DETECCION, CON BLOQUE DE VALVULAS DE CONMUTACION, MEDIDAS DE FLUJO CON VIGILANCIA, SENSOR DE OXIDACION ELECTROQUIMICA (DURACION APROX.3 A¥OS),MICROORDENADOR DE CONTROL CON DISPLAY, EQUIPO DE ASPIRACION, MONTADO EN ARMARIO METALICO MURAL, CON PROTECCION IP-53 ALIMENTACION 230 V 50 HZ INCLUIDOS: 8 FILTROS EXTRAPLANOS TIPO PL 1 MANUAL DE MONTAJE, USO Y MANTENIMIENTO N§ SERIE: | -2 | Articulo | 1 | 1 | 8284 |  | 1 | Sótano 2 | tha | 20210108 | 20181212
9328 | 1713 | -1 | 3540 | T01OT0KMQ16T | KMQ-212 16 TOMAS | DETECTOR DE CO TIPO KMQ 212 CO 16 TOMAS PARA DETECCION DE MONOXIDO DE CARBONO EN AIRE AMBIENTE, MARGEN DE MEDIDA 0...300 PPM, HOMOLOGACION MINER CDM 0004, DISPUESTO PARA 16 PUNTOS DE DETECCION CON BLOQUE DE VALVULAS DE CONMUTACION, MEDIDAS DE FLUJO CON VIGILANCIA, SENSOR DE OXIDACION ELECTROQUIMICA (DURACION APROX.3 A¥OS),MICROORDENADOR DE CONTROL CON DISPLAY, EQUIPO DE ASPIRACION, MONTADO EN ARMARIO METALICO MURAL, CON PROTECCION IP-53 ALIMENTACION A 230 V 50 HZ INCLUIDOS: 16 FILTROS EXTRAPLANOS TIPO PL 1 MANUAL DE MONTAJE, USO Y MANTENIMIENTO | -2 | Articulo | 1 | 1 | 6619 |  | 1 |  | tha | 20210108 | 19000101
9329 | 1714 | -1 | 3540 | T01OT0KMQ16T | KMQ-212 16 TOMAS | DETECTOR DE CO TIPO KMQ 212 CO 16 TOMAS PARA DETECCION DE MONOXIDO DE CARBONO EN AIRE AMBIENTE, MARGEN DE MEDIDA 0...300 PPM, HOMOLOGACION MINER CDM 0004, DISPUESTO PARA 16 PUNTOS DE DETECCION CON BLOQUE DE VALVULAS DE CONMUTACION, MEDIDAS DE FLUJO CON VIGILANCIA, SENSOR DE OXIDACION ELECTROQUIMICA (DURACION APROX.3 A¥OS),MICROORDENADOR DE CONTROL CON DISPLAY, EQUIPO DE ASPIRACION, MONTADO EN ARMARIO METALICO MURAL, CON PROTECCION IP-53 ALIMENTACION A 230 V 50 HZ INCLUIDOS: 16 FILTROS EXTRAPLANOS TIPO PL 1 MANUAL DE MONTAJE, USO Y MANTENIMIENTO | -2 | Articulo | 1 | 1 | 6846 |  | 1 |  | tha | 20210108 | 19000101
9330 | 1715 | -1 | 3542 | T01OT0KMQ20T | KMQ-212 20 TOMAS | DETECTOR DE CO TIPO KMQ 212 CO 20 TOMAS PARA DETECCION DE MONOXIDO DE CARBONO EN AIRE AMBIENTE, MARGEN DE MEDIDA 0...300 PPM, HOMOLOGACION MINER CDM 0004, DISPUESTO PARA 20 PUNTOS DE DETECCION, CON BLOQUE DE VALVULAS DE CONMUTACION, MEDIDAS DE FLUJO CON VIGILANCIA, SENSOR DE OXIDACION ELECTROQUIMICA (DURACION APROX.3 A¥OS),MICROORDENADOR DE CONTROL CON DISPLAY, EQUIPO DE ASPIRACION, MONTADO EN ARMARIO METALICO MURAL, CON PROTECCION IP-53 ALIMENTACION 230 V 50 HZ INCLUIDOS: 20 FILTROS EXTRAPLANOS TIPO PL 1 MANUAL DE MONTAJE, USO Y MANTENIMIENTO | -2 | Articulo | 1 | 1 | 6873 |  | 1 |  | tha | 20210108 | 19000101
9331 | 1715 | -1 | 3542 | T01OT0KMQ20T | KMQ-212 20 TOMAS | DETECTOR DE CO TIPO KMQ 212 CO 20 TOMAS PARA DETECCION DE MONOXIDO DE CARBONO EN AIRE AMBIENTE, MARGEN DE MEDIDA 0...300 PPM, HOMOLOGACION MINER CDM 0004, DISPUESTO PARA 20 PUNTOS DE DETECCION, CON BLOQUE DE VALVULAS DE CONMUTACION, MEDIDAS DE FLUJO CON VIGILANCIA, SENSOR DE OXIDACION ELECTROQUIMICA (DURACION APROX.3 A¥OS),MICROORDENADOR DE CONTROL CON DISPLAY, EQUIPO DE ASPIRACION, MONTADO EN ARMARIO METALICO MURAL, CON PROTECCION IP-53 ALIMENTACION 230 V 50 HZ INCLUIDOS: 20 FILTROS EXTRAPLANOS TIPO PL 1 MANUAL DE MONTAJE, USO Y MANTENIMIENTO | -2 | Articulo | 1 | 1 | 6874 |  | 1 |  | tha | 20210108 | 19000101
9332 | 1715 | -1 | 3542 | T01OT0KMQ20T | KMQ-212 20 TOMAS | DETECTOR DE CO TIPO KMQ 212 CO 20 TOMAS PARA DETECCION DE MONOXIDO DE CARBONO EN AIRE AMBIENTE, MARGEN DE MEDIDA 0...300 PPM, HOMOLOGACION MINER CDM 0004, DISPUESTO PARA 20 PUNTOS DE DETECCION, CON BLOQUE DE VALVULAS DE CONMUTACION, MEDIDAS DE FLUJO CON VIGILANCIA, SENSOR DE OXIDACION ELECTROQUIMICA (DURACION APROX.3 A¥OS),MICROORDENADOR DE CONTROL CON DISPLAY, EQUIPO DE ASPIRACION, MONTADO EN ARMARIO METALICO MURAL, CON PROTECCION IP-53 ALIMENTACION 230 V 50 HZ INCLUIDOS: 20 FILTROS EXTRAPLANOS TIPO PL 1 MANUAL DE MONTAJE, USO Y MANTENIMIENTO | -2 | Articulo | 1 | 1 | 6875 |  | 1 |  | tha | 20210108 | 19000101
9333 | 1715 | -1 | 3542 | T01OT0KMQ20T | KMQ-212 20 TOMAS | DETECTOR DE CO TIPO KMQ 212 CO 20 TOMAS PARA DETECCION DE MONOXIDO DE CARBONO EN AIRE AMBIENTE, MARGEN DE MEDIDA 0...300 PPM, HOMOLOGACION MINER CDM 0004, DISPUESTO PARA 20 PUNTOS DE DETECCION, CON BLOQUE DE VALVULAS DE CONMUTACION, MEDIDAS DE FLUJO CON VIGILANCIA, SENSOR DE OXIDACION ELECTROQUIMICA (DURACION APROX.3 A¥OS),MICROORDENADOR DE CONTROL CON DISPLAY, EQUIPO DE ASPIRACION, MONTADO EN ARMARIO METALICO MURAL, CON PROTECCION IP-53 ALIMENTACION 230 V 50 HZ INCLUIDOS: 20 FILTROS EXTRAPLANOS TIPO PL 1 MANUAL DE MONTAJE, USO Y MANTENIMIENTO | -2 | Articulo | 1 | 1 | 6876 |  | 1 |  | tha | 20210108 | 19000101
9334 | 1715 | -1 | 3542 | T01OT0KMQ20T | KMQ-212 20 TOMAS | DETECTOR DE CO TIPO KMQ 212 CO 20 TOMAS PARA DETECCION DE MONOXIDO DE CARBONO EN AIRE AMBIENTE, MARGEN DE MEDIDA 0...300 PPM, HOMOLOGACION MINER CDM 0004, DISPUESTO PARA 20 PUNTOS DE DETECCION, CON BLOQUE DE VALVULAS DE CONMUTACION, MEDIDAS DE FLUJO CON VIGILANCIA, SENSOR DE OXIDACION ELECTROQUIMICA (DURACION APROX.3 A¥OS),MICROORDENADOR DE CONTROL CON DISPLAY, EQUIPO DE ASPIRACION, MONTADO EN ARMARIO METALICO MURAL, CON PROTECCION IP-53 ALIMENTACION 230 V 50 HZ INCLUIDOS: 20 FILTROS EXTRAPLANOS TIPO PL 1 MANUAL DE MONTAJE, USO Y MANTENIMIENTO | -2 | Articulo | 1 | 1 | 6877 |  | 1 |  | tha | 20210108 | 19000101
9335 | 1715 | -1 | 10962 | T01KM613C220 | KMQ-212 ND 2 CANALES 20 TOMAS | DETECTOR combinado de CO y NO2 tipo KMQ 212 CO ND por célula electroquímica de oxidación en aire ambiente, margen de medida 0 .. 300 ppm CO y 0 .. 5 ppm para NO2, homologado por el MINER con contraseña CDM0000007 de acuerdo con UNE 23 300:84, de 20 puntos de detección consecutiva mediante bloque de válvulas de conmutación, medida de flujo con vigilancia, control por microordenador, salida a bus ORNET, montado en armario metálico mural, con protección IP53, alimentación a 230 V 50 Hz | -2 | Articulo | 1 | 1 | 8834 |  | 1 |  | tha | 20210108 | 19000101
9336 | 1716 | -1 | 5085 | T01OTKMQ02ND | KMQ 212 2 TOMAS ND | DETECTOR DE CO TIPO KMQ 212 ND 2 TOMAS PARA DETECCION DE MONOXIDO DE CARBONO EN AIRE AMBIENTE, MARGEN DE MEDIDA 0...300 PPM, HOMOLOGACION MINER CDM 0004, DISPUESTO PARA 2 PUNTOS DE DETECCION, CON BLOQUE DE VALVULAS DE CONMUTACION, MEDIDAS DE FLUJO CON VIGILANCIA, SENSOR DE OXIDACION ELECTROQUIMICA (DURACION APROX.3 A¥OS),MICROORDENADOR DE CONTROL CON DISPLAY, EQUIPO DE ASPIRACION, MONTADO EN ARMARIO METALICO MURAL, CON PROTECCION IP-53 ALIMENTACION 230 V 50 HZ INCLUIDOS: 2 FILTROS EXTRAPLANOS TIPO PL 1 MANUAL DE MONTAJE, USO Y MANTENIMIENTO | -2 | Articulo | 1 | 1 | 7185 |  | 1 |  | tha | 20210108 | 19000101
9337 | 1717 | -1 | 7034 | T01KM212ND20 | KMQ-212 ND 20 TOMAS GARAJE | DETECTOR DE CO TIPO KMQ 212 ND 20 TOMAS PARA DETECCION DE MONOXIDO DE CARBONO EN AIRE AMBIENTE, MARGEN DE MEDIDA 0...300 PPM, HOMOLOGACION MINER CDM0000007, DISPUESTO PARA 20 PUNTOS DE DETECCION, CON BLOQUE DE VALVULAS DE CONMUTACION, MEDIDAS DE FLUJO CON VIGILANCIA, SENSOR DE OXIDACION ELECTROQUIMICA (DURACION APROX.3 A¥OS),MICROORDENADOR DE CONTROL CON DISPLAY, EQUIPO DE ASPIRACION, MONTADO EN ARMARIO METALICO MURAL, CON PROTECCION IP-53 ALIMENTACION 230 V 50 HZ INCLUIDOS: 20 FILTROS EXTRAPLANOS TIPO PL 1 MANUAL DE MONTAJE, USO Y MANTENIMIENTO N§ SERIE: | -2 | Articulo | 1 | 1 | 7579 |  | 1 |  | tha | 20210108 | 19000101
9338 | 1717 | -1 | 7034 | T01KM212ND20 | KMQ-212 ND 20 TOMAS GARAJE | DETECTOR DE CO TIPO KMQ 212 ND 20 TOMAS PARA DETECCION DE MONOXIDO DE CARBONO EN AIRE AMBIENTE, MARGEN DE MEDIDA 0...300 PPM, HOMOLOGACION MINER CDM0000007, DISPUESTO PARA 20 PUNTOS DE DETECCION, CON BLOQUE DE VALVULAS DE CONMUTACION, MEDIDAS DE FLUJO CON VIGILANCIA, SENSOR DE OXIDACION ELECTROQUIMICA (DURACION APROX.3 A¥OS),MICROORDENADOR DE CONTROL CON DISPLAY, EQUIPO DE ASPIRACION, MONTADO EN ARMARIO METALICO MURAL, CON PROTECCION IP-53 ALIMENTACION 230 V 50 HZ INCLUIDOS: 20 FILTROS EXTRAPLANOS TIPO PL 1 MANUAL DE MONTAJE, USO Y MANTENIMIENTO N§ SERIE: | -2 | Articulo | 1 | 1 | 7580 |  | 1 |  | tha | 20210108 | 19000101
9339 | 1717 | -1 | 7034 | T01KM212ND20 | KMQ-212 ND 20 TOMAS GARAJE | DETECTOR DE CO TIPO KMQ 212 ND 20 TOMAS PARA DETECCION DE MONOXIDO DE CARBONO EN AIRE AMBIENTE, MARGEN DE MEDIDA 0...300 PPM, HOMOLOGACION MINER CDM0000007, DISPUESTO PARA 20 PUNTOS DE DETECCION, CON BLOQUE DE VALVULAS DE CONMUTACION, MEDIDAS DE FLUJO CON VIGILANCIA, SENSOR DE OXIDACION ELECTROQUIMICA (DURACION APROX.3 A¥OS),MICROORDENADOR DE CONTROL CON DISPLAY, EQUIPO DE ASPIRACION, MONTADO EN ARMARIO METALICO MURAL, CON PROTECCION IP-53 ALIMENTACION 230 V 50 HZ INCLUIDOS: 20 FILTROS EXTRAPLANOS TIPO PL 1 MANUAL DE MONTAJE, USO Y MANTENIMIENTO N§ SERIE: | -2 | Articulo | 1 | 1 | 7581 |  | 1 |  | tha | 20210108 | 19000101
9340 | 1717 | -1 | 7034 | T01KM212ND20 | KMQ-212 ND 20 TOMAS GARAJE | DETECTOR DE CO TIPO KMQ 212 ND 20 TOMAS PARA DETECCION DE MONOXIDO DE CARBONO EN AIRE AMBIENTE, MARGEN DE MEDIDA 0...300 PPM, HOMOLOGACION MINER CDM0000007, DISPUESTO PARA 20 PUNTOS DE DETECCION, CON BLOQUE DE VALVULAS DE CONMUTACION, MEDIDAS DE FLUJO CON VIGILANCIA, SENSOR DE OXIDACION ELECTROQUIMICA (DURACION APROX.3 A¥OS),MICROORDENADOR DE CONTROL CON DISPLAY, EQUIPO DE ASPIRACION, MONTADO EN ARMARIO METALICO MURAL, CON PROTECCION IP-53 ALIMENTACION 230 V 50 HZ INCLUIDOS: 20 FILTROS EXTRAPLANOS TIPO PL 1 MANUAL DE MONTAJE, USO Y MANTENIMIENTO N§ SERIE: | -2 | Articulo | 1 | 1 | 7582 |  | 1 |  | tha | 20210108 | 19000101
9341 | 1717 | -1 | 7034 | T01KM212ND20 | KMQ-212 ND 20 TOMAS GARAJE | DETECTOR DE CO TIPO KMQ 212 ND 20 TOMAS PARA DETECCION DE MONOXIDO DE CARBONO EN AIRE AMBIENTE, MARGEN DE MEDIDA 0...300 PPM, HOMOLOGACION MINER CDM0000007, DISPUESTO PARA 20 PUNTOS DE DETECCION, CON BLOQUE DE VALVULAS DE CONMUTACION, MEDIDAS DE FLUJO CON VIGILANCIA, SENSOR DE OXIDACION ELECTROQUIMICA (DURACION APROX.3 A¥OS),MICROORDENADOR DE CONTROL CON DISPLAY, EQUIPO DE ASPIRACION, MONTADO EN ARMARIO METALICO MURAL, CON PROTECCION IP-53 ALIMENTACION 230 V 50 HZ INCLUIDOS: 20 FILTROS EXTRAPLANOS TIPO PL 1 MANUAL DE MONTAJE, USO Y MANTENIMIENTO N§ SERIE: | -2 | Articulo | 1 | 1 | 7583 |  | 1 |  | tha | 20210108 | 19000101
9342 | 1717 | -1 | 7034 | T01KM212ND20 | KMQ-212 ND 20 TOMAS GARAJE | DETECTOR DE CO TIPO KMQ 212 ND 20 TOMAS PARA DETECCION DE MONOXIDO DE CARBONO EN AIRE AMBIENTE, MARGEN DE MEDIDA 0...300 PPM, HOMOLOGACION MINER CDM0000007, DISPUESTO PARA 20 PUNTOS DE DETECCION, CON BLOQUE DE VALVULAS DE CONMUTACION, MEDIDAS DE FLUJO CON VIGILANCIA, SENSOR DE OXIDACION ELECTROQUIMICA (DURACION APROX.3 A¥OS),MICROORDENADOR DE CONTROL CON DISPLAY, EQUIPO DE ASPIRACION, MONTADO EN ARMARIO METALICO MURAL, CON PROTECCION IP-53 ALIMENTACION 230 V 50 HZ INCLUIDOS: 20 FILTROS EXTRAPLANOS TIPO PL 1 MANUAL DE MONTAJE, USO Y MANTENIMIENTO N§ SERIE: | -2 | Articulo | 1 | 1 | 7584 |  | 1 |  | tha | 20210108 | 19000101
9343 | 1717 | -1 | 7034 | T01KM212ND20 | KMQ-212 ND 20 TOMAS GARAJE | DETECTOR DE CO TIPO KMQ 212 ND 20 TOMAS PARA DETECCION DE MONOXIDO DE CARBONO EN AIRE AMBIENTE, MARGEN DE MEDIDA 0...300 PPM, HOMOLOGACION MINER CDM0000007, DISPUESTO PARA 20 PUNTOS DE DETECCION, CON BLOQUE DE VALVULAS DE CONMUTACION, MEDIDAS DE FLUJO CON VIGILANCIA, SENSOR DE OXIDACION ELECTROQUIMICA (DURACION APROX.3 A¥OS),MICROORDENADOR DE CONTROL CON DISPLAY, EQUIPO DE ASPIRACION, MONTADO EN ARMARIO METALICO MURAL, CON PROTECCION IP-53 ALIMENTACION 230 V 50 HZ INCLUIDOS: 20 FILTROS EXTRAPLANOS TIPO PL 1 MANUAL DE MONTAJE, USO Y MANTENIMIENTO N§ SERIE: | -2 | Articulo | 1 | 1 | 7585 |  | 1 |  | tha | 20210108 | 19000101
9344 | 1717 | -1 | 7034 | T01KM212ND20 | KMQ-212 ND 20 TOMAS GARAJE | DETECTOR DE CO TIPO KMQ 212 ND 20 TOMAS PARA DETECCION DE MONOXIDO DE CARBONO EN AIRE AMBIENTE, MARGEN DE MEDIDA 0...300 PPM, HOMOLOGACION MINER CDM0000007, DISPUESTO PARA 20 PUNTOS DE DETECCION, CON BLOQUE DE VALVULAS DE CONMUTACION, MEDIDAS DE FLUJO CON VIGILANCIA, SENSOR DE OXIDACION ELECTROQUIMICA (DURACION APROX.3 A¥OS),MICROORDENADOR DE CONTROL CON DISPLAY, EQUIPO DE ASPIRACION, MONTADO EN ARMARIO METALICO MURAL, CON PROTECCION IP-53 ALIMENTACION 230 V 50 HZ INCLUIDOS: 20 FILTROS EXTRAPLANOS TIPO PL 1 MANUAL DE MONTAJE, USO Y MANTENIMIENTO N§ SERIE: | -2 | Articulo | 1 | 1 | 7586 |  | 1 |  | tha | 20210108 | 19000101
9345 | 1717 | -1 | 7034 | T01KM212ND20 | KMQ-212 ND 20 TOMAS GARAJE | DETECTOR DE CO TIPO KMQ 212 ND 20 TOMAS PARA DETECCION DE MONOXIDO DE CARBONO EN AIRE AMBIENTE, MARGEN DE MEDIDA 0...300 PPM, HOMOLOGACION MINER CDM0000007, DISPUESTO PARA 20 PUNTOS DE DETECCION, CON BLOQUE DE VALVULAS DE CONMUTACION, MEDIDAS DE FLUJO CON VIGILANCIA, SENSOR DE OXIDACION ELECTROQUIMICA (DURACION APROX.3 A¥OS),MICROORDENADOR DE CONTROL CON DISPLAY, EQUIPO DE ASPIRACION, MONTADO EN ARMARIO METALICO MURAL, CON PROTECCION IP-53 ALIMENTACION 230 V 50 HZ INCLUIDOS: 20 FILTROS EXTRAPLANOS TIPO PL 1 MANUAL DE MONTAJE, USO Y MANTENIMIENTO N§ SERIE: | -2 | Articulo | 1 | 1 | 7587 |  | 1 |  | tha | 20210108 | 19000101
9346 | 1717 | -1 | 7034 | T01KM212ND20 | KMQ-212 ND 20 TOMAS GARAJE | DETECTOR DE CO TIPO KMQ 212 ND 20 TOMAS PARA DETECCION DE MONOXIDO DE CARBONO EN AIRE AMBIENTE, MARGEN DE MEDIDA 0...300 PPM, HOMOLOGACION MINER CDM0000007, DISPUESTO PARA 20 PUNTOS DE DETECCION, CON BLOQUE DE VALVULAS DE CONMUTACION, MEDIDAS DE FLUJO CON VIGILANCIA, SENSOR DE OXIDACION ELECTROQUIMICA (DURACION APROX.3 A¥OS),MICROORDENADOR DE CONTROL CON DISPLAY, EQUIPO DE ASPIRACION, MONTADO EN ARMARIO METALICO MURAL, CON PROTECCION IP-53 ALIMENTACION 230 V 50 HZ INCLUIDOS: 20 FILTROS EXTRAPLANOS TIPO PL 1 MANUAL DE MONTAJE, USO Y MANTENIMIENTO N§ SERIE: | -2 | Articulo | 1 | 1 | 7588 |  | 1 |  | tha | 20210108 | 19000101
9347 | 1717 | -1 | 7033 | T01KM212ND18 | KMQ-212 ND 18 TOMAS GARAJE | DETECTOR DE CO TIPO KMQ 212 ND 18 TOMAS PARA DETECCION DE MONOXIDO DE CARBONO EN AIRE AMBIENTE, MARGEN DE MEDIDA 0...300 PPM, HOMOLOGACION MINER CDM0000007, DISPUESTO PARA 18 PUNTOS DE DETECCION, CON BLOQUE DE VALVULAS DE CONMUTACION, MEDIDAS DE FLUJO CON VIGILANCIA, SENSOR DE OXIDACION ELECTROQUIMICA (DURACION APROX.3 A¥OS),MICROORDENADOR DE CONTROL CON DISPLAY, EQUIPO DE ASPIRACION, MONTADO EN ARMARIO METALICO MURAL, CON PROTECCION IP-53 ALIMENTACION 230 V 50 HZ INCLUIDOS: 18 FILTROS EXTRAPLANOS TIPO PL 1 MANUAL DE MONTAJE, USO Y MANTENIMIENTO N§ SERIE: | -2 | Articulo | 1 | 1 | 7589 |  | 1 |  | tha | 20210108 | 19000101
9348 | 1717 | -1 | 7032 | T01KM212ND16 | KMQ-212 ND 16 TOMAS GARAJE | DETECTOR DE CO TIPO KMQ 212 ND 16 TOMAS PARA DETECCION DE MONOXIDO DE CARBONO EN AIRE AMBIENTE, MARGEN DE MEDIDA 0...300 PPM, HOMOLOGACION MINER CDM0000007, DISPUESTO PARA 16 PUNTOS DE DETECCION, CON BLOQUE DE VALVULAS DE CONMUTACION, MEDIDAS DE FLUJO CON VIGILANCIA, SENSOR DE OXIDACION ELECTROQUIMICA (DURACION APROX.3 A¥OS),MICROORDENADOR DE CONTROL CON DISPLAY, EQUIPO DE ASPIRACION, MONTADO EN ARMARIO METALICO MURAL, CON PROTECCION IP-53 ALIMENTACION 230 V 50 HZ INCLUIDOS: 16 FILTROS EXTRAPLANOS TIPO PL 1 MANUAL DE MONTAJE, USO Y MANTENIMIENTO N§ SERIE: | -2 | Articulo | 1 | 1 | 7590 |  | 1 |  | tha | 20210108 | 19000101
9349 | 1717 | -1 | 7032 | T01KM212ND16 | KMQ-212 ND 16 TOMAS GARAJE | DETECTOR DE CO TIPO KMQ 212 ND 16 TOMAS PARA DETECCION DE MONOXIDO DE CARBONO EN AIRE AMBIENTE, MARGEN DE MEDIDA 0...300 PPM, HOMOLOGACION MINER CDM0000007, DISPUESTO PARA 16 PUNTOS DE DETECCION, CON BLOQUE DE VALVULAS DE CONMUTACION, MEDIDAS DE FLUJO CON VIGILANCIA, SENSOR DE OXIDACION ELECTROQUIMICA (DURACION APROX.3 A¥OS),MICROORDENADOR DE CONTROL CON DISPLAY, EQUIPO DE ASPIRACION, MONTADO EN ARMARIO METALICO MURAL, CON PROTECCION IP-53 ALIMENTACION 230 V 50 HZ INCLUIDOS: 16 FILTROS EXTRAPLANOS TIPO PL 1 MANUAL DE MONTAJE, USO Y MANTENIMIENTO N§ SERIE: | -2 | Articulo | 1 | 1 | 7591 |  | 1 |  | tha | 20210108 | 19000101
9350 | 1717 | -1 | 7031 | T01KM212ND14 | KMQ-212 ND 14 TOMAS GARAJE | DETECTOR DE CO TIPO KMQ 212 ND 14 TOMAS PARA DETECCION DE MONOXIDO DE CARBONO EN AIRE AMBIENTE, MARGEN DE MEDIDA 0...300 PPM, HOMOLOGACION MINER CDM0000007, DISPUESTO PARA 14 PUNTOS DE DETECCION, CON BLOQUE DE VALVULAS DE CONMUTACION, MEDIDAS DE FLUJO CON VIGILANCIA, SENSOR DE OXIDACION ELECTROQUIMICA (DURACION APROX.3 A¥OS),MICROORDENADOR DE CONTROL CON DISPLAY, EQUIPO DE ASPIRACION, MONTADO EN ARMARIO METALICO MURAL, CON PROTECCION IP-53 ALIMENTACION 230 V 50 HZ INCLUIDOS: 14 FILTROS EXTRAPLANOS TIPO PL 1 MANUAL DE MONTAJE, USO Y MANTENIMIENTO N§ SERIE: | -2 | Articulo | 1 | 1 | 7592 |  | 1 |  | tha | 20210108 | 19000101
9351 | 1717 | -1 | 7031 | T01KM212ND14 | KMQ-212 ND 14 TOMAS GARAJE | DETECTOR DE CO TIPO KMQ 212 ND 14 TOMAS PARA DETECCION DE MONOXIDO DE CARBONO EN AIRE AMBIENTE, MARGEN DE MEDIDA 0...300 PPM, HOMOLOGACION MINER CDM0000007, DISPUESTO PARA 14 PUNTOS DE DETECCION, CON BLOQUE DE VALVULAS DE CONMUTACION, MEDIDAS DE FLUJO CON VIGILANCIA, SENSOR DE OXIDACION ELECTROQUIMICA (DURACION APROX.3 A¥OS),MICROORDENADOR DE CONTROL CON DISPLAY, EQUIPO DE ASPIRACION, MONTADO EN ARMARIO METALICO MURAL, CON PROTECCION IP-53 ALIMENTACION 230 V 50 HZ INCLUIDOS: 14 FILTROS EXTRAPLANOS TIPO PL 1 MANUAL DE MONTAJE, USO Y MANTENIMIENTO N§ SERIE: | -2 | Articulo | 1 | 1 | 7593 |  | 1 |  | tha | 20210108 | 19000101
9352 | 1717 | -1 | 9511 | T01KM613C208 | KMQ-212 ND 2 CANALES 8 TOMAS | KMQ212 ND 6 TOMAS CO+NO2 N§:SERIE | -2 | Articulo | 1 | 1 | 7701 |  | 1 |  | tha | 20210108 | 19000101
9353 | 1718 | -1 | 5002 | T01OTKMQ20ND | KMQ 212 20 TOMAS ND | DETECTOR DE CO TIPO KMQ 212 ND 20 TOMAS PARA DETECCION DE MONOXIDO DE CARBONO EN AIRE AMBIENTE, MARGEN DE MEDIDA 0...300 PPM, HOMOLOGACION MINER CDM 0000007, DISPUESTO PARA 20 PUNTOS DE DETECCION, CON BLOQUE DE VALVULAS DE CONMUTACION, MEDIDAS DE FLUJO CON VIGILANCIA, SENSOR DE OXIDACION ELECTROQUIMICA (DURACION APROX.3 A¥OS),MICROORDENADOR DE CONTROL CON DISPLAY, EQUIPO DE ASPIRACION, MONTADO EN ARMARIO METALICO MURAL, CON PROTECCION IP-53 ALIMENTACION 230 V 50 HZ INCLUIDOS: 20 FILTROS EXTRAPLANOS TIPO PL 1 MANUAL DE MONTAJE, USO Y MANTENIMIENTO N§ SERIE: | -2 | Articulo | 1 | 1 | 7085 |  | 1 | S2 P-546 | tha | 20210108 | 19000101
9354 | 1718 | -1 | 5002 | T01OTKMQ20ND | KMQ 212 20 TOMAS ND | DETECTOR DE CO TIPO KMQ 212 ND 20 TOMAS PARA DETECCION DE MONOXIDO DE CARBONO EN AIRE AMBIENTE, MARGEN DE MEDIDA 0...300 PPM, HOMOLOGACION MINER CDM 0000007, DISPUESTO PARA 20 PUNTOS DE DETECCION, CON BLOQUE DE VALVULAS DE CONMUTACION, MEDIDAS DE FLUJO CON VIGILANCIA, SENSOR DE OXIDACION ELECTROQUIMICA (DURACION APROX.3 A¥OS),MICROORDENADOR DE CONTROL CON DISPLAY, EQUIPO DE ASPIRACION, MONTADO EN ARMARIO METALICO MURAL, CON PROTECCION IP-53 ALIMENTACION 230 V 50 HZ INCLUIDOS: 20 FILTROS EXTRAPLANOS TIPO PL 1 MANUAL DE MONTAJE, USO Y MANTENIMIENTO N§ SERIE: | -2 | Articulo | 1 | 1 | 7086 |  | 1 | S2 P-58C | tha | 20210108 | 19000101
9355 | 1718 | -1 | 5002 | T01OTKMQ20ND | KMQ 212 20 TOMAS ND | DETECTOR DE CO TIPO KMQ 212 ND 20 TOMAS PARA DETECCION DE MONOXIDO DE CARBONO EN AIRE AMBIENTE, MARGEN DE MEDIDA 0...300 PPM, HOMOLOGACION MINER CDM 0000007, DISPUESTO PARA 20 PUNTOS DE DETECCION, CON BLOQUE DE VALVULAS DE CONMUTACION, MEDIDAS DE FLUJO CON VIGILANCIA, SENSOR DE OXIDACION ELECTROQUIMICA (DURACION APROX.3 A¥OS),MICROORDENADOR DE CONTROL CON DISPLAY, EQUIPO DE ASPIRACION, MONTADO EN ARMARIO METALICO MURAL, CON PROTECCION IP-53 ALIMENTACION 230 V 50 HZ INCLUIDOS: 20 FILTROS EXTRAPLANOS TIPO PL 1 MANUAL DE MONTAJE, USO Y MANTENIMIENTO N§ SERIE: | -2 | Articulo | 1 | 1 | 7087 |  | 1 | S2 Frente a baños - ascensores (zona cines) | tha | 20210108 | 19000101
9356 | 1718 | -1 | 5002 | T01OTKMQ20ND | KMQ 212 20 TOMAS ND | DETECTOR DE CO TIPO KMQ 212 ND 20 TOMAS PARA DETECCION DE MONOXIDO DE CARBONO EN AIRE AMBIENTE, MARGEN DE MEDIDA 0...300 PPM, HOMOLOGACION MINER CDM 0000007, DISPUESTO PARA 20 PUNTOS DE DETECCION, CON BLOQUE DE VALVULAS DE CONMUTACION, MEDIDAS DE FLUJO CON VIGILANCIA, SENSOR DE OXIDACION ELECTROQUIMICA (DURACION APROX.3 A¥OS),MICROORDENADOR DE CONTROL CON DISPLAY, EQUIPO DE ASPIRACION, MONTADO EN ARMARIO METALICO MURAL, CON PROTECCION IP-53 ALIMENTACION 230 V 50 HZ INCLUIDOS: 20 FILTROS EXTRAPLANOS TIPO PL 1 MANUAL DE MONTAJE, USO Y MANTENIMIENTO N§ SERIE: | -2 | Articulo | 1 | 1 | 7088 |  | 1 | S1 P-287 | tha | 20210108 | 19000101
9357 | 1718 | -1 | 5002 | T01OTKMQ20ND | KMQ 212 20 TOMAS ND | DETECTOR DE CO TIPO KMQ 212 ND 20 TOMAS PARA DETECCION DE MONOXIDO DE CARBONO EN AIRE AMBIENTE, MARGEN DE MEDIDA 0...300 PPM, HOMOLOGACION MINER CDM 0000007, DISPUESTO PARA 20 PUNTOS DE DETECCION, CON BLOQUE DE VALVULAS DE CONMUTACION, MEDIDAS DE FLUJO CON VIGILANCIA, SENSOR DE OXIDACION ELECTROQUIMICA (DURACION APROX.3 A¥OS),MICROORDENADOR DE CONTROL CON DISPLAY, EQUIPO DE ASPIRACION, MONTADO EN ARMARIO METALICO MURAL, CON PROTECCION IP-53 ALIMENTACION 230 V 50 HZ INCLUIDOS: 20 FILTROS EXTRAPLANOS TIPO PL 1 MANUAL DE MONTAJE, USO Y MANTENIMIENTO N§ SERIE: | -2 | Articulo | 1 | 1 | 7089 |  | 1 | S2 P-202 | tha | 20210108 | 19000101
9358 | 1718 | -1 | 5002 | T01OTKMQ20ND | KMQ 212 20 TOMAS ND | DETECTOR DE CO TIPO KMQ 212 ND 20 TOMAS PARA DETECCION DE MONOXIDO DE CARBONO EN AIRE AMBIENTE, MARGEN DE MEDIDA 0...300 PPM, HOMOLOGACION MINER CDM 0000007, DISPUESTO PARA 20 PUNTOS DE DETECCION, CON BLOQUE DE VALVULAS DE CONMUTACION, MEDIDAS DE FLUJO CON VIGILANCIA, SENSOR DE OXIDACION ELECTROQUIMICA (DURACION APROX.3 A¥OS),MICROORDENADOR DE CONTROL CON DISPLAY, EQUIPO DE ASPIRACION, MONTADO EN ARMARIO METALICO MURAL, CON PROTECCION IP-53 ALIMENTACION 230 V 50 HZ INCLUIDOS: 20 FILTROS EXTRAPLANOS TIPO PL 1 MANUAL DE MONTAJE, USO Y MANTENIMIENTO N§ SERIE: | -2 | Articulo | 1 | 1 | 7090 |  | 1 | S2 Floristeria. | tha | 20210108 | 19000101
9359 | 1718 | -1 | 5002 | T01OTKMQ20ND | KMQ 212 20 TOMAS ND | DETECTOR DE CO TIPO KMQ 212 ND 20 TOMAS PARA DETECCION DE MONOXIDO DE CARBONO EN AIRE AMBIENTE, MARGEN DE MEDIDA 0...300 PPM, HOMOLOGACION MINER CDM 0000007, DISPUESTO PARA 20 PUNTOS DE DETECCION, CON BLOQUE DE VALVULAS DE CONMUTACION, MEDIDAS DE FLUJO CON VIGILANCIA, SENSOR DE OXIDACION ELECTROQUIMICA (DURACION APROX.3 A¥OS),MICROORDENADOR DE CONTROL CON DISPLAY, EQUIPO DE ASPIRACION, MONTADO EN ARMARIO METALICO MURAL, CON PROTECCION IP-53 ALIMENTACION 230 V 50 HZ INCLUIDOS: 20 FILTROS EXTRAPLANOS TIPO PL 1 MANUAL DE MONTAJE, USO Y MANTENIMIENTO N§ SERIE: | -2 | Articulo | 1 | 1 | 7091 |  | 1 | S2 P-390 | tha | 20210108 | 19000101
9360 | 1718 | -1 | 5002 | T01OTKMQ20ND | KMQ 212 20 TOMAS ND | DETECTOR DE CO TIPO KMQ 212 ND 20 TOMAS PARA DETECCION DE MONOXIDO DE CARBONO EN AIRE AMBIENTE, MARGEN DE MEDIDA 0...300 PPM, HOMOLOGACION MINER CDM 0000007, DISPUESTO PARA 20 PUNTOS DE DETECCION, CON BLOQUE DE VALVULAS DE CONMUTACION, MEDIDAS DE FLUJO CON VIGILANCIA, SENSOR DE OXIDACION ELECTROQUIMICA (DURACION APROX.3 A¥OS),MICROORDENADOR DE CONTROL CON DISPLAY, EQUIPO DE ASPIRACION, MONTADO EN ARMARIO METALICO MURAL, CON PROTECCION IP-53 ALIMENTACION 230 V 50 HZ INCLUIDOS: 20 FILTROS EXTRAPLANOS TIPO PL 1 MANUAL DE MONTAJE, USO Y MANTENIMIENTO N§ SERIE: | -2 | Articulo | 1 | 1 | 7092 |  | 1 | S2 P-390 | tha | 20210108 | 19000101
9361 | 1718 | -1 | 4553 | T01OTKMQ16ND | KMQ 212 16 TOMAS ND | DETECTOR DE CO TIPO KMQ 212 ND 16 TOMAS PARA DETECCION DE MONOXIDO DE CARBONO EN AIRE AMBIENTE, MARGEN DE MEDIDA 0...300 PPM, HOMOLOGACION MINER CDM 0000007, DISPUESTO PARA 20 PUNTOS DE DETECCION, CON BLOQUE DE VALVULAS DE CONMUTACION, MEDIDAS DE FLUJO CON VIGILANCIA, SENSOR DE OXIDACION ELECTROQUIMICA (DURACION APROX.3 A¥OS),MICROORDENADOR DE CONTROL CON DISPLAY, EQUIPO DE ASPIRACION, MONTADO EN ARMARIO METALICO MURAL, CON PROTECCION IP-53 ALIMENTACION 230 V 50 HZ INCLUIDOS: 16 FILTROS EXTRAPLANOS TIPO PL 1 MANUAL DE MONTAJE, USO Y MANTENIMIENTO | -2 | Articulo | 1 | 1 | 7093 |  | 1 | S1 P-90 | tha | 20210108 | 19000101
9362 | 1718 | -1 | 4553 | T01OTKMQ16ND | KMQ 212 16 TOMAS ND | DETECTOR DE CO TIPO KMQ 212 ND 16 TOMAS PARA DETECCION DE MONOXIDO DE CARBONO EN AIRE AMBIENTE, MARGEN DE MEDIDA 0...300 PPM, HOMOLOGACION MINER CDM 0000007, DISPUESTO PARA 20 PUNTOS DE DETECCION, CON BLOQUE DE VALVULAS DE CONMUTACION, MEDIDAS DE FLUJO CON VIGILANCIA, SENSOR DE OXIDACION ELECTROQUIMICA (DURACION APROX.3 A¥OS),MICROORDENADOR DE CONTROL CON DISPLAY, EQUIPO DE ASPIRACION, MONTADO EN ARMARIO METALICO MURAL, CON PROTECCION IP-53 ALIMENTACION 230 V 50 HZ INCLUIDOS: 16 FILTROS EXTRAPLANOS TIPO PL 1 MANUAL DE MONTAJE, USO Y MANTENIMIENTO | -2 | Articulo | 1 | 1 | 7094 |  | 1 | S1 P-90 | tha | 20210108 | 19000101
9363 | 1719 | -1 | 5002 | T01OTKMQ20ND | KMQ 212 20 TOMAS ND | DETECTOR DE CO TIPO KMQ 212 ND 20 TOMAS PARA DETECCION DE MONOXIDO DE CARBONO EN AIRE AMBIENTE, MARGEN DE MEDIDA 0...300 PPM, HOMOLOGACION MINER CDM 0000007, DISPUESTO PARA 20 PUNTOS DE DETECCION, CON BLOQUE DE VALVULAS DE CONMUTACION, MEDIDAS DE FLUJO CON VIGILANCIA, SENSOR DE OXIDACION ELECTROQUIMICA (DURACION APROX.3 A¥OS),MICROORDENADOR DE CONTROL CON DISPLAY, EQUIPO DE ASPIRACION, MONTADO EN ARMARIO METALICO MURAL, CON PROTECCION IP-53 ALIMENTACION 230 V 50 HZ INCLUIDOS: 20 FILTROS EXTRAPLANOS TIPO PL 1 MANUAL DE MONTAJE, USO Y MANTENIMIENTO N§ SERIE: | -2 | Articulo | 1 | 1 | 7266 |  | 1 |  | tha | 20210108 | 19000101
9364 | 1719 | -1 | 5002 | T01OTKMQ20ND | KMQ 212 20 TOMAS ND | DETECTOR DE CO TIPO KMQ 212 ND 20 TOMAS PARA DETECCION DE MONOXIDO DE CARBONO EN AIRE AMBIENTE, MARGEN DE MEDIDA 0...300 PPM, HOMOLOGACION MINER CDM 0000007, DISPUESTO PARA 20 PUNTOS DE DETECCION, CON BLOQUE DE VALVULAS DE CONMUTACION, MEDIDAS DE FLUJO CON VIGILANCIA, SENSOR DE OXIDACION ELECTROQUIMICA (DURACION APROX.3 A¥OS),MICROORDENADOR DE CONTROL CON DISPLAY, EQUIPO DE ASPIRACION, MONTADO EN ARMARIO METALICO MURAL, CON PROTECCION IP-53 ALIMENTACION 230 V 50 HZ INCLUIDOS: 20 FILTROS EXTRAPLANOS TIPO PL 1 MANUAL DE MONTAJE, USO Y MANTENIMIENTO N§ SERIE: | -2 | Articulo | 1 | 1 | 7267 |  | 1 |  | tha | 20210108 | 19000101
9365 | 1720 | -1 | 3541 | T01OT0KMQ18T | KMQ-212 18 TOMAS | DETECTOR DE CO TIPO KMQ 212 CO 18 TOMAS PARA DETECCION DE MONOXIDO DE CARBONO EN AIRE AMBIENTE, MARGEN DE MEDIDA 0...300 PPM, HOMOLOGACION MINER CDM 0004, DISPUESTO PARA 18 PUNTOS DE DETECCION, CON BLOQUE DE VALVULAS DE CONMUTACION, MEDIDAS DE FLUJO CON VIGILANCIA, SENSOR DE OXIDACION ELECTROQUIMICA (DURACION APROX.3 A¥OS),MICROORDENADOR DE CONTROL CON DISPLAY, EQUIPO DE ASPIRACION, MONTADO EN ARMARIO METALICO MURAL, CON PROTECCION IP-53 ALIMENTACION A 230 V 50 HZ INCLUIDOS: 18 FILTROS EXTRAPLANOS TIPO PL 1 MANUAL DE MONTAJE, USO Y MANTENIMIENTO | -2 | Articulo | 1 | 1 | 6902 |  | 1 |  | tha | 20210108 | 19000101
9366 | 1721 | -1 | 9547 | T01KM613C212 | KMQ-212 ND 2 CANALES 12 TOMAS | DETECTOR combinado de CO y NO2 tipo KMQ 212 CO ND por célula electroquímica de oxidación en aire ambiente, margen de medida 0 .. 300 ppm CO y 0 .. 5 ppm para NO2, homologado por el MINER con contraseña CDM0000007 de acuerdo con UNE 23 300:84, de 12 puntos de detección consecutiva mediante bloque de válvulas de conmutación, medida de flujo con vigilancia, control por microordenador, salida a bus ORNET, montado en armario metálico mural, con protección IP53, alimentación a 230 V 50 Hz | -2 | Articulo | 1 | 1 | 8311 |  | 1 | Sótano 1 | tha | 20210108 | 20200814
9367 | 1721 | -1 | 9547 | T01KM613C212 | KMQ-212 ND 2 CANALES 12 TOMAS | DETECTOR combinado de CO y NO2 tipo KMQ 212 CO ND por célula electroquímica de oxidación en aire ambiente, margen de medida 0 .. 300 ppm CO y 0 .. 5 ppm para NO2, homologado por el MINER con contraseña CDM0000007 de acuerdo con UNE 23 300:84, de 12 puntos de detección consecutiva mediante bloque de válvulas de conmutación, medida de flujo con vigilancia, control por microordenador, salida a bus ORNET, montado en armario metálico mural, con protección IP53, alimentación a 230 V 50 Hz | -2 | Articulo | 1 | 1 | 8312 |  | 1 | Sótano 1 | tha | 20210108 | 20200814
9368 | 1722 | -1 | 7034 | T01KM212ND20 | KMQ-212 ND 20 TOMAS GARAJE | DETECTOR DE CO TIPO KMQ 212 ND 20 TOMAS PARA DETECCION DE MONOXIDO DE CARBONO EN AIRE AMBIENTE, MARGEN DE MEDIDA 0...300 PPM, HOMOLOGACION MINER CDM0000007, DISPUESTO PARA 20 PUNTOS DE DETECCION, CON BLOQUE DE VALVULAS DE CONMUTACION, MEDIDAS DE FLUJO CON VIGILANCIA, SENSOR DE OXIDACION ELECTROQUIMICA (DURACION APROX.3 A¥OS),MICROORDENADOR DE CONTROL CON DISPLAY, EQUIPO DE ASPIRACION, MONTADO EN ARMARIO METALICO MURAL, CON PROTECCION IP-53 ALIMENTACION 230 V 50 HZ INCLUIDOS: 20 FILTROS EXTRAPLANOS TIPO PL 1 MANUAL DE MONTAJE, USO Y MANTENIMIENTO N§ SERIE: | -2 | Articulo | 1 | 1 | 7561 |  | 1 | Sotano 5 plaza 243 | tha | 20210108 | 19000101
9369 | 1722 | -1 | 7034 | T01KM212ND20 | KMQ-212 ND 20 TOMAS GARAJE | DETECTOR DE CO TIPO KMQ 212 ND 20 TOMAS PARA DETECCION DE MONOXIDO DE CARBONO EN AIRE AMBIENTE, MARGEN DE MEDIDA 0...300 PPM, HOMOLOGACION MINER CDM0000007, DISPUESTO PARA 20 PUNTOS DE DETECCION, CON BLOQUE DE VALVULAS DE CONMUTACION, MEDIDAS DE FLUJO CON VIGILANCIA, SENSOR DE OXIDACION ELECTROQUIMICA (DURACION APROX.3 A¥OS),MICROORDENADOR DE CONTROL CON DISPLAY, EQUIPO DE ASPIRACION, MONTADO EN ARMARIO METALICO MURAL, CON PROTECCION IP-53 ALIMENTACION 230 V 50 HZ INCLUIDOS: 20 FILTROS EXTRAPLANOS TIPO PL 1 MANUAL DE MONTAJE, USO Y MANTENIMIENTO N§ SERIE: | -2 | Articulo | 1 | 1 | 7562 |  | 1 | Sotano 5 plaza 128 | tha | 20210108 | 19000101
9370 | 1722 | -1 | 7034 | T01KM212ND20 | KMQ-212 ND 20 TOMAS GARAJE | DETECTOR DE CO TIPO KMQ 212 ND 20 TOMAS PARA DETECCION DE MONOXIDO DE CARBONO EN AIRE AMBIENTE, MARGEN DE MEDIDA 0...300 PPM, HOMOLOGACION MINER CDM0000007, DISPUESTO PARA 20 PUNTOS DE DETECCION, CON BLOQUE DE VALVULAS DE CONMUTACION, MEDIDAS DE FLUJO CON VIGILANCIA, SENSOR DE OXIDACION ELECTROQUIMICA (DURACION APROX.3 A¥OS),MICROORDENADOR DE CONTROL CON DISPLAY, EQUIPO DE ASPIRACION, MONTADO EN ARMARIO METALICO MURAL, CON PROTECCION IP-53 ALIMENTACION 230 V 50 HZ INCLUIDOS: 20 FILTROS EXTRAPLANOS TIPO PL 1 MANUAL DE MONTAJE, USO Y MANTENIMIENTO N§ SERIE: | -2 | Articulo | 1 | 1 | 7563 |  | 1 | Sotano 3 plaza 232 | tha | 20210108 | 19000101
9371 | 1722 | -1 | 7034 | T01KM212ND20 | KMQ-212 ND 20 TOMAS GARAJE | DETECTOR DE CO TIPO KMQ 212 ND 20 TOMAS PARA DETECCION DE MONOXIDO DE CARBONO EN AIRE AMBIENTE, MARGEN DE MEDIDA 0...300 PPM, HOMOLOGACION MINER CDM0000007, DISPUESTO PARA 20 PUNTOS DE DETECCION, CON BLOQUE DE VALVULAS DE CONMUTACION, MEDIDAS DE FLUJO CON VIGILANCIA, SENSOR DE OXIDACION ELECTROQUIMICA (DURACION APROX.3 A¥OS),MICROORDENADOR DE CONTROL CON DISPLAY, EQUIPO DE ASPIRACION, MONTADO EN ARMARIO METALICO MURAL, CON PROTECCION IP-53 ALIMENTACION 230 V 50 HZ INCLUIDOS: 20 FILTROS EXTRAPLANOS TIPO PL 1 MANUAL DE MONTAJE, USO Y MANTENIMIENTO N§ SERIE: | -2 | Articulo | 1 | 1 | 7564 |  | 1 |  | tha | 20210108 | 19000101
9372 | 1722 | -1 | 7033 | T01KM212ND18 | KMQ-212 ND 18 TOMAS GARAJE | DETECTOR DE CO TIPO KMQ 212 ND 18 TOMAS PARA DETECCION DE MONOXIDO DE CARBONO EN AIRE AMBIENTE, MARGEN DE MEDIDA 0...300 PPM, HOMOLOGACION MINER CDM0000007, DISPUESTO PARA 18 PUNTOS DE DETECCION, CON BLOQUE DE VALVULAS DE CONMUTACION, MEDIDAS DE FLUJO CON VIGILANCIA, SENSOR DE OXIDACION ELECTROQUIMICA (DURACION APROX.3 A¥OS),MICROORDENADOR DE CONTROL CON DISPLAY, EQUIPO DE ASPIRACION, MONTADO EN ARMARIO METALICO MURAL, CON PROTECCION IP-53 ALIMENTACION 230 V 50 HZ INCLUIDOS: 18 FILTROS EXTRAPLANOS TIPO PL 1 MANUAL DE MONTAJE, USO Y MANTENIMIENTO N§ SERIE: | -2 | Articulo | 1 | 1 | 7565 |  | 1 | Sotano 3 plaza 245 | tha | 20210108 | 19000101
9373 | 1722 | -1 | 7033 | T01KM212ND18 | KMQ-212 ND 18 TOMAS GARAJE | DETECTOR DE CO TIPO KMQ 212 ND 18 TOMAS PARA DETECCION DE MONOXIDO DE CARBONO EN AIRE AMBIENTE, MARGEN DE MEDIDA 0...300 PPM, HOMOLOGACION MINER CDM0000007, DISPUESTO PARA 18 PUNTOS DE DETECCION, CON BLOQUE DE VALVULAS DE CONMUTACION, MEDIDAS DE FLUJO CON VIGILANCIA, SENSOR DE OXIDACION ELECTROQUIMICA (DURACION APROX.3 A¥OS),MICROORDENADOR DE CONTROL CON DISPLAY, EQUIPO DE ASPIRACION, MONTADO EN ARMARIO METALICO MURAL, CON PROTECCION IP-53 ALIMENTACION 230 V 50 HZ INCLUIDOS: 18 FILTROS EXTRAPLANOS TIPO PL 1 MANUAL DE MONTAJE, USO Y MANTENIMIENTO N§ SERIE: | -2 | Articulo | 1 | 1 | 7566 |  | 1 | Sotano 2 plaza 140 | tha | 20210108 | 19000101
9374 | 1722 | -1 | 7032 | T01KM212ND16 | KMQ-212 ND 16 TOMAS GARAJE | DETECTOR DE CO TIPO KMQ 212 ND 16 TOMAS PARA DETECCION DE MONOXIDO DE CARBONO EN AIRE AMBIENTE, MARGEN DE MEDIDA 0...300 PPM, HOMOLOGACION MINER CDM0000007, DISPUESTO PARA 16 PUNTOS DE DETECCION, CON BLOQUE DE VALVULAS DE CONMUTACION, MEDIDAS DE FLUJO CON VIGILANCIA, SENSOR DE OXIDACION ELECTROQUIMICA (DURACION APROX.3 A¥OS),MICROORDENADOR DE CONTROL CON DISPLAY, EQUIPO DE ASPIRACION, MONTADO EN ARMARIO METALICO MURAL, CON PROTECCION IP-53 ALIMENTACION 230 V 50 HZ INCLUIDOS: 16 FILTROS EXTRAPLANOS TIPO PL 1 MANUAL DE MONTAJE, USO Y MANTENIMIENTO N§ SERIE: | -2 | Articulo | 1 | 1 | 7567 |  | 1 |  | tha | 20210108 | 19000101
9375 | 1722 | -1 | 7032 | T01KM212ND16 | KMQ-212 ND 16 TOMAS GARAJE | DETECTOR DE CO TIPO KMQ 212 ND 16 TOMAS PARA DETECCION DE MONOXIDO DE CARBONO EN AIRE AMBIENTE, MARGEN DE MEDIDA 0...300 PPM, HOMOLOGACION MINER CDM0000007, DISPUESTO PARA 16 PUNTOS DE DETECCION, CON BLOQUE DE VALVULAS DE CONMUTACION, MEDIDAS DE FLUJO CON VIGILANCIA, SENSOR DE OXIDACION ELECTROQUIMICA (DURACION APROX.3 A¥OS),MICROORDENADOR DE CONTROL CON DISPLAY, EQUIPO DE ASPIRACION, MONTADO EN ARMARIO METALICO MURAL, CON PROTECCION IP-53 ALIMENTACION 230 V 50 HZ INCLUIDOS: 16 FILTROS EXTRAPLANOS TIPO PL 1 MANUAL DE MONTAJE, USO Y MANTENIMIENTO N§ SERIE: | -2 | Articulo | 1 | 1 | 7568 |  | 1 |  | tha | 20210108 | 19000101
9376 | 1722 | -1 | 7032 | T01KM212ND16 | KMQ-212 ND 16 TOMAS GARAJE | DETECTOR DE CO TIPO KMQ 212 ND 16 TOMAS PARA DETECCION DE MONOXIDO DE CARBONO EN AIRE AMBIENTE, MARGEN DE MEDIDA 0...300 PPM, HOMOLOGACION MINER CDM0000007, DISPUESTO PARA 16 PUNTOS DE DETECCION, CON BLOQUE DE VALVULAS DE CONMUTACION, MEDIDAS DE FLUJO CON VIGILANCIA, SENSOR DE OXIDACION ELECTROQUIMICA (DURACION APROX.3 A¥OS),MICROORDENADOR DE CONTROL CON DISPLAY, EQUIPO DE ASPIRACION, MONTADO EN ARMARIO METALICO MURAL, CON PROTECCION IP-53 ALIMENTACION 230 V 50 HZ INCLUIDOS: 16 FILTROS EXTRAPLANOS TIPO PL 1 MANUAL DE MONTAJE, USO Y MANTENIMIENTO N§ SERIE: | -2 | Articulo | 1 | 1 | 7569 |  | 1 | Sotano 2 plaza 111 | tha | 20210108 | 19000101
9377 | 1722 | -1 | 7032 | T01KM212ND16 | KMQ-212 ND 16 TOMAS GARAJE | DETECTOR DE CO TIPO KMQ 212 ND 16 TOMAS PARA DETECCION DE MONOXIDO DE CARBONO EN AIRE AMBIENTE, MARGEN DE MEDIDA 0...300 PPM, HOMOLOGACION MINER CDM0000007, DISPUESTO PARA 16 PUNTOS DE DETECCION, CON BLOQUE DE VALVULAS DE CONMUTACION, MEDIDAS DE FLUJO CON VIGILANCIA, SENSOR DE OXIDACION ELECTROQUIMICA (DURACION APROX.3 A¥OS),MICROORDENADOR DE CONTROL CON DISPLAY, EQUIPO DE ASPIRACION, MONTADO EN ARMARIO METALICO MURAL, CON PROTECCION IP-53 ALIMENTACION 230 V 50 HZ INCLUIDOS: 16 FILTROS EXTRAPLANOS TIPO PL 1 MANUAL DE MONTAJE, USO Y MANTENIMIENTO N§ SERIE: | -2 | Articulo | 1 | 1 | 7570 |  | 1 | Sotano 2 plaza 38 | tha | 20210108 | 19000101
9378 | 1722 | -1 | 7025 | T01KM212ND02 | KMQ-212 ND 2 TOMAS GARAJE | DETECTOR DE CO TIPO KMQ 212 ND 2 TOMAS PARA DETECCION DE MONOXIDO DE CARBONO EN AIRE AMBIENTE, MARGEN DE MEDIDA 0...300 PPM, HOMOLOGACION MINER CDM0000007, DISPUESTO PARA 2 PUNTOS DE DETECCION, CON BLOQUE DE VALVULAS DE CONMUTACION, MEDIDAS DE FLUJO CON VIGILANCIA, SENSOR DE OXIDACION ELECTROQUIMICA (DURACION APROX.3 A¥OS),MICROORDENADOR DE CONTROL CON DISPLAY, EQUIPO DE ASPIRACION, MONTADO EN ARMARIO METALICO MURAL, CON PROTECCION IP-53 ALIMENTACION 230 V 50 HZ INCLUIDOS: 2 FILTROS EXTRAPLANOS TIPO PL 1 MANUAL DE MONTAJE, USO Y MANTENIMIENTO N§ SERIE: | -2 | Articulo | 1 | 1 | 7612 |  | 1 | Sotano 2 plaza 111 | tha | 20210108 | 19000101
9379 | 1722 | -1 | 7025 | T01KM212ND02 | KMQ-212 ND 2 TOMAS GARAJE | DETECTOR DE CO TIPO KMQ 212 ND 2 TOMAS PARA DETECCION DE MONOXIDO DE CARBONO EN AIRE AMBIENTE, MARGEN DE MEDIDA 0...300 PPM, HOMOLOGACION MINER CDM0000007, DISPUESTO PARA 2 PUNTOS DE DETECCION, CON BLOQUE DE VALVULAS DE CONMUTACION, MEDIDAS DE FLUJO CON VIGILANCIA, SENSOR DE OXIDACION ELECTROQUIMICA (DURACION APROX.3 A¥OS),MICROORDENADOR DE CONTROL CON DISPLAY, EQUIPO DE ASPIRACION, MONTADO EN ARMARIO METALICO MURAL, CON PROTECCION IP-53 ALIMENTACION 230 V 50 HZ INCLUIDOS: 2 FILTROS EXTRAPLANOS TIPO PL 1 MANUAL DE MONTAJE, USO Y MANTENIMIENTO N§ SERIE: | -2 | Articulo | 1 | 1 | 7613 |  | 1 | Sotano 2 plaza 140 | tha | 20210108 | 19000101
9380 | 1723 | -1 | 3539 | T01OT0KMQ14T | KMQ-212 14 TOMAS | DETECTOR DE CO TIPO KMQ 212 CO 14 TOMAS PARA DETECCION DE MONOXIDO DE CARBONO EN AIRE AMBIENTE, MARGEN DE MEDIDA 0...300 PPM, HOMOLOGACION MINER CDM 0004, DISPUESTO PARA 14 PUNTOS DE DETECCION, CON BLOQUE DE VALVULAS DE CONMUTACION, MEDIDAS DE FLUJO CON VIGILANCIA, SENSOR DE OXIDACION ELECTROQUIMICA (DURACION APROX.3 A¥OS),MICROORDENADOR DE CONTROL CON DISPLAY, EQUIPO DE ASPIRACION, MONTADO EN ARMARIO METALICO MURAL, CON PROTECCION IP-53 ALIMENTACION 230 V 50 HZ INCLUIDOS: 14 FILTROS EXTRAPLANOS TIPO PL 1 MANUAL DE MONTAJE, USO Y MANTENIMIENTO | -2 | Articulo | 1 | 1 | 6686 |  | 1 |  | tha | 20210108 | 19000101
9381 | 1723 | -1 | 3541 | T01OT0KMQ18T | KMQ-212 18 TOMAS | DETECTOR DE CO TIPO KMQ 212 CO 18 TOMAS PARA DETECCION DE MONOXIDO DE CARBONO EN AIRE AMBIENTE, MARGEN DE MEDIDA 0...300 PPM, HOMOLOGACION MINER CDM 0004, DISPUESTO PARA 18 PUNTOS DE DETECCION, CON BLOQUE DE VALVULAS DE CONMUTACION, MEDIDAS DE FLUJO CON VIGILANCIA, SENSOR DE OXIDACION ELECTROQUIMICA (DURACION APROX.3 A¥OS),MICROORDENADOR DE CONTROL CON DISPLAY, EQUIPO DE ASPIRACION, MONTADO EN ARMARIO METALICO MURAL, CON PROTECCION IP-53 ALIMENTACION A 230 V 50 HZ INCLUIDOS: 18 FILTROS EXTRAPLANOS TIPO PL 1 MANUAL DE MONTAJE, USO Y MANTENIMIENTO | -2 | Articulo | 1 | 1 | 6687 |  | 1 |  | tha | 20210108 | 19000101
9382 | 1723 | -1 | 3541 | T01OT0KMQ18T | KMQ-212 18 TOMAS | DETECTOR DE CO TIPO KMQ 212 CO 18 TOMAS PARA DETECCION DE MONOXIDO DE CARBONO EN AIRE AMBIENTE, MARGEN DE MEDIDA 0...300 PPM, HOMOLOGACION MINER CDM 0004, DISPUESTO PARA 18 PUNTOS DE DETECCION, CON BLOQUE DE VALVULAS DE CONMUTACION, MEDIDAS DE FLUJO CON VIGILANCIA, SENSOR DE OXIDACION ELECTROQUIMICA (DURACION APROX.3 A¥OS),MICROORDENADOR DE CONTROL CON DISPLAY, EQUIPO DE ASPIRACION, MONTADO EN ARMARIO METALICO MURAL, CON PROTECCION IP-53 ALIMENTACION A 230 V 50 HZ INCLUIDOS: 18 FILTROS EXTRAPLANOS TIPO PL 1 MANUAL DE MONTAJE, USO Y MANTENIMIENTO | -2 | Articulo | 1 | 1 | 6924 |  | 1 |  | tha | 20210108 | 19000101
9383 | 1723 | -1 | 7034 | T01KM212ND20 | KMQ-212 ND 20 TOMAS GARAJE | DETECTOR DE CO TIPO KMQ 212 ND 20 TOMAS PARA DETECCION DE MONOXIDO DE CARBONO EN AIRE AMBIENTE, MARGEN DE MEDIDA 0...300 PPM, HOMOLOGACION MINER CDM0000007, DISPUESTO PARA 20 PUNTOS DE DETECCION, CON BLOQUE DE VALVULAS DE CONMUTACION, MEDIDAS DE FLUJO CON VIGILANCIA, SENSOR DE OXIDACION ELECTROQUIMICA (DURACION APROX.3 A¥OS),MICROORDENADOR DE CONTROL CON DISPLAY, EQUIPO DE ASPIRACION, MONTADO EN ARMARIO METALICO MURAL, CON PROTECCION IP-53 ALIMENTACION 230 V 50 HZ INCLUIDOS: 20 FILTROS EXTRAPLANOS TIPO PL 1 MANUAL DE MONTAJE, USO Y MANTENIMIENTO N§ SERIE: | -2 | Articulo | 1 | 1 | 7773 |  | 1 |  | tha | 20210108 | 19000101
9384 | 1723 | -1 | 7030 | T01KM212ND12 | KMQ-212 ND 12 TOMAS GARAJE | DETECTOR DE CO TIPO KMQ 212 ND 12 TOMAS PARA DETECCION DE MONOXIDO DE CARBONO EN AIRE AMBIENTE, MARGEN DE MEDIDA 0...300 PPM, HOMOLOGACION MINER CDM0000007, DISPUESTO PARA 12 PUNTOS DE DETECCION, CON BLOQUE DE VALVULAS DE CONMUTACION, MEDIDAS DE FLUJO CON VIGILANCIA, SENSOR DE OXIDACION ELECTROQUIMICA (DURACION APROX.3 A¥OS),MICROORDENADOR DE CONTROL CON DISPLAY, EQUIPO DE ASPIRACION, MONTADO EN ARMARIO METALICO MURAL, CON PROTECCION IP-53 ALIMENTACION 230 V 50 HZ INCLUIDOS: 12 FILTROS EXTRAPLANOS TIPO PL 1 MANUAL DE MONTAJE, USO Y MANTENIMIENTO N§ SERIE: | -2 | Articulo | 1 | 1 | 7774 |  | 1 |  | tha | 20210108 | 19000101
9385 | 1723 | -1 | 7030 | T01KM212ND12 | KMQ-212 ND 12 TOMAS GARAJE | DETECTOR DE CO TIPO KMQ 212 ND 12 TOMAS PARA DETECCION DE MONOXIDO DE CARBONO EN AIRE AMBIENTE, MARGEN DE MEDIDA 0...300 PPM, HOMOLOGACION MINER CDM0000007, DISPUESTO PARA 12 PUNTOS DE DETECCION, CON BLOQUE DE VALVULAS DE CONMUTACION, MEDIDAS DE FLUJO CON VIGILANCIA, SENSOR DE OXIDACION ELECTROQUIMICA (DURACION APROX.3 A¥OS),MICROORDENADOR DE CONTROL CON DISPLAY, EQUIPO DE ASPIRACION, MONTADO EN ARMARIO METALICO MURAL, CON PROTECCION IP-53 ALIMENTACION 230 V 50 HZ INCLUIDOS: 12 FILTROS EXTRAPLANOS TIPO PL 1 MANUAL DE MONTAJE, USO Y MANTENIMIENTO N§ SERIE: | -2 | Articulo | 1 | 1 | 7775 |  | 1 |  | tha | 20210108 | 19000101
9386 | 1723 | -1 | 7028 | T01KM212ND08 | KMQ-212 ND 8 TOMAS GARAJE | DETECTOR DE CO TIPO KMQ 212 ND 8 TOMAS PARA DETECCION DE MONOXIDO DE CARBONO EN AIRE AMBIENTE, MARGEN DE MEDIDA 0...300 PPM, HOMOLOGACION MINER CDM0000007, DISPUESTO PARA 8 PUNTOS DE DETECCION, CON BLOQUE DE VALVULAS DE CONMUTACION, MEDIDAS DE FLUJO CON VIGILANCIA, SENSOR DE OXIDACION ELECTROQUIMICA (DURACION APROX.3 A¥OS),MICROORDENADOR DE CONTROL CON DISPLAY, EQUIPO DE ASPIRACION, MONTADO EN ARMARIO METALICO MURAL, CON PROTECCION IP-53 ALIMENTACION 230 V 50 HZ INCLUIDOS: 8 FILTROS EXTRAPLANOS TIPO PL 1 MANUAL DE MONTAJE, USO Y MANTENIMIENTO N§ SERIE: | -2 | Articulo | 1 | 1 | 7776 |  | 1 |  | tha | 20210108 | 19000101
9387 | 1724 | -1 | 3542 | T01OT0KMQ20T | KMQ-212 20 TOMAS | DETECTOR DE CO TIPO KMQ 212 CO 20 TOMAS PARA DETECCION DE MONOXIDO DE CARBONO EN AIRE AMBIENTE, MARGEN DE MEDIDA 0...300 PPM, HOMOLOGACION MINER CDM 0004, DISPUESTO PARA 20 PUNTOS DE DETECCION, CON BLOQUE DE VALVULAS DE CONMUTACION, MEDIDAS DE FLUJO CON VIGILANCIA, SENSOR DE OXIDACION ELECTROQUIMICA (DURACION APROX.3 A¥OS),MICROORDENADOR DE CONTROL CON DISPLAY, EQUIPO DE ASPIRACION, MONTADO EN ARMARIO METALICO MURAL, CON PROTECCION IP-53 ALIMENTACION 230 V 50 HZ INCLUIDOS: 20 FILTROS EXTRAPLANOS TIPO PL 1 MANUAL DE MONTAJE, USO Y MANTENIMIENTO | -2 | Articulo | 1 | 1 | 6830 |  | 1 | Sotano-1 Plaza-1100 | tha | 20210108 | 19000101
9388 | 1724 | -1 | 3542 | T01OT0KMQ20T | KMQ-212 20 TOMAS | DETECTOR DE CO TIPO KMQ 212 CO 20 TOMAS PARA DETECCION DE MONOXIDO DE CARBONO EN AIRE AMBIENTE, MARGEN DE MEDIDA 0...300 PPM, HOMOLOGACION MINER CDM 0004, DISPUESTO PARA 20 PUNTOS DE DETECCION, CON BLOQUE DE VALVULAS DE CONMUTACION, MEDIDAS DE FLUJO CON VIGILANCIA, SENSOR DE OXIDACION ELECTROQUIMICA (DURACION APROX.3 A¥OS),MICROORDENADOR DE CONTROL CON DISPLAY, EQUIPO DE ASPIRACION, MONTADO EN ARMARIO METALICO MURAL, CON PROTECCION IP-53 ALIMENTACION 230 V 50 HZ INCLUIDOS: 20 FILTROS EXTRAPLANOS TIPO PL 1 MANUAL DE MONTAJE, USO Y MANTENIMIENTO | -2 | Articulo | 1 | 1 | 6831 |  | 1 | Sotano-2 Plaza-1299 | tha | 20210108 | 19000101
9389 | 1724 | -1 | 3541 | T01OT0KMQ18T | KMQ-212 18 TOMAS | DETECTOR DE CO TIPO KMQ 212 CO 18 TOMAS PARA DETECCION DE MONOXIDO DE CARBONO EN AIRE AMBIENTE, MARGEN DE MEDIDA 0...300 PPM, HOMOLOGACION MINER CDM 0004, DISPUESTO PARA 18 PUNTOS DE DETECCION, CON BLOQUE DE VALVULAS DE CONMUTACION, MEDIDAS DE FLUJO CON VIGILANCIA, SENSOR DE OXIDACION ELECTROQUIMICA (DURACION APROX.3 A¥OS),MICROORDENADOR DE CONTROL CON DISPLAY, EQUIPO DE ASPIRACION, MONTADO EN ARMARIO METALICO MURAL, CON PROTECCION IP-53 ALIMENTACION A 230 V 50 HZ INCLUIDOS: 18 FILTROS EXTRAPLANOS TIPO PL 1 MANUAL DE MONTAJE, USO Y MANTENIMIENTO | -2 | Articulo | 1 | 1 | 6859 |  | 1 | Sotano-4 Plaza-746 | tha | 20210108 | 19000101
9390 | 1724 | -1 | 3541 | T01OT0KMQ18T | KMQ-212 18 TOMAS | DETECTOR DE CO TIPO KMQ 212 CO 18 TOMAS PARA DETECCION DE MONOXIDO DE CARBONO EN AIRE AMBIENTE, MARGEN DE MEDIDA 0...300 PPM, HOMOLOGACION MINER CDM 0004, DISPUESTO PARA 18 PUNTOS DE DETECCION, CON BLOQUE DE VALVULAS DE CONMUTACION, MEDIDAS DE FLUJO CON VIGILANCIA, SENSOR DE OXIDACION ELECTROQUIMICA (DURACION APROX.3 A¥OS),MICROORDENADOR DE CONTROL CON DISPLAY, EQUIPO DE ASPIRACION, MONTADO EN ARMARIO METALICO MURAL, CON PROTECCION IP-53 ALIMENTACION A 230 V 50 HZ INCLUIDOS: 18 FILTROS EXTRAPLANOS TIPO PL 1 MANUAL DE MONTAJE, USO Y MANTENIMIENTO | -2 | Articulo | 1 | 1 | 6860 |  | 1 | Sotano-3 Plaza-528 | tha | 20210108 | 19000101
9391 | 1724 | -1 | 3541 | T01OT0KMQ18T | KMQ-212 18 TOMAS | DETECTOR DE CO TIPO KMQ 212 CO 18 TOMAS PARA DETECCION DE MONOXIDO DE CARBONO EN AIRE AMBIENTE, MARGEN DE MEDIDA 0...300 PPM, HOMOLOGACION MINER CDM 0004, DISPUESTO PARA 18 PUNTOS DE DETECCION, CON BLOQUE DE VALVULAS DE CONMUTACION, MEDIDAS DE FLUJO CON VIGILANCIA, SENSOR DE OXIDACION ELECTROQUIMICA (DURACION APROX.3 A¥OS),MICROORDENADOR DE CONTROL CON DISPLAY, EQUIPO DE ASPIRACION, MONTADO EN ARMARIO METALICO MURAL, CON PROTECCION IP-53 ALIMENTACION A 230 V 50 HZ INCLUIDOS: 18 FILTROS EXTRAPLANOS TIPO PL 1 MANUAL DE MONTAJE, USO Y MANTENIMIENTO | -2 | Articulo | 1 | 1 | 6861 |  | 1 | Sotano-2 Plaza-319 | tha | 20210108 | 19000101
9392 | 1724 | -1 | 3541 | T01OT0KMQ18T | KMQ-212 18 TOMAS | DETECTOR DE CO TIPO KMQ 212 CO 18 TOMAS PARA DETECCION DE MONOXIDO DE CARBONO EN AIRE AMBIENTE, MARGEN DE MEDIDA 0...300 PPM, HOMOLOGACION MINER CDM 0004, DISPUESTO PARA 18 PUNTOS DE DETECCION, CON BLOQUE DE VALVULAS DE CONMUTACION, MEDIDAS DE FLUJO CON VIGILANCIA, SENSOR DE OXIDACION ELECTROQUIMICA (DURACION APROX.3 A¥OS),MICROORDENADOR DE CONTROL CON DISPLAY, EQUIPO DE ASPIRACION, MONTADO EN ARMARIO METALICO MURAL, CON PROTECCION IP-53 ALIMENTACION A 230 V 50 HZ INCLUIDOS: 18 FILTROS EXTRAPLANOS TIPO PL 1 MANUAL DE MONTAJE, USO Y MANTENIMIENTO | -2 | Articulo | 1 | 1 | 6862 |  | 1 | Sotano-1 Plaza-129 | tha | 20210108 | 19000101
9393 | 1725 | -1 | 7034 | T01KM212ND20 | KMQ-212 ND 20 TOMAS GARAJE | DETECTOR DE CO TIPO KMQ 212 ND 20 TOMAS PARA DETECCION DE MONOXIDO DE CARBONO EN AIRE AMBIENTE, MARGEN DE MEDIDA 0...300 PPM, HOMOLOGACION MINER CDM0000007, DISPUESTO PARA 20 PUNTOS DE DETECCION, CON BLOQUE DE VALVULAS DE CONMUTACION, MEDIDAS DE FLUJO CON VIGILANCIA, SENSOR DE OXIDACION ELECTROQUIMICA (DURACION APROX.3 A¥OS),MICROORDENADOR DE CONTROL CON DISPLAY, EQUIPO DE ASPIRACION, MONTADO EN ARMARIO METALICO MURAL, CON PROTECCION IP-53 ALIMENTACION 230 V 50 HZ INCLUIDOS: 20 FILTROS EXTRAPLANOS TIPO PL 1 MANUAL DE MONTAJE, USO Y MANTENIMIENTO N§ SERIE: | -2 | Articulo | 1 | 1 | 7424 |  | 1 | S5 Almacén | tha | 20210108 | 19000101
9394 | 1725 | -1 | 7034 | T01KM212ND20 | KMQ-212 ND 20 TOMAS GARAJE | DETECTOR DE CO TIPO KMQ 212 ND 20 TOMAS PARA DETECCION DE MONOXIDO DE CARBONO EN AIRE AMBIENTE, MARGEN DE MEDIDA 0...300 PPM, HOMOLOGACION MINER CDM0000007, DISPUESTO PARA 20 PUNTOS DE DETECCION, CON BLOQUE DE VALVULAS DE CONMUTACION, MEDIDAS DE FLUJO CON VIGILANCIA, SENSOR DE OXIDACION ELECTROQUIMICA (DURACION APROX.3 A¥OS),MICROORDENADOR DE CONTROL CON DISPLAY, EQUIPO DE ASPIRACION, MONTADO EN ARMARIO METALICO MURAL, CON PROTECCION IP-53 ALIMENTACION 230 V 50 HZ INCLUIDOS: 20 FILTROS EXTRAPLANOS TIPO PL 1 MANUAL DE MONTAJE, USO Y MANTENIMIENTO N§ SERIE: | -2 | Articulo | 1 | 1 | 7425 |  | 1 | S5 P-5008 | tha | 20210108 | 19000101
9395 | 1725 | -1 | 7028 | T01KM212ND08 | KMQ-212 ND 8 TOMAS GARAJE | DETECTOR DE CO TIPO KMQ 212 ND 8 TOMAS PARA DETECCION DE MONOXIDO DE CARBONO EN AIRE AMBIENTE, MARGEN DE MEDIDA 0...300 PPM, HOMOLOGACION MINER CDM0000007, DISPUESTO PARA 8 PUNTOS DE DETECCION, CON BLOQUE DE VALVULAS DE CONMUTACION, MEDIDAS DE FLUJO CON VIGILANCIA, SENSOR DE OXIDACION ELECTROQUIMICA (DURACION APROX.3 A¥OS),MICROORDENADOR DE CONTROL CON DISPLAY, EQUIPO DE ASPIRACION, MONTADO EN ARMARIO METALICO MURAL, CON PROTECCION IP-53 ALIMENTACION 230 V 50 HZ INCLUIDOS: 8 FILTROS EXTRAPLANOS TIPO PL 1 MANUAL DE MONTAJE, USO Y MANTENIMIENTO N§ SERIE: | -2 | Articulo | 1 | 1 | 7426 |  | 1 | S5 P-5058 | tha | 20210108 | 19000101
9396 | 1725 | -1 | 7028 | T01KM212ND08 | KMQ-212 ND 8 TOMAS GARAJE | DETECTOR DE CO TIPO KMQ 212 ND 8 TOMAS PARA DETECCION DE MONOXIDO DE CARBONO EN AIRE AMBIENTE, MARGEN DE MEDIDA 0...300 PPM, HOMOLOGACION MINER CDM0000007, DISPUESTO PARA 8 PUNTOS DE DETECCION, CON BLOQUE DE VALVULAS DE CONMUTACION, MEDIDAS DE FLUJO CON VIGILANCIA, SENSOR DE OXIDACION ELECTROQUIMICA (DURACION APROX.3 A¥OS),MICROORDENADOR DE CONTROL CON DISPLAY, EQUIPO DE ASPIRACION, MONTADO EN ARMARIO METALICO MURAL, CON PROTECCION IP-53 ALIMENTACION 230 V 50 HZ INCLUIDOS: 8 FILTROS EXTRAPLANOS TIPO PL 1 MANUAL DE MONTAJE, USO Y MANTENIMIENTO N§ SERIE: | -2 | Articulo | 1 | 1 | 7427 |  | 1 | S5 P-5127 | tha | 20210108 | 19000101
9397 | 1725 | -1 | 7034 | T01KM212ND20 | KMQ-212 ND 20 TOMAS GARAJE | DETECTOR DE CO TIPO KMQ 212 ND 20 TOMAS PARA DETECCION DE MONOXIDO DE CARBONO EN AIRE AMBIENTE, MARGEN DE MEDIDA 0...300 PPM, HOMOLOGACION MINER CDM0000007, DISPUESTO PARA 20 PUNTOS DE DETECCION, CON BLOQUE DE VALVULAS DE CONMUTACION, MEDIDAS DE FLUJO CON VIGILANCIA, SENSOR DE OXIDACION ELECTROQUIMICA (DURACION APROX.3 A¥OS),MICROORDENADOR DE CONTROL CON DISPLAY, EQUIPO DE ASPIRACION, MONTADO EN ARMARIO METALICO MURAL, CON PROTECCION IP-53 ALIMENTACION 230 V 50 HZ INCLUIDOS: 20 FILTROS EXTRAPLANOS TIPO PL 1 MANUAL DE MONTAJE, USO Y MANTENIMIENTO N§ SERIE: | -2 | Articulo | 1 | 1 | 7433 |  | 1 | S4 P-4007 | tha | 20210108 | 19000101
9398 | 1725 | -1 | 7034 | T01KM212ND20 | KMQ-212 ND 20 TOMAS GARAJE | DETECTOR DE CO TIPO KMQ 212 ND 20 TOMAS PARA DETECCION DE MONOXIDO DE CARBONO EN AIRE AMBIENTE, MARGEN DE MEDIDA 0...300 PPM, HOMOLOGACION MINER CDM0000007, DISPUESTO PARA 20 PUNTOS DE DETECCION, CON BLOQUE DE VALVULAS DE CONMUTACION, MEDIDAS DE FLUJO CON VIGILANCIA, SENSOR DE OXIDACION ELECTROQUIMICA (DURACION APROX.3 A¥OS),MICROORDENADOR DE CONTROL CON DISPLAY, EQUIPO DE ASPIRACION, MONTADO EN ARMARIO METALICO MURAL, CON PROTECCION IP-53 ALIMENTACION 230 V 50 HZ INCLUIDOS: 20 FILTROS EXTRAPLANOS TIPO PL 1 MANUAL DE MONTAJE, USO Y MANTENIMIENTO N§ SERIE: | -2 | Articulo | 1 | 1 | 7434 |  | 1 | S4 P-4317 | tha | 20210108 | 19000101
9399 | 1725 | -1 | 7028 | T01KM212ND08 | KMQ-212 ND 8 TOMAS GARAJE | DETECTOR DE CO TIPO KMQ 212 ND 8 TOMAS PARA DETECCION DE MONOXIDO DE CARBONO EN AIRE AMBIENTE, MARGEN DE MEDIDA 0...300 PPM, HOMOLOGACION MINER CDM0000007, DISPUESTO PARA 8 PUNTOS DE DETECCION, CON BLOQUE DE VALVULAS DE CONMUTACION, MEDIDAS DE FLUJO CON VIGILANCIA, SENSOR DE OXIDACION ELECTROQUIMICA (DURACION APROX.3 A¥OS),MICROORDENADOR DE CONTROL CON DISPLAY, EQUIPO DE ASPIRACION, MONTADO EN ARMARIO METALICO MURAL, CON PROTECCION IP-53 ALIMENTACION 230 V 50 HZ INCLUIDOS: 8 FILTROS EXTRAPLANOS TIPO PL 1 MANUAL DE MONTAJE, USO Y MANTENIMIENTO N§ SERIE: | -2 | Articulo | 1 | 1 | 7435 |  | 1 | S4 P-4049 | tha | 20210108 | 19000101
9400 | 1725 | -1 | 7028 | T01KM212ND08 | KMQ-212 ND 8 TOMAS GARAJE | DETECTOR DE CO TIPO KMQ 212 ND 8 TOMAS PARA DETECCION DE MONOXIDO DE CARBONO EN AIRE AMBIENTE, MARGEN DE MEDIDA 0...300 PPM, HOMOLOGACION MINER CDM0000007, DISPUESTO PARA 8 PUNTOS DE DETECCION, CON BLOQUE DE VALVULAS DE CONMUTACION, MEDIDAS DE FLUJO CON VIGILANCIA, SENSOR DE OXIDACION ELECTROQUIMICA (DURACION APROX.3 A¥OS),MICROORDENADOR DE CONTROL CON DISPLAY, EQUIPO DE ASPIRACION, MONTADO EN ARMARIO METALICO MURAL, CON PROTECCION IP-53 ALIMENTACION 230 V 50 HZ INCLUIDOS: 8 FILTROS EXTRAPLANOS TIPO PL 1 MANUAL DE MONTAJE, USO Y MANTENIMIENTO N§ SERIE: | -2 | Articulo | 1 | 1 | 7436 |  | 1 | S4 P-4117 | tha | 20210108 | 19000101
9401 | 1725 | -1 | 7034 | T01KM212ND20 | KMQ-212 ND 20 TOMAS GARAJE | DETECTOR DE CO TIPO KMQ 212 ND 20 TOMAS PARA DETECCION DE MONOXIDO DE CARBONO EN AIRE AMBIENTE, MARGEN DE MEDIDA 0...300 PPM, HOMOLOGACION MINER CDM0000007, DISPUESTO PARA 20 PUNTOS DE DETECCION, CON BLOQUE DE VALVULAS DE CONMUTACION, MEDIDAS DE FLUJO CON VIGILANCIA, SENSOR DE OXIDACION ELECTROQUIMICA (DURACION APROX.3 A¥OS),MICROORDENADOR DE CONTROL CON DISPLAY, EQUIPO DE ASPIRACION, MONTADO EN ARMARIO METALICO MURAL, CON PROTECCION IP-53 ALIMENTACION 230 V 50 HZ INCLUIDOS: 20 FILTROS EXTRAPLANOS TIPO PL 1 MANUAL DE MONTAJE, USO Y MANTENIMIENTO N§ SERIE: | -2 | Articulo | 1 | 1 | 7438 |  | 1 | S3 P-3383 | tha | 20210108 | 19000101
9402 | 1725 | -1 | 7034 | T01KM212ND20 | KMQ-212 ND 20 TOMAS GARAJE | DETECTOR DE CO TIPO KMQ 212 ND 20 TOMAS PARA DETECCION DE MONOXIDO DE CARBONO EN AIRE AMBIENTE, MARGEN DE MEDIDA 0...300 PPM, HOMOLOGACION MINER CDM0000007, DISPUESTO PARA 20 PUNTOS DE DETECCION, CON BLOQUE DE VALVULAS DE CONMUTACION, MEDIDAS DE FLUJO CON VIGILANCIA, SENSOR DE OXIDACION ELECTROQUIMICA (DURACION APROX.3 A¥OS),MICROORDENADOR DE CONTROL CON DISPLAY, EQUIPO DE ASPIRACION, MONTADO EN ARMARIO METALICO MURAL, CON PROTECCION IP-53 ALIMENTACION 230 V 50 HZ INCLUIDOS: 20 FILTROS EXTRAPLANOS TIPO PL 1 MANUAL DE MONTAJE, USO Y MANTENIMIENTO N§ SERIE: | -2 | Articulo | 1 | 1 | 7439 |  | 1 | S3 P-3330 | tha | 20210108 | 19000101
9403 | 1725 | -1 | 7034 | T01KM212ND20 | KMQ-212 ND 20 TOMAS GARAJE | DETECTOR DE CO TIPO KMQ 212 ND 20 TOMAS PARA DETECCION DE MONOXIDO DE CARBONO EN AIRE AMBIENTE, MARGEN DE MEDIDA 0...300 PPM, HOMOLOGACION MINER CDM0000007, DISPUESTO PARA 20 PUNTOS DE DETECCION, CON BLOQUE DE VALVULAS DE CONMUTACION, MEDIDAS DE FLUJO CON VIGILANCIA, SENSOR DE OXIDACION ELECTROQUIMICA (DURACION APROX.3 A¥OS),MICROORDENADOR DE CONTROL CON DISPLAY, EQUIPO DE ASPIRACION, MONTADO EN ARMARIO METALICO MURAL, CON PROTECCION IP-53 ALIMENTACION 230 V 50 HZ INCLUIDOS: 20 FILTROS EXTRAPLANOS TIPO PL 1 MANUAL DE MONTAJE, USO Y MANTENIMIENTO N§ SERIE: | -2 | Articulo | 1 | 1 | 7440 |  | 1 | S3 P-3072 | tha | 20210108 | 19000101
9404 | 1725 | -1 | 7028 | T01KM212ND08 | KMQ-212 ND 8 TOMAS GARAJE | DETECTOR DE CO TIPO KMQ 212 ND 8 TOMAS PARA DETECCION DE MONOXIDO DE CARBONO EN AIRE AMBIENTE, MARGEN DE MEDIDA 0...300 PPM, HOMOLOGACION MINER CDM0000007, DISPUESTO PARA 8 PUNTOS DE DETECCION, CON BLOQUE DE VALVULAS DE CONMUTACION, MEDIDAS DE FLUJO CON VIGILANCIA, SENSOR DE OXIDACION ELECTROQUIMICA (DURACION APROX.3 A¥OS),MICROORDENADOR DE CONTROL CON DISPLAY, EQUIPO DE ASPIRACION, MONTADO EN ARMARIO METALICO MURAL, CON PROTECCION IP-53 ALIMENTACION 230 V 50 HZ INCLUIDOS: 8 FILTROS EXTRAPLANOS TIPO PL 1 MANUAL DE MONTAJE, USO Y MANTENIMIENTO N§ SERIE: | -2 | Articulo | 1 | 1 | 7441 |  | 1 | S3 P-3163 | tha | 20210108 | 19000101
9405 | 1725 | -1 | 7034 | T01KM212ND20 | KMQ-212 ND 20 TOMAS GARAJE | DETECTOR DE CO TIPO KMQ 212 ND 20 TOMAS PARA DETECCION DE MONOXIDO DE CARBONO EN AIRE AMBIENTE, MARGEN DE MEDIDA 0...300 PPM, HOMOLOGACION MINER CDM0000007, DISPUESTO PARA 20 PUNTOS DE DETECCION, CON BLOQUE DE VALVULAS DE CONMUTACION, MEDIDAS DE FLUJO CON VIGILANCIA, SENSOR DE OXIDACION ELECTROQUIMICA (DURACION APROX.3 A¥OS),MICROORDENADOR DE CONTROL CON DISPLAY, EQUIPO DE ASPIRACION, MONTADO EN ARMARIO METALICO MURAL, CON PROTECCION IP-53 ALIMENTACION 230 V 50 HZ INCLUIDOS: 20 FILTROS EXTRAPLANOS TIPO PL 1 MANUAL DE MONTAJE, USO Y MANTENIMIENTO N§ SERIE: | -2 | Articulo | 1 | 1 | 7443 |  | 1 | S2 P-2319 | tha | 20210108 | 19000101
9406 | 1725 | -1 | 7034 | T01KM212ND20 | KMQ-212 ND 20 TOMAS GARAJE | DETECTOR DE CO TIPO KMQ 212 ND 20 TOMAS PARA DETECCION DE MONOXIDO DE CARBONO EN AIRE AMBIENTE, MARGEN DE MEDIDA 0...300 PPM, HOMOLOGACION MINER CDM0000007, DISPUESTO PARA 20 PUNTOS DE DETECCION, CON BLOQUE DE VALVULAS DE CONMUTACION, MEDIDAS DE FLUJO CON VIGILANCIA, SENSOR DE OXIDACION ELECTROQUIMICA (DURACION APROX.3 A¥OS),MICROORDENADOR DE CONTROL CON DISPLAY, EQUIPO DE ASPIRACION, MONTADO EN ARMARIO METALICO MURAL, CON PROTECCION IP-53 ALIMENTACION 230 V 50 HZ INCLUIDOS: 20 FILTROS EXTRAPLANOS TIPO PL 1 MANUAL DE MONTAJE, USO Y MANTENIMIENTO N§ SERIE: | -2 | Articulo | 1 | 1 | 7444 |  | 1 | S2 P-2072 | tha | 20210108 | 19000101
9407 | 1725 | -1 | 7034 | T01KM212ND20 | KMQ-212 ND 20 TOMAS GARAJE | DETECTOR DE CO TIPO KMQ 212 ND 20 TOMAS PARA DETECCION DE MONOXIDO DE CARBONO EN AIRE AMBIENTE, MARGEN DE MEDIDA 0...300 PPM, HOMOLOGACION MINER CDM0000007, DISPUESTO PARA 20 PUNTOS DE DETECCION, CON BLOQUE DE VALVULAS DE CONMUTACION, MEDIDAS DE FLUJO CON VIGILANCIA, SENSOR DE OXIDACION ELECTROQUIMICA (DURACION APROX.3 A¥OS),MICROORDENADOR DE CONTROL CON DISPLAY, EQUIPO DE ASPIRACION, MONTADO EN ARMARIO METALICO MURAL, CON PROTECCION IP-53 ALIMENTACION 230 V 50 HZ INCLUIDOS: 20 FILTROS EXTRAPLANOS TIPO PL 1 MANUAL DE MONTAJE, USO Y MANTENIMIENTO N§ SERIE: | -2 | Articulo | 1 | 1 | 7445 |  | 1 | S2 P-2368 | tha | 20210108 | 19000101
9408 | 1725 | -1 | 7028 | T01KM212ND08 | KMQ-212 ND 8 TOMAS GARAJE | DETECTOR DE CO TIPO KMQ 212 ND 8 TOMAS PARA DETECCION DE MONOXIDO DE CARBONO EN AIRE AMBIENTE, MARGEN DE MEDIDA 0...300 PPM, HOMOLOGACION MINER CDM0000007, DISPUESTO PARA 8 PUNTOS DE DETECCION, CON BLOQUE DE VALVULAS DE CONMUTACION, MEDIDAS DE FLUJO CON VIGILANCIA, SENSOR DE OXIDACION ELECTROQUIMICA (DURACION APROX.3 A¥OS),MICROORDENADOR DE CONTROL CON DISPLAY, EQUIPO DE ASPIRACION, MONTADO EN ARMARIO METALICO MURAL, CON PROTECCION IP-53 ALIMENTACION 230 V 50 HZ INCLUIDOS: 8 FILTROS EXTRAPLANOS TIPO PL 1 MANUAL DE MONTAJE, USO Y MANTENIMIENTO N§ SERIE: | -2 | Articulo | 1 | 1 | 7446 |  | 1 | S2 P-2164 | tha | 20210108 | 19000101
9409 | 1725 | -1 | 7034 | T01KM212ND20 | KMQ-212 ND 20 TOMAS GARAJE | DETECTOR DE CO TIPO KMQ 212 ND 20 TOMAS PARA DETECCION DE MONOXIDO DE CARBONO EN AIRE AMBIENTE, MARGEN DE MEDIDA 0...300 PPM, HOMOLOGACION MINER CDM0000007, DISPUESTO PARA 20 PUNTOS DE DETECCION, CON BLOQUE DE VALVULAS DE CONMUTACION, MEDIDAS DE FLUJO CON VIGILANCIA, SENSOR DE OXIDACION ELECTROQUIMICA (DURACION APROX.3 A¥OS),MICROORDENADOR DE CONTROL CON DISPLAY, EQUIPO DE ASPIRACION, MONTADO EN ARMARIO METALICO MURAL, CON PROTECCION IP-53 ALIMENTACION 230 V 50 HZ INCLUIDOS: 20 FILTROS EXTRAPLANOS TIPO PL 1 MANUAL DE MONTAJE, USO Y MANTENIMIENTO N§ SERIE: | -2 | Articulo | 1 | 1 | 7447 |  | 1 | S1 P-1156 | tha | 20210108 | 19000101
9410 | 1725 | -1 | 7034 | T01KM212ND20 | KMQ-212 ND 20 TOMAS GARAJE | DETECTOR DE CO TIPO KMQ 212 ND 20 TOMAS PARA DETECCION DE MONOXIDO DE CARBONO EN AIRE AMBIENTE, MARGEN DE MEDIDA 0...300 PPM, HOMOLOGACION MINER CDM0000007, DISPUESTO PARA 20 PUNTOS DE DETECCION, CON BLOQUE DE VALVULAS DE CONMUTACION, MEDIDAS DE FLUJO CON VIGILANCIA, SENSOR DE OXIDACION ELECTROQUIMICA (DURACION APROX.3 A¥OS),MICROORDENADOR DE CONTROL CON DISPLAY, EQUIPO DE ASPIRACION, MONTADO EN ARMARIO METALICO MURAL, CON PROTECCION IP-53 ALIMENTACION 230 V 50 HZ INCLUIDOS: 20 FILTROS EXTRAPLANOS TIPO PL 1 MANUAL DE MONTAJE, USO Y MANTENIMIENTO N§ SERIE: | -2 | Articulo | 1 | 1 | 7448 |  | 1 | S1 P-1224 B | tha | 20210108 | 19000101
9411 | 1725 | -1 | 7027 | T01KM212ND06 | KMQ-212 ND 6 TOMAS GARAJE | DETECTOR DE CO TIPO KMQ 212 ND 6 TOMAS PARA DETECCION DE MONOXIDO DE CARBONO EN AIRE AMBIENTE, MARGEN DE MEDIDA 0...300 PPM, HOMOLOGACION MINER CDM0000007, DISPUESTO PARA 6 PUNTOS DE DETECCION, CON BLOQUE DE VALVULAS DE CONMUTACION, MEDIDAS DE FLUJO CON VIGILANCIA, SENSOR DE OXIDACION ELECTROQUIMICA (DURACION APROX.3 A¥OS),MICROORDENADOR DE CONTROL CON DISPLAY, EQUIPO DE ASPIRACION, MONTADO EN ARMARIO METALICO MURAL, CON PROTECCION IP-53 ALIMENTACION 230 V 50 HZ INCLUIDOS: 6 FILTROS EXTRAPLANOS TIPO PL 1 MANUAL DE MONTAJE, USO Y MANTENIMIENTO N§ SERIE: | -2 | Articulo | 1 | 1 | 7449 |  | 1 | S1 P-1012 | tha | 20210108 | 19000101
9412 | 1725 | -1 | 7028 | T01KM212ND08 | KMQ-212 ND 8 TOMAS GARAJE | DETECTOR DE CO TIPO KMQ 212 ND 8 TOMAS PARA DETECCION DE MONOXIDO DE CARBONO EN AIRE AMBIENTE, MARGEN DE MEDIDA 0...300 PPM, HOMOLOGACION MINER CDM0000007, DISPUESTO PARA 8 PUNTOS DE DETECCION, CON BLOQUE DE VALVULAS DE CONMUTACION, MEDIDAS DE FLUJO CON VIGILANCIA, SENSOR DE OXIDACION ELECTROQUIMICA (DURACION APROX.3 A¥OS),MICROORDENADOR DE CONTROL CON DISPLAY, EQUIPO DE ASPIRACION, MONTADO EN ARMARIO METALICO MURAL, CON PROTECCION IP-53 ALIMENTACION 230 V 50 HZ INCLUIDOS: 8 FILTROS EXTRAPLANOS TIPO PL 1 MANUAL DE MONTAJE, USO Y MANTENIMIENTO N§ SERIE: | -2 | Articulo | 1 | 1 | 7450 |  | 1 | S1 P-1141 | tha | 20210108 | 19000101
9413 | 1725 | -1 | 7031 | T01KM212ND14 | KMQ-212 ND 14 TOMAS GARAJE | DETECTOR DE CO TIPO KMQ 212 ND 14 TOMAS PARA DETECCION DE MONOXIDO DE CARBONO EN AIRE AMBIENTE, MARGEN DE MEDIDA 0...300 PPM, HOMOLOGACION MINER CDM0000007, DISPUESTO PARA 14 PUNTOS DE DETECCION, CON BLOQUE DE VALVULAS DE CONMUTACION, MEDIDAS DE FLUJO CON VIGILANCIA, SENSOR DE OXIDACION ELECTROQUIMICA (DURACION APROX.3 A¥OS),MICROORDENADOR DE CONTROL CON DISPLAY, EQUIPO DE ASPIRACION, MONTADO EN ARMARIO METALICO MURAL, CON PROTECCION IP-53 ALIMENTACION 230 V 50 HZ INCLUIDOS: 14 FILTROS EXTRAPLANOS TIPO PL 1 MANUAL DE MONTAJE, USO Y MANTENIMIENTO N§ SERIE: | -2 | Articulo | 1 | 1 | 7451 |  | 1 | SS P-8013 | tha | 20210108 | 19000101
9414 | 1725 | -1 | 7031 | T01KM212ND14 | KMQ-212 ND 14 TOMAS GARAJE | DETECTOR DE CO TIPO KMQ 212 ND 14 TOMAS PARA DETECCION DE MONOXIDO DE CARBONO EN AIRE AMBIENTE, MARGEN DE MEDIDA 0...300 PPM, HOMOLOGACION MINER CDM0000007, DISPUESTO PARA 14 PUNTOS DE DETECCION, CON BLOQUE DE VALVULAS DE CONMUTACION, MEDIDAS DE FLUJO CON VIGILANCIA, SENSOR DE OXIDACION ELECTROQUIMICA (DURACION APROX.3 A¥OS),MICROORDENADOR DE CONTROL CON DISPLAY, EQUIPO DE ASPIRACION, MONTADO EN ARMARIO METALICO MURAL, CON PROTECCION IP-53 ALIMENTACION 230 V 50 HZ INCLUIDOS: 14 FILTROS EXTRAPLANOS TIPO PL 1 MANUAL DE MONTAJE, USO Y MANTENIMIENTO N§ SERIE: | -2 | Articulo | 1 | 1 | 7452 |  | 1 | SS ENTRADA PARKING | tha | 20210108 | 19000101
9415 | 1725 | -1 | 7028 | T01KM212ND08 | KMQ-212 ND 8 TOMAS GARAJE | DETECTOR DE CO TIPO KMQ 212 ND 8 TOMAS PARA DETECCION DE MONOXIDO DE CARBONO EN AIRE AMBIENTE, MARGEN DE MEDIDA 0...300 PPM, HOMOLOGACION MINER CDM0000007, DISPUESTO PARA 8 PUNTOS DE DETECCION, CON BLOQUE DE VALVULAS DE CONMUTACION, MEDIDAS DE FLUJO CON VIGILANCIA, SENSOR DE OXIDACION ELECTROQUIMICA (DURACION APROX.3 A¥OS),MICROORDENADOR DE CONTROL CON DISPLAY, EQUIPO DE ASPIRACION, MONTADO EN ARMARIO METALICO MURAL, CON PROTECCION IP-53 ALIMENTACION 230 V 50 HZ INCLUIDOS: 8 FILTROS EXTRAPLANOS TIPO PL 1 MANUAL DE MONTAJE, USO Y MANTENIMIENTO N§ SERIE: | -2 | Articulo | 1 | 1 | 7453 |  | 1 | MUELLE | tha | 20210108 | 19000101
9416 | 1726 | -1 | 7034 | T01KM212ND20 | KMQ-212 ND 20 TOMAS GARAJE | DETECTOR DE CO TIPO KMQ 212 ND 20 TOMAS PARA DETECCION DE MONOXIDO DE CARBONO EN AIRE AMBIENTE, MARGEN DE MEDIDA 0...300 PPM, HOMOLOGACION MINER CDM0000007, DISPUESTO PARA 20 PUNTOS DE DETECCION, CON BLOQUE DE VALVULAS DE CONMUTACION, MEDIDAS DE FLUJO CON VIGILANCIA, SENSOR DE OXIDACION ELECTROQUIMICA (DURACION APROX.3 A¥OS),MICROORDENADOR DE CONTROL CON DISPLAY, EQUIPO DE ASPIRACION, MONTADO EN ARMARIO METALICO MURAL, CON PROTECCION IP-53 ALIMENTACION 230 V 50 HZ INCLUIDOS: 20 FILTROS EXTRAPLANOS TIPO PL 1 MANUAL DE MONTAJE, USO Y MANTENIMIENTO N§ SERIE: | -2 | Articulo | 1 | 1 | 7606 |  | 1 |  | tha | 20210108 | 19000101
9417 | 1726 | -1 | 7034 | T01KM212ND20 | KMQ-212 ND 20 TOMAS GARAJE | DETECTOR DE CO TIPO KMQ 212 ND 20 TOMAS PARA DETECCION DE MONOXIDO DE CARBONO EN AIRE AMBIENTE, MARGEN DE MEDIDA 0...300 PPM, HOMOLOGACION MINER CDM0000007, DISPUESTO PARA 20 PUNTOS DE DETECCION, CON BLOQUE DE VALVULAS DE CONMUTACION, MEDIDAS DE FLUJO CON VIGILANCIA, SENSOR DE OXIDACION ELECTROQUIMICA (DURACION APROX.3 A¥OS),MICROORDENADOR DE CONTROL CON DISPLAY, EQUIPO DE ASPIRACION, MONTADO EN ARMARIO METALICO MURAL, CON PROTECCION IP-53 ALIMENTACION 230 V 50 HZ INCLUIDOS: 20 FILTROS EXTRAPLANOS TIPO PL 1 MANUAL DE MONTAJE, USO Y MANTENIMIENTO N§ SERIE: | -2 | Articulo | 1 | 1 | 7607 |  | 1 |  | tha | 20210108 | 19000101
9418 | 1726 | -1 | 7034 | T01KM212ND20 | KMQ-212 ND 20 TOMAS GARAJE | DETECTOR DE CO TIPO KMQ 212 ND 20 TOMAS PARA DETECCION DE MONOXIDO DE CARBONO EN AIRE AMBIENTE, MARGEN DE MEDIDA 0...300 PPM, HOMOLOGACION MINER CDM0000007, DISPUESTO PARA 20 PUNTOS DE DETECCION, CON BLOQUE DE VALVULAS DE CONMUTACION, MEDIDAS DE FLUJO CON VIGILANCIA, SENSOR DE OXIDACION ELECTROQUIMICA (DURACION APROX.3 A¥OS),MICROORDENADOR DE CONTROL CON DISPLAY, EQUIPO DE ASPIRACION, MONTADO EN ARMARIO METALICO MURAL, CON PROTECCION IP-53 ALIMENTACION 230 V 50 HZ INCLUIDOS: 20 FILTROS EXTRAPLANOS TIPO PL 1 MANUAL DE MONTAJE, USO Y MANTENIMIENTO N§ SERIE: | -2 | Articulo | 1 | 1 | 7608 |  | 1 |  | tha | 20210108 | 19000101
9419 | 1726 | -1 | 7034 | T01KM212ND20 | KMQ-212 ND 20 TOMAS GARAJE | DETECTOR DE CO TIPO KMQ 212 ND 20 TOMAS PARA DETECCION DE MONOXIDO DE CARBONO EN AIRE AMBIENTE, MARGEN DE MEDIDA 0...300 PPM, HOMOLOGACION MINER CDM0000007, DISPUESTO PARA 20 PUNTOS DE DETECCION, CON BLOQUE DE VALVULAS DE CONMUTACION, MEDIDAS DE FLUJO CON VIGILANCIA, SENSOR DE OXIDACION ELECTROQUIMICA (DURACION APROX.3 A¥OS),MICROORDENADOR DE CONTROL CON DISPLAY, EQUIPO DE ASPIRACION, MONTADO EN ARMARIO METALICO MURAL, CON PROTECCION IP-53 ALIMENTACION 230 V 50 HZ INCLUIDOS: 20 FILTROS EXTRAPLANOS TIPO PL 1 MANUAL DE MONTAJE, USO Y MANTENIMIENTO N§ SERIE: | -2 | Articulo | 1 | 1 | 7609 |  | 1 |  | tha | 20210108 | 19000101
9420 | 1726 | -1 | 7031 | T01KM212ND14 | KMQ-212 ND 14 TOMAS GARAJE | DETECTOR DE CO TIPO KMQ 212 ND 14 TOMAS PARA DETECCION DE MONOXIDO DE CARBONO EN AIRE AMBIENTE, MARGEN DE MEDIDA 0...300 PPM, HOMOLOGACION MINER CDM0000007, DISPUESTO PARA 14 PUNTOS DE DETECCION, CON BLOQUE DE VALVULAS DE CONMUTACION, MEDIDAS DE FLUJO CON VIGILANCIA, SENSOR DE OXIDACION ELECTROQUIMICA (DURACION APROX.3 A¥OS),MICROORDENADOR DE CONTROL CON DISPLAY, EQUIPO DE ASPIRACION, MONTADO EN ARMARIO METALICO MURAL, CON PROTECCION IP-53 ALIMENTACION 230 V 50 HZ INCLUIDOS: 14 FILTROS EXTRAPLANOS TIPO PL 1 MANUAL DE MONTAJE, USO Y MANTENIMIENTO N§ SERIE: | -2 | Articulo | 1 | 1 | 7610 |  | 1 |  | tha | 20210108 | 19000101
9421 | 1726 | -1 | 7030 | T01KM212ND12 | KMQ-212 ND 12 TOMAS GARAJE | DETECTOR DE CO TIPO KMQ 212 ND 12 TOMAS PARA DETECCION DE MONOXIDO DE CARBONO EN AIRE AMBIENTE, MARGEN DE MEDIDA 0...300 PPM, HOMOLOGACION MINER CDM0000007, DISPUESTO PARA 12 PUNTOS DE DETECCION, CON BLOQUE DE VALVULAS DE CONMUTACION, MEDIDAS DE FLUJO CON VIGILANCIA, SENSOR DE OXIDACION ELECTROQUIMICA (DURACION APROX.3 A¥OS),MICROORDENADOR DE CONTROL CON DISPLAY, EQUIPO DE ASPIRACION, MONTADO EN ARMARIO METALICO MURAL, CON PROTECCION IP-53 ALIMENTACION 230 V 50 HZ INCLUIDOS: 12 FILTROS EXTRAPLANOS TIPO PL 1 MANUAL DE MONTAJE, USO Y MANTENIMIENTO N§ SERIE: | -2 | Articulo | 1 | 1 | 7611 |  | 1 |  | tha | 20210108 | 19000101
9422 | 1727 | -1 | 3542 | T01OT0KMQ20T | KMQ-212 20 TOMAS | DETECTOR DE CO TIPO KMQ 212 CO 20 TOMAS PARA DETECCION DE MONOXIDO DE CARBONO EN AIRE AMBIENTE, MARGEN DE MEDIDA 0...300 PPM, HOMOLOGACION MINER CDM 0004, DISPUESTO PARA 20 PUNTOS DE DETECCION, CON BLOQUE DE VALVULAS DE CONMUTACION, MEDIDAS DE FLUJO CON VIGILANCIA, SENSOR DE OXIDACION ELECTROQUIMICA (DURACION APROX.3 A¥OS),MICROORDENADOR DE CONTROL CON DISPLAY, EQUIPO DE ASPIRACION, MONTADO EN ARMARIO METALICO MURAL, CON PROTECCION IP-53 ALIMENTACION 230 V 50 HZ INCLUIDOS: 20 FILTROS EXTRAPLANOS TIPO PL 1 MANUAL DE MONTAJE, USO Y MANTENIMIENTO | -2 | Articulo | 1 | 1 | 6842 |  | 1 | S3 | tha | 20210108 | 19000101
9423 | 1727 | -1 | 3542 | T01OT0KMQ20T | KMQ-212 20 TOMAS | DETECTOR DE CO TIPO KMQ 212 CO 20 TOMAS PARA DETECCION DE MONOXIDO DE CARBONO EN AIRE AMBIENTE, MARGEN DE MEDIDA 0...300 PPM, HOMOLOGACION MINER CDM 0004, DISPUESTO PARA 20 PUNTOS DE DETECCION, CON BLOQUE DE VALVULAS DE CONMUTACION, MEDIDAS DE FLUJO CON VIGILANCIA, SENSOR DE OXIDACION ELECTROQUIMICA (DURACION APROX.3 A¥OS),MICROORDENADOR DE CONTROL CON DISPLAY, EQUIPO DE ASPIRACION, MONTADO EN ARMARIO METALICO MURAL, CON PROTECCION IP-53 ALIMENTACION 230 V 50 HZ INCLUIDOS: 20 FILTROS EXTRAPLANOS TIPO PL 1 MANUAL DE MONTAJE, USO Y MANTENIMIENTO | -2 | Articulo | 1 | 1 | 6843 |  | 1 | S3 | tha | 20210108 | 19000101
9424 | 1727 | -1 | 3542 | T01OT0KMQ20T | KMQ-212 20 TOMAS | DETECTOR DE CO TIPO KMQ 212 CO 20 TOMAS PARA DETECCION DE MONOXIDO DE CARBONO EN AIRE AMBIENTE, MARGEN DE MEDIDA 0...300 PPM, HOMOLOGACION MINER CDM 0004, DISPUESTO PARA 20 PUNTOS DE DETECCION, CON BLOQUE DE VALVULAS DE CONMUTACION, MEDIDAS DE FLUJO CON VIGILANCIA, SENSOR DE OXIDACION ELECTROQUIMICA (DURACION APROX.3 A¥OS),MICROORDENADOR DE CONTROL CON DISPLAY, EQUIPO DE ASPIRACION, MONTADO EN ARMARIO METALICO MURAL, CON PROTECCION IP-53 ALIMENTACION 230 V 50 HZ INCLUIDOS: 20 FILTROS EXTRAPLANOS TIPO PL 1 MANUAL DE MONTAJE, USO Y MANTENIMIENTO | -2 | Articulo | 1 | 1 | 6844 |  | 1 | S2 | tha | 20210108 | 19000101
9425 | 1727 | -1 | 3535 | T01OT0KMQ06T | KMQ-212 6 TOMAS | DETECTOR DE CO TIPO KMQ 212 CO 6 TOMAS PARA DETECCION DE MONOXIDO DE CARBONO EN AIRE AMBIENTE, MARGEN DE MEDIDA 0...300 PPM, HOMOLOGACION MINER CDM 004, DISPUESTO PARA 6 PUNTOS DE DETECCION, CON BLOQUE DE VALVULAS DE CONMUTACION, MEDIDAS DE FLUJO CON VIGILANCIA, SENSOR DE OXIDACION ELECTROQUIMICA (DURACION APROXX.3 A¥OS),MICROORDENADOR DE CONTROL CON DISPLAY, EQUIPO DE ASPIRACION, MONTADO EN ARMARIO METALICO MURAL, CON PROTECCION IP-53 ALIMENTACION A 230 V 50 HZ INCLUIDOS: 6 FILTROS EXTRAPLANOS TIPO PL 1 MANUAL DE MONTAJE, USO Y MANTENIMIENTO | -2 | Articulo | 1 | 1 | 6857 |  | 1 |  | tha | 20210108 | 19000101
9426 | 1728 | -1 | 3536 | T01OT0KMQ08T | KMQ-212 8 TOMAS | DETECTOR DE CO TIPO KMQ 212 CO 8 TOMAS PARA DETECCION DE MONOXIDO DE CARBONO EN AIRE AMBIENTE, MARGEN DE MEDIDA 0...300 PPM, HOMOLOGACION MINER CDM 0004, DISPUESTO PARA 8 PUNTOS DE DETECCION, CON BLOQUE DE VALVULAS DE CONMUTACION, MEDIDAS DE FLUJO CON VIGILANCIA, SENSOR DE OXIDACION ELECTROQUIMICA (DURACION APROX.3 A¥OS),MICROORDENADOR DE CONTROL CON DISPLAY, EQUIPO DE ASPIRACION, MONTADO EN ARMARIO METALICO MURAL, CON PROTECCION IP-53 ALIMENTACION 230 V 50 HZ INCLUIDOS: 8 FILTROS EXTRAPLANOS TIPO PL 1 MANUAL DE MONTAJE, USO Y MANTENIMIENTO | -2 | Articulo | 1 | 1 | 6766 |  | 1 |  | tha | 20210108 | 19000101
9427 | 1729 | -1 | 3535 | T01OT0KMQ06T | KMQ-212 6 TOMAS | DETECTOR DE CO TIPO KMQ 212 CO 6 TOMAS PARA DETECCION DE MONOXIDO DE CARBONO EN AIRE AMBIENTE, MARGEN DE MEDIDA 0...300 PPM, HOMOLOGACION MINER CDM 004, DISPUESTO PARA 6 PUNTOS DE DETECCION, CON BLOQUE DE VALVULAS DE CONMUTACION, MEDIDAS DE FLUJO CON VIGILANCIA, SENSOR DE OXIDACION ELECTROQUIMICA (DURACION APROXX.3 A¥OS),MICROORDENADOR DE CONTROL CON DISPLAY, EQUIPO DE ASPIRACION, MONTADO EN ARMARIO METALICO MURAL, CON PROTECCION IP-53 ALIMENTACION A 230 V 50 HZ INCLUIDOS: 6 FILTROS EXTRAPLANOS TIPO PL 1 MANUAL DE MONTAJE, USO Y MANTENIMIENTO | -2 | Articulo | 1 | 1 | 6119 |  | 1 |  | tha | 20210108 | 19000101
9428 | 1729 | -1 | 3540 | T01OT0KMQ16T | KMQ-212 16 TOMAS | DETECTOR DE CO TIPO KMQ 212 CO 16 TOMAS PARA DETECCION DE MONOXIDO DE CARBONO EN AIRE AMBIENTE, MARGEN DE MEDIDA 0...300 PPM, HOMOLOGACION MINER CDM 0004, DISPUESTO PARA 16 PUNTOS DE DETECCION CON BLOQUE DE VALVULAS DE CONMUTACION, MEDIDAS DE FLUJO CON VIGILANCIA, SENSOR DE OXIDACION ELECTROQUIMICA (DURACION APROX.3 A¥OS),MICROORDENADOR DE CONTROL CON DISPLAY, EQUIPO DE ASPIRACION, MONTADO EN ARMARIO METALICO MURAL, CON PROTECCION IP-53 ALIMENTACION A 230 V 50 HZ INCLUIDOS: 16 FILTROS EXTRAPLANOS TIPO PL 1 MANUAL DE MONTAJE, USO Y MANTENIMIENTO | -2 | Articulo | 1 | 1 | 6120 |  | 1 |  | tha | 20210108 | 19000101
9429 | 1729 | -1 | 3539 | T01OT0KMQ14T | KMQ-212 14 TOMAS | DETECTOR DE CO TIPO KMQ 212 CO 14 TOMAS PARA DETECCION DE MONOXIDO DE CARBONO EN AIRE AMBIENTE, MARGEN DE MEDIDA 0...300 PPM, HOMOLOGACION MINER CDM 0004, DISPUESTO PARA 14 PUNTOS DE DETECCION, CON BLOQUE DE VALVULAS DE CONMUTACION, MEDIDAS DE FLUJO CON VIGILANCIA, SENSOR DE OXIDACION ELECTROQUIMICA (DURACION APROX.3 A¥OS),MICROORDENADOR DE CONTROL CON DISPLAY, EQUIPO DE ASPIRACION, MONTADO EN ARMARIO METALICO MURAL, CON PROTECCION IP-53 ALIMENTACION 230 V 50 HZ INCLUIDOS: 14 FILTROS EXTRAPLANOS TIPO PL 1 MANUAL DE MONTAJE, USO Y MANTENIMIENTO | -2 | Articulo | 1 | 1 | 6121 |  | 1 |  | tha | 20210108 | 19000101
9430 | 1729 | -1 | 3539 | T01OT0KMQ14T | KMQ-212 14 TOMAS | DETECTOR DE CO TIPO KMQ 212 CO 14 TOMAS PARA DETECCION DE MONOXIDO DE CARBONO EN AIRE AMBIENTE, MARGEN DE MEDIDA 0...300 PPM, HOMOLOGACION MINER CDM 0004, DISPUESTO PARA 14 PUNTOS DE DETECCION, CON BLOQUE DE VALVULAS DE CONMUTACION, MEDIDAS DE FLUJO CON VIGILANCIA, SENSOR DE OXIDACION ELECTROQUIMICA (DURACION APROX.3 A¥OS),MICROORDENADOR DE CONTROL CON DISPLAY, EQUIPO DE ASPIRACION, MONTADO EN ARMARIO METALICO MURAL, CON PROTECCION IP-53 ALIMENTACION 230 V 50 HZ INCLUIDOS: 14 FILTROS EXTRAPLANOS TIPO PL 1 MANUAL DE MONTAJE, USO Y MANTENIMIENTO | -2 | Articulo | 1 | 1 | 6122 |  | 1 |  | tha | 20210108 | 19000101
9431 | 1730 | -1 | 7034 | T01KM212ND20 | KMQ-212 ND 20 TOMAS GARAJE | DETECTOR DE CO TIPO KMQ 212 ND 20 TOMAS PARA DETECCION DE MONOXIDO DE CARBONO EN AIRE AMBIENTE, MARGEN DE MEDIDA 0...300 PPM, HOMOLOGACION MINER CDM0000007, DISPUESTO PARA 20 PUNTOS DE DETECCION, CON BLOQUE DE VALVULAS DE CONMUTACION, MEDIDAS DE FLUJO CON VIGILANCIA, SENSOR DE OXIDACION ELECTROQUIMICA (DURACION APROX.3 A¥OS),MICROORDENADOR DE CONTROL CON DISPLAY, EQUIPO DE ASPIRACION, MONTADO EN ARMARIO METALICO MURAL, CON PROTECCION IP-53 ALIMENTACION 230 V 50 HZ INCLUIDOS: 20 FILTROS EXTRAPLANOS TIPO PL 1 MANUAL DE MONTAJE, USO Y MANTENIMIENTO N§ SERIE: | -2 | Articulo | 1 | 1 | 7545 |  | 1 |  | tha | 20210108 | 19000101
9432 | 1730 | -1 | 7033 | T01KM212ND18 | KMQ-212 ND 18 TOMAS GARAJE | DETECTOR DE CO TIPO KMQ 212 ND 18 TOMAS PARA DETECCION DE MONOXIDO DE CARBONO EN AIRE AMBIENTE, MARGEN DE MEDIDA 0...300 PPM, HOMOLOGACION MINER CDM0000007, DISPUESTO PARA 18 PUNTOS DE DETECCION, CON BLOQUE DE VALVULAS DE CONMUTACION, MEDIDAS DE FLUJO CON VIGILANCIA, SENSOR DE OXIDACION ELECTROQUIMICA (DURACION APROX.3 A¥OS),MICROORDENADOR DE CONTROL CON DISPLAY, EQUIPO DE ASPIRACION, MONTADO EN ARMARIO METALICO MURAL, CON PROTECCION IP-53 ALIMENTACION 230 V 50 HZ INCLUIDOS: 18 FILTROS EXTRAPLANOS TIPO PL 1 MANUAL DE MONTAJE, USO Y MANTENIMIENTO N§ SERIE: | -2 | Articulo | 1 | 1 | 7546 |  | 1 |  | tha | 20210108 | 19000101
9433 | 1730 | -1 | 7032 | T01KM212ND16 | KMQ-212 ND 16 TOMAS GARAJE | DETECTOR DE CO TIPO KMQ 212 ND 16 TOMAS PARA DETECCION DE MONOXIDO DE CARBONO EN AIRE AMBIENTE, MARGEN DE MEDIDA 0...300 PPM, HOMOLOGACION MINER CDM0000007, DISPUESTO PARA 16 PUNTOS DE DETECCION, CON BLOQUE DE VALVULAS DE CONMUTACION, MEDIDAS DE FLUJO CON VIGILANCIA, SENSOR DE OXIDACION ELECTROQUIMICA (DURACION APROX.3 A¥OS),MICROORDENADOR DE CONTROL CON DISPLAY, EQUIPO DE ASPIRACION, MONTADO EN ARMARIO METALICO MURAL, CON PROTECCION IP-53 ALIMENTACION 230 V 50 HZ INCLUIDOS: 16 FILTROS EXTRAPLANOS TIPO PL 1 MANUAL DE MONTAJE, USO Y MANTENIMIENTO N§ SERIE: | -2 | Articulo | 1 | 1 | 7547 |  | 1 |  | tha | 20210108 | 19000101
9434 | 1730 | -1 | 7032 | T01KM212ND16 | KMQ-212 ND 16 TOMAS GARAJE | DETECTOR DE CO TIPO KMQ 212 ND 16 TOMAS PARA DETECCION DE MONOXIDO DE CARBONO EN AIRE AMBIENTE, MARGEN DE MEDIDA 0...300 PPM, HOMOLOGACION MINER CDM0000007, DISPUESTO PARA 16 PUNTOS DE DETECCION, CON BLOQUE DE VALVULAS DE CONMUTACION, MEDIDAS DE FLUJO CON VIGILANCIA, SENSOR DE OXIDACION ELECTROQUIMICA (DURACION APROX.3 A¥OS),MICROORDENADOR DE CONTROL CON DISPLAY, EQUIPO DE ASPIRACION, MONTADO EN ARMARIO METALICO MURAL, CON PROTECCION IP-53 ALIMENTACION 230 V 50 HZ INCLUIDOS: 16 FILTROS EXTRAPLANOS TIPO PL 1 MANUAL DE MONTAJE, USO Y MANTENIMIENTO N§ SERIE: | -2 | Articulo | 1 | 1 | 7548 |  | 1 |  | tha | 20210108 | 19000101
9435 | 1730 | -1 | 7031 | T01KM212ND14 | KMQ-212 ND 14 TOMAS GARAJE | DETECTOR DE CO TIPO KMQ 212 ND 14 TOMAS PARA DETECCION DE MONOXIDO DE CARBONO EN AIRE AMBIENTE, MARGEN DE MEDIDA 0...300 PPM, HOMOLOGACION MINER CDM0000007, DISPUESTO PARA 14 PUNTOS DE DETECCION, CON BLOQUE DE VALVULAS DE CONMUTACION, MEDIDAS DE FLUJO CON VIGILANCIA, SENSOR DE OXIDACION ELECTROQUIMICA (DURACION APROX.3 A¥OS),MICROORDENADOR DE CONTROL CON DISPLAY, EQUIPO DE ASPIRACION, MONTADO EN ARMARIO METALICO MURAL, CON PROTECCION IP-53 ALIMENTACION 230 V 50 HZ INCLUIDOS: 14 FILTROS EXTRAPLANOS TIPO PL 1 MANUAL DE MONTAJE, USO Y MANTENIMIENTO N§ SERIE: | -2 | Articulo | 1 | 1 | 7549 |  | 1 |  | tha | 20210108 | 19000101
9436 | 1730 | -1 | 7031 | T01KM212ND14 | KMQ-212 ND 14 TOMAS GARAJE | DETECTOR DE CO TIPO KMQ 212 ND 14 TOMAS PARA DETECCION DE MONOXIDO DE CARBONO EN AIRE AMBIENTE, MARGEN DE MEDIDA 0...300 PPM, HOMOLOGACION MINER CDM0000007, DISPUESTO PARA 14 PUNTOS DE DETECCION, CON BLOQUE DE VALVULAS DE CONMUTACION, MEDIDAS DE FLUJO CON VIGILANCIA, SENSOR DE OXIDACION ELECTROQUIMICA (DURACION APROX.3 A¥OS),MICROORDENADOR DE CONTROL CON DISPLAY, EQUIPO DE ASPIRACION, MONTADO EN ARMARIO METALICO MURAL, CON PROTECCION IP-53 ALIMENTACION 230 V 50 HZ INCLUIDOS: 14 FILTROS EXTRAPLANOS TIPO PL 1 MANUAL DE MONTAJE, USO Y MANTENIMIENTO N§ SERIE: | -2 | Articulo | 1 | 1 | 7550 |  | 1 |  | tha | 20210108 | 19000101
9437 | 1730 | -1 | 7034 | T01KM212ND20 | KMQ-212 ND 20 TOMAS GARAJE | DETECTOR DE CO TIPO KMQ 212 ND 20 TOMAS PARA DETECCION DE MONOXIDO DE CARBONO EN AIRE AMBIENTE, MARGEN DE MEDIDA 0...300 PPM, HOMOLOGACION MINER CDM0000007, DISPUESTO PARA 20 PUNTOS DE DETECCION, CON BLOQUE DE VALVULAS DE CONMUTACION, MEDIDAS DE FLUJO CON VIGILANCIA, SENSOR DE OXIDACION ELECTROQUIMICA (DURACION APROX.3 A¥OS),MICROORDENADOR DE CONTROL CON DISPLAY, EQUIPO DE ASPIRACION, MONTADO EN ARMARIO METALICO MURAL, CON PROTECCION IP-53 ALIMENTACION 230 V 50 HZ INCLUIDOS: 20 FILTROS EXTRAPLANOS TIPO PL 1 MANUAL DE MONTAJE, USO Y MANTENIMIENTO N§ SERIE: | -2 | Articulo | 1 | 1 | 7495 |  | 1 |  | tha | 20210108 | 19000101
9438 | 1730 | -1 | 7030 | T01KM212ND12 | KMQ-212 ND 12 TOMAS GARAJE | DETECTOR DE CO TIPO KMQ 212 ND 12 TOMAS PARA DETECCION DE MONOXIDO DE CARBONO EN AIRE AMBIENTE, MARGEN DE MEDIDA 0...300 PPM, HOMOLOGACION MINER CDM0000007, DISPUESTO PARA 12 PUNTOS DE DETECCION, CON BLOQUE DE VALVULAS DE CONMUTACION, MEDIDAS DE FLUJO CON VIGILANCIA, SENSOR DE OXIDACION ELECTROQUIMICA (DURACION APROX.3 A¥OS),MICROORDENADOR DE CONTROL CON DISPLAY, EQUIPO DE ASPIRACION, MONTADO EN ARMARIO METALICO MURAL, CON PROTECCION IP-53 ALIMENTACION 230 V 50 HZ INCLUIDOS: 12 FILTROS EXTRAPLANOS TIPO PL 1 MANUAL DE MONTAJE, USO Y MANTENIMIENTO N§ SERIE: | -2 | Articulo | 1 | 1 | 7496 |  | 1 |  | tha | 20210108 | 19000101
9439 | 1730 | -1 | 7029 | T01KM212ND10 | KMQ-212 ND 10 TOMAS GARAJE | DETECTOR DE CO TIPO KMQ 212 ND 10 TOMAS PARA DETECCION DE MONOXIDO DE CARBONO EN AIRE AMBIENTE, MARGEN DE MEDIDA 0...300 PPM, HOMOLOGACION MINER CDM0000007, DISPUESTO PARA 10 PUNTOS DE DETECCION, CON BLOQUE DE VALVULAS DE CONMUTACION, MEDIDAS DE FLUJO CON VIGILANCIA, SENSOR DE OXIDACION ELECTROQUIMICA (DURACION APROX.3 A¥OS),MICROORDENADOR DE CONTROL CON DISPLAY, EQUIPO DE ASPIRACION, MONTADO EN ARMARIO METALICO MURAL, CON PROTECCION IP-53 ALIMENTACION 230 V 50 HZ INCLUIDOS: 10 FILTROS EXTRAPLANOS TIPO PL 1 MANUAL DE MONTAJE, USO Y MANTENIMIENTO N§ SERIE: | -2 | Articulo | 1 | 1 | 7497 |  | 1 |  | tha | 20210108 | 19000101
9440 | 1731 | -1 | 5082 | T01OTKMQ10ND | KMQ 212 10 TOMAS ND | DETECTOR DE CO TIPO KMQ 212 ND 10 TOMAS PARA DETECCION DE MONOXIDO DE CARBONO EN AIRE AMBIENTE, MARGEN DE MEDIDA 0...300 PPM, HOMOLOGACION MINER CDM 0000007, DISPUESTO PARA 10 PUNTOS DE DETECCION, CON BLOQUE DE VALVULAS DE CONMUTACION, MEDIDAS DE FLUJO CON VIGILANCIA, SENSOR DE OXIDACION ELECTROQUIMICA (DURACION APROX.3 A¥OS),MICROORDENADOR DE CONTROL CON DISPLAY, EQUIPO DE ASPIRACION, MONTADO EN ARMARIO METALICO MURAL, CON PROTECCION IP-53 ALIMENTACION 230 V 50 HZ INCLUIDOS: 10 FILTROS EXTRAPLANOS TIPO PL 1 MANUAL DE MONTAJE, USO Y MANTENIMIENTO | -2 | Articulo | 1 | 1 | 7008 |  | 1 | Verde -2 | tha | 20210108 | 19000101
9441 | 1731 | -1 | 13242 | T01KM613C218 | KMQ-212 ND 2 CANALES 18 TOMAS | DETECTOR combinado de CO y NO2 tipo KMQ 212 CO ND por célula electroquímica de oxidación homologado por el MINER de acuerdo con UNE 23-300-84, margen de medida 0 .. 300 ppm CO y 0 .. 5 ppm para NO2, de 18 puntos de detección consecutiva, control por microordenador, salida a bus ORNET | -2 | Articulo | 1 | 1 | 7007 |  | 1 | Verde -2 | tha | 20210108 | 19000101
9442 | 1731 | -1 | 11207 | T01TU0000109 | OPACIMETRO VISGUARD IS EN ARMARIO CON OAC | Opacímetro por dispersión de luz con ángulo de 30 Grados, con doble haz luminoso, sistema de medida autocalibrado con control continuo del punto cero y valor 100%, margen de medida 0 .. 0,015 /m, incluido barra de verificación, con controlador tipo OAC 8+8, con muestreo por aspirador integrado, conexión para comunicación a 2 hilos por bus ORNET, tipo VisGuard IS | -2 | Articulo | 1 | 1 | OPCO0282 |  | 1 | Muelle verde | tha | 20210108 | 20130411
9443 | 1731 | -1 | 11207 | T01TU0000109 | OPACIMETRO VISGUARD IS EN ARMARIO CON OAC | Opacímetro por dispersión de luz con ángulo de 30 Grados, con doble haz luminoso, sistema de medida autocalibrado con control continuo del punto cero y valor 100%, margen de medida 0 .. 0,015 /m, incluido barra de verificación, con controlador tipo OAC 8+8, con muestreo por aspirador integrado, conexión para comunicación a 2 hilos por bus ORNET, tipo VisGuard IS | -2 | Articulo | 1 | 1 | OPCO0283 |  | 1 | Muelle verde | tha | 20210108 | 20130411
9444 | 1731 | -1 | 11777 | T01KM613C203 | KMQ-212 ND 3 TOMAS GARAJE 2 CANALES | DETECTOR combinado de CO y NO2 tipo KMQ 212 CO ND por célula electroquímica de oxidación homologado por el MINER de acuerdo con UNE 23-300-84, margen de medida 0 .. 300 ppm CO y 0 .. 5 ppm para NO2, de 3 puntos de detección consecutiva, control por microordenador, salida a bus ORNET | -2 | Articulo | 1 | 1 | 8265 |  | 1 | Muelle Verde | tha | 20210108 | 20130411
9445 | 1732 | -1 | 5002 | T01OTKMQ20ND | KMQ 212 20 TOMAS ND | DETECTOR DE CO TIPO KMQ 212 ND 20 TOMAS PARA DETECCION DE MONOXIDO DE CARBONO EN AIRE AMBIENTE, MARGEN DE MEDIDA 0...300 PPM, HOMOLOGACION MINER CDM 0000007, DISPUESTO PARA 20 PUNTOS DE DETECCION, CON BLOQUE DE VALVULAS DE CONMUTACION, MEDIDAS DE FLUJO CON VIGILANCIA, SENSOR DE OXIDACION ELECTROQUIMICA (DURACION APROX.3 A¥OS),MICROORDENADOR DE CONTROL CON DISPLAY, EQUIPO DE ASPIRACION, MONTADO EN ARMARIO METALICO MURAL, CON PROTECCION IP-53 ALIMENTACION 230 V 50 HZ INCLUIDOS: 20 FILTROS EXTRAPLANOS TIPO PL 1 MANUAL DE MONTAJE, USO Y MANTENIMIENTO N§ SERIE: | -2 | Articulo | 1 | 1 | 7052 |  | 1 | S-4 Puerta C-38 | tha | 20210108 | 19000101
9446 | 1732 | -1 | 5002 | T01OTKMQ20ND | KMQ 212 20 TOMAS ND | DETECTOR DE CO TIPO KMQ 212 ND 20 TOMAS PARA DETECCION DE MONOXIDO DE CARBONO EN AIRE AMBIENTE, MARGEN DE MEDIDA 0...300 PPM, HOMOLOGACION MINER CDM 0000007, DISPUESTO PARA 20 PUNTOS DE DETECCION, CON BLOQUE DE VALVULAS DE CONMUTACION, MEDIDAS DE FLUJO CON VIGILANCIA, SENSOR DE OXIDACION ELECTROQUIMICA (DURACION APROX.3 A¥OS),MICROORDENADOR DE CONTROL CON DISPLAY, EQUIPO DE ASPIRACION, MONTADO EN ARMARIO METALICO MURAL, CON PROTECCION IP-53 ALIMENTACION 230 V 50 HZ INCLUIDOS: 20 FILTROS EXTRAPLANOS TIPO PL 1 MANUAL DE MONTAJE, USO Y MANTENIMIENTO N§ SERIE: | -2 | Articulo | 1 | 1 | 7053 |  | 1 | S-4 Cuarto de bombero. | tha | 20210108 | 19000101
9447 | 1732 | -1 | 5002 | T01OTKMQ20ND | KMQ 212 20 TOMAS ND | DETECTOR DE CO TIPO KMQ 212 ND 20 TOMAS PARA DETECCION DE MONOXIDO DE CARBONO EN AIRE AMBIENTE, MARGEN DE MEDIDA 0...300 PPM, HOMOLOGACION MINER CDM 0000007, DISPUESTO PARA 20 PUNTOS DE DETECCION, CON BLOQUE DE VALVULAS DE CONMUTACION, MEDIDAS DE FLUJO CON VIGILANCIA, SENSOR DE OXIDACION ELECTROQUIMICA (DURACION APROX.3 A¥OS),MICROORDENADOR DE CONTROL CON DISPLAY, EQUIPO DE ASPIRACION, MONTADO EN ARMARIO METALICO MURAL, CON PROTECCION IP-53 ALIMENTACION 230 V 50 HZ INCLUIDOS: 20 FILTROS EXTRAPLANOS TIPO PL 1 MANUAL DE MONTAJE, USO Y MANTENIMIENTO N§ SERIE: | -2 | Articulo | 1 | 1 | 7054 |  | 1 | S-2 Plaza 505-c | tha | 20210108 | 19000101
9448 | 1732 | -1 | 5002 | T01OTKMQ20ND | KMQ 212 20 TOMAS ND | DETECTOR DE CO TIPO KMQ 212 ND 20 TOMAS PARA DETECCION DE MONOXIDO DE CARBONO EN AIRE AMBIENTE, MARGEN DE MEDIDA 0...300 PPM, HOMOLOGACION MINER CDM 0000007, DISPUESTO PARA 20 PUNTOS DE DETECCION, CON BLOQUE DE VALVULAS DE CONMUTACION, MEDIDAS DE FLUJO CON VIGILANCIA, SENSOR DE OXIDACION ELECTROQUIMICA (DURACION APROX.3 A¥OS),MICROORDENADOR DE CONTROL CON DISPLAY, EQUIPO DE ASPIRACION, MONTADO EN ARMARIO METALICO MURAL, CON PROTECCION IP-53 ALIMENTACION 230 V 50 HZ INCLUIDOS: 20 FILTROS EXTRAPLANOS TIPO PL 1 MANUAL DE MONTAJE, USO Y MANTENIMIENTO N§ SERIE: | -2 | Articulo | 1 | 1 | 7055 |  | 1 | S-2 Plaza 656-D | tha | 20210108 | 19000101
9449 | 1732 | -1 | 5002 | T01OTKMQ20ND | KMQ 212 20 TOMAS ND | DETECTOR DE CO TIPO KMQ 212 ND 20 TOMAS PARA DETECCION DE MONOXIDO DE CARBONO EN AIRE AMBIENTE, MARGEN DE MEDIDA 0...300 PPM, HOMOLOGACION MINER CDM 0000007, DISPUESTO PARA 20 PUNTOS DE DETECCION, CON BLOQUE DE VALVULAS DE CONMUTACION, MEDIDAS DE FLUJO CON VIGILANCIA, SENSOR DE OXIDACION ELECTROQUIMICA (DURACION APROX.3 A¥OS),MICROORDENADOR DE CONTROL CON DISPLAY, EQUIPO DE ASPIRACION, MONTADO EN ARMARIO METALICO MURAL, CON PROTECCION IP-53 ALIMENTACION 230 V 50 HZ INCLUIDOS: 20 FILTROS EXTRAPLANOS TIPO PL 1 MANUAL DE MONTAJE, USO Y MANTENIMIENTO N§ SERIE: | -2 | Articulo | 1 | 1 | 7056 |  | 1 | S-2 Puerta C-12 | tha | 20210108 | 19000101
9450 | 1732 | -1 | 5002 | T01OTKMQ20ND | KMQ 212 20 TOMAS ND | DETECTOR DE CO TIPO KMQ 212 ND 20 TOMAS PARA DETECCION DE MONOXIDO DE CARBONO EN AIRE AMBIENTE, MARGEN DE MEDIDA 0...300 PPM, HOMOLOGACION MINER CDM 0000007, DISPUESTO PARA 20 PUNTOS DE DETECCION, CON BLOQUE DE VALVULAS DE CONMUTACION, MEDIDAS DE FLUJO CON VIGILANCIA, SENSOR DE OXIDACION ELECTROQUIMICA (DURACION APROX.3 A¥OS),MICROORDENADOR DE CONTROL CON DISPLAY, EQUIPO DE ASPIRACION, MONTADO EN ARMARIO METALICO MURAL, CON PROTECCION IP-53 ALIMENTACION 230 V 50 HZ INCLUIDOS: 20 FILTROS EXTRAPLANOS TIPO PL 1 MANUAL DE MONTAJE, USO Y MANTENIMIENTO N§ SERIE: | -2 | Articulo | 1 | 1 | 7057 |  | 1 | S-2 Puerta 656 | tha | 20210108 | 19000101
9451 | 1732 | -1 | 7034 | T01KM212ND20 | KMQ-212 ND 20 TOMAS GARAJE | DETECTOR DE CO TIPO KMQ 212 ND 20 TOMAS PARA DETECCION DE MONOXIDO DE CARBONO EN AIRE AMBIENTE, MARGEN DE MEDIDA 0...300 PPM, HOMOLOGACION MINER CDM0000007, DISPUESTO PARA 20 PUNTOS DE DETECCION, CON BLOQUE DE VALVULAS DE CONMUTACION, MEDIDAS DE FLUJO CON VIGILANCIA, SENSOR DE OXIDACION ELECTROQUIMICA (DURACION APROX.3 A¥OS),MICROORDENADOR DE CONTROL CON DISPLAY, EQUIPO DE ASPIRACION, MONTADO EN ARMARIO METALICO MURAL, CON PROTECCION IP-53 ALIMENTACION 230 V 50 HZ INCLUIDOS: 20 FILTROS EXTRAPLANOS TIPO PL 1 MANUAL DE MONTAJE, USO Y MANTENIMIENTO N§ SERIE: | -2 | Articulo | 1 | 1 | 7663 |  | 1 | S-2 P-755 | tha | 20210108 | 19000101
9452 | 1732 | -1 | 7034 | T01KM212ND20 | KMQ-212 ND 20 TOMAS GARAJE | DETECTOR DE CO TIPO KMQ 212 ND 20 TOMAS PARA DETECCION DE MONOXIDO DE CARBONO EN AIRE AMBIENTE, MARGEN DE MEDIDA 0...300 PPM, HOMOLOGACION MINER CDM0000007, DISPUESTO PARA 20 PUNTOS DE DETECCION, CON BLOQUE DE VALVULAS DE CONMUTACION, MEDIDAS DE FLUJO CON VIGILANCIA, SENSOR DE OXIDACION ELECTROQUIMICA (DURACION APROX.3 A¥OS),MICROORDENADOR DE CONTROL CON DISPLAY, EQUIPO DE ASPIRACION, MONTADO EN ARMARIO METALICO MURAL, CON PROTECCION IP-53 ALIMENTACION 230 V 50 HZ INCLUIDOS: 20 FILTROS EXTRAPLANOS TIPO PL 1 MANUAL DE MONTAJE, USO Y MANTENIMIENTO N§ SERIE: | -2 | Articulo | 1 | 1 | 7664 |  | 1 | S-4 (S-21) P-477 | tha | 20210108 | 19000101
9453 | 1732 | -1 | 7033 | T01KM212ND18 | KMQ-212 ND 18 TOMAS GARAJE | Detector de CO tipo KMQ 212 CO ND de 18 tomas para detección de monóxido de carbono en aire ambiente, margen de medida 0 .. 300 ppm, homologado por el MINER con contraseña CDM0000007 de acuerdo con UNE 23 300:84, dispuesto para 18 puntos de detección, con bloque de válvulas de conmutación, medida de flujo con vigilancia, sensor de oxidación electroquímica (duración aprox. 3 años), microordenador de control con display, equipo de aspiración, montado en armario metálico mural, con protección IP53, alimentación a 230 V 50 Hz | -2 | Articulo | 1 | 1 | 7665 |  | 1 | P-1 (S-21) G P-486 | tha | 20210108 | 19000101
9454 | 1733 | -1 | 7034 | T01KM212ND20 | KMQ-212 ND 20 TOMAS GARAJE | DETECTOR DE CO TIPO KMQ 212 ND 20 TOMAS PARA DETECCION DE MONOXIDO DE CARBONO EN AIRE AMBIENTE, MARGEN DE MEDIDA 0...300 PPM, HOMOLOGACION MINER CDM0000007, DISPUESTO PARA 20 PUNTOS DE DETECCION, CON BLOQUE DE VALVULAS DE CONMUTACION, MEDIDAS DE FLUJO CON VIGILANCIA, SENSOR DE OXIDACION ELECTROQUIMICA (DURACION APROX.3 A¥OS),MICROORDENADOR DE CONTROL CON DISPLAY, EQUIPO DE ASPIRACION, MONTADO EN ARMARIO METALICO MURAL, CON PROTECCION IP-53 ALIMENTACION 230 V 50 HZ INCLUIDOS: 20 FILTROS EXTRAPLANOS TIPO PL 1 MANUAL DE MONTAJE, USO Y MANTENIMIENTO N§ SERIE: | -2 | Articulo | 1 | 1 | 7005 |  | 1 | Amarillo -3 | tha | 20210108 | 20130411
9455 | 1733 | -1 | 7034 | T01KM212ND20 | KMQ-212 ND 20 TOMAS GARAJE | DETECTOR DE CO TIPO KMQ 212 ND 20 TOMAS PARA DETECCION DE MONOXIDO DE CARBONO EN AIRE AMBIENTE, MARGEN DE MEDIDA 0...300 PPM, HOMOLOGACION MINER CDM0000007, DISPUESTO PARA 20 PUNTOS DE DETECCION, CON BLOQUE DE VALVULAS DE CONMUTACION, MEDIDAS DE FLUJO CON VIGILANCIA, SENSOR DE OXIDACION ELECTROQUIMICA (DURACION APROX.3 A¥OS),MICROORDENADOR DE CONTROL CON DISPLAY, EQUIPO DE ASPIRACION, MONTADO EN ARMARIO METALICO MURAL, CON PROTECCION IP-53 ALIMENTACION 230 V 50 HZ INCLUIDOS: 20 FILTROS EXTRAPLANOS TIPO PL 1 MANUAL DE MONTAJE, USO Y MANTENIMIENTO N§ SERIE: | -2 | Articulo | 1 | 1 | 7006 |  | 1 | Amarillo -1 | tha | 20210108 | 20130411
9456 | 1733 | -1 | 7028 | T01KM212ND08 | KMQ-212 ND 8 TOMAS GARAJE | CENTRALITA de Detección de CO tipo KMQ 212 CO ND por célula electroquímica de oxidación en aire ambiente, margen de medida 0 .. 300 ppm CO, homologado por el MINER con contraseña CDM0000007 de acuerdo con UNE 23 300:84, de 8 puntos de detección consecutiva mediante bloque de válvulas de conmutación, medida de flujo con vigilancia, control por microordenador, salida a bus ORNET, montado en armario metálico mural, con protección IP53, alimentación a 230 V 50 Hz | -2 | Articulo | 1 | 1 | 7009 |  | 1 | Anexo | tha | 20210108 | 20130411
9457 | 1734 | -1 | 5002 | T01OTKMQ20ND | KMQ 212 20 TOMAS ND | DETECTOR DE CO TIPO KMQ 212 ND 20 TOMAS PARA DETECCION DE MONOXIDO DE CARBONO EN AIRE AMBIENTE, MARGEN DE MEDIDA 0...300 PPM, HOMOLOGACION MINER CDM 0000007, DISPUESTO PARA 20 PUNTOS DE DETECCION, CON BLOQUE DE VALVULAS DE CONMUTACION, MEDIDAS DE FLUJO CON VIGILANCIA, SENSOR DE OXIDACION ELECTROQUIMICA (DURACION APROX.3 A¥OS),MICROORDENADOR DE CONTROL CON DISPLAY, EQUIPO DE ASPIRACION, MONTADO EN ARMARIO METALICO MURAL, CON PROTECCION IP-53 ALIMENTACION 230 V 50 HZ INCLUIDOS: 20 FILTROS EXTRAPLANOS TIPO PL 1 MANUAL DE MONTAJE, USO Y MANTENIMIENTO N§ SERIE: | -2 | Articulo | 1 | 1 | 7163 |  | 1 | S2 Plaza 240 Anexo | tha | 20210108 | 19000101
9458 | 1734 | -1 | 5002 | T01OTKMQ20ND | KMQ 212 20 TOMAS ND | DETECTOR DE CO TIPO KMQ 212 ND 20 TOMAS PARA DETECCION DE MONOXIDO DE CARBONO EN AIRE AMBIENTE, MARGEN DE MEDIDA 0...300 PPM, HOMOLOGACION MINER CDM 0000007, DISPUESTO PARA 20 PUNTOS DE DETECCION, CON BLOQUE DE VALVULAS DE CONMUTACION, MEDIDAS DE FLUJO CON VIGILANCIA, SENSOR DE OXIDACION ELECTROQUIMICA (DURACION APROX.3 A¥OS),MICROORDENADOR DE CONTROL CON DISPLAY, EQUIPO DE ASPIRACION, MONTADO EN ARMARIO METALICO MURAL, CON PROTECCION IP-53 ALIMENTACION 230 V 50 HZ INCLUIDOS: 20 FILTROS EXTRAPLANOS TIPO PL 1 MANUAL DE MONTAJE, USO Y MANTENIMIENTO N§ SERIE: | -2 | Articulo | 1 | 1 | 7164 |  | 1 | S1 Plaza 107 Anexo | tha | 20210108 | 19000101
9459 | 1734 | -1 | 5002 | T01OTKMQ20ND | KMQ 212 20 TOMAS ND | DETECTOR DE CO TIPO KMQ 212 ND 20 TOMAS PARA DETECCION DE MONOXIDO DE CARBONO EN AIRE AMBIENTE, MARGEN DE MEDIDA 0...300 PPM, HOMOLOGACION MINER CDM 0000007, DISPUESTO PARA 20 PUNTOS DE DETECCION, CON BLOQUE DE VALVULAS DE CONMUTACION, MEDIDAS DE FLUJO CON VIGILANCIA, SENSOR DE OXIDACION ELECTROQUIMICA (DURACION APROX.3 A¥OS),MICROORDENADOR DE CONTROL CON DISPLAY, EQUIPO DE ASPIRACION, MONTADO EN ARMARIO METALICO MURAL, CON PROTECCION IP-53 ALIMENTACION 230 V 50 HZ INCLUIDOS: 20 FILTROS EXTRAPLANOS TIPO PL 1 MANUAL DE MONTAJE, USO Y MANTENIMIENTO N§ SERIE: | -2 | Articulo | 1 | 1 | 7165 |  | 1 | S2 Plaza 258 Anexo | tha | 20210108 | 19000101
9460 | 1734 | -1 | 5002 | T01OTKMQ20ND | KMQ 212 20 TOMAS ND | DETECTOR DE CO TIPO KMQ 212 ND 20 TOMAS PARA DETECCION DE MONOXIDO DE CARBONO EN AIRE AMBIENTE, MARGEN DE MEDIDA 0...300 PPM, HOMOLOGACION MINER CDM 0000007, DISPUESTO PARA 20 PUNTOS DE DETECCION, CON BLOQUE DE VALVULAS DE CONMUTACION, MEDIDAS DE FLUJO CON VIGILANCIA, SENSOR DE OXIDACION ELECTROQUIMICA (DURACION APROX.3 A¥OS),MICROORDENADOR DE CONTROL CON DISPLAY, EQUIPO DE ASPIRACION, MONTADO EN ARMARIO METALICO MURAL, CON PROTECCION IP-53 ALIMENTACION 230 V 50 HZ INCLUIDOS: 20 FILTROS EXTRAPLANOS TIPO PL 1 MANUAL DE MONTAJE, USO Y MANTENIMIENTO N§ SERIE: | -2 | Articulo | 1 | 1 | 7166 |  | 1 | S1 Plaza 90 Anexo | tha | 20210108 | 19000101
9461 | 1735 | -1 | 9507 | T01KM613C214 | KMQ-212 ND 2 CANALES 14 TOMAS | DETECTOR combinado de CO y NO2 tipo KMQ 212 CO ND por célula electroquímica de oxidación en aire ambiente, margen de medida 0 .. 300 ppm CO y 0 .. 5 ppm para NO2, homologado por el MINER con contraseña CDM0000007 de acuerdo con UNE 23 300:84, de 14 puntos de detección consecutiva mediante bloque de válvulas de conmutación, medida de flujo con vigilancia, control por microordenador, salida a bus ORNET, montado en armario metálico mural, con protección IP53, alimentación a 230 V 50 Hz | -2 | Articulo | 1 | 1 | 8309 |  | 1 | S3 PL-87 | tha | 20210108 | 20191231
9462 | 1735 | -1 | 9507 | T01KM613C214 | KMQ-212 ND 2 CANALES 14 TOMAS | DETECTOR combinado de CO y NO2 tipo KMQ 212 CO ND por célula electroquímica de oxidación en aire ambiente, margen de medida 0 .. 300 ppm CO y 0 .. 5 ppm para NO2, homologado por el MINER con contraseña CDM0000007 de acuerdo con UNE 23 300:84, de 14 puntos de detección consecutiva mediante bloque de válvulas de conmutación, medida de flujo con vigilancia, control por microordenador, salida a bus ORNET, montado en armario metálico mural, con protección IP53, alimentación a 230 V 50 Hz | -2 | Articulo | 1 | 1 | 8305 |  | 1 | S3 PL-108 | tha | 20210108 | 20191231
9463 | 1735 | -1 | 9507 | T01KM613C214 | KMQ-212 ND 2 CANALES 14 TOMAS | DETECTOR combinado de CO y NO2 tipo KMQ 212 CO ND por célula electroquímica de oxidación en aire ambiente, margen de medida 0 .. 300 ppm CO y 0 .. 5 ppm para NO2, homologado por el MINER con contraseña CDM0000007 de acuerdo con UNE 23 300:84, de 14 puntos de detección consecutiva mediante bloque de válvulas de conmutación, medida de flujo con vigilancia, control por microordenador, salida a bus ORNET, montado en armario metálico mural, con protección IP53, alimentación a 230 V 50 Hz | -2 | Articulo | 1 | 1 | 8310 |  | 1 | S3 PL-41 | tha | 20210108 | 20191231
9464 | 1735 | -1 | 9507 | T01KM613C214 | KMQ-212 ND 2 CANALES 14 TOMAS | DETECTOR combinado de CO y NO2 tipo KMQ 212 CO ND por célula electroquímica de oxidación en aire ambiente, margen de medida 0 .. 300 ppm CO y 0 .. 5 ppm para NO2, homologado por el MINER con contraseña CDM0000007 de acuerdo con UNE 23 300:84, de 14 puntos de detección consecutiva mediante bloque de válvulas de conmutación, medida de flujo con vigilancia, control por microordenador, salida a bus ORNET, montado en armario metálico mural, con protección IP53, alimentación a 230 V 50 Hz | -2 | Articulo | 1 | 1 | 8303 |  | 1 | S2 PL-45 | tha | 20210108 | 20191231
9465 | 1735 | -1 | 9507 | T01KM613C214 | KMQ-212 ND 2 CANALES 14 TOMAS | DETECTOR combinado de CO y NO2 tipo KMQ 212 CO ND por célula electroquímica de oxidación en aire ambiente, margen de medida 0 .. 300 ppm CO y 0 .. 5 ppm para NO2, homologado por el MINER con contraseña CDM0000007 de acuerdo con UNE 23 300:84, de 14 puntos de detección consecutiva mediante bloque de válvulas de conmutación, medida de flujo con vigilancia, control por microordenador, salida a bus ORNET, montado en armario metálico mural, con protección IP53, alimentación a 230 V 50 Hz | -2 | Articulo | 1 | 1 | 8302 |  | 1 | S2 PL-103 | tha | 20210108 | 20191231
9466 | 1735 | -1 | 9507 | T01KM613C214 | KMQ-212 ND 2 CANALES 14 TOMAS | DETECTOR combinado de CO y NO2 tipo KMQ 212 CO ND por célula electroquímica de oxidación en aire ambiente, margen de medida 0 .. 300 ppm CO y 0 .. 5 ppm para NO2, homologado por el MINER con contraseña CDM0000007 de acuerdo con UNE 23 300:84, de 14 puntos de detección consecutiva mediante bloque de válvulas de conmutación, medida de flujo con vigilancia, control por microordenador, salida a bus ORNET, montado en armario metálico mural, con protección IP53, alimentación a 230 V 50 Hz | -2 | Articulo | 1 | 1 | 8304 |  | 1 | S2 PL-79 | tha | 20210108 | 20191231
9467 | 1735 | -1 | 9507 | T01KM613C214 | KMQ-212 ND 2 CANALES 14 TOMAS | DETECTOR combinado de CO y NO2 tipo KMQ 212 CO ND por célula electroquímica de oxidación en aire ambiente, margen de medida 0 .. 300 ppm CO y 0 .. 5 ppm para NO2, homologado por el MINER con contraseña CDM0000007 de acuerdo con UNE 23 300:84, de 14 puntos de detección consecutiva mediante bloque de válvulas de conmutación, medida de flujo con vigilancia, control por microordenador, salida a bus ORNET, montado en armario metálico mural, con protección IP53, alimentación a 230 V 50 Hz | -2 | Articulo | 1 | 1 | 8308 |  | 1 | Motortown | tha | 20210108 | 20191231
9468 | 1735 | -1 | 9507 | T01KM613C214 | KMQ-212 ND 2 CANALES 14 TOMAS | DETECTOR combinado de CO y NO2 tipo KMQ 212 CO ND por célula electroquímica de oxidación en aire ambiente, margen de medida 0 .. 300 ppm CO y 0 .. 5 ppm para NO2, homologado por el MINER con contraseña CDM0000007 de acuerdo con UNE 23 300:84, de 14 puntos de detección consecutiva mediante bloque de válvulas de conmutación, medida de flujo con vigilancia, control por microordenador, salida a bus ORNET, montado en armario metálico mural, con protección IP53, alimentación a 230 V 50 Hz | -2 | Articulo | 1 | 1 | 8306 |  | 1 |  | tha | 20210108 | 20191231
9469 | 1735 | -1 | 9507 | T01KM613C214 | KMQ-212 ND 2 CANALES 14 TOMAS | DETECTOR combinado de CO y NO2 tipo KMQ 212 CO ND por célula electroquímica de oxidación en aire ambiente, margen de medida 0 .. 300 ppm CO y 0 .. 5 ppm para NO2, homologado por el MINER con contraseña CDM0000007 de acuerdo con UNE 23 300:84, de 14 puntos de detección consecutiva mediante bloque de válvulas de conmutación, medida de flujo con vigilancia, control por microordenador, salida a bus ORNET, montado en armario metálico mural, con protección IP53, alimentación a 230 V 50 Hz | -2 | Articulo | 1 | 1 | 8307 |  | 1 |  | tha | 20210108 | 20191231
9470 | 1735 | -1 | 9985 | T01KM613C201 | KMQ-212ND 1 TOMA 2 CANALES | DETECTOR combinado de CO y NO2 tipo KMQ 212 CO ND por célula electroquímica de oxidación homologado por el MINER de acuerdo con UNE 23-300-84, margen de medida 0 .. 300 ppm CO y 0 .. 5 ppm para NO2, de 1 punto de detección, control por microordenador, salida a bus ORNET | -2 | Articulo | 1 | 1 | 8315 |  | 1 | Motortown | tha | 20210108 | 20191231
9471 | 1736 | -1 | 7029 | T01KM212ND10 | KMQ-212 ND 10 TOMAS GARAJE | DETECTOR DE CO TIPO KMQ 212 ND 10 TOMAS PARA DETECCION DE MONOXIDO DE CARBONO EN AIRE AMBIENTE, MARGEN DE MEDIDA 0...300 PPM, HOMOLOGACION MINER CDM0000007, DISPUESTO PARA 10 PUNTOS DE DETECCION, CON BLOQUE DE VALVULAS DE CONMUTACION, MEDIDAS DE FLUJO CON VIGILANCIA, SENSOR DE OXIDACION ELECTROQUIMICA (DURACION APROX.3 A¥OS),MICROORDENADOR DE CONTROL CON DISPLAY, EQUIPO DE ASPIRACION, MONTADO EN ARMARIO METALICO MURAL, CON PROTECCION IP-53 ALIMENTACION 230 V 50 HZ INCLUIDOS: 10 FILTROS EXTRAPLANOS TIPO PL 1 MANUAL DE MONTAJE, USO Y MANTENIMIENTO N§ SERIE: | -2 | Articulo | 1 | 1 | 8289 |  | 1 | Sótano 1 | tha | 20210108 | 20181231
9472 | 1737 | -1 | 7032 | T01KM212ND16 | KMQ-212 ND 16 TOMAS GARAJE | DETECTOR DE CO TIPO KMQ 212 ND 16 TOMAS PARA DETECCION DE MONOXIDO DE CARBONO EN AIRE AMBIENTE, MARGEN DE MEDIDA 0...300 PPM, HOMOLOGACION MINER CDM0000007, DISPUESTO PARA 16 PUNTOS DE DETECCION, CON BLOQUE DE VALVULAS DE CONMUTACION, MEDIDAS DE FLUJO CON VIGILANCIA, SENSOR DE OXIDACION ELECTROQUIMICA (DURACION APROX.3 A¥OS),MICROORDENADOR DE CONTROL CON DISPLAY, EQUIPO DE ASPIRACION, MONTADO EN ARMARIO METALICO MURAL, CON PROTECCION IP-53 ALIMENTACION 230 V 50 HZ INCLUIDOS: 16 FILTROS EXTRAPLANOS TIPO PL 1 MANUAL DE MONTAJE, USO Y MANTENIMIENTO N§ SERIE: | -2 | Articulo | 1 | 1 | 8290 |  | 1 | Sótano 1 | tha | 20210108 | 20181231
9473 | 1738 | -1 | 7032 | T01KM212ND16 | KMQ-212 ND 16 TOMAS GARAJE | DETECTOR DE CO TIPO KMQ 212 ND 16 TOMAS PARA DETECCION DE MONOXIDO DE CARBONO EN AIRE AMBIENTE, MARGEN DE MEDIDA 0...300 PPM, HOMOLOGACION MINER CDM0000007, DISPUESTO PARA 16 PUNTOS DE DETECCION, CON BLOQUE DE VALVULAS DE CONMUTACION, MEDIDAS DE FLUJO CON VIGILANCIA, SENSOR DE OXIDACION ELECTROQUIMICA (DURACION APROX.3 A¥OS),MICROORDENADOR DE CONTROL CON DISPLAY, EQUIPO DE ASPIRACION, MONTADO EN ARMARIO METALICO MURAL, CON PROTECCION IP-53 ALIMENTACION 230 V 50 HZ INCLUIDOS: 16 FILTROS EXTRAPLANOS TIPO PL 1 MANUAL DE MONTAJE, USO Y MANTENIMIENTO N§ SERIE: | -2 | Articulo | 1 | 1 | 8182 |  | 1 |  | tha | 20210108 | 20110531
9474 | 1739 | -1 | 5081 | T01OTKMQ12ND | KMQ 212 12 TOMAS ND | DETECTOR DE CO TIPO KMQ 212 ND 12 TOMAS PARA DETECCION DE MONOXIDO DE CARBONO EN AIRE AMBIENTE, MARGEN DE MEDIDA 0...300 PPM, HOMOLOGACION MINE CDM 0000007, DISPUESTO PARA 12 PUNTOS DE DETECCION, CON BLOQUE DE VALVULAS DE CONMUTACION, MEDIDAS DE FLUJO CON VIGILANCIA, SENSOR DE OXIDACION ELECTROQUIMICA (DURACION APROX.3 A¥OS),MICROORDENADOR DE CONTROL CON DISPLAY, EQUIPO DE ASPIRACION, MONTADO EN ARMARIO METALICO MURAL, CON PROTECCION IP-53 ALIMENTACION 230 V 50 HZ INCLUIDOS: 12 FILTROS EXTRAPLANOS TIPO PL 1 MANUAL DE MONTAJE, USO Y MANTENIMIENTO | -2 | Articulo | 1 | 1 | 7144 |  | 1 |  | tha | 20210108 | 19000101
9475 | 1740 | -1 | 7027 | T01KM212ND06 | KMQ-212 ND 6 TOMAS GARAJE | DETECTOR DE CO TIPO KMQ 212 ND 6 TOMAS PARA DETECCION DE MONOXIDO DE CARBONO EN AIRE AMBIENTE, MARGEN DE MEDIDA 0...300 PPM, HOMOLOGACION MINER CDM0000007, DISPUESTO PARA 6 PUNTOS DE DETECCION, CON BLOQUE DE VALVULAS DE CONMUTACION, MEDIDAS DE FLUJO CON VIGILANCIA, SENSOR DE OXIDACION ELECTROQUIMICA (DURACION APROX.3 A¥OS),MICROORDENADOR DE CONTROL CON DISPLAY, EQUIPO DE ASPIRACION, MONTADO EN ARMARIO METALICO MURAL, CON PROTECCION IP-53 ALIMENTACION 230 V 50 HZ INCLUIDOS: 6 FILTROS EXTRAPLANOS TIPO PL 1 MANUAL DE MONTAJE, USO Y MANTENIMIENTO N§ SERIE: | -2 | Articulo | 1 | 1 | 7911 |  | 1 |  | tha | 20210108 | 19000101
9476 | 1740 | -1 | 7027 | T01KM212ND06 | KMQ-212 ND 6 TOMAS GARAJE | DETECTOR DE CO TIPO KMQ 212 ND 6 TOMAS PARA DETECCION DE MONOXIDO DE CARBONO EN AIRE AMBIENTE, MARGEN DE MEDIDA 0...300 PPM, HOMOLOGACION MINER CDM0000007, DISPUESTO PARA 6 PUNTOS DE DETECCION, CON BLOQUE DE VALVULAS DE CONMUTACION, MEDIDAS DE FLUJO CON VIGILANCIA, SENSOR DE OXIDACION ELECTROQUIMICA (DURACION APROX.3 A¥OS),MICROORDENADOR DE CONTROL CON DISPLAY, EQUIPO DE ASPIRACION, MONTADO EN ARMARIO METALICO MURAL, CON PROTECCION IP-53 ALIMENTACION 230 V 50 HZ INCLUIDOS: 6 FILTROS EXTRAPLANOS TIPO PL 1 MANUAL DE MONTAJE, USO Y MANTENIMIENTO N§ SERIE: | -2 | Articulo | 1 | 1 | 7912 |  | 1 |  | tha | 20210108 | 19000101
9477 | 1741 | -1 | 7029 | T01KM212ND10 | KMQ-212 ND 10 TOMAS GARAJE | DETECTOR DE CO TIPO KMQ 212 ND 10 TOMAS PARA DETECCION DE MONOXIDO DE CARBONO EN AIRE AMBIENTE, MARGEN DE MEDIDA 0...300 PPM, HOMOLOGACION MINER CDM0000007, DISPUESTO PARA 10 PUNTOS DE DETECCION, CON BLOQUE DE VALVULAS DE CONMUTACION, MEDIDAS DE FLUJO CON VIGILANCIA, SENSOR DE OXIDACION ELECTROQUIMICA (DURACION APROX.3 A¥OS),MICROORDENADOR DE CONTROL CON DISPLAY, EQUIPO DE ASPIRACION, MONTADO EN ARMARIO METALICO MURAL, CON PROTECCION IP-53 ALIMENTACION 230 V 50 HZ INCLUIDOS: 10 FILTROS EXTRAPLANOS TIPO PL 1 MANUAL DE MONTAJE, USO Y MANTENIMIENTO N§ SERIE: | -2 | Articulo | 1 | 1 | 7977 |  | 1 |  | tha | 20210108 | 19000101
9478 | 1742 | -1 | 7027 | T01KM212ND06 | KMQ-212 ND 6 TOMAS GARAJE | DETECTOR DE CO TIPO KMQ 212 ND 6 TOMAS PARA DETECCION DE MONOXIDO DE CARBONO EN AIRE AMBIENTE, MARGEN DE MEDIDA 0...300 PPM, HOMOLOGACION MINER CDM0000007, DISPUESTO PARA 6 PUNTOS DE DETECCION, CON BLOQUE DE VALVULAS DE CONMUTACION, MEDIDAS DE FLUJO CON VIGILANCIA, SENSOR DE OXIDACION ELECTROQUIMICA (DURACION APROX.3 A¥OS),MICROORDENADOR DE CONTROL CON DISPLAY, EQUIPO DE ASPIRACION, MONTADO EN ARMARIO METALICO MURAL, CON PROTECCION IP-53 ALIMENTACION 230 V 50 HZ INCLUIDOS: 6 FILTROS EXTRAPLANOS TIPO PL 1 MANUAL DE MONTAJE, USO Y MANTENIMIENTO N§ SERIE: | -2 | Articulo | 1 | 1 | 7273 |  | 1 |  | tha | 20210108 | 20060101
9479 | 1743 | 7949 | 7033 | T01KM212ND18 | KMQ-212 ND 18 TOMAS GARAJE | DETECTOR DE CO TIPO KMQ 212 ND 18 TOMAS PARA DETECCION DE MONOXIDO DE CARBONO EN AIRE AMBIENTE, MARGEN DE MEDIDA 0...300 PPM, HOMOLOGACION MINER CDM0000007, DISPUESTO PARA 18 PUNTOS DE DETECCION, CON BLOQUE DE VALVULAS DE CONMUTACION, MEDIDAS DE FLUJO CON VIGILANCIA, SENSOR DE OXIDACION ELECTROQUIMICA (DURACION APROX.3 A¥OS),MICROORDENADOR DE CONTROL CON DISPLAY, EQUIPO DE ASPIRACION, MONTADO EN ARMARIO METALICO MURAL, CON PROTECCION IP-53 ALIMENTACION 230 V 50 HZ INCLUIDOS: 18 FILTROS EXTRAPLANOS TIPO PL 1 MANUAL DE MONTAJE, USO Y MANTENIMIENTO N§ SERIE: | -2 | Articulo | 1 | 1 | 8257 |  | 1 | Sótano 1 | tha | 20210108 | 20141217
9480 | 1744 | -1 | 5080 | T01OTKMQ18ND | KMQ 212 18 TOMAS ND | DETECTOR DE CO TIPO KMQ 212 ND 18 TOMAS PARA DETECCION DE MONOXIDO DE CARBONO EN AIRE AMBIENTE, MARGEN DE MEDIDA 0...300 PPM, HOMOLOGACION MINER CDM 0000007, DISPUESTO PARA 18 PUNTOS DE DETECCION, CON BLOQUE DE VALVULAS DE CONMUTACION, MEDIDAS DE FLUJO CON VIGILANCIA, SENSOR DE OXIDACION ELECTROQUIMICA (DURACION APROX.3 A¥OS),MICROORDENADOR DE CONTROL CON DISPLAY, EQUIPO DE ASPIRACION, MONTADO EN ARMARIO METALICO MURAL, CON PROTECCION IP-53 ALIMENTACION 230 V 50 HZ INCLUIDOS: 18 FILTROS EXTRAPLANOS TIPO PL 1 MANUAL DE MONTAJE, USO Y MANTENIMIENTO | -2 | Articulo | 1 | 1 | 7121 |  | 1 | S2 82 | tha | 20210108 | 19000101
9481 | 1744 | -1 | 4553 | T01OTKMQ16ND | KMQ 212 16 TOMAS ND | DETECTOR DE CO TIPO KMQ 212 ND 16 TOMAS PARA DETECCION DE MONOXIDO DE CARBONO EN AIRE AMBIENTE, MARGEN DE MEDIDA 0...300 PPM, HOMOLOGACION MINER CDM 0000007, DISPUESTO PARA 20 PUNTOS DE DETECCION, CON BLOQUE DE VALVULAS DE CONMUTACION, MEDIDAS DE FLUJO CON VIGILANCIA, SENSOR DE OXIDACION ELECTROQUIMICA (DURACION APROX.3 A¥OS),MICROORDENADOR DE CONTROL CON DISPLAY, EQUIPO DE ASPIRACION, MONTADO EN ARMARIO METALICO MURAL, CON PROTECCION IP-53 ALIMENTACION 230 V 50 HZ INCLUIDOS: 16 FILTROS EXTRAPLANOS TIPO PL 1 MANUAL DE MONTAJE, USO Y MANTENIMIENTO | -2 | Articulo | 1 | 1 | 7122 |  | 1 | S2 413 | tha | 20210108 | 19000101
9482 | 1744 | -1 | 4553 | T01OTKMQ16ND | KMQ 212 16 TOMAS ND | DETECTOR DE CO TIPO KMQ 212 ND 16 TOMAS PARA DETECCION DE MONOXIDO DE CARBONO EN AIRE AMBIENTE, MARGEN DE MEDIDA 0...300 PPM, HOMOLOGACION MINER CDM 0000007, DISPUESTO PARA 20 PUNTOS DE DETECCION, CON BLOQUE DE VALVULAS DE CONMUTACION, MEDIDAS DE FLUJO CON VIGILANCIA, SENSOR DE OXIDACION ELECTROQUIMICA (DURACION APROX.3 A¥OS),MICROORDENADOR DE CONTROL CON DISPLAY, EQUIPO DE ASPIRACION, MONTADO EN ARMARIO METALICO MURAL, CON PROTECCION IP-53 ALIMENTACION 230 V 50 HZ INCLUIDOS: 16 FILTROS EXTRAPLANOS TIPO PL 1 MANUAL DE MONTAJE, USO Y MANTENIMIENTO | -2 | Articulo | 1 | 1 | 7123 |  | 1 | S3 179 | tha | 20210108 | 19000101
9483 | 1744 | -1 | 4553 | T01OTKMQ16ND | KMQ 212 16 TOMAS ND | DETECTOR DE CO TIPO KMQ 212 ND 16 TOMAS PARA DETECCION DE MONOXIDO DE CARBONO EN AIRE AMBIENTE, MARGEN DE MEDIDA 0...300 PPM, HOMOLOGACION MINER CDM 0000007, DISPUESTO PARA 20 PUNTOS DE DETECCION, CON BLOQUE DE VALVULAS DE CONMUTACION, MEDIDAS DE FLUJO CON VIGILANCIA, SENSOR DE OXIDACION ELECTROQUIMICA (DURACION APROX.3 A¥OS),MICROORDENADOR DE CONTROL CON DISPLAY, EQUIPO DE ASPIRACION, MONTADO EN ARMARIO METALICO MURAL, CON PROTECCION IP-53 ALIMENTACION 230 V 50 HZ INCLUIDOS: 16 FILTROS EXTRAPLANOS TIPO PL 1 MANUAL DE MONTAJE, USO Y MANTENIMIENTO | -2 | Articulo | 1 | 1 | 7124 |  | 1 | S4 193 | tha | 20210108 | 19000101
9484 | 1744 | -1 | 5001 | T01OTKMQ14ND | KMQ 212 14 TOMAS ND | DETECTOR DE CO TIPO KMQ 212 ND 14 TOMAS PARA DETECCION DE MONOXIDO DE CARBONO EN AIRE AMBIENTE, MARGEN DE MEDIDA 0...300 PPM, HOMOLOGACION MINER CDM 0000007, DISPUESTO PARA 14 PUNTOS DE DETECCION, CON BLOQUE DE VALVULAS DE CONMUTACION, MEDIDAS DE FLUJO CON VIGILANCIA, SENSOR DE OXIDACION ELECTROQUIMICA (DURACION APROX.3 A¥OS),MICROORDENADOR DE CONTROL CON DISPLAY, EQUIPO DE ASPIRACION, MONTADO EN ARMARIO METALICO MURAL, CON PROTECCION IP-53 ALIMENTACION 230 V 50 HZ INCLUIDOS: 14 FILTROS EXTRAPLANOS TIPO PL 1 MANUAL DE MONTAJE, USO Y MANTENIMIENTO | -2 | Articulo | 1 | 1 | 7125 |  | 1 | S4 193 | tha | 20210108 | 19000101
9485 | 1744 | -1 | 5001 | T01OTKMQ14ND | KMQ 212 14 TOMAS ND | DETECTOR DE CO TIPO KMQ 212 ND 14 TOMAS PARA DETECCION DE MONOXIDO DE CARBONO EN AIRE AMBIENTE, MARGEN DE MEDIDA 0...300 PPM, HOMOLOGACION MINER CDM 0000007, DISPUESTO PARA 14 PUNTOS DE DETECCION, CON BLOQUE DE VALVULAS DE CONMUTACION, MEDIDAS DE FLUJO CON VIGILANCIA, SENSOR DE OXIDACION ELECTROQUIMICA (DURACION APROX.3 A¥OS),MICROORDENADOR DE CONTROL CON DISPLAY, EQUIPO DE ASPIRACION, MONTADO EN ARMARIO METALICO MURAL, CON PROTECCION IP-53 ALIMENTACION 230 V 50 HZ INCLUIDOS: 14 FILTROS EXTRAPLANOS TIPO PL 1 MANUAL DE MONTAJE, USO Y MANTENIMIENTO | -2 | Articulo | 1 | 1 | 7126 |  | 1 | S3 324 | tha | 20210108 | 19000101
9486 | 1744 | -1 | 5081 | T01OTKMQ12ND | KMQ 212 12 TOMAS ND | DETECTOR DE CO TIPO KMQ 212 ND 12 TOMAS PARA DETECCION DE MONOXIDO DE CARBONO EN AIRE AMBIENTE, MARGEN DE MEDIDA 0...300 PPM, HOMOLOGACION MINE CDM 0000007, DISPUESTO PARA 12 PUNTOS DE DETECCION, CON BLOQUE DE VALVULAS DE CONMUTACION, MEDIDAS DE FLUJO CON VIGILANCIA, SENSOR DE OXIDACION ELECTROQUIMICA (DURACION APROX.3 A¥OS),MICROORDENADOR DE CONTROL CON DISPLAY, EQUIPO DE ASPIRACION, MONTADO EN ARMARIO METALICO MURAL, CON PROTECCION IP-53 ALIMENTACION 230 V 50 HZ INCLUIDOS: 12 FILTROS EXTRAPLANOS TIPO PL 1 MANUAL DE MONTAJE, USO Y MANTENIMIENTO | -2 | Articulo | 1 | 1 | 7127 |  | 1 | S1 232 | tha | 20210108 | 19000101
9487 | 1744 | -1 | 5082 | T01OTKMQ10ND | KMQ 212 10 TOMAS ND | DETECTOR DE CO TIPO KMQ 212 ND 10 TOMAS PARA DETECCION DE MONOXIDO DE CARBONO EN AIRE AMBIENTE, MARGEN DE MEDIDA 0...300 PPM, HOMOLOGACION MINER CDM 0000007, DISPUESTO PARA 10 PUNTOS DE DETECCION, CON BLOQUE DE VALVULAS DE CONMUTACION, MEDIDAS DE FLUJO CON VIGILANCIA, SENSOR DE OXIDACION ELECTROQUIMICA (DURACION APROX.3 A¥OS),MICROORDENADOR DE CONTROL CON DISPLAY, EQUIPO DE ASPIRACION, MONTADO EN ARMARIO METALICO MURAL, CON PROTECCION IP-53 ALIMENTACION 230 V 50 HZ INCLUIDOS: 10 FILTROS EXTRAPLANOS TIPO PL 1 MANUAL DE MONTAJE, USO Y MANTENIMIENTO | -2 | Articulo | 1 | 1 | 7128 |  | 1 | S3 194 | tha | 20210108 | 19000101
9488 | 1744 | -1 | 5082 | T01OTKMQ10ND | KMQ 212 10 TOMAS ND | DETECTOR DE CO TIPO KMQ 212 ND 10 TOMAS PARA DETECCION DE MONOXIDO DE CARBONO EN AIRE AMBIENTE, MARGEN DE MEDIDA 0...300 PPM, HOMOLOGACION MINER CDM 0000007, DISPUESTO PARA 10 PUNTOS DE DETECCION, CON BLOQUE DE VALVULAS DE CONMUTACION, MEDIDAS DE FLUJO CON VIGILANCIA, SENSOR DE OXIDACION ELECTROQUIMICA (DURACION APROX.3 A¥OS),MICROORDENADOR DE CONTROL CON DISPLAY, EQUIPO DE ASPIRACION, MONTADO EN ARMARIO METALICO MURAL, CON PROTECCION IP-53 ALIMENTACION 230 V 50 HZ INCLUIDOS: 10 FILTROS EXTRAPLANOS TIPO PL 1 MANUAL DE MONTAJE, USO Y MANTENIMIENTO | -2 | Articulo | 1 | 1 | 7129 |  | 1 | S? 242 | tha | 20210108 | 19000101
9489 | 1744 | -1 | 5082 | T01OTKMQ10ND | KMQ 212 10 TOMAS ND | DETECTOR DE CO TIPO KMQ 212 ND 10 TOMAS PARA DETECCION DE MONOXIDO DE CARBONO EN AIRE AMBIENTE, MARGEN DE MEDIDA 0...300 PPM, HOMOLOGACION MINER CDM 0000007, DISPUESTO PARA 10 PUNTOS DE DETECCION, CON BLOQUE DE VALVULAS DE CONMUTACION, MEDIDAS DE FLUJO CON VIGILANCIA, SENSOR DE OXIDACION ELECTROQUIMICA (DURACION APROX.3 A¥OS),MICROORDENADOR DE CONTROL CON DISPLAY, EQUIPO DE ASPIRACION, MONTADO EN ARMARIO METALICO MURAL, CON PROTECCION IP-53 ALIMENTACION 230 V 50 HZ INCLUIDOS: 10 FILTROS EXTRAPLANOS TIPO PL 1 MANUAL DE MONTAJE, USO Y MANTENIMIENTO | -2 | Articulo | 1 | 1 | 7130 |  | 1 | S3 404 | tha | 20210108 | 19000101
9490 | 1744 | -1 | 5082 | T01OTKMQ10ND | KMQ 212 10 TOMAS ND | DETECTOR DE CO TIPO KMQ 212 ND 10 TOMAS PARA DETECCION DE MONOXIDO DE CARBONO EN AIRE AMBIENTE, MARGEN DE MEDIDA 0...300 PPM, HOMOLOGACION MINER CDM 0000007, DISPUESTO PARA 10 PUNTOS DE DETECCION, CON BLOQUE DE VALVULAS DE CONMUTACION, MEDIDAS DE FLUJO CON VIGILANCIA, SENSOR DE OXIDACION ELECTROQUIMICA (DURACION APROX.3 A¥OS),MICROORDENADOR DE CONTROL CON DISPLAY, EQUIPO DE ASPIRACION, MONTADO EN ARMARIO METALICO MURAL, CON PROTECCION IP-53 ALIMENTACION 230 V 50 HZ INCLUIDOS: 10 FILTROS EXTRAPLANOS TIPO PL 1 MANUAL DE MONTAJE, USO Y MANTENIMIENTO | -2 | Articulo | 1 | 1 | 7131 |  | 1 | S2 451 | tha | 20210108 | 19000101
9491 | 1744 | -1 | 5082 | T01OTKMQ10ND | KMQ 212 10 TOMAS ND | DETECTOR DE CO TIPO KMQ 212 ND 10 TOMAS PARA DETECCION DE MONOXIDO DE CARBONO EN AIRE AMBIENTE, MARGEN DE MEDIDA 0...300 PPM, HOMOLOGACION MINER CDM 0000007, DISPUESTO PARA 10 PUNTOS DE DETECCION, CON BLOQUE DE VALVULAS DE CONMUTACION, MEDIDAS DE FLUJO CON VIGILANCIA, SENSOR DE OXIDACION ELECTROQUIMICA (DURACION APROX.3 A¥OS),MICROORDENADOR DE CONTROL CON DISPLAY, EQUIPO DE ASPIRACION, MONTADO EN ARMARIO METALICO MURAL, CON PROTECCION IP-53 ALIMENTACION 230 V 50 HZ INCLUIDOS: 10 FILTROS EXTRAPLANOS TIPO PL 1 MANUAL DE MONTAJE, USO Y MANTENIMIENTO | -2 | Articulo | 1 | 1 | 7132 |  | 1 | S4 415 | tha | 20210108 | 19000101
9492 | 1744 | -1 | 5082 | T01OTKMQ10ND | KMQ 212 10 TOMAS ND | DETECTOR DE CO TIPO KMQ 212 ND 10 TOMAS PARA DETECCION DE MONOXIDO DE CARBONO EN AIRE AMBIENTE, MARGEN DE MEDIDA 0...300 PPM, HOMOLOGACION MINER CDM 0000007, DISPUESTO PARA 10 PUNTOS DE DETECCION, CON BLOQUE DE VALVULAS DE CONMUTACION, MEDIDAS DE FLUJO CON VIGILANCIA, SENSOR DE OXIDACION ELECTROQUIMICA (DURACION APROX.3 A¥OS),MICROORDENADOR DE CONTROL CON DISPLAY, EQUIPO DE ASPIRACION, MONTADO EN ARMARIO METALICO MURAL, CON PROTECCION IP-53 ALIMENTACION 230 V 50 HZ INCLUIDOS: 10 FILTROS EXTRAPLANOS TIPO PL 1 MANUAL DE MONTAJE, USO Y MANTENIMIENTO | -2 | Articulo | 1 | 1 | 7133 |  | 1 | S4 207 | tha | 20210108 | 19000101
9493 | 1744 | -1 | 5082 | T01OTKMQ10ND | KMQ 212 10 TOMAS ND | DETECTOR DE CO TIPO KMQ 212 ND 10 TOMAS PARA DETECCION DE MONOXIDO DE CARBONO EN AIRE AMBIENTE, MARGEN DE MEDIDA 0...300 PPM, HOMOLOGACION MINER CDM 0000007, DISPUESTO PARA 10 PUNTOS DE DETECCION, CON BLOQUE DE VALVULAS DE CONMUTACION, MEDIDAS DE FLUJO CON VIGILANCIA, SENSOR DE OXIDACION ELECTROQUIMICA (DURACION APROX.3 A¥OS),MICROORDENADOR DE CONTROL CON DISPLAY, EQUIPO DE ASPIRACION, MONTADO EN ARMARIO METALICO MURAL, CON PROTECCION IP-53 ALIMENTACION 230 V 50 HZ INCLUIDOS: 10 FILTROS EXTRAPLANOS TIPO PL 1 MANUAL DE MONTAJE, USO Y MANTENIMIENTO | -2 | Articulo | 1 | 1 | 7134 |  | 1 | S1 FERRETERIA | tha | 20210108 | 19000101
9494 | 1744 | -1 | 5000 | T01OTKMQ08ND | KMQ 212 8 TOMAS ND | DETECTOR DE CO TIPO KMQ 212 ND 8 TOMAS PARA DETECCION DE MONOXIDO DE CARBONO EN AIRE AMBIENTE, MARGEN DE MEDIDA 0...300 PPM, HOMOLOGACION MINER CDM 0004, DISPUESTO PARA 8 PUNTOS DE DETECCION, CON BLOQUE DE VALVULAS DE CONMUTACION, MEDIDAS DE FLUJO CON VIGILANCIA, SENSOR DE OXIDACION ELECTROQUIMICA (DURACION APROX.3 A¥OS),MICROORDENADOR DE CONTROL CON DISPLAY, EQUIPO DE ASPIRACION, MONTADO EN ARMARIO METALICO MURAL, CON PROTECCION IP-53 ALIMENTACION 230 V 50 HZ INCLUIDOS: 8 FILTROS EXTRAPLANOS TIPO PL 1 MANUAL DE MONTAJE, USO Y MANTENIMIENTO | -2 | Articulo | 1 | 1 | 7135 |  | 1 | S1 302 | tha | 20210108 | 19000101
9495 | 1744 | -1 | 5083 | T01OTKMQ06ND | KMQ 212 6 TOMAS ND | DETECTOR DE CO TIPO KMQ 212 ND 6 TOMAS PARA DETECCION DE MONOXIDO DE CARBONO EN AIRE AMBIENTE, MARGEN DE MEDIDA 0...300 PPM, HOMOLOGACION MINER CDM 0004, DISPUESTO PARA 6 PUNTOS DE DETECCION, CON BLOQUE DE VALVULAS DE CONMUTACION, MEDIDAS DE FLUJO CON VIGILANCIA, SENSOR DE OXIDACION ELECTROQUIMICA (DURACION APROX.3 A¥OS),MICROORDENADOR DE CONTROL CON DISPLAY, EQUIPO DE ASPIRACION, MONTADO EN ARMARIO METALICO MURAL, CON PROTECCION IP-53 ALIMENTACION 230 V 50 HZ INCLUIDOS: 6 FILTROS EXTRAPLANOS TIPO PL 1 MANUAL DE MONTAJE, USO Y MANTENIMIENTO | -2 | Articulo | 1 | 1 | 7136 |  | 1 | S1 FERRETERIA | tha | 20210108 | 19000101
9496 | 1744 | -1 | 5001 | T01OTKMQ14ND | KMQ 212 14 TOMAS ND | DETECTOR DE CO TIPO KMQ 212 ND 14 TOMAS PARA DETECCION DE MONOXIDO DE CARBONO EN AIRE AMBIENTE, MARGEN DE MEDIDA 0...300 PPM, HOMOLOGACION MINER CDM 0000007, DISPUESTO PARA 14 PUNTOS DE DETECCION, CON BLOQUE DE VALVULAS DE CONMUTACION, MEDIDAS DE FLUJO CON VIGILANCIA, SENSOR DE OXIDACION ELECTROQUIMICA (DURACION APROX.3 A¥OS),MICROORDENADOR DE CONTROL CON DISPLAY, EQUIPO DE ASPIRACION, MONTADO EN ARMARIO METALICO MURAL, CON PROTECCION IP-53 ALIMENTACION 230 V 50 HZ INCLUIDOS: 14 FILTROS EXTRAPLANOS TIPO PL 1 MANUAL DE MONTAJE, USO Y MANTENIMIENTO | -2 | Articulo | 1 | 1 | 7187 |  | 1 | S1 NOVIAS | tha | 20210108 | 19000101
9497 | 1744 | -1 | 7029 | T01KM212ND10 | KMQ-212 ND 10 TOMAS GARAJE | DETECTOR DE CO TIPO KMQ 212 ND 10 TOMAS PARA DETECCION DE MONOXIDO DE CARBONO EN AIRE AMBIENTE, MARGEN DE MEDIDA 0...300 PPM, HOMOLOGACION MINER CDM0000007, DISPUESTO PARA 10 PUNTOS DE DETECCION, CON BLOQUE DE VALVULAS DE CONMUTACION, MEDIDAS DE FLUJO CON VIGILANCIA, SENSOR DE OXIDACION ELECTROQUIMICA (DURACION APROX.3 A¥OS),MICROORDENADOR DE CONTROL CON DISPLAY, EQUIPO DE ASPIRACION, MONTADO EN ARMARIO METALICO MURAL, CON PROTECCION IP-53 ALIMENTACION 230 V 50 HZ INCLUIDOS: 10 FILTROS EXTRAPLANOS TIPO PL 1 MANUAL DE MONTAJE, USO Y MANTENIMIENTO N§ SERIE: | -2 | Articulo | 1 | 1 | 7368 |  | 1 |  | tha | 20210108 | 19000101
9498 | 1744 | -1 | 7029 | T01KM212ND10 | KMQ-212 ND 10 TOMAS GARAJE | DETECTOR DE CO TIPO KMQ 212 ND 10 TOMAS PARA DETECCION DE MONOXIDO DE CARBONO EN AIRE AMBIENTE, MARGEN DE MEDIDA 0...300 PPM, HOMOLOGACION MINER CDM0000007, DISPUESTO PARA 10 PUNTOS DE DETECCION, CON BLOQUE DE VALVULAS DE CONMUTACION, MEDIDAS DE FLUJO CON VIGILANCIA, SENSOR DE OXIDACION ELECTROQUIMICA (DURACION APROX.3 A¥OS),MICROORDENADOR DE CONTROL CON DISPLAY, EQUIPO DE ASPIRACION, MONTADO EN ARMARIO METALICO MURAL, CON PROTECCION IP-53 ALIMENTACION 230 V 50 HZ INCLUIDOS: 10 FILTROS EXTRAPLANOS TIPO PL 1 MANUAL DE MONTAJE, USO Y MANTENIMIENTO N§ SERIE: | -2 | Articulo | 1 | 1 | 7369 |  | 1 |  | tha | 20210108 | 19000101
9499 | 1744 | -1 | 7029 | T01KM212ND10 | KMQ-212 ND 10 TOMAS GARAJE | DETECTOR DE CO TIPO KMQ 212 ND 10 TOMAS PARA DETECCION DE MONOXIDO DE CARBONO EN AIRE AMBIENTE, MARGEN DE MEDIDA 0...300 PPM, HOMOLOGACION MINER CDM0000007, DISPUESTO PARA 10 PUNTOS DE DETECCION, CON BLOQUE DE VALVULAS DE CONMUTACION, MEDIDAS DE FLUJO CON VIGILANCIA, SENSOR DE OXIDACION ELECTROQUIMICA (DURACION APROX.3 A¥OS),MICROORDENADOR DE CONTROL CON DISPLAY, EQUIPO DE ASPIRACION, MONTADO EN ARMARIO METALICO MURAL, CON PROTECCION IP-53 ALIMENTACION 230 V 50 HZ INCLUIDOS: 10 FILTROS EXTRAPLANOS TIPO PL 1 MANUAL DE MONTAJE, USO Y MANTENIMIENTO N§ SERIE: | -2 | Articulo | 1 | 1 | 7370 |  | 1 |  | tha | 20210108 | 19000101
9500 | 1745 | -1 | 7034 | T01KM212ND20 | KMQ-212 ND 20 TOMAS GARAJE | DETECTOR DE CO TIPO KMQ 212 ND 20 TOMAS PARA DETECCION DE MONOXIDO DE CARBONO EN AIRE AMBIENTE, MARGEN DE MEDIDA 0...300 PPM, HOMOLOGACION MINER CDM0000007, DISPUESTO PARA 20 PUNTOS DE DETECCION, CON BLOQUE DE VALVULAS DE CONMUTACION, MEDIDAS DE FLUJO CON VIGILANCIA, SENSOR DE OXIDACION ELECTROQUIMICA (DURACION APROX.3 A¥OS),MICROORDENADOR DE CONTROL CON DISPLAY, EQUIPO DE ASPIRACION, MONTADO EN ARMARIO METALICO MURAL, CON PROTECCION IP-53 ALIMENTACION 230 V 50 HZ INCLUIDOS: 20 FILTROS EXTRAPLANOS TIPO PL 1 MANUAL DE MONTAJE, USO Y MANTENIMIENTO N§ SERIE: | -2 | Articulo | 1 | 1 | 7653 |  | 1 | S2 165 | tha | 20210108 | 19000101
9501 | 1745 | -1 | 7034 | T01KM212ND20 | KMQ-212 ND 20 TOMAS GARAJE | DETECTOR DE CO TIPO KMQ 212 ND 20 TOMAS PARA DETECCION DE MONOXIDO DE CARBONO EN AIRE AMBIENTE, MARGEN DE MEDIDA 0...300 PPM, HOMOLOGACION MINER CDM0000007, DISPUESTO PARA 20 PUNTOS DE DETECCION, CON BLOQUE DE VALVULAS DE CONMUTACION, MEDIDAS DE FLUJO CON VIGILANCIA, SENSOR DE OXIDACION ELECTROQUIMICA (DURACION APROX.3 A¥OS),MICROORDENADOR DE CONTROL CON DISPLAY, EQUIPO DE ASPIRACION, MONTADO EN ARMARIO METALICO MURAL, CON PROTECCION IP-53 ALIMENTACION 230 V 50 HZ INCLUIDOS: 20 FILTROS EXTRAPLANOS TIPO PL 1 MANUAL DE MONTAJE, USO Y MANTENIMIENTO N§ SERIE: | -2 | Articulo | 1 | 1 | 7654 |  | 1 | S2 7 | tha | 20210108 | 19000101
9502 | 1745 | -1 | 7034 | T01KM212ND20 | KMQ-212 ND 20 TOMAS GARAJE | DETECTOR DE CO TIPO KMQ 212 ND 20 TOMAS PARA DETECCION DE MONOXIDO DE CARBONO EN AIRE AMBIENTE, MARGEN DE MEDIDA 0...300 PPM, HOMOLOGACION MINER CDM0000007, DISPUESTO PARA 20 PUNTOS DE DETECCION, CON BLOQUE DE VALVULAS DE CONMUTACION, MEDIDAS DE FLUJO CON VIGILANCIA, SENSOR DE OXIDACION ELECTROQUIMICA (DURACION APROX.3 A¥OS),MICROORDENADOR DE CONTROL CON DISPLAY, EQUIPO DE ASPIRACION, MONTADO EN ARMARIO METALICO MURAL, CON PROTECCION IP-53 ALIMENTACION 230 V 50 HZ INCLUIDOS: 20 FILTROS EXTRAPLANOS TIPO PL 1 MANUAL DE MONTAJE, USO Y MANTENIMIENTO N§ SERIE: | -2 | Articulo | 1 | 1 | 7655 |  | 1 | S3 180 | tha | 20210108 | 19000101
9503 | 1745 | -1 | 7034 | T01KM212ND20 | KMQ-212 ND 20 TOMAS GARAJE | DETECTOR DE CO TIPO KMQ 212 ND 20 TOMAS PARA DETECCION DE MONOXIDO DE CARBONO EN AIRE AMBIENTE, MARGEN DE MEDIDA 0...300 PPM, HOMOLOGACION MINER CDM0000007, DISPUESTO PARA 20 PUNTOS DE DETECCION, CON BLOQUE DE VALVULAS DE CONMUTACION, MEDIDAS DE FLUJO CON VIGILANCIA, SENSOR DE OXIDACION ELECTROQUIMICA (DURACION APROX.3 A¥OS),MICROORDENADOR DE CONTROL CON DISPLAY, EQUIPO DE ASPIRACION, MONTADO EN ARMARIO METALICO MURAL, CON PROTECCION IP-53 ALIMENTACION 230 V 50 HZ INCLUIDOS: 20 FILTROS EXTRAPLANOS TIPO PL 1 MANUAL DE MONTAJE, USO Y MANTENIMIENTO N§ SERIE: | -2 | Articulo | 1 | 1 | 7656 |  | 1 | S3 09 | tha | 20210108 | 19000101
9504 | 1745 | -1 | 7033 | T01KM212ND18 | KMQ-212 ND 18 TOMAS GARAJE | DETECTOR DE CO TIPO KMQ 212 ND 18 TOMAS PARA DETECCION DE MONOXIDO DE CARBONO EN AIRE AMBIENTE, MARGEN DE MEDIDA 0...300 PPM, HOMOLOGACION MINER CDM0000007, DISPUESTO PARA 18 PUNTOS DE DETECCION, CON BLOQUE DE VALVULAS DE CONMUTACION, MEDIDAS DE FLUJO CON VIGILANCIA, SENSOR DE OXIDACION ELECTROQUIMICA (DURACION APROX.3 A¥OS),MICROORDENADOR DE CONTROL CON DISPLAY, EQUIPO DE ASPIRACION, MONTADO EN ARMARIO METALICO MURAL, CON PROTECCION IP-53 ALIMENTACION 230 V 50 HZ INCLUIDOS: 18 FILTROS EXTRAPLANOS TIPO PL 1 MANUAL DE MONTAJE, USO Y MANTENIMIENTO N§ SERIE: | -2 | Articulo | 1 | 1 | 7657 |  | 1 | S5 153 | tha | 20210108 | 19000101
9505 | 1745 | -1 | 7033 | T01KM212ND18 | KMQ-212 ND 18 TOMAS GARAJE | DETECTOR DE CO TIPO KMQ 212 ND 18 TOMAS PARA DETECCION DE MONOXIDO DE CARBONO EN AIRE AMBIENTE, MARGEN DE MEDIDA 0...300 PPM, HOMOLOGACION MINER CDM0000007, DISPUESTO PARA 18 PUNTOS DE DETECCION, CON BLOQUE DE VALVULAS DE CONMUTACION, MEDIDAS DE FLUJO CON VIGILANCIA, SENSOR DE OXIDACION ELECTROQUIMICA (DURACION APROX.3 A¥OS),MICROORDENADOR DE CONTROL CON DISPLAY, EQUIPO DE ASPIRACION, MONTADO EN ARMARIO METALICO MURAL, CON PROTECCION IP-53 ALIMENTACION 230 V 50 HZ INCLUIDOS: 18 FILTROS EXTRAPLANOS TIPO PL 1 MANUAL DE MONTAJE, USO Y MANTENIMIENTO N§ SERIE: | -2 | Articulo | 1 | 1 | 7658 |  | 1 | S4 150 | tha | 20210108 | 19000101
9506 | 1745 | -1 | 7032 | T01KM212ND16 | KMQ-212 ND 16 TOMAS GARAJE | DETECTOR DE CO TIPO KMQ 212 ND 16 TOMAS PARA DETECCION DE MONOXIDO DE CARBONO EN AIRE AMBIENTE, MARGEN DE MEDIDA 0...300 PPM, HOMOLOGACION MINER CDM0000007, DISPUESTO PARA 16 PUNTOS DE DETECCION, CON BLOQUE DE VALVULAS DE CONMUTACION, MEDIDAS DE FLUJO CON VIGILANCIA, SENSOR DE OXIDACION ELECTROQUIMICA (DURACION APROX.3 A¥OS),MICROORDENADOR DE CONTROL CON DISPLAY, EQUIPO DE ASPIRACION, MONTADO EN ARMARIO METALICO MURAL, CON PROTECCION IP-53 ALIMENTACION 230 V 50 HZ INCLUIDOS: 16 FILTROS EXTRAPLANOS TIPO PL 1 MANUAL DE MONTAJE, USO Y MANTENIMIENTO N§ SERIE: | -2 | Articulo | 1 | 1 | 7659 |  | 1 | S5 09 | tha | 20210108 | 19000101
9507 | 1745 | -1 | 7032 | T01KM212ND16 | KMQ-212 ND 16 TOMAS GARAJE | DETECTOR DE CO TIPO KMQ 212 ND 16 TOMAS PARA DETECCION DE MONOXIDO DE CARBONO EN AIRE AMBIENTE, MARGEN DE MEDIDA 0...300 PPM, HOMOLOGACION MINER CDM0000007, DISPUESTO PARA 16 PUNTOS DE DETECCION, CON BLOQUE DE VALVULAS DE CONMUTACION, MEDIDAS DE FLUJO CON VIGILANCIA, SENSOR DE OXIDACION ELECTROQUIMICA (DURACION APROX.3 A¥OS),MICROORDENADOR DE CONTROL CON DISPLAY, EQUIPO DE ASPIRACION, MONTADO EN ARMARIO METALICO MURAL, CON PROTECCION IP-53 ALIMENTACION 230 V 50 HZ INCLUIDOS: 16 FILTROS EXTRAPLANOS TIPO PL 1 MANUAL DE MONTAJE, USO Y MANTENIMIENTO N§ SERIE: | -2 | Articulo | 1 | 1 | 7660 |  | 1 | S4 9 | tha | 20210108 | 19000101
9508 | 1745 | -1 | 7031 | T01KM212ND14 | KMQ-212 ND 14 TOMAS GARAJE | DETECTOR DE CO TIPO KMQ 212 ND 14 TOMAS PARA DETECCION DE MONOXIDO DE CARBONO EN AIRE AMBIENTE, MARGEN DE MEDIDA 0...300 PPM, HOMOLOGACION MINER CDM0000007, DISPUESTO PARA 14 PUNTOS DE DETECCION, CON BLOQUE DE VALVULAS DE CONMUTACION, MEDIDAS DE FLUJO CON VIGILANCIA, SENSOR DE OXIDACION ELECTROQUIMICA (DURACION APROX.3 A¥OS),MICROORDENADOR DE CONTROL CON DISPLAY, EQUIPO DE ASPIRACION, MONTADO EN ARMARIO METALICO MURAL, CON PROTECCION IP-53 ALIMENTACION 230 V 50 HZ INCLUIDOS: 14 FILTROS EXTRAPLANOS TIPO PL 1 MANUAL DE MONTAJE, USO Y MANTENIMIENTO N§ SERIE: | -2 | Articulo | 1 | 1 | 7661 |  | 1 | S1 132 | tha | 20210108 | 19000101
9509 | 1745 | -1 | 7031 | T01KM212ND14 | KMQ-212 ND 14 TOMAS GARAJE | DETECTOR DE CO TIPO KMQ 212 ND 14 TOMAS PARA DETECCION DE MONOXIDO DE CARBONO EN AIRE AMBIENTE, MARGEN DE MEDIDA 0...300 PPM, HOMOLOGACION MINER CDM0000007, DISPUESTO PARA 14 PUNTOS DE DETECCION, CON BLOQUE DE VALVULAS DE CONMUTACION, MEDIDAS DE FLUJO CON VIGILANCIA, SENSOR DE OXIDACION ELECTROQUIMICA (DURACION APROX.3 A¥OS),MICROORDENADOR DE CONTROL CON DISPLAY, EQUIPO DE ASPIRACION, MONTADO EN ARMARIO METALICO MURAL, CON PROTECCION IP-53 ALIMENTACION 230 V 50 HZ INCLUIDOS: 14 FILTROS EXTRAPLANOS TIPO PL 1 MANUAL DE MONTAJE, USO Y MANTENIMIENTO N§ SERIE: | -2 | Articulo | 1 | 1 | 7662 |  | 1 | S1 TALLER | tha | 20210108 | 19000101
9510 | 1746 | -1 | 7029 | T01KM212ND10 | KMQ-212 ND 10 TOMAS GARAJE | DETECTOR DE CO TIPO KMQ 212 ND 10 TOMAS PARA DETECCION DE MONOXIDO DE CARBONO EN AIRE AMBIENTE, MARGEN DE MEDIDA 0...300 PPM, HOMOLOGACION MINER CDM0000007, DISPUESTO PARA 10 PUNTOS DE DETECCION, CON BLOQUE DE VALVULAS DE CONMUTACION, MEDIDAS DE FLUJO CON VIGILANCIA, SENSOR DE OXIDACION ELECTROQUIMICA (DURACION APROX.3 A¥OS),MICROORDENADOR DE CONTROL CON DISPLAY, EQUIPO DE ASPIRACION, MONTADO EN ARMARIO METALICO MURAL, CON PROTECCION IP-53 ALIMENTACION 230 V 50 HZ INCLUIDOS: 10 FILTROS EXTRAPLANOS TIPO PL 1 MANUAL DE MONTAJE, USO Y MANTENIMIENTO N§ SERIE: | -2 | Articulo | 1 | 1 | 8198 |  | 1 | Entrada del parking | tha | 20210108 | 19000101
9511 | 1747 | -1 | 7029 | T01KM212ND10 | KMQ-212 ND 10 TOMAS GARAJE | DETECTOR DE CO TIPO KMQ 212 ND 10 TOMAS PARA DETECCION DE MONOXIDO DE CARBONO EN AIRE AMBIENTE, MARGEN DE MEDIDA 0...300 PPM, HOMOLOGACION MINER CDM0000007, DISPUESTO PARA 10 PUNTOS DE DETECCION, CON BLOQUE DE VALVULAS DE CONMUTACION, MEDIDAS DE FLUJO CON VIGILANCIA, SENSOR DE OXIDACION ELECTROQUIMICA (DURACION APROX.3 A¥OS),MICROORDENADOR DE CONTROL CON DISPLAY, EQUIPO DE ASPIRACION, MONTADO EN ARMARIO METALICO MURAL, CON PROTECCION IP-53 ALIMENTACION 230 V 50 HZ INCLUIDOS: 10 FILTROS EXTRAPLANOS TIPO PL 1 MANUAL DE MONTAJE, USO Y MANTENIMIENTO N§ SERIE: | -2 | Articulo | 1 | 1 | 8197 |  | 1 |  | tha | 20210108 | 20101130
9512 | 1748 | -1 | 13242 | T01KM613C218 | KMQ-212 ND 2 CANALES 18 TOMAS | DETECTOR combinado de CO y NO2 tipo KMQ 212 CO ND por célula electroquímica de oxidación en aire ambiente, margen de medida 0 .. 300 ppm CO y 0 .. 5 ppm para NO2, homologado por el MINER con contraseña CDM0000007 de acuerdo con UNE 23 300:84, de 18 puntos de detección consecutiva mediante bloque de válvulas de conmutación, medida de flujo con vigilancia, control por microordenador, salida a bus ORNET, montado en armario metálico mural, con protección IP53, alimentación a 230 V 50 Hz | -2 | Articulo | 1 | 1 | 7978 |  | 1 |  | tha | 20210108 | 19000101
9513 | 1748 | -1 | 13242 | T01KM613C218 | KMQ-212 ND 2 CANALES 18 TOMAS | DETECTOR combinado de CO y NO2 tipo KMQ 212 CO ND por célula electroquímica de oxidación en aire ambiente, margen de medida 0 .. 300 ppm CO y 0 .. 5 ppm para NO2, homologado por el MINER con contraseña CDM0000007 de acuerdo con UNE 23 300:84, de 18 puntos de detección consecutiva mediante bloque de válvulas de conmutación, medida de flujo con vigilancia, control por microordenador, salida a bus ORNET, montado en armario metálico mural, con protección IP53, alimentación a 230 V 50 Hz | -2 | Articulo | 1 | 1 | 7979 |  | 1 |  | tha | 20210108 | 19000101
9514 | 1748 | -1 | 10962 | T01KM613C220 | KMQ-212 ND 2 CANALES 20 TOMAS | DETECTOR combinado de CO y NO2 tipo KMQ 212 CO ND por célula electroquímica de oxidación en aire ambiente, margen de medida 0 .. 300 ppm CO y 0 .. 5 ppm para NO2, homologado por el MINER con contraseña CDM0000007 de acuerdo con UNE 23 300:84, de 20 puntos de detección consecutiva mediante bloque de válvulas de conmutación, medida de flujo con vigilancia, control por microordenador, salida a bus ORNET, montado en armario metálico mural, con protección IP53, alimentación a 230 V 50 Hz | -2 | Articulo | 1 | 1 | 7980 |  | 1 |  | tha | 20210108 | 19000101
9515 | 1748 | -1 | 10962 | T01KM613C220 | KMQ-212 ND 2 CANALES 20 TOMAS | DETECTOR combinado de CO y NO2 tipo KMQ 212 CO ND por célula electroquímica de oxidación en aire ambiente, margen de medida 0 .. 300 ppm CO y 0 .. 5 ppm para NO2, homologado por el MINER con contraseña CDM0000007 de acuerdo con UNE 23 300:84, de 20 puntos de detección consecutiva mediante bloque de válvulas de conmutación, medida de flujo con vigilancia, control por microordenador, salida a bus ORNET, montado en armario metálico mural, con protección IP53, alimentación a 230 V 50 Hz | -2 | Articulo | 1 | 1 | 7981 |  | 1 |  | tha | 20210108 | 19000101
9516 | 1749 | -1 | 3535 | T01OT0KMQ06T | KMQ-212 6 TOMAS | DETECTOR DE CO TIPO KMQ 212 CO 6 TOMAS PARA DETECCION DE MONOXIDO DE CARBONO EN AIRE AMBIENTE, MARGEN DE MEDIDA 0...300 PPM, HOMOLOGACION MINER CDM 004, DISPUESTO PARA 6 PUNTOS DE DETECCION, CON BLOQUE DE VALVULAS DE CONMUTACION, MEDIDAS DE FLUJO CON VIGILANCIA, SENSOR DE OXIDACION ELECTROQUIMICA (DURACION APROXX.3 A¥OS),MICROORDENADOR DE CONTROL CON DISPLAY, EQUIPO DE ASPIRACION, MONTADO EN ARMARIO METALICO MURAL, CON PROTECCION IP-53 ALIMENTACION A 230 V 50 HZ INCLUIDOS: 6 FILTROS EXTRAPLANOS TIPO PL 1 MANUAL DE MONTAJE, USO Y MANTENIMIENTO | -2 | Articulo | 1 | 1 | 6727 |  | 1 |  | tha | 20210108 | 19000101
9517 | 1750 | -1 | 7026 | T01KM212ND04 | KMQ-212 ND 4 TOMAS GARAJE | DETECTOR DE CO TIPO KMQ 212 ND 4 TOMAS PARA DETECCION DE MONOXIDO DE CARBONO EN AIRE AMBIENTE, MARGEN DE MEDIDA 0...300 PPM, HOMOLOGACION MINER CDM0000007, DISPUESTO PARA 4 PUNTOS DE DETECCION, CON BLOQUE DE VALVULAS DE CONMUTACION, MEDIDAS DE FLUJO CON VIGILANCIA, SENSOR DE OXIDACION ELECTROQUIMICA (DURACION APROX.3 A¥OS),MICROORDENADOR DE CONTROL CON DISPLAY, EQUIPO DE ASPIRACION, MONTADO EN ARMARIO METALICO MURAL, CON PROTECCION IP-53 ALIMENTACION 230 V 50 HZ INCLUIDOS: 4 FILTROS EXTRAPLANOS TIPO PL 1 MANUAL DE MONTAJE, USO Y MANTENIMIENTO N§ SERIE: | -2 | Articulo | 1 | 1 | 8095 |  | 1 |  | tha | 20210108 | 20110225
9518 | 1751 | -1 | 3538 | T01OT0KMQ12T | KMQ-212 12 TOMAS | DETECTOR DE CO TIPO KMQ 212 CO 12 TOMAS PARA DETECCION DE MONOXIDO DE CARBONO EN AIRE AMBIENTE, MARGEN DE MEDIDA 0...300 PPM, HOMOLOGACION MINER CDM 0004, DISPUESTO PARA 12 PUNTOS DE DETECCION, CON BLOQUE DE VALVULAS DE CONMUTACION, MEDIDAS DE FLUJO CON VIGILANCIA, SENSOR DE OXIDACION ELECTROQUIMICA (DURACION APROX.3 A¥OS), MICROORDENADOR DE CONTROL CON DISPLAY, EQUIPO DE ASPIRACION, MONTADO EN ARMARIO METALICO MURAL, CON PROTECCION IP-53 ALIMENTACION 230 V 50 HZ INCLUIDOS: 12 FILTROS EXTRAPLANOS TIPO PL 1 MANUAL DE MONTAJE, USO Y MANTENIMIENTO | -2 | Articulo | 1 | 1 | 6118 |  | 1 | p -1 | tha | 20210108 | 19000101
9519 | 1752 | -1 | 5082 | T01OTKMQ10ND | KMQ 212 10 TOMAS ND | DETECTOR DE CO TIPO KMQ 212 ND 10 TOMAS PARA DETECCION DE MONOXIDO DE CARBONO EN AIRE AMBIENTE, MARGEN DE MEDIDA 0...300 PPM, HOMOLOGACION MINER CDM 0000007, DISPUESTO PARA 10 PUNTOS DE DETECCION, CON BLOQUE DE VALVULAS DE CONMUTACION, MEDIDAS DE FLUJO CON VIGILANCIA, SENSOR DE OXIDACION ELECTROQUIMICA (DURACION APROX.3 A¥OS),MICROORDENADOR DE CONTROL CON DISPLAY, EQUIPO DE ASPIRACION, MONTADO EN ARMARIO METALICO MURAL, CON PROTECCION IP-53 ALIMENTACION 230 V 50 HZ INCLUIDOS: 10 FILTROS EXTRAPLANOS TIPO PL 1 MANUAL DE MONTAJE, USO Y MANTENIMIENTO | -2 | Articulo | 1 | 1 | 7541 |  | 1 |  | tha | 20210108 | 19000101
9520 | 1752 | -1 | 10856 | SIMANT | Servicio de Revisiones | Servicio de Revisiones a ampliar a las que ya se realizan según A 06/10512: Ampliaciones al servicio de mantenimiento : CUADROS DE MANIOBRA. .- Verificación del funcionamiento de los cuadros eléctricos. En modo manual y automático. .- Comprobación del estado de las conexiones eléctricas. .- Reapriete de los bornes de conexión. .- Comprobaciones de las tensiones de alimentación y maniobra. .- Comprobación de los consumos. .- Comprobación de la maniobra de arranque. .- Comprobación del funcionamiento de las protecciones eléctricas. .- Verificación de la puesta a tierra. VENTILADORES .- Comprobación de que las turbinas giren libre y suavemente. .- Verificación de la tensión mecánica de las correas. .- Comprobación del desgaste de los cojinetes. .- Engrase de cojinetes (Según horas de funcionamiento). .- Comprobación de vibraciones y el estado de los anclajes. .- Comprobación visual del estado de los conductos. | -1 | Servicio Interno | 1 | 1 | 7541 |  | 1 |  | tha | 20210108 | 20131231
9521 | 1753 | -1 | 7027 | T01KM212ND06 | KMQ-212 ND 6 TOMAS GARAJE | DETECTOR DE CO TIPO KMQ 212 ND 6 TOMAS PARA DETECCION DE MONOXIDO DE CARBONO EN AIRE AMBIENTE, MARGEN DE MEDIDA 0...300 PPM, HOMOLOGACION MINER CDM0000007, DISPUESTO PARA 6 PUNTOS DE DETECCION, CON BLOQUE DE VALVULAS DE CONMUTACION, MEDIDAS DE FLUJO CON VIGILANCIA, SENSOR DE OXIDACION ELECTROQUIMICA (DURACION APROX.3 A¥OS),MICROORDENADOR DE CONTROL CON DISPLAY, EQUIPO DE ASPIRACION, MONTADO EN ARMARIO METALICO MURAL, CON PROTECCION IP-53 ALIMENTACION 230 V 50 HZ INCLUIDOS: 6 FILTROS EXTRAPLANOS TIPO PL 1 MANUAL DE MONTAJE, USO Y MANTENIMIENTO N§ SERIE: | -2 | Articulo | 1 | 1 | 8068 |  | 1 |  | tha | 20210108 | 20110209
9522 | 1754 | -1 | 3542 | T01OT0KMQ20T | KMQ-212 20 TOMAS | DETECTOR DE CO TIPO KMQ 212 CO 20 TOMAS PARA DETECCION DE MONOXIDO DE CARBONO EN AIRE AMBIENTE, MARGEN DE MEDIDA 0...300 PPM, HOMOLOGACION MINER CDM 0004, DISPUESTO PARA 20 PUNTOS DE DETECCION, CON BLOQUE DE VALVULAS DE CONMUTACION, MEDIDAS DE FLUJO CON VIGILANCIA, SENSOR DE OXIDACION ELECTROQUIMICA (DURACION APROX.3 A¥OS),MICROORDENADOR DE CONTROL CON DISPLAY, EQUIPO DE ASPIRACION, MONTADO EN ARMARIO METALICO MURAL, CON PROTECCION IP-53 ALIMENTACION 230 V 50 HZ INCLUIDOS: 20 FILTROS EXTRAPLANOS TIPO PL 1 MANUAL DE MONTAJE, USO Y MANTENIMIENTO | -2 | Articulo | 1 | 1 | 6136 |  | 1 |  | tha | 20210108 | 19000101
9523 | 1754 | -1 | 3540 | T01OT0KMQ16T | KMQ-212 16 TOMAS | DETECTOR DE CO TIPO KMQ 212 CO 16 TOMAS PARA DETECCION DE MONOXIDO DE CARBONO EN AIRE AMBIENTE, MARGEN DE MEDIDA 0...300 PPM, HOMOLOGACION MINER CDM 0004, DISPUESTO PARA 16 PUNTOS DE DETECCION CON BLOQUE DE VALVULAS DE CONMUTACION, MEDIDAS DE FLUJO CON VIGILANCIA, SENSOR DE OXIDACION ELECTROQUIMICA (DURACION APROX.3 A¥OS),MICROORDENADOR DE CONTROL CON DISPLAY, EQUIPO DE ASPIRACION, MONTADO EN ARMARIO METALICO MURAL, CON PROTECCION IP-53 ALIMENTACION A 230 V 50 HZ INCLUIDOS: 16 FILTROS EXTRAPLANOS TIPO PL 1 MANUAL DE MONTAJE, USO Y MANTENIMIENTO | -2 | Articulo | 1 | 1 | 6133 |  | 1 |  | tha | 20210108 | 19000101
9524 | 1754 | -1 | 3540 | T01OT0KMQ16T | KMQ-212 16 TOMAS | DETECTOR DE CO TIPO KMQ 212 CO 16 TOMAS PARA DETECCION DE MONOXIDO DE CARBONO EN AIRE AMBIENTE, MARGEN DE MEDIDA 0...300 PPM, HOMOLOGACION MINER CDM 0004, DISPUESTO PARA 16 PUNTOS DE DETECCION CON BLOQUE DE VALVULAS DE CONMUTACION, MEDIDAS DE FLUJO CON VIGILANCIA, SENSOR DE OXIDACION ELECTROQUIMICA (DURACION APROX.3 A¥OS),MICROORDENADOR DE CONTROL CON DISPLAY, EQUIPO DE ASPIRACION, MONTADO EN ARMARIO METALICO MURAL, CON PROTECCION IP-53 ALIMENTACION A 230 V 50 HZ INCLUIDOS: 16 FILTROS EXTRAPLANOS TIPO PL 1 MANUAL DE MONTAJE, USO Y MANTENIMIENTO | -2 | Articulo | 1 | 1 | 6134 |  | 1 |  | tha | 20210108 | 19000101
9525 | 1755 | -1 | 7034 | T01KM212ND20 | KMQ-212 ND 20 TOMAS GARAJE | DETECTOR DE CO TIPO KMQ 212 ND 20 TOMAS PARA DETECCION DE MONOXIDO DE CARBONO EN AIRE AMBIENTE, MARGEN DE MEDIDA 0...300 PPM, HOMOLOGACION MINER CDM0000007, DISPUESTO PARA 20 PUNTOS DE DETECCION, CON BLOQUE DE VALVULAS DE CONMUTACION, MEDIDAS DE FLUJO CON VIGILANCIA, SENSOR DE OXIDACION ELECTROQUIMICA (DURACION APROX.3 A¥OS),MICROORDENADOR DE CONTROL CON DISPLAY, EQUIPO DE ASPIRACION, MONTADO EN ARMARIO METALICO MURAL, CON PROTECCION IP-53 ALIMENTACION 230 V 50 HZ INCLUIDOS: 20 FILTROS EXTRAPLANOS TIPO PL 1 MANUAL DE MONTAJE, USO Y MANTENIMIENTO N§ SERIE: | -2 | Articulo | 1 | 1 | 5135 |  | 1 |  | tha | 20210108 | 20131231
9526 | 1756 | -1 | 7034 | T01KM212ND20 | KMQ-212 ND 20 TOMAS GARAJE | DETECTOR DE CO TIPO KMQ 212 ND 20 TOMAS PARA DETECCION DE MONOXIDO DE CARBONO EN AIRE AMBIENTE, MARGEN DE MEDIDA 0...300 PPM, HOMOLOGACION MINER CDM0000007, DISPUESTO PARA 20 PUNTOS DE DETECCION, CON BLOQUE DE VALVULAS DE CONMUTACION, MEDIDAS DE FLUJO CON VIGILANCIA, SENSOR DE OXIDACION ELECTROQUIMICA (DURACION APROX.3 A¥OS),MICROORDENADOR DE CONTROL CON DISPLAY, EQUIPO DE ASPIRACION, MONTADO EN ARMARIO METALICO MURAL, CON PROTECCION IP-53 ALIMENTACION 230 V 50 HZ INCLUIDOS: 20 FILTROS EXTRAPLANOS TIPO PL 1 MANUAL DE MONTAJE, USO Y MANTENIMIENTO N§ SERIE: | -2 | Articulo | 1 | 1 | 7690 |  | 1 |  | tha | 20210108 | 19000101
9527 | 1757 | -1 | 4553 | T01OTKMQ16ND | KMQ 212 16 TOMAS ND | DETECTOR DE CO TIPO KMQ 212 ND 16 TOMAS PARA DETECCION DE MONOXIDO DE CARBONO EN AIRE AMBIENTE, MARGEN DE MEDIDA 0...300 PPM, HOMOLOGACION MINER CDM 0000007, DISPUESTO PARA 20 PUNTOS DE DETECCION, CON BLOQUE DE VALVULAS DE CONMUTACION, MEDIDAS DE FLUJO CON VIGILANCIA, SENSOR DE OXIDACION ELECTROQUIMICA (DURACION APROX.3 A¥OS),MICROORDENADOR DE CONTROL CON DISPLAY, EQUIPO DE ASPIRACION, MONTADO EN ARMARIO METALICO MURAL, CON PROTECCION IP-53 ALIMENTACION 230 V 50 HZ INCLUIDOS: 16 FILTROS EXTRAPLANOS TIPO PL 1 MANUAL DE MONTAJE, USO Y MANTENIMIENTO | -2 | Articulo | 1 | 1 | 7454 |  | 1 |  | tha | 20210108 | 19000101
9528 | 1758 | -1 | 7032 | T01KM212ND16 | KMQ-212 ND 16 TOMAS GARAJE | DETECTOR DE CO TIPO KMQ 212 ND 16 TOMAS PARA DETECCION DE MONOXIDO DE CARBONO EN AIRE AMBIENTE, MARGEN DE MEDIDA 0...300 PPM, HOMOLOGACION MINER CDM0000007, DISPUESTO PARA 16 PUNTOS DE DETECCION, CON BLOQUE DE VALVULAS DE CONMUTACION, MEDIDAS DE FLUJO CON VIGILANCIA, SENSOR DE OXIDACION ELECTROQUIMICA (DURACION APROX.3 A¥OS),MICROORDENADOR DE CONTROL CON DISPLAY, EQUIPO DE ASPIRACION, MONTADO EN ARMARIO METALICO MURAL, CON PROTECCION IP-53 ALIMENTACION 230 V 50 HZ INCLUIDOS: 16 FILTROS EXTRAPLANOS TIPO PL 1 MANUAL DE MONTAJE, USO Y MANTENIMIENTO N§ SERIE: | -2 | Articulo | 1 | 1 | 6171 |  | 1 |  | tha | 20210108 | 19000101
9529 | 1759 | -1 | 3536 | T01OT0KMQ08T | KMQ-212 8 TOMAS | DETECTOR DE CO TIPO KMQ 212 CO 8 TOMAS PARA DETECCION DE MONOXIDO DE CARBONO EN AIRE AMBIENTE, MARGEN DE MEDIDA 0...300 PPM, HOMOLOGACION MINER CDM 0004, DISPUESTO PARA 8 PUNTOS DE DETECCION, CON BLOQUE DE VALVULAS DE CONMUTACION, MEDIDAS DE FLUJO CON VIGILANCIA, SENSOR DE OXIDACION ELECTROQUIMICA (DURACION APROX.3 A¥OS),MICROORDENADOR DE CONTROL CON DISPLAY, EQUIPO DE ASPIRACION, MONTADO EN ARMARIO METALICO MURAL, CON PROTECCION IP-53 ALIMENTACION 230 V 50 HZ INCLUIDOS: 8 FILTROS EXTRAPLANOS TIPO PL 1 MANUAL DE MONTAJE, USO Y MANTENIMIENTO | -2 | Articulo | 1 | 1 | 6796 |  | 1 |  | tha | 20210108 | 19000101
9530 | 1760 | -1 | 4553 | T01OTKMQ16ND | KMQ 212 16 TOMAS ND | DETECTOR DE CO TIPO KMQ 212 ND 16 TOMAS PARA DETECCION DE MONOXIDO DE CARBONO EN AIRE AMBIENTE, MARGEN DE MEDIDA 0...300 PPM, HOMOLOGACION MINER CDM 0000007, DISPUESTO PARA 20 PUNTOS DE DETECCION, CON BLOQUE DE VALVULAS DE CONMUTACION, MEDIDAS DE FLUJO CON VIGILANCIA, SENSOR DE OXIDACION ELECTROQUIMICA (DURACION APROX.3 A¥OS),MICROORDENADOR DE CONTROL CON DISPLAY, EQUIPO DE ASPIRACION, MONTADO EN ARMARIO METALICO MURAL, CON PROTECCION IP-53 ALIMENTACION 230 V 50 HZ INCLUIDOS: 16 FILTROS EXTRAPLANOS TIPO PL 1 MANUAL DE MONTAJE, USO Y MANTENIMIENTO | -2 | Articulo | 1 | 1 | 6728 |  | 1 |  | tha | 20210108 | 19000101
9531 | 1761 | -1 | 7030 | T01KM212ND12 | KMQ-212 ND 12 TOMAS GARAJE | DETECTOR DE CO TIPO KMQ 212 ND 12 TOMAS PARA DETECCION DE MONOXIDO DE CARBONO EN AIRE AMBIENTE, MARGEN DE MEDIDA 0...300 PPM, HOMOLOGACION MINER CDM0000007, DISPUESTO PARA 12 PUNTOS DE DETECCION, CON BLOQUE DE VALVULAS DE CONMUTACION, MEDIDAS DE FLUJO CON VIGILANCIA, SENSOR DE OXIDACION ELECTROQUIMICA (DURACION APROX.3 A¥OS),MICROORDENADOR DE CONTROL CON DISPLAY, EQUIPO DE ASPIRACION, MONTADO EN ARMARIO METALICO MURAL, CON PROTECCION IP-53 ALIMENTACION 230 V 50 HZ INCLUIDOS: 12 FILTROS EXTRAPLANOS TIPO PL 1 MANUAL DE MONTAJE, USO Y MANTENIMIENTO N§ SERIE: | -2 | Articulo | 1 | 1 | 7272 |  | 1 |  | tha | 20210108 | 19000101
9532 | 1762 | -1 | 3540 | T01OT0KMQ16T | KMQ-212 16 TOMAS | DETECTOR DE CO TIPO KMQ 212 CO 16 TOMAS PARA DETECCION DE MONOXIDO DE CARBONO EN AIRE AMBIENTE, MARGEN DE MEDIDA 0...300 PPM, HOMOLOGACION MINER CDM 0004, DISPUESTO PARA 16 PUNTOS DE DETECCION CON BLOQUE DE VALVULAS DE CONMUTACION, MEDIDAS DE FLUJO CON VIGILANCIA, SENSOR DE OXIDACION ELECTROQUIMICA (DURACION APROX.3 A¥OS),MICROORDENADOR DE CONTROL CON DISPLAY, EQUIPO DE ASPIRACION, MONTADO EN ARMARIO METALICO MURAL, CON PROTECCION IP-53 ALIMENTACION A 230 V 50 HZ INCLUIDOS: 16 FILTROS EXTRAPLANOS TIPO PL 1 MANUAL DE MONTAJE, USO Y MANTENIMIENTO | -2 | Articulo | 1 | 1 | 6794 |  | 1 |  | tha | 20210108 | 19000101
9533 | 1763 | -1 | 5081 | T01OTKMQ12ND | KMQ 212 12 TOMAS ND | DETECTOR DE CO TIPO KMQ 212 ND 12 TOMAS PARA DETECCION DE MONOXIDO DE CARBONO EN AIRE AMBIENTE, MARGEN DE MEDIDA 0...300 PPM, HOMOLOGACION MINE CDM 0000007, DISPUESTO PARA 12 PUNTOS DE DETECCION, CON BLOQUE DE VALVULAS DE CONMUTACION, MEDIDAS DE FLUJO CON VIGILANCIA, SENSOR DE OXIDACION ELECTROQUIMICA (DURACION APROX.3 A¥OS),MICROORDENADOR DE CONTROL CON DISPLAY, EQUIPO DE ASPIRACION, MONTADO EN ARMARIO METALICO MURAL, CON PROTECCION IP-53 ALIMENTACION 230 V 50 HZ INCLUIDOS: 12 FILTROS EXTRAPLANOS TIPO PL 1 MANUAL DE MONTAJE, USO Y MANTENIMIENTO | -2 | Articulo | 1 | 1 | 7246 |  | 1 |  | tha | 20210108 | 19000101
9534 | 1764 | -1 | 8897 | T01KM613C210 | KMQ-212 ND 2 CANALES 10 TOMAS | DETECTOR combinado de CO y NO2 tipo KMQ 212 CO ND por célula electroquímica de oxidación en aire ambiente, margen de medida 0 .. 300 ppm CO y 0 .. 5 ppm para NO2, homologado por el MINER con contraseña CDM0000007 de acuerdo con UNE 23 300:84, de 10 puntos de detección consecutiva mediante bloque de válvulas de conmutación, medida de flujo con vigilancia, control por microordenador, salida a bus ORNET, montado en armario metálico mural, con protección IP53, alimentación a 230 V 50 Hz | -2 | Articulo | 1 | 1 | 8830 |  | 1 |  | tha | 20210108 | 20210724
9535 | 1765 | -1 | 9509 | T01KM613C216 | KMQ-212 ND 2 CANALES 16 TOMAS | KMQ-212 ND 2 CANALES 16 TOMAS | -2 | Articulo | 1 | 1 | 7995 |  | 1 | FASE I | tha | 20210108 | 20091231
9536 | 1765 | -1 | 9507 | T01KM613C214 | KMQ-212 ND 2 CANALES 14 TOMAS | KMQ-212 ND 2 CANALES 14 TOMAS | -2 | Articulo | 1 | 1 | 7996 |  | 1 | FASE I | tha | 20210108 | 20091231
9537 | 1765 | -1 | 9507 | T01KM613C214 | KMQ-212 ND 2 CANALES 14 TOMAS | KMQ-212 ND 2 CANALES 14 TOMAS | -2 | Articulo | 1 | 1 | 7997 |  | 1 | FASE I | tha | 20210108 | 20091231
9538 | 1765 | -1 | 9511 | T01KM613C208 | KMQ-212 ND 2 CANALES 8 TOMAS | KMQ212 ND 6 TOMAS CO+CO2 N§:SERIE | -2 | Articulo | 1 | 1 | 8348 |  | 1 | FASE I | tha | 20210108 | 20091231
9539 | 1765 | -1 | 9709 | T01KM613C308 | KMQ-212 ND 3 CANALES 8 TOMAS | KMQ-212 ND 3 CANALES 8 TOMAS | -2 | Articulo | 1 | 1 | 7999 |  | 1 | FASE I | tha | 20210108 | 20091231
9540 | 1765 | -1 | 9709 | T01KM613C308 | KMQ-212 ND 3 CANALES 8 TOMAS | KMQ-212 ND 3 CANALES 8 TOMAS | -2 | Articulo | 1 | 1 | 8000 |  | 1 | FASE I | tha | 20210108 | 20091231
9541 | 1765 | -1 | 9510 | T01KM613C310 | KMQ-212 ND 3 CANALES 10 TOMAS | KMQ-212 ND 3 CANALES 10 TOMAS | -2 | Articulo | 1 | 1 | 8002 |  | 1 | FASE I | tha | 20210108 | 20091231
9542 | 1765 | -1 | 9510 | T01KM613C310 | KMQ-212 ND 3 CANALES 10 TOMAS | KMQ-212 ND 3 CANALES 10 TOMAS | -2 | Articulo | 1 | 1 | 8003 |  | 1 | FASE II - REMODELACIÓN INTERCAMBIADOR ANTIGUO | tha | 20210108 | 20091231
9543 | 1765 | -1 | 9509 | T01KM613C216 | KMQ-212 ND 2 CANALES 16 TOMAS | KMQ-212 ND 2 CANALES 16 TOMAS | -2 | Articulo | 1 | 1 | 8004 |  | 1 | FASE II - REMODELACIÓN INTERCAMBIADOR ANTIGUO | tha | 20210108 | 20091231
9544 | 1765 | -1 | 9507 | T01KM613C214 | KMQ-212 ND 2 CANALES 14 TOMAS | KMQ-212 ND 2 CANALES 14 TOMAS | -2 | Articulo | 1 | 1 | 8005 |  | 1 | FASE II - REMODELACIÓN INTERCAMBIADOR ANTIGUO | tha | 20210108 | 20101231
9545 | 1765 | -1 | 7315 | T01KM613C2P4 | KMQ-212 ND 4 TOMAS PREVIO 2 CANALES | DETECTOR combinado de CO y NO2 tipo KMQ 212 CO ND por célula electroquímica de oxidación homologado por el MINER de acuerdo con UNE 23-300-84, margen de medida 0 .. 300 ppm CO y 0 .. 5 ppm para NO2, de 4 puntos de detección consecutiva, control por microordenador, salida a bus ORNET | -2 | Articulo | 1 | 1 | 8051 |  | 1 | TÚNEL BUS VAO Nº 2 | tha | 20210108 | 20091231
9546 | 1765 | -1 | 9554 | T01KM613C306 | KMQ-212 ND 3 CANALES 6 TOMAS | KMQ-212 ND 3 CANALES 6 TOMAS | -2 | Articulo | 1 | 1 | 8057 |  | 1 | FASE II - REMODELACIÓN INTERCAMBIADOR ANTIGUO | tha | 20210108 | 20091231
9547 | 1765 | -1 | 6953 | T01TU0000053 | OPACIMETRO VISGUARD IS EN ARMARIO CON RPT | Opacímetro por dispersión de luz con ángulo de 30 Grados, con doble haz luminoso, sistema de medida autocalibrado con control continuo del punto cero y valor 100%, margen de medida 0 .. 0,015 /m, incluido barra de verificación, con controlador tipo RPT-ORT, con muestreo por aspirador integrado, conexión para comunicación a 2 hilos por bus ORNET, tipo VisGuard IS | -2 | Articulo | 1 | 1 | OPCR0211 |  | 1 |  | tha | 20210108 | 20091231
9548 | 1765 | -1 | 6953 | T01TU0000053 | OPACIMETRO VISGUARD IS EN ARMARIO CON RPT | Opacímetro por dispersión de luz con ángulo de 30 Grados, con doble haz luminoso, sistema de medida autocalibrado con control continuo del punto cero y valor 100%, margen de medida 0 .. 0,015 /m, incluido barra de verificación, con controlador tipo RPT-ORT, con muestreo por aspirador integrado, conexión para comunicación a 2 hilos por bus ORNET, tipo VisGuard IS | -2 | Articulo | 1 | 1 | OPCR0212 |  | 1 |  | tha | 20210108 | 20091231
9549 | 1765 | -1 | 6953 | T01TU0000053 | OPACIMETRO VISGUARD IS EN ARMARIO CON RPT | Opacímetro por dispersión de luz con ángulo de 30 Grados, con doble haz luminoso, sistema de medida autocalibrado con control continuo del punto cero y valor 100%, margen de medida 0 .. 0,015 /m, incluido barra de verificación, con controlador tipo RPT-ORT, con muestreo por aspirador integrado, conexión para comunicación a 2 hilos por bus ORNET, tipo VisGuard IS | -2 | Articulo | 1 | 1 | OPCR0213 |  | 1 |  | tha | 20210108 | 20091231
9550 | 1765 | -1 | 6953 | T01TU0000053 | OPACIMETRO VISGUARD IS EN ARMARIO CON RPT | Opacímetro por dispersión de luz con ángulo de 30 Grados, con doble haz luminoso, sistema de medida autocalibrado con control continuo del punto cero y valor 100%, margen de medida 0 .. 0,015 /m, incluido barra de verificación, con controlador tipo RPT-ORT, con muestreo por aspirador integrado, conexión para comunicación a 2 hilos por bus ORNET, tipo VisGuard IS | -2 | Articulo | 1 | 1 | OPCR0214 |  | 1 |  | tha | 20210108 | 20091231
9551 | 1765 | -1 | 6953 | T01TU0000053 | OPACIMETRO VISGUARD IS EN ARMARIO CON RPT | Opacímetro por dispersión de luz con ángulo de 30 Grados, con doble haz luminoso, sistema de medida autocalibrado con control continuo del punto cero y valor 100%, margen de medida 0 .. 0,015 /m, incluido barra de verificación, con controlador tipo RPT-ORT, con muestreo por aspirador integrado, conexión para comunicación a 2 hilos por bus ORNET, tipo VisGuard IS | -2 | Articulo | 1 | 1 | OPCR0215 |  | 1 |  | tha | 20210108 | 20091231
9552 | 1765 | -1 | 6953 | T01TU0000053 | OPACIMETRO VISGUARD IS EN ARMARIO CON RPT | Opacímetro por dispersión de luz con ángulo de 30 Grados, con doble haz luminoso, sistema de medida autocalibrado con control continuo del punto cero y valor 100%, margen de medida 0 .. 0,015 /m, incluido barra de verificación, con controlador tipo RPT-ORT, con muestreo por aspirador integrado, conexión para comunicación a 2 hilos por bus ORNET, tipo VisGuard IS | -2 | Articulo | 1 | 1 | OPCR0216 |  | 1 |  | tha | 20210108 | 20091231
9553 | 1765 | -1 | 6953 | T01TU0000053 | OPACIMETRO VISGUARD IS EN ARMARIO CON RPT | Opacímetro por dispersión de luz con ángulo de 30 Grados, con doble haz luminoso, sistema de medida autocalibrado con control continuo del punto cero y valor 100%, margen de medida 0 .. 0,015 /m, incluido barra de verificación, con controlador tipo RPT-ORT, con muestreo por aspirador integrado, conexión para comunicación a 2 hilos por bus ORNET, tipo VisGuard IS | -2 | Articulo | 1 | 1 | OPCR0217 |  | 1 |  | tha | 20210108 | 20091231
9554 | 1765 | -1 | 6953 | T01TU0000053 | OPACIMETRO VISGUARD IS EN ARMARIO CON RPT | Opacímetro por dispersión de luz con ángulo de 30 Grados, con doble haz luminoso, sistema de medida autocalibrado con control continuo del punto cero y valor 100%, margen de medida 0 .. 0,015 /m, incluido barra de verificación, con controlador tipo RPT-ORT, con muestreo por aspirador integrado, conexión para comunicación a 2 hilos por bus ORNET, tipo VisGuard IS | -2 | Articulo | 1 | 1 | OPCR0223 |  | 1 |  | tha | 20210108 | 20091231
9555 | 1765 | -1 | 6953 | T01TU0000053 | OPACIMETRO VISGUARD IS EN ARMARIO CON RPT | Opacímetro por dispersión de luz con ángulo de 30 Grados, con doble haz luminoso, sistema de medida autocalibrado con control continuo del punto cero y valor 100%, margen de medida 0 .. 0,015 /m, incluido barra de verificación, con controlador tipo RPT-ORT, con muestreo por aspirador integrado, conexión para comunicación a 2 hilos por bus ORNET, tipo VisGuard IS | -2 | Articulo | 1 | 1 | OPCR0224 |  | 1 |  | tha | 20210108 | 20091231
9556 | 1765 | -1 | 6953 | T01TU0000053 | OPACIMETRO VISGUARD IS EN ARMARIO CON RPT | Opacímetro por dispersión de luz con ángulo de 30 Grados, con doble haz luminoso, sistema de medida autocalibrado con control continuo del punto cero y valor 100%, margen de medida 0 .. 0,015 /m, incluido barra de verificación, con controlador tipo RPT-ORT, con muestreo por aspirador integrado, conexión para comunicación a 2 hilos por bus ORNET, tipo VisGuard IS | -2 | Articulo | 1 | 1 | OPCR0225 |  | 1 |  | tha | 20210108 | 20091231
9557 | 1765 | -1 | 6953 | T01TU0000053 | OPACIMETRO VISGUARD IS EN ARMARIO CON RPT | Opacímetro por dispersión de luz con ángulo de 30 Grados, con doble haz luminoso, sistema de medida autocalibrado con control continuo del punto cero y valor 100%, margen de medida 0 .. 0,015 /m, incluido barra de verificación, con controlador tipo RPT-ORT, con muestreo por aspirador integrado, conexión para comunicación a 2 hilos por bus ORNET, tipo VisGuard IS | -2 | Articulo | 1 | 1 | OPCR0226 |  | 1 |  | tha | 20210108 | 20091231
9558 | 1765 | -1 | 6953 | T01TU0000053 | OPACIMETRO VISGUARD IS EN ARMARIO CON RPT | Opacímetro por dispersión de luz con ángulo de 30 Grados, con doble haz luminoso, sistema de medida autocalibrado con control continuo del punto cero y valor 100%, margen de medida 0 .. 0,015 /m, incluido barra de verificación, con controlador tipo RPT-ORT, con muestreo por aspirador integrado, conexión para comunicación a 2 hilos por bus ORNET, tipo VisGuard IS | -2 | Articulo | 1 | 1 | OPCR0239 |  | 1 |  | tha | 20210108 | 20091231
9559 | 1766 | -1 | 9509 | T01KM613C216 | KMQ-212 ND 2 CANALES 16 TOMAS | KMQ-212 ND 2 CANALES 16 TOMAS | -2 | Articulo | 1 | 1 | 7779 |  | 1 | S1 | tha | 20210108 | 20091231
9560 | 1766 | -1 | 9509 | T01KM613C216 | KMQ-212 ND 2 CANALES 16 TOMAS | KMQ-212 ND 2 CANALES 16 TOMAS | -2 | Articulo | 1 | 1 | 7780 |  | 1 | S1 | tha | 20210108 | 20091231
9561 | 1766 | -1 | 9507 | T01KM613C214 | KMQ-212 ND 2 CANALES 14 TOMAS | KMQ-212 ND 2 CANALES 14 TOMAS | -2 | Articulo | 1 | 1 | 7781 |  | 1 |  | tha | 20210108 | 20091231
9562 | 1766 | -1 | 9507 | T01KM613C214 | KMQ-212 ND 2 CANALES 14 TOMAS | KMQ-212 ND 2 CANALES 14 TOMAS | -2 | Articulo | 1 | 1 | 7782 |  | 1 | S2 | tha | 20210108 | 20091231
9563 | 1766 | -1 | 9514 | T01KM613C316 | KMQ-212 ND 3 CANALES 16 TOMAS | KMQ-212 ND 3 CANALES 16 TOMAS | -2 | Articulo | 1 | 1 | 7910 |  | 1 | S1 | tha | 20210108 | 20091231
9564 | 1766 | -1 | 9547 | T01KM613C212 | KMQ-212 ND 2 CANALES 12 TOMAS | KMQ-212 ND 2 CANALES 12 TOMAS | -2 | Articulo | 1 | 1 | 7909 |  | 1 | S1 | tha | 20210108 | 20091231
9565 | 1766 | -1 | 7317 | T01KM613C2P6 | KMQ-212 ND 6 TOMAS PREVIO 2 CANALES | KMQ 212 ND 6 TOMAS PREVIO 2 CANALES CO + NO2 N§ SERIE: | -2 | Articulo | 1 | 1 | 7838 |  | 1 | EN EL TÚNEL DE ACCESO Carretera A 42 | tha | 20210108 | 20091231
9566 | 1766 | -1 | 7315 | T01KM613C2P4 | KMQ-212 ND 4 TOMAS PREVIO 2 CANALES | DETECTOR combinado de CO y NO2 tipo KMQ 212 CO ND por célula electroquímica de oxidación homologado por el MINER de acuerdo con UNE 23-300-84, margen de medida 0 .. 300 ppm CO y 0 .. 5 ppm para NO2, de 4 puntos de detección consecutiva, control por microordenador, salida a bus ORNET | -2 | Articulo | 1 | 1 | 7839 |  | 1 | EN EL TÚNEL DE ACCESO Via Lusitana | tha | 20210108 | 20091231
9567 | 1766 | -1 | 6953 | T01TU0000053 | OPACIMETRO VISGUARD IS EN ARMARIO CON RPT | Opacímetro por dispersión de luz con ángulo de 30 Grados, con doble haz luminoso, sistema de medida autocalibrado con control continuo del punto cero y valor 100%, margen de medida 0 .. 0,015 /m, incluido barra de verificación, con controlador tipo RPT-ORT, con muestreo por aspirador integrado, conexión para comunicación a 2 hilos por bus ORNET, tipo VisGuard IS | -2 | Articulo | 1 | 1 | OPCR0141 |  | 1 | S1 | tha | 20210108 | 20091231
9568 | 1766 | -1 | 6953 | T01TU0000053 | OPACIMETRO VISGUARD IS EN ARMARIO CON RPT | Opacímetro por dispersión de luz con ángulo de 30 Grados, con doble haz luminoso, sistema de medida autocalibrado con control continuo del punto cero y valor 100%, margen de medida 0 .. 0,015 /m, incluido barra de verificación, con controlador tipo RPT-ORT, con muestreo por aspirador integrado, conexión para comunicación a 2 hilos por bus ORNET, tipo VisGuard IS | -2 | Articulo | 1 | 1 | OPCR0142 |  | 1 | S1 | tha | 20210108 | 20091231
9569 | 1766 | -1 | 6953 | T01TU0000053 | OPACIMETRO VISGUARD IS EN ARMARIO CON RPT | Opacímetro por dispersión de luz con ángulo de 30 Grados, con doble haz luminoso, sistema de medida autocalibrado con control continuo del punto cero y valor 100%, margen de medida 0 .. 0,015 /m, incluido barra de verificación, con controlador tipo RPT-ORT, con muestreo por aspirador integrado, conexión para comunicación a 2 hilos por bus ORNET, tipo VisGuard IS | -2 | Articulo | 1 | 1 | OPCR0154 |  | 1 | S2 | tha | 20210108 | 20091231
9570 | 1766 | -1 | 6953 | T01TU0000053 | OPACIMETRO VISGUARD IS EN ARMARIO CON RPT | Opacímetro por dispersión de luz con ángulo de 30 Grados, con doble haz luminoso, sistema de medida autocalibrado con control continuo del punto cero y valor 100%, margen de medida 0 .. 0,015 /m, incluido barra de verificación, con controlador tipo RPT-ORT, con muestreo por aspirador integrado, conexión para comunicación a 2 hilos por bus ORNET, tipo VisGuard IS | -2 | Articulo | 1 | 1 | OPCR0155 |  | 1 | S2 | tha | 20210108 | 20091231
9571 | 1766 | -1 | 6953 | T01TU0000053 | OPACIMETRO VISGUARD IS EN ARMARIO CON RPT | Opacímetro por dispersión de luz con ángulo de 30 Grados, con doble haz luminoso, sistema de medida autocalibrado con control continuo del punto cero y valor 100%, margen de medida 0 .. 0,015 /m, incluido barra de verificación, con controlador tipo RPT-ORT, con muestreo por aspirador integrado, conexión para comunicación a 2 hilos por bus ORNET, tipo VisGuard IS | -2 | Articulo | 1 | 1 | OPCR0156 |  | 1 | Tunel A 42 S2 | tha | 20210108 | 20091231
9572 | 1766 | -1 | 6953 | T01TU0000053 | OPACIMETRO VISGUARD IS EN ARMARIO CON RPT | Opacímetro por dispersión de luz con ángulo de 30 Grados, con doble haz luminoso, sistema de medida autocalibrado con control continuo del punto cero y valor 100%, margen de medida 0 .. 0,015 /m, incluido barra de verificación, con controlador tipo RPT-ORT, con muestreo por aspirador integrado, conexión para comunicación a 2 hilos por bus ORNET, tipo VisGuard IS | -2 | Articulo | 1 | 1 | OPCR0157 |  | 1 | Tunel A 42 S2 | tha | 20210108 | 20091231
9573 | 1766 | -1 | 6953 | T01TU0000053 | OPACIMETRO VISGUARD IS EN ARMARIO CON RPT | Opacímetro por dispersión de luz con ángulo de 30 Grados, con doble haz luminoso, sistema de medida autocalibrado con control continuo del punto cero y valor 100%, margen de medida 0 .. 0,015 /m, incluido barra de verificación, con controlador tipo RPT-ORT, con muestreo por aspirador integrado, conexión para comunicación a 2 hilos por bus ORNET, tipo VisGuard IS | -2 | Articulo | 1 | 1 | OPCR0158 |  | 1 |  | tha | 20210108 | 20091231
9574 | 1766 | -1 | 6953 | T01TU0000053 | OPACIMETRO VISGUARD IS EN ARMARIO CON RPT | Opacímetro por dispersión de luz con ángulo de 30 Grados, con doble haz luminoso, sistema de medida autocalibrado con control continuo del punto cero y valor 100%, margen de medida 0 .. 0,015 /m, incluido barra de verificación, con controlador tipo RPT-ORT, con muestreo por aspirador integrado, conexión para comunicación a 2 hilos por bus ORNET, tipo VisGuard IS | -2 | Articulo | 1 | 1 | OPCR0159 |  | 1 | Tunel Via lusitana. | tha | 20210108 | 20091231
9575 | 1767 | -1 | 13159 | SIMANT000009 | SUPERVISION Y CONTROL ELECTRICO | SERVICIO de Mantenimiento del Sistema de Supervisión y Control Eléctrico en el CC Puerta del Angel de Barcelona, incluyendo: - TPVs - Cuadros de Alumbrado - CGBT - Trafo - Grupo Electrógeno - UPS - Cargabatería - Supervisión de Calidad de Suministro | -1 | Servicio Interno | 1 | 1 | 2015/01 |  | 1 | Sala POS | tha | 20210108 | 20160831
9576 | 1767 | -1 | 10856 | SIMANT | Servicio de Revisiones | Revisión Anual del Sistema Ener_Gest | -1 | Servicio Interno | 1 | 1 | 2015/01 |  | 1 | Sala POS | tha | 20210108 | 20180831
9577 | 1768 | 12552 | 12937 | T01OT0000437 | PC EMBEBIDO NISE 104 CONFIGURADO PARA SISTEMA ENER_GEST | PC INDUSTRIAL Principal con las siguientes funciones principales: - Control y supervisión de los interruptores motorizados y/o contactores de los Cuadros Secundarios de distribución. - Comunicaciones con el servidor de Proceso de Datos para permitir el control de encendido / apagado de TPVs. - Soporte al servicio de Telemantenimiento según especificación [1] y [2] (ver documentación relacionada) Compuesto de: ORDENADOR industrial embebido tipo NISE 104 con memoria Compact Fast de 4 GByte, memoria RAM de 2 GByte, disco duro de 160 GByte, en chassis de aluminio sin ventilador, alimentación de 16 a 30 Vcc, dimensionado según proyecto: - Comunicaciones: 2 puertos de red Ethernet a 10/100/1000 Mbit/s, 4 puertos serie RS 485 opto-acoplados, 4 puertos USB 2.0 - Sistema operativo Windows XPe - Protocolos de red soportados: TCP/IP, UDP, DHCP, SNMPv3, SMTP, HTTP, Telnet, SSH, FTP, NFS - Protocolos de comunicaciones: ModBus RTU y Profibus DP - Puerto de tele-gestión: conexión TCP/IP "client to site" | -2 | Articulo | 1 | 1 | 0000/0010/1524 | 0000163000030686 | 1 | Sala del POS | tha | 20210108 | 20160928
9578 | 1768 | -1 | 13159 | SIMANT000009 | SUPERVISION Y CONTROL ELECTRICO | SERVICIO de Mantenimiento del Sistema de Supervisión y Control Eléctrico en el CC Plaza de Cataluña de Barcelona, incluyendo: - TPVs - Cuadros de Alumbrado - CGBT - Trafo - Grupo Electrógeno - UPS - Cargabatería - Supervisión de Calidad de Suministro | -1 | Servicio Interno | 1 | 1 | 2016/02 |  | 1 | Sala POS | tha | 20210108 | 20160928
9579 | 1769 | -1 | 13254 | T01OT0000445 | PC EMBEBIDO NISE 104 CON SSD CONFIGURADO PARA SISTEMA ENER_GEST | PC INDUSTRIAL Principal con las siguientes funciones principales: - Control y supervisión de los interruptores motorizados y/o contactores de los Cuadros Secundarios de distribución. - Comunicaciones con el servidor de Proceso de Datos para permitir el control de encendido / apagado de TPVs. - Soporte al servicio de Telemantenimiento según especificación [1] y [2] (ver documentación relacionada) Compuesto de: ORDENADOR industrial embebido tipo NISE 104 con memoria RAM de 4 GByte, disco duro de 64 GByte, en chassis de aluminio sin ventilador, alimentación de 16 a 30 Vcc, dimensionado según proyecto: - Comunicaciones: 2 puertos de red Ethernet a 10/100/1000 Mbit/s, 4 puertos serie RS 485 opto-acoplados, 4 puertos USB 2.0 - Sistema operativo Windows XPe - Protocolos de red soportados: TCP/IP, UDP, DHCP, SNMPv3, SMTP, HTTP, Telnet, SSH, FTP, NFS - Protocolos de comunicaciones: ModBus RTU y Profibus DP - Puerto de tele-gestión: conexión TCP/IP "client to site" | -2 | Articulo | 1 | 1 |  |  | 1 | Sala Máquinas | tha | 20210108 | 20190213
9580 | 1770 | -1 | 13159 | SIMANT000009 | SUPERVISION Y CONTROL ELECTRICO | SERVICIO de Mantenimiento del Sistema de Supervisión y Control Eléctrico del CC Itaroa en Navarra, incluyendo: - TPVs - Cuadros de Alumbrado - CGBT - Trafo - Grupo Electrógeno - UPS - Cargabatería - Supervisión de Calidad de Suministro | -1 | Servicio Interno | 1 | 1 | 2013/12 |  | 1 | Sala de Máquinas | tha | 20210108 | 20151126
9581 | 1771 | -1 | 13159 | SIMANT000009 | SUPERVISION Y CONTROL ELECTRICO | SERVICIO de Mantenimiento del Sistema de Supervisión y Control Eléctrico del CC Gran Vía de Bilbao, incluyendo: - TPVs - Cuadros de Alumbrado - CGBT - Trafo - Grupo Electrógeno - UPS - Cargabatería - Supervisión de Calidad de Suministro | -1 | Servicio Interno | 1 | 1 | 2013/10 |  | 1 | Sala de Máquinas | tha | 20210108 | 20151029
9582 | 1772 | -1 | 13159 | SIMANT000009 | SUPERVISION Y CONTROL ELECTRICO | SERVICIO de Mantenimiento del Sistema de Supervisión y Control Eléctrico, incluyendo según equipamiento del CC de Vitoria: - Cuadros de Alumbrado - UPS | -1 | Servicio Interno | 1 | 1 |  |  | 1 |  | tha | 20210108 | 20181025
9583 | 1773 | -1 | 13159 | SIMANT000009 | SUPERVISION Y CONTROL ELECTRICO | SERVICIO de Mantenimiento del Sistema de Supervisión y Control Eléctrico en el CC Mercado de Abastos, Vitoria, incluyendo: - TPVs - Cuadros de Alumbrado - CGBT - Trafo - Grupo Electrógeno - UPS - Cargabatería - Supervisión de Calidad de Suministro | -1 | Servicio Interno | 1 | 1 | 2013/05 |  | 1 | Sala de Máquinas | tha | 20210108 | 20151111
9584 | 1774 | -1 | 13159 | SIMANT000009 | SUPERVISION Y CONTROL ELECTRICO | SERVICIO de Mantenimiento del Sistema de Supervisión y Control Eléctrico en el CC Campo de las Naciones de Madrid, incluyendo: - TPVs - Cuadros de Alumbrado - CGBT - Trafo - Grupo Electrógeno - UPS - Cargabatería - Supervisión de Calidad de Suministro | -1 | Servicio Interno | 1 | 1 | 2016/04 |  | 1 | Sala POS | tha | 20210108 | 20161006
9585 | 1775 | -1 | 13159 | SIMANT000009 | SUPERVISION Y CONTROL ELECTRICO | SERVICIO de Mantenimiento del Sistema de Supervisión y Control Eléctrico en el CC Costa Verde de Gijón, incluyendo: - TPVs - Cuadros de Alumbrado - CGBT - Trafo - Grupo Electrógeno - UPS - Cargabatería - Supervisión de Calidad de Suministro | -1 | Servicio Interno | 1 | 1 | 2014/02 |  | 1 | Sala de Máquinas | tha | 20210108 | 20151017
9586 | 1776 | -1 | 13159 | SIMANT000009 | SUPERVISION Y CONTROL ELECTRICO | SERVICIO de Mantenimiento del Sistema de Supervisión y Control Eléctrico en el CC Costa Marbella, Puerto Banús, incluyendo: - TPVs - Cuadros de Alumbrado - CGBT - Trafo - Grupo Electrógeno - UPS - Cargabatería - Supervisión de Calidad de Suministro | -1 | Servicio Interno | 1 | 1 | 2013/11 |  | 1 | Sala de Máquinas | tha | 20210108 | 20150624
9587 | 1777 | -1 | 13159 | SIMANT000009 | SUPERVISION Y CONTROL ELECTRICO | SERVICIO de Mantenimiento del Sistema de Supervisión y Control Eléctrico en el CC de León, incluyendo: - TPVs - Cuadros de Alumbrado - CGBT - Trafo - Grupo Electrógeno - UPS - Cargabatería - Supervisión de Calidad de Suministro | -1 | Servicio Interno | 1 | 1 | 2014/04 |  | 1 | Sala POS | tha | 20210108 | 20150920
9588 | 1778 | -1 | 13159 | SIMANT000009 | SUPERVISION Y CONTROL ELECTRICO | SERVICIO de Mantenimiento del Sistema de Supervisión y Control Eléctrico en el CC de Faro del Guadiana, incluyendo: - TPVs - Cuadros de Alumbrado - CGBT - Trafo - Grupo Electrógeno - UPS - Cargabatería - Supervisión de Calidad de Suministro | -1 | Servicio Interno | 1 | 1 | 2012/06 |  | 1 | Sala de Máquinas | tha | 20210108 | 20130628
9589 | 1779 | -1 | 13159 | SIMANT000009 | SUPERVISION Y CONTROL ELECTRICO | SERVICIO de Mantenimiento del Sistema de Supervisión y Control Eléctrico del CC de Ronda de Poniente en Córdoba, incluyendo: - TPVs - Cuadros de Alumbrado - CGBT - Trafo - Grupo Electrógeno - UPS - Cargabatería - Supervisión de Calidad de Suministro | -1 | Servicio Interno | 1 | 1 | 2012/01 |  | 1 | Sala de Máquinas | tha | 20210108 | 20140601
9590 | 1780 | 12681 | 12937 | T01OT0000437 | PC EMBEBIDO NISE 104 CONFIGURADO PARA SISTEMA ENER_GEST | PC INDUSTRIAL Principal con las siguientes funciones principales: - Control y supervisión de los interruptores motorizados y/o contactores de los Cuadros Secundarios de distribución. - Comunicaciones con el servidor de Proceso de Datos para permitir el control de encendido / apagado de TPVs. - Soporte al servicio de Telemantenimiento según especificación [1] y [2] (ver documentación relacionada) Compuesto de: ORDENADOR industrial embebido tipo NISE 104 con memoria Compact Fast de 4 GByte, memoria RAM de 2 GByte, disco duro de 160 GByte, en chassis de aluminio sin ventilador, alimentación de 16 a 30 Vcc, dimensionado según proyecto: - Comunicaciones: 2 puertos de red Ethernet a 10/100/1000 Mbit/s, 4 puertos serie RS 485 opto-acoplados, 4 puertos USB 2.0 - Sistema operativo Windows XPe - Protocolos de red soportados: TCP/IP, UDP, DHCP, SNMPv3, SMTP, HTTP, Telnet, SSH, FTP, NFS - Protocolos de comunicaciones: ModBus RTU y Profibus DP - Puerto de tele-gestión: conexión TCP/IP "client to site" | -2 | Articulo | 1 | 1 | 0000/0014/1541 | 0000279000030786 | 1 | POS | tha | 20210108 | 20171026
9591 | 1780 | -1 | 13159 | SIMANT000009 | SUPERVISION Y CONTROL ELECTRICO | SERVICIO de Mantenimiento del Sistema de Supervisión y Control Eléctrico, incluyendo según equipamiento del CC ECI Serrano II (esq. Ayala): - TPVs - UPS | -1 | Servicio Interno | 1 | 1 |  |  | 1 |  | tha | 20210108 | 20171026
9592 | 1781 | -1 | 13159 | SIMANT000009 | SUPERVISION Y CONTROL ELECTRICO | SERVICIO de Mantenimiento del Sistema de Supervisión y Control Eléctrico, incluyendo según equipamiento del CC de La Vaguada: - TPVs - UPS | -1 | Servicio Interno | 1 | 1 |  |  | 1 |  | tha | 20210108 | 20181103
9593 | 1782 | -1 | 13159 | SIMANT000009 | SUPERVISION Y CONTROL ELECTRICO | SERVICIO de Mantenimiento del Sistema de Supervisión y Control Eléctrico, incluyendo según equipamiento del CC de Plaza Duque en Sevilla: - TPVs - UPS | -1 | Servicio Interno | 1 | 1 |  |  | 1 |  | tha | 20210108 | 20180701
9594 | 1783 | -1 | 13254 | T01OT0000445 | PC EMBEBIDO NISE 104 CON SSD CONFIGURADO PARA SISTEMA ENER_GEST | PC INDUSTRIAL Principal con las siguientes funciones principales: - Control y supervisión de los interruptores motorizados y/o contactores de los Cuadros Secundarios de distribución. - Comunicaciones con el servidor de Proceso de Datos para permitir el control de encendido / apagado de TPVs. - Soporte al servicio de Telemantenimiento según especificación [1] y [2] (ver documentación relacionada) Compuesto de: ORDENADOR industrial embebido tipo NISE 104 con memoria RAM de 4 GByte, disco duro de 64 GByte, en chassis de aluminio sin ventilador, alimentación de 16 a 30 Vcc, dimensionado según proyecto: - Comunicaciones: 2 puertos de red Ethernet a 10/100/1000 Mbit/s, 4 puertos serie RS 485 opto-acoplados, 4 puertos USB 2.0 - Sistema operativo Windows XPe - Protocolos de red soportados: TCP/IP, UDP, DHCP, SNMPv3, SMTP, HTTP, Telnet, SSH, FTP, NFS - Protocolos de comunicaciones: ModBus RTU y Profibus DP - Puerto de tele-gestión: conexión TCP/IP "client to site" | -2 | Articulo | 2 | 2 |  |  | 1 |  | tha | 20210108 | 20191010
9595 | 1783 | -1 | 10856 | SIMANT | Servicio de Revisiones | Mantenimiento Presencial Anual del Ssistema de Control de Alumbrado del CC Monasterio | -1 | Servicio Interno | 1 | 1 |  |  | 1 | Pupitre de control | tha | 20210108 | 20181031
9596 | 1784 | -1 | 13159 | SIMANT000009 | SUPERVISION Y CONTROL ELECTRICO | SERVICIO de Mantenimiento del Sistema de Supervisión y Control Eléctrico, incluyendo según equipamiento del CC: - TPVs - Cuadros de Alumbrado - CGBT - Trafo - Grupo Electrógeno - UPS - Cargabatería - Supervisión de Calidad de Suministro | -1 | Servicio Interno | 1 | 1 |  |  | 1 |  | tha | 20210108 | 19000101
9597 | 1785 | -1 | 10856 | SIMANT | Servicio de Revisiones | Servicio de Mantenimiento Anual Presencial del Sistema de Control Eléctrico del CC Maisonnave | -1 | Servicio Interno | 1 | 1 |  |  | 1 | POS | tha | 20210108 | 20201108
9598 | 1786 | -1 | 10856 | SIMANT | Servicio de Revisiones | Servicio de Mantenimiento Anual Presencial del Sistema de Control Eléctrico del CC Federico Soto | -1 | Servicio Interno | 1 | 1 |  |  | 1 |  | tha | 20210108 | 20201108
9599 | 1787 | -1 | 10856 | SIMANT | Servicio de Revisiones | Servicio de Mantenimiento Anual Presencial del Sistema de Control Eléctrico del CC Huelva | -1 | Servicio Interno | 1 | 1 |  |  | 1 | Sala POS | tha | 20210108 | 20200817
9600 | 1788 | -1 | 10856 | SIMANT | Servicio de Revisiones | Servicio de Mantenimiento Anual Presencial del Sistema de Control Eléctrico del CC Gran Vía | -1 | Servicio Interno | 1 | 1 |  |  | 1 | Sala de Máquinas | tha | 20210108 | 20200706
9601 | 1789 | -1 | 12702 | D00000000585 | EMBEBIDO NISE-104 Cod. Xtrem-n208/4/CF4 | ORDENADOR industrial embebido tipo NISE 104 con CPU Intel Atom 2550 a 1,86 GHz, chipset Intel® NM10 Express, 2 puertos de red Ethernet a 10/100/1000 Mbit/s en chasis de aluminio sin ventilador, alimentación a 10 .. 28 Vcc, 6 puertos USB 2.0 y 4 puertos RS 232/485 (2 de ellos), para temperatura -5 .. 55 ºC, salida a monitor tipo HDMI y DVI | -2 | Articulo | 1 | 1 |  |  | 1 | Sala de Integración Técnica | tha | 20210108 | 20210528
9615 | 1790 | 19199 | 12937 | T01OT0000437 | PC EMBEBIDO NISE 104 CONFIGURADO PARA SISTEMA ENER_GEST | PC INDUSTRIAL Principal con las siguientes funciones principales: - Control y supervisión de los interruptores motorizados y/o contactores de los Cuadros Secundarios de distribución. - Comunicaciones con el servidor de Proceso de Datos para permitir el control de encendido / apagado de TPVs. - Soporte al servicio de Telemantenimiento según especificación [1] y [2] (ver documentación relacionada) Compuesto de: ORDENADOR industrial embebido tipo NISE 104 con memoria Compact Fast de 4 GByte, memoria RAM de 2 GByte, disco duro de 160 GByte, en chassis de aluminio sin ventilador, alimentación de 16 a 30 Vcc, dimensionado según proyecto: - Comunicaciones: 2 puertos de red Ethernet a 10/100/1000 Mbit/s, 4 puertos serie RS 485 opto-acoplados, 4 puertos USB 2.0 - Sistema operativo Windows XPe - Protocolos de red soportados: TCP/IP, UDP, DHCP, SNMPv3, SMTP, HTTP, Telnet, SSH, FTP, NFS - Protocolos de comunicaciones: ModBus RTU y Profibus DP - Puerto de tele-gestión: conexión TCP/IP "client to site" | -2 | Articulo | 1 | 1 | 0000/0050/1934 | 0000231000041391 | 0 |  | tha | 20210108 | 20211128
9618 | 1791 | 20331 | 13983 | D00000000675 | Dell PC Vostro 3471 SFF,i3-9100,4GB,1TB,W10Pro,DVD RW,1 Año CAR | Dell PC Vostro 3471 SFF,i3-9100,4GB,1TB,W10Pro,DVD RW,1 Año CAR | -2 | Articulo | 1 | 1 | 8wmbj13 |  | 0 |  | tha | 20210108 | 20221211
9619 | 1791 | 20332 | 13452 | D00000000658 | MONITOR DELL E2318HN 16:9 23" 1Y NBD | MONITOR Dell tipo E2318HN en formato 16:9 de 23" de 1920 x 1080 pixel de resolución, 3 años de garantía | -2 | Articulo | 1 | 1 | 78gv33 |  | 0 |  | tha | 20210108 | 20221211
9620 | 1791 | 20336 | 11523 | P01OT0001631 | SWITCH MOXA EDS-208A-MM-SC 2 PUERTOS F.O. MULTIMODO | SWITCH NO gestionable tipo EDS-208A-MM-SC de las siguientes características: Puertos F.O.: 2 para F.O. MULTIMODO a 100 Mbit/s Conector F.O.: SC Puertos cobre: 6 a 10/100 Mbit/s Alimentación: 12 .. 45 V c.c. | -2 | Articulo | 1 | 1 | TAIIB1171178 |  | 0 |  | tha | 20210108 | 20221211
9621 | 1791 | 20340 | 13030 | P01OT0001820 | SWITCH MOXA EDS-205A-M-SC 4 PUERTOS 10/100 BASE TX 1 PUERTO F.O. MULTIMODO | SWITCH NO gestionable tipo EDS-205A-M-SC de las siguientes características: Puertos F.O.: 1 para F.O. MULTIMODO a 100 Mbit/s Conector F.O.: SC Puertos cobre: 4 a 10/100 Mbit/s Alimentación: 12 .. 45 V c.c. | -2 | Articulo | 1 | 1 | TBZAB1075105 |  | 0 |  | tha | 20210108 | 20221211
9622 | 1791 | 20340 | 13030 | P01OT0001820 | SWITCH MOXA EDS-205A-M-SC 4 PUERTOS 10/100 BASE TX 1 PUERTO F.O. MULTIMODO | SWITCH NO gestionable tipo EDS-205A-M-SC de las siguientes características: Puertos F.O.: 1 para F.O. MULTIMODO a 100 Mbit/s Conector F.O.: SC Puertos cobre: 4 a 10/100 Mbit/s Alimentación: 12 .. 45 V c.c. | -2 | Articulo | 1 | 1 | TBZAB1075154 |  | 0 |  | tha | 20210108 | 20221211
9623 | 1791 | 20334 | 13254 | T01OT0000445 | PC EMBEBIDO NISE 104 CON SSD CONFIGURADO PARA SISTEMA ENER_GEST | PC INDUSTRIAL Principal con las siguientes funciones principales: - Control y supervisión de los interruptores motorizados y/o contactores de los Cuadros Secundarios de distribución. - Comunicaciones con el servidor de Proceso de Datos para permitir el control de encendido / apagado de TPVs. - Soporte al servicio de Telemantenimiento según especificación [1] y [2] (ver documentación relacionada) Compuesto de: ORDENADOR industrial embebido tipo NISE 104 con memoria RAM de 4 GByte, disco duro de 64 GByte, en chassis de aluminio sin ventilador, alimentación de 16 a 30 Vcc, dimensionado según proyecto: - Comunicaciones: 2 puertos de red Ethernet a 10/100/1000 Mbit/s, 4 puertos serie RS 485 opto-acoplados, 4 puertos USB 2.0 - Sistema operativo Windows XPe - Protocolos de red soportados: TCP/IP, UDP, DHCP, SNMPv3, SMTP, HTTP, Telnet, SSH, FTP, NFS - Protocolos de comunicaciones: ModBus RTU y Profibus DP - Puerto de tele-gestión: conexión TCP/IP "client to site" | -2 | Articulo | 1 | 1 | 0000/0012/2044 | 0000302000044216 | 0 |  | tha | 20210108 | 20221211
9625 | 1791 | 20338 | 12937 | T01OT0000437 | PC EMBEBIDO NISE 104 CONFIGURADO PARA SISTEMA ENER_GEST | PC INDUSTRIAL Principal con las siguientes funciones principales: - Control y supervisión de los interruptores motorizados y/o contactores de los Cuadros Secundarios de distribución. - Comunicaciones con el servidor de Proceso de Datos para permitir el control de encendido / apagado de TPVs. - Soporte al servicio de Telemantenimiento según especificación [1] y [2] (ver documentación relacionada) Compuesto de: ORDENADOR industrial embebido tipo NISE 104 con memoria Compact Fast de 4 GByte, memoria RAM de 2 GByte, disco duro de 160 GByte, en chassis de aluminio sin ventilador, alimentación de 16 a 30 Vcc, dimensionado según proyecto: - Comunicaciones: 2 puertos de red Ethernet a 10/100/1000 Mbit/s, 4 puertos serie RS 485 opto-acoplados, 4 puertos USB 2.0 - Sistema operativo Windows XPe - Protocolos de red soportados: TCP/IP, UDP, DHCP, SNMPv3, SMTP, HTTP, Telnet, SSH, FTP, NFS - Protocolos de comunicaciones: ModBus RTU y Profibus DP - Puerto de tele-gestión: conexión TCP/IP "client to site" | -2 | Articulo | 1 | 1 | 0000/0058/2044 | 0000302000044214 | 0 |  | tha | 20210108 | 20221211
9626 | 1791 | 20338 | 12937 | T01OT0000437 | PC EMBEBIDO NISE 104 CONFIGURADO PARA SISTEMA ENER_GEST | PC INDUSTRIAL Principal con las siguientes funciones principales: - Control y supervisión de los interruptores motorizados y/o contactores de los Cuadros Secundarios de distribución. - Comunicaciones con el servidor de Proceso de Datos para permitir el control de encendido / apagado de TPVs. - Soporte al servicio de Telemantenimiento según especificación [1] y [2] (ver documentación relacionada) Compuesto de: ORDENADOR industrial embebido tipo NISE 104 con memoria Compact Fast de 4 GByte, memoria RAM de 2 GByte, disco duro de 160 GByte, en chassis de aluminio sin ventilador, alimentación de 16 a 30 Vcc, dimensionado según proyecto: - Comunicaciones: 2 puertos de red Ethernet a 10/100/1000 Mbit/s, 4 puertos serie RS 485 opto-acoplados, 4 puertos USB 2.0 - Sistema operativo Windows XPe - Protocolos de red soportados: TCP/IP, UDP, DHCP, SNMPv3, SMTP, HTTP, Telnet, SSH, FTP, NFS - Protocolos de comunicaciones: ModBus RTU y Profibus DP - Puerto de tele-gestión: conexión TCP/IP "client to site" | -2 | Articulo | 1 | 1 | 0000/0057/2044 | 0000302000044214 | 0 |  | tha | 20210108 | 20221211
9627 | 1792 | 19115 | 13715 | D00000000666 | ORDENADOR DELL OPTIPLEX 3060 SFF/i3-8100/4GB/500GB/DRW/W10P/1YNBD | ORDENADOR Dell OPTIPLEX 3060 en formto Small Form con CPU i3-8100, 4GB RAM, 500 GB de disco duro, unidad DRW, teclado y ratón, sistema operativo Windows 10 Professional, servicio "siguiente día laborable" durante 1 año | -2 | Articulo | 1 | 1 | 2ZVS9W2 |  | 0 |  | tha | 20210108 | 20211112
9628 | 1792 | 19116 | 13716 | D00000000667 | MONITOR DELL S2319H 16:9 23" negro, 3 años | MONITOR Dell tipo S2319H en formato 16:9 de 23" de 1920 x 1080 pixel de resolución en color negro, 3 años de garantía | -2 | Articulo | 1 | 1 | 95DHNR2 |  | 0 |  | tha | 20210108 | 20211112
9629 | 1792 | 19118 | 11523 | P01OT0001631 | SWITCH MOXA EDS-208A-MM-SC 2 PUERTOS F.O. MULTIMODO | SWITCH NO gestionable tipo EDS-208A-MM-SC de las siguientes características: Puertos F.O.: 2 para F.O. MULTIMODO a 100 Mbit/s Conector F.O.: SC Puertos cobre: 6 a 10/100 Mbit/s Alimentación: 12 .. 45 V c.c. | -2 | Articulo | 1 | 1 | TAIGB1109129 |  | 0 |  | tha | 20210108 | 20211112
9630 | 1792 | 19119 | 13029 | D00000000611 | CONVERSOR MOXA ETHERNET-F.O. MULTIMODO IMC-21-M-SC | CONVERSOR tipo IMC-21-M-SC con 1 puerto Ethernet a 100 Mbit/s a 1 puerto de F.O. multimodo con conectores SC, alimentación a 24 Vcc, rango de temperatura de -10 .. 60 ºC | -2 | Articulo | 1 | 1 | TAHKE1069439 |  | 0 |  | tha | 20210108 | 20211112
9635 | 1792 | 19124 | 13030 | P01OT0001820 | SWITCH MOXA EDS-205A-M-SC 4 PUERTOS 10/100 BASE TX 1 PUERTO F.O. MULTIMODO | SWITCH NO gestionable tipo EDS-205A-M-SC de las siguientes características: Puertos F.O.: 1 para F.O. MULTIMODO a 100 Mbit/s Conector F.O.: SC Puertos cobre: 4 a 10/100 Mbit/s Alimentación: 12 .. 45 V c.c. | -2 | Articulo | 1 | 1 | TAIEB1108821 |  | 0 |  | tha | 20210108 | 20211112
9636 | 1792 | 19124 | 13030 | P01OT0001820 | SWITCH MOXA EDS-205A-M-SC 4 PUERTOS 10/100 BASE TX 1 PUERTO F.O. MULTIMODO | SWITCH NO gestionable tipo EDS-205A-M-SC de las siguientes características: Puertos F.O.: 1 para F.O. MULTIMODO a 100 Mbit/s Conector F.O.: SC Puertos cobre: 4 a 10/100 Mbit/s Alimentación: 12 .. 45 V c.c. | -2 | Articulo | 1 | 1 | TAIGB1117792 |  | 0 |  | tha | 20210108 | 20211112
9637 | 1792 | 19124 | 13030 | P01OT0001820 | SWITCH MOXA EDS-205A-M-SC 4 PUERTOS 10/100 BASE TX 1 PUERTO F.O. MULTIMODO | SWITCH NO gestionable tipo EDS-205A-M-SC de las siguientes características: Puertos F.O.: 1 para F.O. MULTIMODO a 100 Mbit/s Conector F.O.: SC Puertos cobre: 4 a 10/100 Mbit/s Alimentación: 12 .. 45 V c.c. | -2 | Articulo | 1 | 1 | TAIGB1117671 |  | 0 |  | tha | 20210108 | 20211112
9638 | 1792 | 19117 | 13254 | T01OT0000445 | PC EMBEBIDO NISE 104 CON SSD CONFIGURADO PARA SISTEMA ENER_GEST | PC INDUSTRIAL Principal con las siguientes funciones principales: - Control y supervisión de los interruptores motorizados y/o contactores de los Cuadros Secundarios de distribución. - Comunicaciones con el servidor de Proceso de Datos para permitir el control de encendido / apagado de TPVs. - Soporte al servicio de Telemantenimiento según especificación [1] y [2] (ver documentación relacionada) Compuesto de: ORDENADOR industrial embebido tipo NISE 104 con memoria RAM de 4 GByte, disco duro de 64 GByte, en chassis de aluminio sin ventilador, alimentación de 16 a 30 Vcc, dimensionado según proyecto: - Comunicaciones: 2 puertos de red Ethernet a 10/100/1000 Mbit/s, 4 puertos serie RS 485 opto-acoplados, 4 puertos USB 2.0 - Sistema operativo Windows XPe - Protocolos de red soportados: TCP/IP, UDP, DHCP, SNMPv3, SMTP, HTTP, Telnet, SSH, FTP, NFS - Protocolos de comunicaciones: ModBus RTU y Profibus DP - Puerto de tele-gestión: conexión TCP/IP "client to site" | -2 | Articulo | 1 | 1 | 0000/0011/1934 | 0000234000041398 | 0 |  | tha | 20210108 | 20211112
9639 | 1792 | 19121 | 12937 | T01OT0000437 | PC EMBEBIDO NISE 104 CONFIGURADO PARA SISTEMA ENER_GEST | PC INDUSTRIAL Principal con las siguientes funciones principales: - Control y supervisión de los interruptores motorizados y/o contactores de los Cuadros Secundarios de distribución. - Comunicaciones con el servidor de Proceso de Datos para permitir el control de encendido / apagado de TPVs. - Soporte al servicio de Telemantenimiento según especificación [1] y [2] (ver documentación relacionada) Compuesto de: ORDENADOR industrial embebido tipo NISE 104 con memoria Compact Fast de 4 GByte, memoria RAM de 2 GByte, disco duro de 160 GByte, en chassis de aluminio sin ventilador, alimentación de 16 a 30 Vcc, dimensionado según proyecto: - Comunicaciones: 2 puertos de red Ethernet a 10/100/1000 Mbit/s, 4 puertos serie RS 485 opto-acoplados, 4 puertos USB 2.0 - Sistema operativo Windows XPe - Protocolos de red soportados: TCP/IP, UDP, DHCP, SNMPv3, SMTP, HTTP, Telnet, SSH, FTP, NFS - Protocolos de comunicaciones: ModBus RTU y Profibus DP - Puerto de tele-gestión: conexión TCP/IP "client to site" | -2 | Articulo | 1 | 1 | 0000/0056/1934 | 0000234000041397 | 0 |  | tha | 20210108 | 20211112
9640 | 1792 | 19121 | 12937 | T01OT0000437 | PC EMBEBIDO NISE 104 CONFIGURADO PARA SISTEMA ENER_GEST | PC INDUSTRIAL Principal con las siguientes funciones principales: - Control y supervisión de los interruptores motorizados y/o contactores de los Cuadros Secundarios de distribución. - Comunicaciones con el servidor de Proceso de Datos para permitir el control de encendido / apagado de TPVs. - Soporte al servicio de Telemantenimiento según especificación [1] y [2] (ver documentación relacionada) Compuesto de: ORDENADOR industrial embebido tipo NISE 104 con memoria Compact Fast de 4 GByte, memoria RAM de 2 GByte, disco duro de 160 GByte, en chassis de aluminio sin ventilador, alimentación de 16 a 30 Vcc, dimensionado según proyecto: - Comunicaciones: 2 puertos de red Ethernet a 10/100/1000 Mbit/s, 4 puertos serie RS 485 opto-acoplados, 4 puertos USB 2.0 - Sistema operativo Windows XPe - Protocolos de red soportados: TCP/IP, UDP, DHCP, SNMPv3, SMTP, HTTP, Telnet, SSH, FTP, NFS - Protocolos de comunicaciones: ModBus RTU y Profibus DP - Puerto de tele-gestión: conexión TCP/IP "client to site" | -2 | Articulo | 1 | 1 | 0000/0055/1934 | 0000234000041397 | 0 |  | tha | 20210108 | 20211112
9641 | 1792 | 19121 | 12937 | T01OT0000437 | PC EMBEBIDO NISE 104 CONFIGURADO PARA SISTEMA ENER_GEST | PC INDUSTRIAL Principal con las siguientes funciones principales: - Control y supervisión de los interruptores motorizados y/o contactores de los Cuadros Secundarios de distribución. - Comunicaciones con el servidor de Proceso de Datos para permitir el control de encendido / apagado de TPVs. - Soporte al servicio de Telemantenimiento según especificación [1] y [2] (ver documentación relacionada) Compuesto de: ORDENADOR industrial embebido tipo NISE 104 con memoria Compact Fast de 4 GByte, memoria RAM de 2 GByte, disco duro de 160 GByte, en chassis de aluminio sin ventilador, alimentación de 16 a 30 Vcc, dimensionado según proyecto: - Comunicaciones: 2 puertos de red Ethernet a 10/100/1000 Mbit/s, 4 puertos serie RS 485 opto-acoplados, 4 puertos USB 2.0 - Sistema operativo Windows XPe - Protocolos de red soportados: TCP/IP, UDP, DHCP, SNMPv3, SMTP, HTTP, Telnet, SSH, FTP, NFS - Protocolos de comunicaciones: ModBus RTU y Profibus DP - Puerto de tele-gestión: conexión TCP/IP "client to site" | -2 | Articulo | 1 | 1 | 0000/0054/1934 | 0000234000041397 | 0 |  | tha | 20210108 | 20211112
9642 | 1792 | 19121 | 12937 | T01OT0000437 | PC EMBEBIDO NISE 104 CONFIGURADO PARA SISTEMA ENER_GEST | PC INDUSTRIAL Principal con las siguientes funciones principales: - Control y supervisión de los interruptores motorizados y/o contactores de los Cuadros Secundarios de distribución. - Comunicaciones con el servidor de Proceso de Datos para permitir el control de encendido / apagado de TPVs. - Soporte al servicio de Telemantenimiento según especificación [1] y [2] (ver documentación relacionada) Compuesto de: ORDENADOR industrial embebido tipo NISE 104 con memoria Compact Fast de 4 GByte, memoria RAM de 2 GByte, disco duro de 160 GByte, en chassis de aluminio sin ventilador, alimentación de 16 a 30 Vcc, dimensionado según proyecto: - Comunicaciones: 2 puertos de red Ethernet a 10/100/1000 Mbit/s, 4 puertos serie RS 485 opto-acoplados, 4 puertos USB 2.0 - Sistema operativo Windows XPe - Protocolos de red soportados: TCP/IP, UDP, DHCP, SNMPv3, SMTP, HTTP, Telnet, SSH, FTP, NFS - Protocolos de comunicaciones: ModBus RTU y Profibus DP - Puerto de tele-gestión: conexión TCP/IP "client to site" | -2 | Articulo | 1 | 1 | 0000/0053/1934 | 0000234000041397 | 0 |  | tha | 20210108 | 20211112
9643 | 1793 | -1 | 13159 | SIMANT000009 | SUPERVISION Y CONTROL ELECTRICO | SERVICIO de Mantenimiento del Sistema de Supervisión y Control Eléctrico en el CC de Cornellà, incluyendo: - TPVs - Cuadros de Alumbrado - CGBT - Trafo - Grupo Electrógeno - UPS - Cargabatería - Supervisión de Calidad de Suministro | -1 | Servicio Interno | 1 | 1 | 2015/03 |  | 1 | Sala POS | tha | 20210108 | 20160924
9644 | 1794 | -1 | 13160 | SIMANT000010 | DETECCION DE GASES | SERVICIO de Mantenimiento del Sistema de Detección de Gases Explosivos en el CC de Puerto Venecia, incluyendo: - Sensores de Gas Explosivo - Electroválvulas - Campanas de Extracción | -1 | Servicio Interno | 1 | 1 | 2012/02 |  | 1 | Cocina | tha | 20210108 | 20140925
9645 | 1795 | -1 | 13160 | SIMANT000010 | DETECCION DE GASES | SERVICIO de Mantenimiento del Sistema de Detección de Gases Explosivos en el CC Ronda de Poniente de Córdoba II, incluyendo: - Sensores de Gas Explosivo - Electroválvulas - Campanas de Extracción | -1 | Servicio Interno | 1 | 1 | 2012/01 |  | 1 | Cocina | tha | 20210108 | 20140710
9646 | 1796 | -1 | 13160 | SIMANT000010 | DETECCION DE GASES | SERVICIO de Mantenimiento del Sistema de Detección de Gases Explosivos en CEPA Valdemoro, incluyendo: - Sensores de Gas Explosivo - Electroválvulas - Campanas de Extracción | -1 | Servicio Interno | 1 | 1 | 2011/01 |  | 1 | Cocina | tha | 20210108 | 20140524
9647 | 1797 | -1 | 8524 | HRW000000001 | SISTEMA DE CONTROL - TÚNEL DE SOLLER | SISTEMA DE CONTROL - TÚNEL DE SOLLER | -2 | Articulo | 1 | 1 |  |  | 1 |  | tha | 20210112 | 19000101
9648 | 1798 | -1 | 13161 | SIMANT000011 | SISTEMA DE CONTROL DE TUNELES PLUTO_NT | SERVICIO de Mantenimiento del Sistema de Control de Túneles, incluyendo según equipamiento del túnel: - Sensores Ambientales ... | -1 | Servicio Interno | 1 | 1 |  |  | 1 | CPD en T-4 | tha | 20210112 | 20040802
9649 | 1799 | -1 | 9671 | D00000000387 | PANEL PC IND. POP-150-LCA/B CELERON 2,4 | PANEL PC IND. POP-150-LCA/B CELERON 2,4 | -2 | Articulo | 1 | 1 |  |  | 1 | Cuadro de Regulación de Caldera de Biomasa | tha | 20210112 | 20120201
9650 | 1800 | -1 | 9509 | T01KM613C216 | KMQ-212 ND 2 CANALES 16 TOMAS | DETECTOR combinado de CO y NO2 tipo KMQ 212 CO ND por célula electroquímica de oxidación en aire ambiente, margen de medida 0 .. 300 ppm CO y 0 .. 5 ppm para NO2, homologado por el MINER con contraseña CDM0000007 de acuerdo con UNE 23 300:84, de 16 puntos de detección consecutiva mediante bloque de válvulas de conmutación, medida de flujo con vigilancia, control por microordenador, salida a bus ORNET, montado en armario metálico mural, con protección IP53, alimentación a 230 V 50 Hz | -2 | Articulo | 1 | 1 | 8296 |  | 1 | Sótano 1 | tha | 20210115 | 20191231
9651 | 1801 | -1 | 7030 | T01KM212ND12 | KMQ-212 ND 12 TOMAS GARAJE | CENTRALITA de Detección de CO tipo KMQ 212 CO ND por célula electroquímica de oxidación en aire ambiente, margen de medida 0 .. 300 ppm CO, homologado por el MINER con contraseña CDM0000007 de acuerdo con UNE 23 300:84, de 11 puntos de detección consecutiva mediante bloque de válvulas de conmutación, medida de flujo con vigilancia, control por microordenador, salida a bus ORNET, montado en armario metálico mural, con protección IP53, alimentación a 230 V 50 Hz | -2 | Articulo | 1 | 1 | 8206 |  | 1 |  | tha | 20210115 | 20130428
9652 | 1801 | -1 | 7032 | T01KM212ND16 | KMQ-212 ND 16 TOMAS GARAJE | DETECTOR DE CO TIPO KMQ 212 ND 16 TOMAS PARA DETECCION DE MONOXIDO DE CARBONO EN AIRE AMBIENTE, MARGEN DE MEDIDA 0...300 PPM, HOMOLOGACION MINER CDM0000007, DISPUESTO PARA 15 PUNTOS DE DETECCION, CON BLOQUE DE VALVULAS DE CONMUTACION, MEDIDAS DE FLUJO CON VIGILANCIA, SENSOR DE OXIDACION ELECTROQUIMICA (DURACION APROX.3 A¥OS),MICROORDENADOR DE CONTROL CON DISPLAY, EQUIPO DE ASPIRACION, MONTADO EN ARMARIO METALICO MURAL, CON PROTECCION IP-53 ALIMENTACION 230 V 50 HZ INCLUIDOS: 16 FILTROS EXTRAPLANOS TIPO PL 1 MANUAL DE MONTAJE, USO Y MANTENIMIENTO N§ SERIE: | -2 | Articulo | 1 | 1 | 8207 |  | 1 |  | tha | 20210115 | 20130428
9653 | 1802 | -1 | 7034 | T01KM212ND20 | KMQ-212 ND 20 TOMAS GARAJE | DETECTOR DE CO TIPO KMQ 212 ND 20 TOMAS PARA DETECCION DE MONOXIDO DE CARBONO EN AIRE AMBIENTE, MARGEN DE MEDIDA 0...300 PPM, HOMOLOGACION MINER CDM0000007, DISPUESTO PARA 20 PUNTOS DE DETECCION, CON BLOQUE DE VALVULAS DE CONMUTACION, MEDIDAS DE FLUJO CON VIGILANCIA, SENSOR DE OXIDACION ELECTROQUIMICA (DURACION APROX.3 A¥OS),MICROORDENADOR DE CONTROL CON DISPLAY, EQUIPO DE ASPIRACION, MONTADO EN ARMARIO METALICO MURAL, CON PROTECCION IP-53 ALIMENTACION 230 V 50 HZ INCLUIDOS: 20 FILTROS EXTRAPLANOS TIPO PL 1 MANUAL DE MONTAJE, USO Y MANTENIMIENTO N§ SERIE: | -2 | Articulo | 1 | 1 | 8250 |  | 1 |  | tha | 20210115 | 20141231
9654 | 1802 | -1 | 7034 | T01KM212ND20 | KMQ-212 ND 20 TOMAS GARAJE | DETECTOR DE CO TIPO KMQ 212 ND 20 TOMAS PARA DETECCION DE MONOXIDO DE CARBONO EN AIRE AMBIENTE, MARGEN DE MEDIDA 0...300 PPM, HOMOLOGACION MINER CDM0000007, DISPUESTO PARA 20 PUNTOS DE DETECCION, CON BLOQUE DE VALVULAS DE CONMUTACION, MEDIDAS DE FLUJO CON VIGILANCIA, SENSOR DE OXIDACION ELECTROQUIMICA (DURACION APROX.3 A¥OS),MICROORDENADOR DE CONTROL CON DISPLAY, EQUIPO DE ASPIRACION, MONTADO EN ARMARIO METALICO MURAL, CON PROTECCION IP-53 ALIMENTACION 230 V 50 HZ INCLUIDOS: 20 FILTROS EXTRAPLANOS TIPO PL 1 MANUAL DE MONTAJE, USO Y MANTENIMIENTO N§ SERIE: | -2 | Articulo | 1 | 1 | 8251 |  | 1 |  | tha | 20210115 | 20141231
9655 | 1803 | -1 | 7032 | T01KM212ND16 | KMQ-212 ND 16 TOMAS GARAJE | DETECTOR DE CO TIPO KMQ 212 ND 16 TOMAS PARA DETECCION DE MONOXIDO DE CARBONO EN AIRE AMBIENTE, MARGEN DE MEDIDA 0...300 PPM, HOMOLOGACION MINER CDM0000007, DISPUESTO PARA 16 PUNTOS DE DETECCION, CON BLOQUE DE VALVULAS DE CONMUTACION, MEDIDAS DE FLUJO CON VIGILANCIA, SENSOR DE OXIDACION ELECTROQUIMICA (DURACION APROX.3 A¥OS),MICROORDENADOR DE CONTROL CON DISPLAY, EQUIPO DE ASPIRACION, MONTADO EN ARMARIO METALICO MURAL, CON PROTECCION IP-53 ALIMENTACION 230 V 50 HZ INCLUIDOS: 16 FILTROS EXTRAPLANOS TIPO PL 1 MANUAL DE MONTAJE, USO Y MANTENIMIENTO N§ SERIE: | -2 | Articulo | 1 | 1 | 8011 |  | 1 |  | tha | 20210115 | 20091231
9656 | 1803 | -1 | 7032 | T01KM212ND16 | KMQ-212 ND 16 TOMAS GARAJE | DETECTOR DE CO TIPO KMQ 212 ND 16 TOMAS PARA DETECCION DE MONOXIDO DE CARBONO EN AIRE AMBIENTE, MARGEN DE MEDIDA 0...300 PPM, HOMOLOGACION MINER CDM0000007, DISPUESTO PARA 16 PUNTOS DE DETECCION, CON BLOQUE DE VALVULAS DE CONMUTACION, MEDIDAS DE FLUJO CON VIGILANCIA, SENSOR DE OXIDACION ELECTROQUIMICA (DURACION APROX.3 A¥OS),MICROORDENADOR DE CONTROL CON DISPLAY, EQUIPO DE ASPIRACION, MONTADO EN ARMARIO METALICO MURAL, CON PROTECCION IP-53 ALIMENTACION 230 V 50 HZ INCLUIDOS: 16 FILTROS EXTRAPLANOS TIPO PL 1 MANUAL DE MONTAJE, USO Y MANTENIMIENTO N§ SERIE: | -2 | Articulo | 1 | 1 | 8012 |  | 1 |  | tha | 20210115 | 20091231
9657 | 1803 | -1 | 7032 | T01KM212ND16 | KMQ-212 ND 16 TOMAS GARAJE | DETECTOR DE CO TIPO KMQ 212 ND 16 TOMAS PARA DETECCION DE MONOXIDO DE CARBONO EN AIRE AMBIENTE, MARGEN DE MEDIDA 0...300 PPM, HOMOLOGACION MINER CDM0000007, DISPUESTO PARA 16 PUNTOS DE DETECCION, CON BLOQUE DE VALVULAS DE CONMUTACION, MEDIDAS DE FLUJO CON VIGILANCIA, SENSOR DE OXIDACION ELECTROQUIMICA (DURACION APROX.3 A¥OS),MICROORDENADOR DE CONTROL CON DISPLAY, EQUIPO DE ASPIRACION, MONTADO EN ARMARIO METALICO MURAL, CON PROTECCION IP-53 ALIMENTACION 230 V 50 HZ INCLUIDOS: 16 FILTROS EXTRAPLANOS TIPO PL 1 MANUAL DE MONTAJE, USO Y MANTENIMIENTO N§ SERIE: | -2 | Articulo | 1 | 1 | 8013 |  | 1 |  | tha | 20210115 | 20091231
9658 | 1803 | -1 | 7032 | T01KM212ND16 | KMQ-212 ND 16 TOMAS GARAJE | DETECTOR DE CO TIPO KMQ 212 ND 16 TOMAS PARA DETECCION DE MONOXIDO DE CARBONO EN AIRE AMBIENTE, MARGEN DE MEDIDA 0...300 PPM, HOMOLOGACION MINER CDM0000007, DISPUESTO PARA 16 PUNTOS DE DETECCION, CON BLOQUE DE VALVULAS DE CONMUTACION, MEDIDAS DE FLUJO CON VIGILANCIA, SENSOR DE OXIDACION ELECTROQUIMICA (DURACION APROX.3 A¥OS),MICROORDENADOR DE CONTROL CON DISPLAY, EQUIPO DE ASPIRACION, MONTADO EN ARMARIO METALICO MURAL, CON PROTECCION IP-53 ALIMENTACION 230 V 50 HZ INCLUIDOS: 16 FILTROS EXTRAPLANOS TIPO PL 1 MANUAL DE MONTAJE, USO Y MANTENIMIENTO N§ SERIE: | -2 | Articulo | 1 | 1 | 8014 |  | 1 |  | tha | 20210115 | 20091231
9659 | 1803 | -1 | 7032 | T01KM212ND16 | KMQ-212 ND 16 TOMAS GARAJE | DETECTOR DE CO TIPO KMQ 212 ND 16 TOMAS PARA DETECCION DE MONOXIDO DE CARBONO EN AIRE AMBIENTE, MARGEN DE MEDIDA 0...300 PPM, HOMOLOGACION MINER CDM0000007, DISPUESTO PARA 16 PUNTOS DE DETECCION, CON BLOQUE DE VALVULAS DE CONMUTACION, MEDIDAS DE FLUJO CON VIGILANCIA, SENSOR DE OXIDACION ELECTROQUIMICA (DURACION APROX.3 A¥OS),MICROORDENADOR DE CONTROL CON DISPLAY, EQUIPO DE ASPIRACION, MONTADO EN ARMARIO METALICO MURAL, CON PROTECCION IP-53 ALIMENTACION 230 V 50 HZ INCLUIDOS: 16 FILTROS EXTRAPLANOS TIPO PL 1 MANUAL DE MONTAJE, USO Y MANTENIMIENTO N§ SERIE: | -2 | Articulo | 1 | 1 | 8015 |  | 1 |  | tha | 20210115 | 20091231
9660 | 1803 | -1 | 7031 | T01KM212ND14 | KMQ-212 ND 14 TOMAS GARAJE | DETECTOR DE CO TIPO KMQ 212 ND 14 TOMAS PARA DETECCION DE MONOXIDO DE CARBONO EN AIRE AMBIENTE, MARGEN DE MEDIDA 0...300 PPM, HOMOLOGACION MINER CDM0000007, DISPUESTO PARA 14 PUNTOS DE DETECCION, CON BLOQUE DE VALVULAS DE CONMUTACION, MEDIDAS DE FLUJO CON VIGILANCIA, SENSOR DE OXIDACION ELECTROQUIMICA (DURACION APROX.3 A¥OS),MICROORDENADOR DE CONTROL CON DISPLAY, EQUIPO DE ASPIRACION, MONTADO EN ARMARIO METALICO MURAL, CON PROTECCION IP-53 ALIMENTACION 230 V 50 HZ INCLUIDOS: 14 FILTROS EXTRAPLANOS TIPO PL 1 MANUAL DE MONTAJE, USO Y MANTENIMIENTO N§ SERIE: | -2 | Articulo | 1 | 1 | 8016 |  | 1 |  | tha | 20210115 | 20091231
9661 | 1804 | -1 | 5082 | T01OTKMQ10ND | KMQ 212 10 TOMAS ND | DETECTOR DE CO TIPO KMQ 212 ND 10 TOMAS PARA DETECCION DE MONOXIDO DE CARBONO EN AIRE AMBIENTE, MARGEN DE MEDIDA 0...300 PPM, HOMOLOGACION MINER CDM 0000007, DISPUESTO PARA 10 PUNTOS DE DETECCION, CON BLOQUE DE VALVULAS DE CONMUTACION, MEDIDAS DE FLUJO CON VIGILANCIA, SENSOR DE OXIDACION ELECTROQUIMICA (DURACION APROX.3 A¥OS),MICROORDENADOR DE CONTROL CON DISPLAY, EQUIPO DE ASPIRACION, MONTADO EN ARMARIO METALICO MURAL, CON PROTECCION IP-53 ALIMENTACION 230 V 50 HZ INCLUIDOS: 10 FILTROS EXTRAPLANOS TIPO PL 1 MANUAL DE MONTAJE, USO Y MANTENIMIENTO | -2 | Articulo | 1 | 1 | 7344 |  | 1 |  | tha | 20210127 | 19000101
9662 | 1805 | -1 | 6133 | P01OT0000842 | CABEZA TRANSMISORA G80/FEX 0..100 | CABEZA TRANSMISORA TIPO G-80/FEX EN EJECUCION (EX) PARA MARGEN DE MEDIDA 0...100 CON UNIDAD DE PROCESAMIENTO TIPO G-80 | -2 | Articulo | 1 | 1 | 7, 9, 15 |  | 1 |  | tha | 20210127 | 19000101
9663 | 1805 | -1 | 6133 | P01OT0000842 | CABEZA TRANSMISORA G80/FEX 0..100 | CABEZA TRANSMISORA TIPO G-80/FEX EN EJECUCION (EX) PARA MARGEN DE MEDIDA 0...100 CON UNIDAD DE PROCESAMIENTO TIPO G-80 | -2 | Articulo | 1 | 1 | 11, 18, 3 |  | 1 |  | tha | 20210127 | 19000101
9664 | 1805 | -1 | 6133 | P01OT0000842 | CABEZA TRANSMISORA G80/FEX 0..100 | CABEZA TRANSMISORA TIPO G-80/FEX EN EJECUCION (EX) PARA MARGEN DE MEDIDA 0...100 CON UNIDAD DE PROCESAMIENTO TIPO G-80 | -2 | Articulo | 1 | 1 | 17, 2, 1 |  | 1 |  | tha | 20210127 | 19000101
9665 | 1805 | -1 | 6133 | P01OT0000842 | CABEZA TRANSMISORA G80/FEX 0..100 | CABEZA TRANSMISORA TIPO G-80/FEX EN EJECUCION (EX) PARA MARGEN DE MEDIDA 0...100 CON UNIDAD DE PROCESAMIENTO TIPO G-80 | -2 | Articulo | 1 | 1 | 6, 10, 4 |  | 1 |  | tha | 20210127 | 19000101
9666 | 1805 | -1 | 1308 | P01OT0000391 | CABEZA SENSORA TGS-80/-EX COMPLETA | CABEZA SENSORA TGS-80/-EX COMPLETA | -2 | Articulo | 1 | 1 | 8, 14, 5 |  | 1 |  | tha | 20210127 | 19000101
9667 | 1805 | -1 | 1308 | P01OT0000391 | CABEZA SENSORA TGS-80/-EX COMPLETA | CABEZA SENSORA TGS-80/-EX COMPLETA | -2 | Articulo | 1 | 1 | 1, 16, 12 |  | 1 |  | tha | 20210127 | 19000101
9668 | 1806 | -1 | 7028 | T01KM212ND08 | KMQ-212 ND 8 TOMAS GARAJE | CENTRALITA de Detección de CO tipo KMQ 212 CO ND por célula electroquímica de oxidación en aire ambiente, margen de medida 0 .. 300 ppm CO, homologado por el MINER con contraseña CDM0000007 de acuerdo con UNE 23 300:84, de 8 puntos de detección consecutiva mediante bloque de válvulas de conmutación, medida de flujo con vigilancia, control por microordenador, salida a bus ORNET, montado en armario metálico mural, con protección IP53, alimentación a 230 V 50 Hz | -2 | Articulo | 1 | 1 | 7679 |  | 1 |  | tha | 20210204 | 19000101
9669 | 1807 | -1 | 5002 | T01OTKMQ20ND | KMQ 212 20 TOMAS ND | DETECTOR DE CO TIPO KMQ 212 ND 20 TOMAS PARA DETECCION DE MONOXIDO DE CARBONO EN AIRE AMBIENTE, MARGEN DE MEDIDA 0...300 PPM, HOMOLOGACION MINER CDM 0000007, DISPUESTO PARA 20 PUNTOS DE DETECCION, CON BLOQUE DE VALVULAS DE CONMUTACION, MEDIDAS DE FLUJO CON VIGILANCIA, SENSOR DE OXIDACION ELECTROQUIMICA (DURACION APROX.3 A¥OS),MICROORDENADOR DE CONTROL CON DISPLAY, EQUIPO DE ASPIRACION, MONTADO EN ARMARIO METALICO MURAL, CON PROTECCION IP-53 ALIMENTACION 230 V 50 HZ INCLUIDOS: 20 FILTROS EXTRAPLANOS TIPO PL 1 MANUAL DE MONTAJE, USO Y MANTENIMIENTO N§ SERIE: | -2 | Articulo | 1 | 1 | 6735 |  | 1 | S-2 | tha | 20210212 | 20120306
9670 | 1807 | -1 | 5002 | T01OTKMQ20ND | KMQ 212 20 TOMAS ND | DETECTOR DE CO TIPO KMQ 212 ND 20 TOMAS PARA DETECCION DE MONOXIDO DE CARBONO EN AIRE AMBIENTE, MARGEN DE MEDIDA 0...300 PPM, HOMOLOGACION MINER CDM 0000007, DISPUESTO PARA 20 PUNTOS DE DETECCION, CON BLOQUE DE VALVULAS DE CONMUTACION, MEDIDAS DE FLUJO CON VIGILANCIA, SENSOR DE OXIDACION ELECTROQUIMICA (DURACION APROX.3 A¥OS),MICROORDENADOR DE CONTROL CON DISPLAY, EQUIPO DE ASPIRACION, MONTADO EN ARMARIO METALICO MURAL, CON PROTECCION IP-53 ALIMENTACION 230 V 50 HZ INCLUIDOS: 20 FILTROS EXTRAPLANOS TIPO PL 1 MANUAL DE MONTAJE, USO Y MANTENIMIENTO N§ SERIE: | -2 | Articulo | 1 | 1 | 6736 |  | 1 | S-1 | tha | 20210212 | 20120306
9671 | 1807 | -1 | 5080 | T01OTKMQ18ND | KMQ 212 18 TOMAS ND | DETECTOR DE CO TIPO KMQ 212 ND 18 TOMAS PARA DETECCION DE MONOXIDO DE CARBONO EN AIRE AMBIENTE, MARGEN DE MEDIDA 0...300 PPM, HOMOLOGACION MINER CDM 0000007, DISPUESTO PARA 18 PUNTOS DE DETECCION, CON BLOQUE DE VALVULAS DE CONMUTACION, MEDIDAS DE FLUJO CON VIGILANCIA, SENSOR DE OXIDACION ELECTROQUIMICA (DURACION APROX.3 A¥OS),MICROORDENADOR DE CONTROL CON DISPLAY, EQUIPO DE ASPIRACION, MONTADO EN ARMARIO METALICO MURAL, CON PROTECCION IP-53 ALIMENTACION 230 V 50 HZ INCLUIDOS: 18 FILTROS EXTRAPLANOS TIPO PL 1 MANUAL DE MONTAJE, USO Y MANTENIMIENTO | -2 | Articulo | 1 | 1 | 6737 |  | 1 | S-3 | tha | 20210212 | 20120306
9672 | 1807 | -1 | 5080 | T01OTKMQ18ND | KMQ 212 18 TOMAS ND | DETECTOR DE CO TIPO KMQ 212 ND 18 TOMAS PARA DETECCION DE MONOXIDO DE CARBONO EN AIRE AMBIENTE, MARGEN DE MEDIDA 0...300 PPM, HOMOLOGACION MINER CDM 0000007, DISPUESTO PARA 18 PUNTOS DE DETECCION, CON BLOQUE DE VALVULAS DE CONMUTACION, MEDIDAS DE FLUJO CON VIGILANCIA, SENSOR DE OXIDACION ELECTROQUIMICA (DURACION APROX.3 A¥OS),MICROORDENADOR DE CONTROL CON DISPLAY, EQUIPO DE ASPIRACION, MONTADO EN ARMARIO METALICO MURAL, CON PROTECCION IP-53 ALIMENTACION 230 V 50 HZ INCLUIDOS: 18 FILTROS EXTRAPLANOS TIPO PL 1 MANUAL DE MONTAJE, USO Y MANTENIMIENTO | -2 | Articulo | 1 | 1 | 6738 |  | 1 | S-1 | tha | 20210212 | 20120306
9673 | 1807 | -1 | 5080 | T01OTKMQ18ND | KMQ 212 18 TOMAS ND | DETECTOR DE CO TIPO KMQ 212 ND 18 TOMAS PARA DETECCION DE MONOXIDO DE CARBONO EN AIRE AMBIENTE, MARGEN DE MEDIDA 0...300 PPM, HOMOLOGACION MINER CDM 0000007, DISPUESTO PARA 18 PUNTOS DE DETECCION, CON BLOQUE DE VALVULAS DE CONMUTACION, MEDIDAS DE FLUJO CON VIGILANCIA, SENSOR DE OXIDACION ELECTROQUIMICA (DURACION APROX.3 A¥OS),MICROORDENADOR DE CONTROL CON DISPLAY, EQUIPO DE ASPIRACION, MONTADO EN ARMARIO METALICO MURAL, CON PROTECCION IP-53 ALIMENTACION 230 V 50 HZ INCLUIDOS: 18 FILTROS EXTRAPLANOS TIPO PL 1 MANUAL DE MONTAJE, USO Y MANTENIMIENTO | -2 | Articulo | 1 | 1 | 6739 |  | 1 | S-3 | tha | 20210212 | 20120306
9674 | 1807 | -1 | 5080 | T01OTKMQ18ND | KMQ 212 18 TOMAS ND | DETECTOR DE CO TIPO KMQ 212 ND 18 TOMAS PARA DETECCION DE MONOXIDO DE CARBONO EN AIRE AMBIENTE, MARGEN DE MEDIDA 0...300 PPM, HOMOLOGACION MINER CDM 0000007, DISPUESTO PARA 18 PUNTOS DE DETECCION, CON BLOQUE DE VALVULAS DE CONMUTACION, MEDIDAS DE FLUJO CON VIGILANCIA, SENSOR DE OXIDACION ELECTROQUIMICA (DURACION APROX.3 A¥OS),MICROORDENADOR DE CONTROL CON DISPLAY, EQUIPO DE ASPIRACION, MONTADO EN ARMARIO METALICO MURAL, CON PROTECCION IP-53 ALIMENTACION 230 V 50 HZ INCLUIDOS: 18 FILTROS EXTRAPLANOS TIPO PL 1 MANUAL DE MONTAJE, USO Y MANTENIMIENTO | -2 | Articulo | 1 | 1 | 6740 |  | 1 | S-2 | tha | 20210212 | 20120306
9675 | 1807 | -1 | 4553 | T01OTKMQ16ND | KMQ 212 16 TOMAS ND | DETECTOR DE CO TIPO KMQ 212 ND 16 TOMAS PARA DETECCION DE MONOXIDO DE CARBONO EN AIRE AMBIENTE, MARGEN DE MEDIDA 0...300 PPM, HOMOLOGACION MINER CDM 0000007, DISPUESTO PARA 20 PUNTOS DE DETECCION, CON BLOQUE DE VALVULAS DE CONMUTACION, MEDIDAS DE FLUJO CON VIGILANCIA, SENSOR DE OXIDACION ELECTROQUIMICA (DURACION APROX.3 A¥OS),MICROORDENADOR DE CONTROL CON DISPLAY, EQUIPO DE ASPIRACION, MONTADO EN ARMARIO METALICO MURAL, CON PROTECCION IP-53 ALIMENTACION 230 V 50 HZ INCLUIDOS: 16 FILTROS EXTRAPLANOS TIPO PL 1 MANUAL DE MONTAJE, USO Y MANTENIMIENTO | -2 | Articulo | 1 | 1 | 6741 |  | 1 | S-1 | tha | 20210212 | 20120306
9676 | 1807 | -1 | 4553 | T01OTKMQ16ND | KMQ 212 16 TOMAS ND | DETECTOR DE CO TIPO KMQ 212 ND 16 TOMAS PARA DETECCION DE MONOXIDO DE CARBONO EN AIRE AMBIENTE, MARGEN DE MEDIDA 0...300 PPM, HOMOLOGACION MINER CDM 0000007, DISPUESTO PARA 20 PUNTOS DE DETECCION, CON BLOQUE DE VALVULAS DE CONMUTACION, MEDIDAS DE FLUJO CON VIGILANCIA, SENSOR DE OXIDACION ELECTROQUIMICA (DURACION APROX.3 A¥OS),MICROORDENADOR DE CONTROL CON DISPLAY, EQUIPO DE ASPIRACION, MONTADO EN ARMARIO METALICO MURAL, CON PROTECCION IP-53 ALIMENTACION 230 V 50 HZ INCLUIDOS: 16 FILTROS EXTRAPLANOS TIPO PL 1 MANUAL DE MONTAJE, USO Y MANTENIMIENTO | -2 | Articulo | 1 | 1 | 6742 |  | 1 | S-3 | tha | 20210212 | 20120306
9677 | 1807 | -1 | 4553 | T01OTKMQ16ND | KMQ 212 16 TOMAS ND | DETECTOR DE CO TIPO KMQ 212 ND 16 TOMAS PARA DETECCION DE MONOXIDO DE CARBONO EN AIRE AMBIENTE, MARGEN DE MEDIDA 0...300 PPM, HOMOLOGACION MINER CDM 0000007, DISPUESTO PARA 20 PUNTOS DE DETECCION, CON BLOQUE DE VALVULAS DE CONMUTACION, MEDIDAS DE FLUJO CON VIGILANCIA, SENSOR DE OXIDACION ELECTROQUIMICA (DURACION APROX.3 A¥OS),MICROORDENADOR DE CONTROL CON DISPLAY, EQUIPO DE ASPIRACION, MONTADO EN ARMARIO METALICO MURAL, CON PROTECCION IP-53 ALIMENTACION 230 V 50 HZ INCLUIDOS: 16 FILTROS EXTRAPLANOS TIPO PL 1 MANUAL DE MONTAJE, USO Y MANTENIMIENTO | -2 | Articulo | 1 | 1 | 6743 |  | 1 | S-2 | tha | 20210212 | 20120306
9678 | 1807 | -1 | 5082 | T01OTKMQ10ND | KMQ 212 10 TOMAS ND | DETECTOR DE CO TIPO KMQ 212 ND 10 TOMAS PARA DETECCION DE MONOXIDO DE CARBONO EN AIRE AMBIENTE, MARGEN DE MEDIDA 0...300 PPM, HOMOLOGACION MINER CDM 0000007, DISPUESTO PARA 10 PUNTOS DE DETECCION, CON BLOQUE DE VALVULAS DE CONMUTACION, MEDIDAS DE FLUJO CON VIGILANCIA, SENSOR DE OXIDACION ELECTROQUIMICA (DURACION APROX.3 A¥OS),MICROORDENADOR DE CONTROL CON DISPLAY, EQUIPO DE ASPIRACION, MONTADO EN ARMARIO METALICO MURAL, CON PROTECCION IP-53 ALIMENTACION 230 V 50 HZ INCLUIDOS: 10 FILTROS EXTRAPLANOS TIPO PL 1 MANUAL DE MONTAJE, USO Y MANTENIMIENTO | -2 | Articulo | 1 | 1 | 6744 |  | 1 | S-1 | tha | 20210212 | 20120306
9679 | 1807 | -1 | 5082 | T01OTKMQ10ND | KMQ 212 10 TOMAS ND | DETECTOR DE CO TIPO KMQ 212 ND 10 TOMAS PARA DETECCION DE MONOXIDO DE CARBONO EN AIRE AMBIENTE, MARGEN DE MEDIDA 0...300 PPM, HOMOLOGACION MINER CDM 0000007, DISPUESTO PARA 10 PUNTOS DE DETECCION, CON BLOQUE DE VALVULAS DE CONMUTACION, MEDIDAS DE FLUJO CON VIGILANCIA, SENSOR DE OXIDACION ELECTROQUIMICA (DURACION APROX.3 A¥OS),MICROORDENADOR DE CONTROL CON DISPLAY, EQUIPO DE ASPIRACION, MONTADO EN ARMARIO METALICO MURAL, CON PROTECCION IP-53 ALIMENTACION 230 V 50 HZ INCLUIDOS: 10 FILTROS EXTRAPLANOS TIPO PL 1 MANUAL DE MONTAJE, USO Y MANTENIMIENTO | -2 | Articulo | 1 | 1 | 6745 |  | 1 | S-3 | tha | 20210212 | 20120306
9680 | 1807 | -1 | 5082 | T01OTKMQ10ND | KMQ 212 10 TOMAS ND | DETECTOR DE CO TIPO KMQ 212 ND 10 TOMAS PARA DETECCION DE MONOXIDO DE CARBONO EN AIRE AMBIENTE, MARGEN DE MEDIDA 0...300 PPM, HOMOLOGACION MINER CDM 0000007, DISPUESTO PARA 10 PUNTOS DE DETECCION, CON BLOQUE DE VALVULAS DE CONMUTACION, MEDIDAS DE FLUJO CON VIGILANCIA, SENSOR DE OXIDACION ELECTROQUIMICA (DURACION APROX.3 A¥OS),MICROORDENADOR DE CONTROL CON DISPLAY, EQUIPO DE ASPIRACION, MONTADO EN ARMARIO METALICO MURAL, CON PROTECCION IP-53 ALIMENTACION 230 V 50 HZ INCLUIDOS: 10 FILTROS EXTRAPLANOS TIPO PL 1 MANUAL DE MONTAJE, USO Y MANTENIMIENTO | -2 | Articulo | 1 | 1 | 6746 |  | 1 | S-2 | tha | 20210212 | 20120306
9681 | 1807 | -1 | 5000 | T01OTKMQ08ND | KMQ 212 8 TOMAS ND | DETECTOR DE CO TIPO KMQ 212 ND 8 TOMAS PARA DETECCION DE MONOXIDO DE CARBONO EN AIRE AMBIENTE, MARGEN DE MEDIDA 0...300 PPM, HOMOLOGACION MINER CDM 0004, DISPUESTO PARA 8 PUNTOS DE DETECCION, CON BLOQUE DE VALVULAS DE CONMUTACION, MEDIDAS DE FLUJO CON VIGILANCIA, SENSOR DE OXIDACION ELECTROQUIMICA (DURACION APROX.3 A¥OS),MICROORDENADOR DE CONTROL CON DISPLAY, EQUIPO DE ASPIRACION, MONTADO EN ARMARIO METALICO MURAL, CON PROTECCION IP-53 ALIMENTACION 230 V 50 HZ INCLUIDOS: 8 FILTROS EXTRAPLANOS TIPO PL 1 MANUAL DE MONTAJE, USO Y MANTENIMIENTO | -2 | Articulo | 1 | 1 | 6747 |  | 1 | S-3 | tha | 20210212 | 20120306
9682 | 1807 | -1 | 5000 | T01OTKMQ08ND | KMQ 212 8 TOMAS ND | DETECTOR DE CO TIPO KMQ 212 ND 8 TOMAS PARA DETECCION DE MONOXIDO DE CARBONO EN AIRE AMBIENTE, MARGEN DE MEDIDA 0...300 PPM, HOMOLOGACION MINER CDM 0004, DISPUESTO PARA 8 PUNTOS DE DETECCION, CON BLOQUE DE VALVULAS DE CONMUTACION, MEDIDAS DE FLUJO CON VIGILANCIA, SENSOR DE OXIDACION ELECTROQUIMICA (DURACION APROX.3 A¥OS),MICROORDENADOR DE CONTROL CON DISPLAY, EQUIPO DE ASPIRACION, MONTADO EN ARMARIO METALICO MURAL, CON PROTECCION IP-53 ALIMENTACION 230 V 50 HZ INCLUIDOS: 8 FILTROS EXTRAPLANOS TIPO PL 1 MANUAL DE MONTAJE, USO Y MANTENIMIENTO | -2 | Articulo | 1 | 1 | 6748 |  | 1 | S-2 | tha | 20210212 | 20120306
9683 | 1807 | -1 | 5000 | T01OTKMQ08ND | KMQ 212 8 TOMAS ND | DETECTOR DE CO TIPO KMQ 212 ND 8 TOMAS PARA DETECCION DE MONOXIDO DE CARBONO EN AIRE AMBIENTE, MARGEN DE MEDIDA 0...300 PPM, HOMOLOGACION MINER CDM 0004, DISPUESTO PARA 8 PUNTOS DE DETECCION, CON BLOQUE DE VALVULAS DE CONMUTACION, MEDIDAS DE FLUJO CON VIGILANCIA, SENSOR DE OXIDACION ELECTROQUIMICA (DURACION APROX.3 A¥OS),MICROORDENADOR DE CONTROL CON DISPLAY, EQUIPO DE ASPIRACION, MONTADO EN ARMARIO METALICO MURAL, CON PROTECCION IP-53 ALIMENTACION 230 V 50 HZ INCLUIDOS: 8 FILTROS EXTRAPLANOS TIPO PL 1 MANUAL DE MONTAJE, USO Y MANTENIMIENTO | -2 | Articulo | 1 | 1 | 6749 |  | 1 | S-1 | tha | 20210212 | 20120306
9684 | 1808 | -1 | 9671 | D00000000387 | PANEL PC IND. POP-150-LCA/B CELERON 2,4 | PANEL PC IND. POP-150-LCA/B CELERON 2,4 | -2 | Articulo | 1 | 1 |  |  | 1 | Cuadro de Regulación de Caldera | tha | 20210212 | 20120710
9685 | 1809 | -1 | 9509 | T01KM613C216 | KMQ-212 ND 2 CANALES 16 TOMAS | DETECTOR combinado de CO y NO2 tipo KMQ 212 CO ND por célula electroquímica de oxidación en aire ambiente, margen de medida 0 .. 300 ppm CO y 0 .. 5 ppm para NO2, homologado por el MINER con contraseña CDM0000007 de acuerdo con UNE 23 300:84, de 16 puntos de detección consecutiva mediante bloque de válvulas de conmutación, medida de flujo con vigilancia, control por microordenador, salida a bus ORNET, montado en armario metálico mural, con protección IP53, alimentación a 230 V 50 Hz | -2 | Articulo | 1 | 1 | 8300 |  | 1 |  | tha | 20210215 | 20191102
9686 | 1809 | -1 | 9509 | T01KM613C216 | KMQ-212 ND 2 CANALES 16 TOMAS | DETECTOR combinado de CO y NO2 tipo KMQ 212 CO ND por célula electroquímica de oxidación en aire ambiente, margen de medida 0 .. 300 ppm CO y 0 .. 5 ppm para NO2, homologado por el MINER con contraseña CDM0000007 de acuerdo con UNE 23 300:84, de 16 puntos de detección consecutiva mediante bloque de válvulas de conmutación, medida de flujo con vigilancia, control por microordenador, salida a bus ORNET, montado en armario metálico mural, con protección IP53, alimentación a 230 V 50 Hz | -2 | Articulo | 1 | 1 | 8301 |  | 1 |  | tha | 20210215 | 20191102
9687 | 1810 | -1 | 9507 | T01KM613C214 | KMQ-212 ND 2 CANALES 14 TOMAS | KMQ-212 ND 2 CANALES 14 TOMAS | -2 | Articulo | 1 | 1 | 8152 |  | 1 | Sotano 1 Izquierda | tha | 20210215 | 20101231
9688 | 1810 | -1 | 9507 | T01KM613C214 | KMQ-212 ND 2 CANALES 14 TOMAS | KMQ-212 ND 2 CANALES 14 TOMAS | -2 | Articulo | 1 | 1 | 8153 |  | 1 | Sotano 1 Derecha | tha | 20210215 | 20101231
9689 | 1810 | -1 | 9507 | T01KM613C214 | KMQ-212 ND 2 CANALES 14 TOMAS | KMQ-212 ND 2 CANALES 14 TOMAS | -2 | Articulo | 1 | 1 | 8154 |  | 1 | Sotano 1 Izquierda | tha | 20210215 | 20101231
9690 | 1810 | -1 | 9507 | T01KM613C214 | KMQ-212 ND 2 CANALES 14 TOMAS | KMQ-212 ND 2 CANALES 14 TOMAS | -2 | Articulo | 1 | 1 | 8155 |  | 1 | Sotano 1 Derecha | tha | 20210215 | 20101231
9691 | 1810 | -1 | 9507 | T01KM613C214 | KMQ-212 ND 2 CANALES 14 TOMAS | KMQ-212 ND 2 CANALES 14 TOMAS | -2 | Articulo | 1 | 1 | 8156 |  | 1 | Sotano 1 Izquierda | tha | 20210215 | 20101231
9692 | 1810 | -1 | 9507 | T01KM613C214 | KMQ-212 ND 2 CANALES 14 TOMAS | KMQ-212 ND 2 CANALES 14 TOMAS | -2 | Articulo | 1 | 1 | 8157 |  | 1 | Sotano 1 Derecha | tha | 20210215 | 20101231
9693 | 1810 | -1 | 9507 | T01KM613C214 | KMQ-212 ND 2 CANALES 14 TOMAS | KMQ-212 ND 2 CANALES 14 TOMAS | -2 | Articulo | 1 | 1 | 8158 |  | 1 | Sotano 1 Izquierda | tha | 20210215 | 20101231
9694 | 1810 | -1 | 9507 | T01KM613C214 | KMQ-212 ND 2 CANALES 14 TOMAS | KMQ-212 ND 2 CANALES 14 TOMAS | -2 | Articulo | 1 | 1 | 8159 |  | 1 | Sotano 1 Derecha | tha | 20210215 | 20101231
9695 | 1791 | -1 | 13159 | SIMANT000009 | SUPERVISION Y CONTROL ELECTRICO | SERVICIO de Mantenimiento del Sistema de Supervisión y Control Eléctrico, incluyendo según equipamiento del CC: - TPVs - Cuadros de Alumbrado - CGBT - Trafo - Grupo Electrógeno - UPS - Cargabatería - Supervisión de Calidad de Suministro | -1 | Servicio Interno | 1 | 1 |  |  | 1 |  | jserrano | 20210217 | 19000101
9696 | 1811 | -1 | 11973 | SIMANT000007 | CUOTA MANTENIMIENTO MENSUAL POR SERVICIO TTR EN CENTRO DE CONTROL | CUOTA MANTENIMIENTO MENSUAL del Sistema de Regulación de las Plantas Hidráulicas de Saltos del Nansa en régimen 24h | -1 | Servicio Interno | 1 | 1 |  |  | 1 | Central Hidráulica de Rozadío | tha | 20210303 | 20151122
9697 | 1812 | -1 | 7034 | T01KM212ND20 | KMQ-212 ND 19 TOMAS GARAJE | DETECTOR DE CO TIPO KMQ 212 ND 20 TOMAS PARA DETECCION DE MONOXIDO DE CARBONO EN AIRE AMBIENTE, MARGEN DE MEDIDA 0...300 PPM, HOMOLOGACION MINER CDM0000007, DISPUESTO PARA 20 PUNTOS DE DETECCION, CON BLOQUE DE VALVULAS DE CONMUTACION, MEDIDAS DE FLUJO CON VIGILANCIA, SENSOR DE OXIDACION ELECTROQUIMICA (DURACION APROX.3 A¥OS),MICROORDENADOR DE CONTROL CON DISPLAY, EQUIPO DE ASPIRACION, MONTADO EN ARMARIO METALICO MURAL, CON PROTECCION IP-53 ALIMENTACION 230 V 50 HZ INCLUIDOS: 20 FILTROS EXTRAPLANOS TIPO PL 1 MANUAL DE MONTAJE, USO Y MANTENIMIENTO N§ SERIE: | -2 | Articulo | 1 | 1 | 8164 |  | 1 | Bauhaus Sötano 2 | tha | 20210310 | 20120609
9698 | 1812 | -1 | 7034 | T01KM212ND20 | KMQ-212 ND 19 TOMAS GARAJE | DETECTOR DE CO TIPO KMQ 212 ND 19 TOMAS PARA DETECCION DE MONOXIDO DE CARBONO EN AIRE AMBIENTE, MARGEN DE MEDIDA 0...300 PPM, HOMOLOGACION MINER CDM0000007, DISPUESTO PARA 20 PUNTOS DE DETECCION, CON BLOQUE DE VALVULAS DE CONMUTACION, MEDIDAS DE FLUJO CON VIGILANCIA, SENSOR DE OXIDACION ELECTROQUIMICA (DURACION APROX.3 A¥OS),MICROORDENADOR DE CONTROL CON DISPLAY, EQUIPO DE ASPIRACION, MONTADO EN ARMARIO METALICO MURAL, CON PROTECCION IP-53 ALIMENTACION 230 V 50 HZ INCLUIDOS: 20 FILTROS EXTRAPLANOS TIPO PL 1 MANUAL DE MONTAJE, USO Y MANTENIMIENTO N§ SERIE: | -2 | Articulo | 1 | 1 | 8165 |  | 1 | Bauhaus Sótano 3 | tha | 20210310 | 20120609
9699 | 1812 | -1 | 7033 | T01KM212ND18 | KMQ-212 ND 17 TOMAS GARAJE | Detector de CO tipo KMQ 212 CO ND de 17 tomas para detección de monóxido de carbono en aire ambiente, margen de medida 0 .. 300 ppm, homologado por el MINER con contraseña CDM0000007 de acuerdo con UNE 23 300:84, dispuesto para 18 puntos de detección, con bloque de válvulas de conmutación, medida de flujo con vigilancia, sensor de oxidación electroquímica (duración aprox. 3 años), microordenador de control con display, equipo de aspiración, montado en armario metálico mural, con protección IP53, alimentación a 230 V 50 Hz | -2 | Articulo | 1 | 1 | 8166 |  | 1 | Bauhaus Sótano 1 | tha | 20210310 | 20120609
9700 | 1812 | -1 | 7033 | T01KM212ND18 | KMQ-212 ND 18 TOMAS GARAJE | Detector de CO tipo KMQ 212 CO ND de 18 tomas para detección de monóxido de carbono en aire ambiente, margen de medida 0 .. 300 ppm, homologado por el MINER con contraseña CDM0000007 de acuerdo con UNE 23 300:84, dispuesto para 18 puntos de detección, con bloque de válvulas de conmutación, medida de flujo con vigilancia, sensor de oxidación electroquímica (duración aprox. 3 años), microordenador de control con display, equipo de aspiración, montado en armario metálico mural, con protección IP53, alimentación a 230 V 50 Hz | -2 | Articulo | 1 | 1 | 8167 |  | 1 | Badalot Sótano 1 | tha | 20210310 | 20120609
9701 | 1812 | -1 | 7033 | T01KM212ND18 | KMQ-212 ND 18 TOMAS GARAJE | Detector de CO tipo KMQ 212 CO ND de 18 tomas para detección de monóxido de carbono en aire ambiente, margen de medida 0 .. 300 ppm, homologado por el MINER con contraseña CDM0000007 de acuerdo con UNE 23 300:84, dispuesto para 18 puntos de detección, con bloque de válvulas de conmutación, medida de flujo con vigilancia, sensor de oxidación electroquímica (duración aprox. 3 años), microordenador de control con display, equipo de aspiración, montado en armario metálico mural, con protección IP53, alimentación a 230 V 50 Hz | -2 | Articulo | 1 | 1 | 8168 |  | 1 | Badalot Sótano 2 | tha | 20210310 | 20120609
9702 | 1812 | -1 | 7033 | T01KM212ND18 | KMQ-212 ND 18 TOMAS GARAJE | Detector de CO tipo KMQ 212 CO ND de 18 tomas para detección de monóxido de carbono en aire ambiente, margen de medida 0 .. 300 ppm, homologado por el MINER con contraseña CDM0000007 de acuerdo con UNE 23 300:84, dispuesto para 18 puntos de detección, con bloque de válvulas de conmutación, medida de flujo con vigilancia, sensor de oxidación electroquímica (duración aprox. 3 años), microordenador de control con display, equipo de aspiración, montado en armario metálico mural, con protección IP53, alimentación a 230 V 50 Hz | -2 | Articulo | 1 | 1 | 8169 |  | 1 | Badalot Sötano 3 | tha | 20210310 | 20120609
9703 | 1812 | -1 | 7032 | T01KM212ND16 | KMQ-212 ND 15 TOMAS GARAJE | DETECTOR DE CO TIPO KMQ 212 ND 15 TOMAS PARA DETECCION DE MONOXIDO DE CARBONO EN AIRE AMBIENTE, MARGEN DE MEDIDA 0...300 PPM, HOMOLOGACION MINER CDM0000007, DISPUESTO PARA 16 PUNTOS DE DETECCION, CON BLOQUE DE VALVULAS DE CONMUTACION, MEDIDAS DE FLUJO CON VIGILANCIA, SENSOR DE OXIDACION ELECTROQUIMICA (DURACION APROX.3 A¥OS),MICROORDENADOR DE CONTROL CON DISPLAY, EQUIPO DE ASPIRACION, MONTADO EN ARMARIO METALICO MURAL, CON PROTECCION IP-53 ALIMENTACION 230 V 50 HZ INCLUIDOS: 16 FILTROS EXTRAPLANOS TIPO PL 1 MANUAL DE MONTAJE, USO Y MANTENIMIENTO N§ SERIE: | -2 | Articulo | 1 | 1 | 8252 |  | 1 | Zona CC1 Sötano 3 | tha | 20210310 | 20141031
9704 | 1812 | -1 | 7031 | T01KM212ND14 | KMQ-212 ND 14 TOMAS GARAJE | DETECTOR DE CO TIPO KMQ 212 ND 14 TOMAS PARA DETECCION DE MONOXIDO DE CARBONO EN AIRE AMBIENTE, MARGEN DE MEDIDA 0...300 PPM, HOMOLOGACION MINER CDM0000007, DISPUESTO PARA 14 PUNTOS DE DETECCION, CON BLOQUE DE VALVULAS DE CONMUTACION, MEDIDAS DE FLUJO CON VIGILANCIA, SENSOR DE OXIDACION ELECTROQUIMICA (DURACION APROX.3 A¥OS),MICROORDENADOR DE CONTROL CON DISPLAY, EQUIPO DE ASPIRACION, MONTADO EN ARMARIO METALICO MURAL, CON PROTECCION IP-53 ALIMENTACION 230 V 50 HZ INCLUIDOS: 14 FILTROS EXTRAPLANOS TIPO PL 1 MANUAL DE MONTAJE, USO Y MANTENIMIENTO N§ SERIE: | -2 | Articulo | 1 | 1 | 8253 |  | 1 | Zona CC1 Sótano 1 | tha | 20210310 | 20141031
9705 | 1812 | -1 | 7031 | T01KM212ND14 | KMQ-212 ND 14 TOMAS GARAJE | DETECTOR DE CO TIPO KMQ 212 ND 14 TOMAS PARA DETECCION DE MONOXIDO DE CARBONO EN AIRE AMBIENTE, MARGEN DE MEDIDA 0...300 PPM, HOMOLOGACION MINER CDM0000007, DISPUESTO PARA 14 PUNTOS DE DETECCION, CON BLOQUE DE VALVULAS DE CONMUTACION, MEDIDAS DE FLUJO CON VIGILANCIA, SENSOR DE OXIDACION ELECTROQUIMICA (DURACION APROX.3 A¥OS),MICROORDENADOR DE CONTROL CON DISPLAY, EQUIPO DE ASPIRACION, MONTADO EN ARMARIO METALICO MURAL, CON PROTECCION IP-53 ALIMENTACION 230 V 50 HZ INCLUIDOS: 14 FILTROS EXTRAPLANOS TIPO PL 1 MANUAL DE MONTAJE, USO Y MANTENIMIENTO N§ SERIE: | -2 | Articulo | 1 | 1 | 8254 |  | 1 | Zona CC1 Sótano 2 | tha | 20210310 | 20141031
9706 | 1812 | -1 | 9507 | T01KM613C214 | KMQ-212 ND 2 CANALES 14 TOMAS | DETECTOR combinado de CO y NO2 tipo KMQ 212 CO ND por célula electroquímica de oxidación en aire ambiente, margen de medida 0 .. 300 ppm CO y 0 .. 5 ppm para NO2, homologado por el MINER con contraseña CDM0000007 de acuerdo con UNE 23 300:84, de 14 puntos de detección consecutiva mediante bloque de válvulas de conmutación, medida de flujo con vigilancia, control por microordenador, salida a bus ORNET, montado en armario metálico mural, con protección IP53, alimentación a 230 V 50 Hz | -2 | Articulo | 1 | 1 | 8276 |  | 1 | Esteve Sótano 1 | tha | 20210310 | 20180228
9707 | 1812 | -1 | 9507 | T01KM613C214 | KMQ-212 ND 2 CANALES 14 TOMAS | DETECTOR combinado de CO y NO2 tipo KMQ 212 CO ND por célula electroquímica de oxidación en aire ambiente, margen de medida 0 .. 300 ppm CO y 0 .. 5 ppm para NO2, homologado por el MINER con contraseña CDM0000007 de acuerdo con UNE 23 300:84, de 14 puntos de detección consecutiva mediante bloque de válvulas de conmutación, medida de flujo con vigilancia, control por microordenador, salida a bus ORNET, montado en armario metálico mural, con protección IP53, alimentación a 230 V 50 Hz | -2 | Articulo | 1 | 1 | 8277 |  | 1 | Esteve Sótano 2 | tha | 20210310 | 20180228
9708 | 1812 | -1 | 9507 | T01KM613C214 | KMQ-212 ND 2 CANALES 14 TOMAS | DETECTOR combinado de CO y NO2 tipo KMQ 212 CO ND por célula electroquímica de oxidación en aire ambiente, margen de medida 0 .. 300 ppm CO y 0 .. 5 ppm para NO2, homologado por el MINER con contraseña CDM0000007 de acuerdo con UNE 23 300:84, de 14 puntos de detección consecutiva mediante bloque de válvulas de conmutación, medida de flujo con vigilancia, control por microordenador, salida a bus ORNET, montado en armario metálico mural, con protección IP53, alimentación a 230 V 50 Hz | -2 | Articulo | 1 | 1 | 8278 |  | 1 | Esteve Sótano 3 | tha | 20210310 | 20180228
9709 | 1813 | 6067 | 11390 | T01OT0000383 | CUADRO CONTROL CON 2 PC EMBEBIDO NISE 101 Y FAL REDUNDANTE | CUADRO de Telecontrol redundante del sistema de ventilación formado por CPU doble c/u con 2 GB RAM, memoria flash de 2 GB y HD externo de 320, doble fuente de alimentación, convertidores de comunicaciones opto-acoplados y switch de 8 puertos | -2 | Articulo | 1 | 1 | 2012B66 | 000033000020604 | 1 | Sala de Máquinas | tha | 20210315 | 20140203
9710 | 1813 | -1 | 7034 | T01KM212ND20 | KMQ-212 ND 20 TOMAS GARAJE | DETECTOR DE CO TIPO KMQ 212 ND 20 TOMAS PARA DETECCION DE MONOXIDO DE CARBONO EN AIRE AMBIENTE, MARGEN DE MEDIDA 0...300 PPM, HOMOLOGACION MINER CDM0000007, DISPUESTO PARA 20 PUNTOS DE DETECCION, CON BLOQUE DE VALVULAS DE CONMUTACION, MEDIDAS DE FLUJO CON VIGILANCIA, SENSOR DE OXIDACION ELECTROQUIMICA (DURACION APROX.3 A¥OS),MICROORDENADOR DE CONTROL CON DISPLAY, EQUIPO DE ASPIRACION, MONTADO EN ARMARIO METALICO MURAL, CON PROTECCION IP-53 ALIMENTACION 230 V 50 HZ INCLUIDOS: 20 FILTROS EXTRAPLANOS TIPO PL 1 MANUAL DE MONTAJE, USO Y MANTENIMIENTO N§ SERIE: | -2 | Articulo | 1 | 1 | 8170 |  | 1 | Sótano 1 plaza 01-32 | tha | 20210315 | 19000101
9711 | 1813 | -1 | 7034 | T01KM212ND20 | KMQ-212 ND 20 TOMAS GARAJE | DETECTOR DE CO TIPO KMQ 212 ND 20 TOMAS PARA DETECCION DE MONOXIDO DE CARBONO EN AIRE AMBIENTE, MARGEN DE MEDIDA 0...300 PPM, HOMOLOGACION MINER CDM0000007, DISPUESTO PARA 20 PUNTOS DE DETECCION, CON BLOQUE DE VALVULAS DE CONMUTACION, MEDIDAS DE FLUJO CON VIGILANCIA, SENSOR DE OXIDACION ELECTROQUIMICA (DURACION APROX.3 A¥OS),MICROORDENADOR DE CONTROL CON DISPLAY, EQUIPO DE ASPIRACION, MONTADO EN ARMARIO METALICO MURAL, CON PROTECCION IP-53 ALIMENTACION 230 V 50 HZ INCLUIDOS: 20 FILTROS EXTRAPLANOS TIPO PL 1 MANUAL DE MONTAJE, USO Y MANTENIMIENTO N§ SERIE: | -2 | Articulo | 1 | 1 | 8171 |  | 1 | Sótano 1 plaza 01-648 | tha | 20210315 | 19000101
9712 | 1813 | -1 | 7034 | T01KM212ND20 | KMQ-212 ND 20 TOMAS GARAJE | DETECTOR DE CO TIPO KMQ 212 ND 20 TOMAS PARA DETECCION DE MONOXIDO DE CARBONO EN AIRE AMBIENTE, MARGEN DE MEDIDA 0...300 PPM, HOMOLOGACION MINER CDM0000007, DISPUESTO PARA 20 PUNTOS DE DETECCION, CON BLOQUE DE VALVULAS DE CONMUTACION, MEDIDAS DE FLUJO CON VIGILANCIA, SENSOR DE OXIDACION ELECTROQUIMICA (DURACION APROX.3 A¥OS),MICROORDENADOR DE CONTROL CON DISPLAY, EQUIPO DE ASPIRACION, MONTADO EN ARMARIO METALICO MURAL, CON PROTECCION IP-53 ALIMENTACION 230 V 50 HZ INCLUIDOS: 20 FILTROS EXTRAPLANOS TIPO PL 1 MANUAL DE MONTAJE, USO Y MANTENIMIENTO N§ SERIE: | -2 | Articulo | 1 | 1 | 8172 |  | 1 | Sótano 1 plaza 01-648 | tha | 20210315 | 19000101
9713 | 1813 | -1 | 7031 | T01KM212ND14 | KMQ-212 ND 14 TOMAS GARAJE | DETECTOR DE CO TIPO KMQ 212 ND 14 TOMAS PARA DETECCION DE MONOXIDO DE CARBONO EN AIRE AMBIENTE, MARGEN DE MEDIDA 0...300 PPM, HOMOLOGACION MINER CDM0000007, DISPUESTO PARA 14 PUNTOS DE DETECCION, CON BLOQUE DE VALVULAS DE CONMUTACION, MEDIDAS DE FLUJO CON VIGILANCIA, SENSOR DE OXIDACION ELECTROQUIMICA (DURACION APROX.3 A¥OS),MICROORDENADOR DE CONTROL CON DISPLAY, EQUIPO DE ASPIRACION, MONTADO EN ARMARIO METALICO MURAL, CON PROTECCION IP-53 ALIMENTACION 230 V 50 HZ INCLUIDOS: 14 FILTROS EXTRAPLANOS TIPO PL 1 MANUAL DE MONTAJE, USO Y MANTENIMIENTO N§ SERIE: | -2 | Articulo | 1 | 1 | 8173 |  | 1 | Sótano 1 plaza 01-419 | tha | 20210315 | 19000101
9714 | 1813 | -1 | 7034 | T01KM212ND20 | KMQ-212 ND 20 TOMAS GARAJE | DETECTOR DE CO TIPO KMQ 212 ND 20 TOMAS PARA DETECCION DE MONOXIDO DE CARBONO EN AIRE AMBIENTE, MARGEN DE MEDIDA 0...300 PPM, HOMOLOGACION MINER CDM0000007, DISPUESTO PARA 20 PUNTOS DE DETECCION, CON BLOQUE DE VALVULAS DE CONMUTACION, MEDIDAS DE FLUJO CON VIGILANCIA, SENSOR DE OXIDACION ELECTROQUIMICA (DURACION APROX.3 A¥OS),MICROORDENADOR DE CONTROL CON DISPLAY, EQUIPO DE ASPIRACION, MONTADO EN ARMARIO METALICO MURAL, CON PROTECCION IP-53 ALIMENTACION 230 V 50 HZ INCLUIDOS: 20 FILTROS EXTRAPLANOS TIPO PL 1 MANUAL DE MONTAJE, USO Y MANTENIMIENTO N§ SERIE: | -2 | Articulo | 1 | 1 | 8174 |  | 1 | Sótano 1 plaza 01-701 | tha | 20210315 | 19000101
9715 | 1813 | -1 | 7031 | T01KM212ND14 | KMQ-212 ND 14 TOMAS GARAJE | DETECTOR DE CO TIPO KMQ 212 ND 14 TOMAS PARA DETECCION DE MONOXIDO DE CARBONO EN AIRE AMBIENTE, MARGEN DE MEDIDA 0...300 PPM, HOMOLOGACION MINER CDM0000007, DISPUESTO PARA 14 PUNTOS DE DETECCION, CON BLOQUE DE VALVULAS DE CONMUTACION, MEDIDAS DE FLUJO CON VIGILANCIA, SENSOR DE OXIDACION ELECTROQUIMICA (DURACION APROX.3 A¥OS),MICROORDENADOR DE CONTROL CON DISPLAY, EQUIPO DE ASPIRACION, MONTADO EN ARMARIO METALICO MURAL, CON PROTECCION IP-53 ALIMENTACION 230 V 50 HZ INCLUIDOS: 14 FILTROS EXTRAPLANOS TIPO PL 1 MANUAL DE MONTAJE, USO Y MANTENIMIENTO N§ SERIE: | -2 | Articulo | 1 | 1 | 8175 |  | 1 | Sótano 1 plaza 01-419 | tha | 20210315 | 19000101
9716 | 1813 | -1 | 7034 | T01KM212ND20 | KMQ-212 ND 20 TOMAS GARAJE | DETECTOR DE CO TIPO KMQ 212 ND 20 TOMAS PARA DETECCION DE MONOXIDO DE CARBONO EN AIRE AMBIENTE, MARGEN DE MEDIDA 0...300 PPM, HOMOLOGACION MINER CDM0000007, DISPUESTO PARA 20 PUNTOS DE DETECCION, CON BLOQUE DE VALVULAS DE CONMUTACION, MEDIDAS DE FLUJO CON VIGILANCIA, SENSOR DE OXIDACION ELECTROQUIMICA (DURACION APROX.3 A¥OS),MICROORDENADOR DE CONTROL CON DISPLAY, EQUIPO DE ASPIRACION, MONTADO EN ARMARIO METALICO MURAL, CON PROTECCION IP-53 ALIMENTACION 230 V 50 HZ INCLUIDOS: 20 FILTROS EXTRAPLANOS TIPO PL 1 MANUAL DE MONTAJE, USO Y MANTENIMIENTO N§ SERIE: | -2 | Articulo | 1 | 1 | 8176 |  | 1 |  | tha | 20210315 | 19000101
9717 | 1813 | -1 | 7034 | T01KM212ND20 | KMQ-212 ND 20 TOMAS GARAJE | DETECTOR DE CO TIPO KMQ 212 ND 20 TOMAS PARA DETECCION DE MONOXIDO DE CARBONO EN AIRE AMBIENTE, MARGEN DE MEDIDA 0...300 PPM, HOMOLOGACION MINER CDM0000007, DISPUESTO PARA 20 PUNTOS DE DETECCION, CON BLOQUE DE VALVULAS DE CONMUTACION, MEDIDAS DE FLUJO CON VIGILANCIA, SENSOR DE OXIDACION ELECTROQUIMICA (DURACION APROX.3 A¥OS),MICROORDENADOR DE CONTROL CON DISPLAY, EQUIPO DE ASPIRACION, MONTADO EN ARMARIO METALICO MURAL, CON PROTECCION IP-53 ALIMENTACION 230 V 50 HZ INCLUIDOS: 20 FILTROS EXTRAPLANOS TIPO PL 1 MANUAL DE MONTAJE, USO Y MANTENIMIENTO N§ SERIE: | -2 | Articulo | 1 | 1 | 8177 |  | 1 |  | tha | 20210315 | 19000101
9718 | 1813 | -1 | 7034 | T01KM212ND20 | KMQ-212 ND 20 TOMAS GARAJE | DETECTOR DE CO TIPO KMQ 212 ND 20 TOMAS PARA DETECCION DE MONOXIDO DE CARBONO EN AIRE AMBIENTE, MARGEN DE MEDIDA 0...300 PPM, HOMOLOGACION MINER CDM0000007, DISPUESTO PARA 20 PUNTOS DE DETECCION, CON BLOQUE DE VALVULAS DE CONMUTACION, MEDIDAS DE FLUJO CON VIGILANCIA, SENSOR DE OXIDACION ELECTROQUIMICA (DURACION APROX.3 A¥OS),MICROORDENADOR DE CONTROL CON DISPLAY, EQUIPO DE ASPIRACION, MONTADO EN ARMARIO METALICO MURAL, CON PROTECCION IP-53 ALIMENTACION 230 V 50 HZ INCLUIDOS: 20 FILTROS EXTRAPLANOS TIPO PL 1 MANUAL DE MONTAJE, USO Y MANTENIMIENTO N§ SERIE: | -2 | Articulo | 1 | 1 | 8178 |  | 1 |  | tha | 20210315 | 19000101
9719 | 1813 | -1 | 7034 | T01KM212ND20 | KMQ-212 ND 20 TOMAS GARAJE | DETECTOR DE CO TIPO KMQ 212 ND 20 TOMAS PARA DETECCION DE MONOXIDO DE CARBONO EN AIRE AMBIENTE, MARGEN DE MEDIDA 0...300 PPM, HOMOLOGACION MINER CDM0000007, DISPUESTO PARA 20 PUNTOS DE DETECCION, CON BLOQUE DE VALVULAS DE CONMUTACION, MEDIDAS DE FLUJO CON VIGILANCIA, SENSOR DE OXIDACION ELECTROQUIMICA (DURACION APROX.3 A¥OS),MICROORDENADOR DE CONTROL CON DISPLAY, EQUIPO DE ASPIRACION, MONTADO EN ARMARIO METALICO MURAL, CON PROTECCION IP-53 ALIMENTACION 230 V 50 HZ INCLUIDOS: 20 FILTROS EXTRAPLANOS TIPO PL 1 MANUAL DE MONTAJE, USO Y MANTENIMIENTO N§ SERIE: | -2 | Articulo | 1 | 1 | 8179 |  | 1 |  | tha | 20210315 | 19000101
9720 | 1813 | -1 | 7032 | T01KM212ND16 | KMQ-212 ND 16 TOMAS GARAJE | DETECTOR DE CO TIPO KMQ 212 ND 16 TOMAS PARA DETECCION DE MONOXIDO DE CARBONO EN AIRE AMBIENTE, MARGEN DE MEDIDA 0...300 PPM, HOMOLOGACION MINER CDM0000007, DISPUESTO PARA 16 PUNTOS DE DETECCION, CON BLOQUE DE VALVULAS DE CONMUTACION, MEDIDAS DE FLUJO CON VIGILANCIA, SENSOR DE OXIDACION ELECTROQUIMICA (DURACION APROX.3 A¥OS),MICROORDENADOR DE CONTROL CON DISPLAY, EQUIPO DE ASPIRACION, MONTADO EN ARMARIO METALICO MURAL, CON PROTECCION IP-53 ALIMENTACION 230 V 50 HZ INCLUIDOS: 16 FILTROS EXTRAPLANOS TIPO PL 1 MANUAL DE MONTAJE, USO Y MANTENIMIENTO N§ SERIE: | -2 | Articulo | 1 | 1 | 8180 |  | 1 |  | tha | 20210315 | 19000101
9721 | 1813 | -1 | 7034 | T01KM212ND20 | KMQ-212 ND 20 TOMAS GARAJE | DETECTOR DE CO TIPO KMQ 212 ND 20 TOMAS PARA DETECCION DE MONOXIDO DE CARBONO EN AIRE AMBIENTE, MARGEN DE MEDIDA 0...300 PPM, HOMOLOGACION MINER CDM0000007, DISPUESTO PARA 20 PUNTOS DE DETECCION, CON BLOQUE DE VALVULAS DE CONMUTACION, MEDIDAS DE FLUJO CON VIGILANCIA, SENSOR DE OXIDACION ELECTROQUIMICA (DURACION APROX.3 A¥OS),MICROORDENADOR DE CONTROL CON DISPLAY, EQUIPO DE ASPIRACION, MONTADO EN ARMARIO METALICO MURAL, CON PROTECCION IP-53 ALIMENTACION 230 V 50 HZ INCLUIDOS: 20 FILTROS EXTRAPLANOS TIPO PL 1 MANUAL DE MONTAJE, USO Y MANTENIMIENTO N§ SERIE: | -2 | Articulo | 1 | 1 | 8181 |  | 1 |  | tha | 20210315 | 19000101
9722 | 1814 | -1 | 13562 | D00000000665 | Dell Pc Vostro 3470 SFF,i3-8100,4GB,1TB,W10Pro,DRW,1 Año CAR | Dell Pc Vostro 3470 SFF,i3-8100,4GB,1TB,W10Pro,DRW,1 Año CAR | -2 | Articulo | 1 | 1 | 6FW20T2 |  | 1 |  | tha | 20210315 | 20210222
9723 | 1790 | -1 | 13159 | SIMANT000009 | SUPERVISION Y CONTROL ELECTRICO | SERVICIO de Mantenimiento del Sistema de Supervisión y Control Eléctrico, incluyendo según equipamiento del CC: - TPVs - Cuadros de Alumbrado - CGBT - Trafo - Grupo Electrógeno - UPS - Cargabatería - Supervisión de Calidad de Suministro | -1 | Servicio Interno | 1 | 1 |  |  | 1 |  | jserrano | 20210409 | 19000101
9724 | 1789 | -1 | 13159 | SIMANT000009 | SUPERVISION Y CONTROL ELECTRICO | SERVICIO de Mantenimiento del Sistema de Supervisión y Control Eléctrico, incluyendo según equipamiento del CC: - Cuadros de Alumbrado | -1 | Servicio Interno | 1 | 1 |  |  | 1 | Sala Técnica | tha | 20210416 | 20210528
9725 | 1814 | -1 | 13159 | SIMANT000009 | SUPERVISION Y CONTROL ELECTRICO | SERVICIO de Mantenimiento del Sistema de Supervisión y Control Eléctrico del CC de Nuevo Centro, incluyendo: - TPVs - UPS | -1 | Servicio Interno | 1 | 1 |  |  | 1 | Sala POS | tha | 20210416 | 20210222
9726 | 1815 | -1 | 7034 | T01KM212ND20 | KMQ-212 ND 19 TOMAS GARAJE | DETECTOR DE CO TIPO KMQ 212 ND 19 TOMAS PARA DETECCION DE MONOXIDO DE CARBONO EN AIRE AMBIENTE, MARGEN DE MEDIDA 0...300 PPM, HOMOLOGACION MINER CDM0000007, DISPUESTO PARA 20 PUNTOS DE DETECCION, CON BLOQUE DE VALVULAS DE CONMUTACION, MEDIDAS DE FLUJO CON VIGILANCIA, SENSOR DE OXIDACION ELECTROQUIMICA (DURACION APROX.3 A¥OS),MICROORDENADOR DE CONTROL CON DISPLAY, EQUIPO DE ASPIRACION, MONTADO EN ARMARIO METALICO MURAL, CON PROTECCION IP-53 ALIMENTACION 230 V 50 HZ INCLUIDOS: 20 FILTROS EXTRAPLANOS TIPO PL 1 MANUAL DE MONTAJE, USO Y MANTENIMIENTO N§ SERIE: | -2 | Articulo | 1 | 1 | 8231 |  | 1 |  | tha | 20210520 | 19000101
9727 | 1815 | -1 | 7034 | T01KM212ND20 | KMQ-212 ND 19 TOMAS GARAJE | DETECTOR DE CO TIPO KMQ 212 ND 19 TOMAS PARA DETECCION DE MONOXIDO DE CARBONO EN AIRE AMBIENTE, MARGEN DE MEDIDA 0...300 PPM, HOMOLOGACION MINER CDM0000007, DISPUESTO PARA 20 PUNTOS DE DETECCION, CON BLOQUE DE VALVULAS DE CONMUTACION, MEDIDAS DE FLUJO CON VIGILANCIA, SENSOR DE OXIDACION ELECTROQUIMICA (DURACION APROX.3 A¥OS),MICROORDENADOR DE CONTROL CON DISPLAY, EQUIPO DE ASPIRACION, MONTADO EN ARMARIO METALICO MURAL, CON PROTECCION IP-53 ALIMENTACION 230 V 50 HZ INCLUIDOS: 20 FILTROS EXTRAPLANOS TIPO PL 1 MANUAL DE MONTAJE, USO Y MANTENIMIENTO N§ SERIE: | -2 | Articulo | 1 | 1 | 8232 |  | 1 |  | tha | 20210520 | 19000101
9728 | 1815 | -1 | 7034 | T01KM212ND20 | KMQ-212 ND 19 TOMAS GARAJE | DETECTOR DE CO TIPO KMQ 212 ND 19 TOMAS PARA DETECCION DE MONOXIDO DE CARBONO EN AIRE AMBIENTE, MARGEN DE MEDIDA 0...300 PPM, HOMOLOGACION MINER CDM0000007, DISPUESTO PARA 20 PUNTOS DE DETECCION, CON BLOQUE DE VALVULAS DE CONMUTACION, MEDIDAS DE FLUJO CON VIGILANCIA, SENSOR DE OXIDACION ELECTROQUIMICA (DURACION APROX.3 A¥OS),MICROORDENADOR DE CONTROL CON DISPLAY, EQUIPO DE ASPIRACION, MONTADO EN ARMARIO METALICO MURAL, CON PROTECCION IP-53 ALIMENTACION 230 V 50 HZ INCLUIDOS: 20 FILTROS EXTRAPLANOS TIPO PL 1 MANUAL DE MONTAJE, USO Y MANTENIMIENTO N§ SERIE: | -2 | Articulo | 1 | 1 | 8233 |  | 1 |  | tha | 20210520 | 19000101
9729 | 1815 | -1 | 7032 | T01KM212ND16 | KMQ-212 ND 15 TOMAS GARAJE | DETECTOR DE CO TIPO KMQ 212 ND 15 TOMAS PARA DETECCION DE MONOXIDO DE CARBONO EN AIRE AMBIENTE, MARGEN DE MEDIDA 0...300 PPM, HOMOLOGACION MINER CDM0000007, DISPUESTO PARA 16 PUNTOS DE DETECCION, CON BLOQUE DE VALVULAS DE CONMUTACION, MEDIDAS DE FLUJO CON VIGILANCIA, SENSOR DE OXIDACION ELECTROQUIMICA (DURACION APROX.3 A¥OS),MICROORDENADOR DE CONTROL CON DISPLAY, EQUIPO DE ASPIRACION, MONTADO EN ARMARIO METALICO MURAL, CON PROTECCION IP-53 ALIMENTACION 230 V 50 HZ INCLUIDOS: 16 FILTROS EXTRAPLANOS TIPO PL 1 MANUAL DE MONTAJE, USO Y MANTENIMIENTO N§ SERIE: | -2 | Articulo | 1 | 1 | 8234 |  | 1 |  | tha | 20210520 | 19000101
9730 | 1815 | -1 | 7032 | T01KM212ND16 | KMQ-212 ND 15 TOMAS GARAJE | DETECTOR DE CO TIPO KMQ 212 ND 15 TOMAS PARA DETECCION DE MONOXIDO DE CARBONO EN AIRE AMBIENTE, MARGEN DE MEDIDA 0...300 PPM, HOMOLOGACION MINER CDM0000007, DISPUESTO PARA 16 PUNTOS DE DETECCION, CON BLOQUE DE VALVULAS DE CONMUTACION, MEDIDAS DE FLUJO CON VIGILANCIA, SENSOR DE OXIDACION ELECTROQUIMICA (DURACION APROX.3 A¥OS),MICROORDENADOR DE CONTROL CON DISPLAY, EQUIPO DE ASPIRACION, MONTADO EN ARMARIO METALICO MURAL, CON PROTECCION IP-53 ALIMENTACION 230 V 50 HZ INCLUIDOS: 16 FILTROS EXTRAPLANOS TIPO PL 1 MANUAL DE MONTAJE, USO Y MANTENIMIENTO N§ SERIE: | -2 | Articulo | 1 | 1 | 8235 |  | 1 |  | tha | 20210520 | 19000101
9731 | 1815 | -1 | 7032 | T01KM212ND16 | KMQ-212 ND 15 TOMAS GARAJE | DETECTOR DE CO TIPO KMQ 212 ND 15 TOMAS PARA DETECCION DE MONOXIDO DE CARBONO EN AIRE AMBIENTE, MARGEN DE MEDIDA 0...300 PPM, HOMOLOGACION MINER CDM0000007, DISPUESTO PARA 16 PUNTOS DE DETECCION, CON BLOQUE DE VALVULAS DE CONMUTACION, MEDIDAS DE FLUJO CON VIGILANCIA, SENSOR DE OXIDACION ELECTROQUIMICA (DURACION APROX.3 A¥OS),MICROORDENADOR DE CONTROL CON DISPLAY, EQUIPO DE ASPIRACION, MONTADO EN ARMARIO METALICO MURAL, CON PROTECCION IP-53 ALIMENTACION 230 V 50 HZ INCLUIDOS: 16 FILTROS EXTRAPLANOS TIPO PL 1 MANUAL DE MONTAJE, USO Y MANTENIMIENTO N§ SERIE: | -2 | Articulo | 1 | 1 | 8236 |  | 1 |  | tha | 20210520 | 19000101
9732 | 1792 | -1 | 13254 | T01OT0000445 | PC EMBEBIDO NISE 104 CON SSD CONFIGURADO PARA SISTEMA ENER_GEST | PC INDUSTRIAL de Control de TPVs | -2 | Articulo | 1 | 1 | 0000/0011/1934 |  | 1 | Sala POS | tha | 20210521 | 20211112
9733 | 1816 | -1 | 9507 | T01KM613C214 | KMQ-212 ND 2 CANALES 14 TOMAS | DETECTOR combinado de CO y NO2 tipo KMQ 212 CO ND por célula electroquímica de oxidación en aire ambiente, margen de medida 0 .. 300 ppm CO y 0 .. 5 ppm para NO2, homologado por el MINER con contraseña CDM0000007 de acuerdo con UNE 23 300:84, de 14 puntos de detección consecutiva mediante bloque de válvulas de conmutación, medida de flujo con vigilancia, control por microordenador, salida a bus ORNET, montado en armario metálico mural, con protección IP53, alimentación a 230 V 50 Hz | -2 | Articulo | 1 | 1 | 8152 |  | 1 | Sotano 1 Izquierda | tha | 20210611 | 19000101
9734 | 1816 | -1 | 9507 | T01KM613C214 | KMQ-212 ND 2 CANALES 14 TOMAS | DETECTOR combinado de CO y NO2 tipo KMQ 212 CO ND por célula electroquímica de oxidación en aire ambiente, margen de medida 0 .. 300 ppm CO y 0 .. 5 ppm para NO2, homologado por el MINER con contraseña CDM0000007 de acuerdo con UNE 23 300:84, de 14 puntos de detección consecutiva mediante bloque de válvulas de conmutación, medida de flujo con vigilancia, control por microordenador, salida a bus ORNET, montado en armario metálico mural, con protección IP53, alimentación a 230 V 50 Hz | -2 | Articulo | 1 | 1 | 8153 |  | 1 | Sotano 1 Derecha | tha | 20210611 | 19000101
9735 | 1816 | -1 | 9507 | T01KM613C214 | KMQ-212 ND 2 CANALES 14 TOMAS | DETECTOR combinado de CO y NO2 tipo KMQ 212 CO ND por célula electroquímica de oxidación en aire ambiente, margen de medida 0 .. 300 ppm CO y 0 .. 5 ppm para NO2, homologado por el MINER con contraseña CDM0000007 de acuerdo con UNE 23 300:84, de 14 puntos de detección consecutiva mediante bloque de válvulas de conmutación, medida de flujo con vigilancia, control por microordenador, salida a bus ORNET, montado en armario metálico mural, con protección IP53, alimentación a 230 V 50 Hz | -2 | Articulo | 1 | 1 | 8154 |  | 1 | Sotano 1 Izquierda | tha | 20210611 | 19000101
9736 | 1816 | -1 | 9507 | T01KM613C214 | KMQ-212 ND 2 CANALES 14 TOMAS | DETECTOR combinado de CO y NO2 tipo KMQ 212 CO ND por célula electroquímica de oxidación en aire ambiente, margen de medida 0 .. 300 ppm CO y 0 .. 5 ppm para NO2, homologado por el MINER con contraseña CDM0000007 de acuerdo con UNE 23 300:84, de 14 puntos de detección consecutiva mediante bloque de válvulas de conmutación, medida de flujo con vigilancia, control por microordenador, salida a bus ORNET, montado en armario metálico mural, con protección IP53, alimentación a 230 V 50 Hz | -2 | Articulo | 1 | 1 | 8155 |  | 1 | Sotano 1 Derecha | tha | 20210611 | 19000101
9737 | 1816 | -1 | 9507 | T01KM613C214 | KMQ-212 ND 2 CANALES 14 TOMAS | DETECTOR combinado de CO y NO2 tipo KMQ 212 CO ND por célula electroquímica de oxidación en aire ambiente, margen de medida 0 .. 300 ppm CO y 0 .. 5 ppm para NO2, homologado por el MINER con contraseña CDM0000007 de acuerdo con UNE 23 300:84, de 14 puntos de detección consecutiva mediante bloque de válvulas de conmutación, medida de flujo con vigilancia, control por microordenador, salida a bus ORNET, montado en armario metálico mural, con protección IP53, alimentación a 230 V 50 Hz | -2 | Articulo | 1 | 1 | 8156 |  | 1 | Sotano 1 Izquierda | tha | 20210611 | 19000101
9738 | 1816 | -1 | 9507 | T01KM613C214 | KMQ-212 ND 2 CANALES 14 TOMAS | DETECTOR combinado de CO y NO2 tipo KMQ 212 CO ND por célula electroquímica de oxidación en aire ambiente, margen de medida 0 .. 300 ppm CO y 0 .. 5 ppm para NO2, homologado por el MINER con contraseña CDM0000007 de acuerdo con UNE 23 300:84, de 14 puntos de detección consecutiva mediante bloque de válvulas de conmutación, medida de flujo con vigilancia, control por microordenador, salida a bus ORNET, montado en armario metálico mural, con protección IP53, alimentación a 230 V 50 Hz | -2 | Articulo | 1 | 1 | 8157 |  | 1 | Sotano 1 Derecha | tha | 20210611 | 19000101
9739 | 1816 | -1 | 9507 | T01KM613C214 | KMQ-212 ND 2 CANALES 14 TOMAS | DETECTOR combinado de CO y NO2 tipo KMQ 212 CO ND por célula electroquímica de oxidación en aire ambiente, margen de medida 0 .. 300 ppm CO y 0 .. 5 ppm para NO2, homologado por el MINER con contraseña CDM0000007 de acuerdo con UNE 23 300:84, de 14 puntos de detección consecutiva mediante bloque de válvulas de conmutación, medida de flujo con vigilancia, control por microordenador, salida a bus ORNET, montado en armario metálico mural, con protección IP53, alimentación a 230 V 50 Hz | -2 | Articulo | 1 | 1 | 8158 |  | 1 | Sotano 1 Izquierda | tha | 20210611 | 19000101
9740 | 1816 | -1 | 9507 | T01KM613C214 | KMQ-212 ND 2 CANALES 14 TOMAS | DETECTOR combinado de CO y NO2 tipo KMQ 212 CO ND por célula electroquímica de oxidación en aire ambiente, margen de medida 0 .. 300 ppm CO y 0 .. 5 ppm para NO2, homologado por el MINER con contraseña CDM0000007 de acuerdo con UNE 23 300:84, de 14 puntos de detección consecutiva mediante bloque de válvulas de conmutación, medida de flujo con vigilancia, control por microordenador, salida a bus ORNET, montado en armario metálico mural, con protección IP53, alimentación a 230 V 50 Hz | -2 | Articulo | 1 | 1 | 8159 |  | 1 | Sotano 1 Derecha | tha | 20210611 | 19000101
9741 | 1817 | -1 | 13043 | P01OT0001825 | CENTRAL DETECCION DE GASES ET-4D2 230V PARA RACK 19 Cod. 315008 | CENTRAL de Detección de Gases tipo ET-4D2 para instalación en armario tipo rack con 4 canales para sensores de gas con 3 Niveles de Alarmas configurables por canal y 12 relés de señalización conmutados, alimentación a 230 V 50 Hz | -2 | Articulo | 1 | 1 | A15-202437-001 |  | 1 |  | tha | 20210716 | 20170730
9742 | 1817 | -1 | 12149 | P01OT0001673 | TRANSMITER SENS O2-25-EC Cod. 211208 | TRANSMITER para Medición de Oxígeno tipo Sens O2-25-EC con rango de medida 0 .. 25 % O2 con sensor de tipo semiconductivo, señal de salida 4 .. 20 mA, rango de temperatura -20 .. 55 ºC, alimentación 24 +/- 6 V c.c, clase de protección IP 54 (a excepción de la admisión de gas) | -2 | Articulo | 1 | 1 | A15-202438-001 |  | 1 |  | tha | 20210716 | 20170730
9743 | 1817 | -1 | 12149 | P01OT0001673 | TRANSMITER SENS O2-25-EC Cod. 211208 | TRANSMITER para Medición de Oxígeno tipo Sens O2-25-EC con rango de medida 0 .. 25 % O2 con sensor de tipo semiconductivo, señal de salida 4 .. 20 mA, rango de temperatura -20 .. 55 ºC, alimentación 24 +/- 6 V c.c, clase de protección IP 54 (a excepción de la admisión de gas) | -2 | Articulo | 1 | 1 | A15-202438-002 |  | 1 |  | tha | 20210716 | 20170730
9744 | 1818 | 20668 | 13992 | S01OT0000161 | BLOQUE DE 2 ELECTROVALVULAS CON CONECTORES Y CABLES | Bloque de 2 Electroválvulas para limpieza de filtros RSF-12L, incluyendo: 2 Electroválvula de 2 vías con racores de conexión de tubo de presión 1 Manifold para 2 Electroválvulas 1 Racor de conexión de G1/4 2 Conectores enchufables 1 Juego de cables para conexión a relés de maniobra de la Centralita de Detección de CO | -2 | Articulo | 2 | 2 |  |  | 0 |  | tha | 20210922 | 20230412
9745 | 1818 | 20671 | 7738 | D00000000248 | TECLADO USB ACER | TECLADO para ordenador de 102 teclas en idioma español con interfaz USB | -2 | Articulo | 1 | 1 |  |  | 0 |  | tha | 20210922 | 20230412
9746 | 1818 | 20672 | 7129 | D00000000215 | RATON USB LOGITECH | RATON para ordenador de 3 teclas con interfaz USB | -2 | Articulo | 1 | 1 |  |  | 0 |  | tha | 20210922 | 20230412
9747 | 1818 | 20673 | 13991 | P01CA0000444 | CABLE MONITOR/PC VGA MACHO-HEMBRA 5 M CON 2 USB M/H | Cable alargador USB teclado o ratón de 5 m de longitud | -2 | Articulo | 1 | 1 |  |  | 0 |  | tha | 20210922 | 20230412
9750 | 1818 | 20667 | 4916 | S03KM0000008 | FILTRO ALUMINIO RSF12L | FILTRO ALUMINIO RSF12L | -2 | Articulo | 1 | 1 | 001 |  | 1 |  | tha | 20210922 | 20230412
9752 | 1818 | 20667 | 4916 | S03KM0000008 | FILTRO ALUMINIO RSF12L | FILTRO ALUMINIO RSF12L | -2 | Articulo | 3 | 3 | 002 |  | 1 |  | tha | 20210922 | 20230412
9753 | 1818 | 20670 | 13452 | D00000000658 | MONITOR DELL E2318HN 16:9 23" 1Y NBD | MONITOR Dell tipo E2318HN en formato 16:9 de 23" de 1920 x 1080 pixel de resolución, 3 años de garantía | -2 | Articulo | 1 | 1 |  |  | 0 |  | tha | 20210922 | 20230412
9754 | 1818 | -1 | 7025 | T01KM212ND02 | KMQ-212 ND 2 TOMAS GARAJE | CENTRALITA de Detección de CO tipo KMQ 212 CO ND por célula electroquímica de oxidación en aire ambiente, margen de medida 0 .. 300 ppm CO, homologado por el MINER con contraseña CDM0000007 de acuerdo con UNE 23 300:84, de 2 puntos de detección consecutiva mediante bloque de válvulas de conmutación, medida de flujo con vigilancia, control por microordenador, salida a bus ORNET, montado en armario metálico mural, con protección IP53, alimentación a 230 V 50 Hz | -2 | Articulo | 1 | 1 | 8346 |  | 1 | Sala Técnica | tha | 20210922 | 20230412
9755 | 1818 | -1 | 7025 | T01KM212ND02 | KMQ-212 ND 2 TOMAS GARAJE | CENTRALITA de Detección de CO tipo KMQ 212 CO ND por célula electroquímica de oxidación en aire ambiente, margen de medida 0 .. 300 ppm CO, homologado por el MINER con contraseña CDM0000007 de acuerdo con UNE 23 300:84, de 2 puntos de detección consecutiva mediante bloque de válvulas de conmutación, medida de flujo con vigilancia, control por microordenador, salida a bus ORNET, montado en armario metálico mural, con protección IP53, alimentación a 230 V 50 Hz | -2 | Articulo | 1 | 1 | 8347 |  | 1 | Sala Técnica | tha | 20210922 | 20230412
9756 | 1818 | -1 | 13218 | T01OT0000444 | CUADRO CON 1 PC EMBEBIDO NISE 104 COMO CONCENTRADOR MODBUS | CUADRO con Equipo Concentrador de Datos con Interfaz ModBus RTU para la adquisición de datos de los 5 Detectores de CO instalados en el aparcamiento | -2 | Articulo | 1 | 1 | PCE2B/0006/2047 |  | 1 | Sala Técnica | tha | 20210922 | 20230412
9757 | 1819 | -1 | 7029 | T01KM212ND10 | KMQ-212 ND 10 TOMAS GARAJE | CENTRALITA de Detección de CO tipo KMQ 212 CO ND por célula electroquímica de oxidación en aire ambiente, margen de medida 0 .. 300 ppm CO, homologado por el MINER con contraseña CDM0000007 de acuerdo con UNE 23 300:84, de 10 puntos de detección consecutiva mediante bloque de válvulas de conmutación, medida de flujo con vigilancia, control por microordenador, salida a bus ORNET, montado en armario metálico mural, con protección IP53, alimentación a 230 V 50 Hz | -2 | Articulo | 1 | 1 | 7778 |  | 1 |  | tha | 20210922 | 20090423
9758 | 1820 | -1 | 9192 | D00000000343 | SERVIDOR PROLIANT ML370 G4 3,2GHZ RACK | SERVIDOR PROLIANT ML370 G4 3,2GHZ RACK | -2 | Articulo | 1 | 1 |  |  | 1 | Centro de Control | tha | 20210927 | 20041112
9759 | 1818 | -1 | 4916 | S03KM0000008 | FILTRO ALUMINIO RSF12L | FILTRO ALUMINIO RSF12L | -2 | Articulo | 1 | 1 |  |  | 1 | Silos y Tolvas | tha | 20211006 | 20230412
9760 | 1821 | -1 | 7032 | T01KM212ND16 | KMQ-212 ND 16 TOMAS GARAJE | CENTRALITA de Detección de CO tipo KMQ 212 CO ND por célula electroquímica de oxidación en aire ambiente, margen de medida 0 .. 300 ppm CO, homologado por el MINER con contraseña CDM0000007 de acuerdo con UNE 23 300:84, de 16 puntos de detección consecutiva mediante bloque de válvulas de conmutación, medida de flujo con vigilancia, control por microordenador, salida a bus ORNET, montado en armario metálico mural, con protección IP53, alimentación a 230 V 50 Hz | -2 | Articulo | 1 | 1 | 7815 |  | 1 |  | tha | 20211110 | 19000101
9761 | 1821 | -1 | 7032 | T01KM212ND16 | KMQ-212 ND 16 TOMAS GARAJE | CENTRALITA de Detección de CO tipo KMQ 212 CO ND por célula electroquímica de oxidación en aire ambiente, margen de medida 0 .. 300 ppm CO, homologado por el MINER con contraseña CDM0000007 de acuerdo con UNE 23 300:84, de 16 puntos de detección consecutiva mediante bloque de válvulas de conmutación, medida de flujo con vigilancia, control por microordenador, salida a bus ORNET, montado en armario metálico mural, con protección IP53, alimentación a 230 V 50 Hz | -2 | Articulo | 1 | 1 | 7816 |  | 1 |  | tha | 20211110 | 19000101
9762 | 1821 | -1 | 7032 | T01KM212ND16 | KMQ-212 ND 16 TOMAS GARAJE | CENTRALITA de Detección de CO tipo KMQ 212 CO ND por célula electroquímica de oxidación en aire ambiente, margen de medida 0 .. 300 ppm CO, homologado por el MINER con contraseña CDM0000007 de acuerdo con UNE 23 300:84, de 16 puntos de detección consecutiva mediante bloque de válvulas de conmutación, medida de flujo con vigilancia, control por microordenador, salida a bus ORNET, montado en armario metálico mural, con protección IP53, alimentación a 230 V 50 Hz | -2 | Articulo | 1 | 1 | 7817 |  | 1 |  | tha | 20211110 | 19000101
9763 | 1821 | -1 | 7032 | T01KM212ND16 | KMQ-212 ND 16 TOMAS GARAJE | CENTRALITA de Detección de CO tipo KMQ 212 CO ND por célula electroquímica de oxidación en aire ambiente, margen de medida 0 .. 300 ppm CO, homologado por el MINER con contraseña CDM0000007 de acuerdo con UNE 23 300:84, de 16 puntos de detección consecutiva mediante bloque de válvulas de conmutación, medida de flujo con vigilancia, control por microordenador, salida a bus ORNET, montado en armario metálico mural, con protección IP53, alimentación a 230 V 50 Hz | -2 | Articulo | 1 | 1 | 7818 |  | 1 |  | tha | 20211110 | 19000101
9764 | 1821 | -1 | 7032 | T01KM212ND16 | KMQ-212 ND 16 TOMAS GARAJE | CENTRALITA de Detección de CO tipo KMQ 212 CO ND por célula electroquímica de oxidación en aire ambiente, margen de medida 0 .. 300 ppm CO, homologado por el MINER con contraseña CDM0000007 de acuerdo con UNE 23 300:84, de 16 puntos de detección consecutiva mediante bloque de válvulas de conmutación, medida de flujo con vigilancia, control por microordenador, salida a bus ORNET, montado en armario metálico mural, con protección IP53, alimentación a 230 V 50 Hz | -2 | Articulo | 1 | 1 | 7819 |  | 1 |  | tha | 20211110 | 19000101
9765 | 1821 | -1 | 7032 | T01KM212ND16 | KMQ-212 ND 16 TOMAS GARAJE | CENTRALITA de Detección de CO tipo KMQ 212 CO ND por célula electroquímica de oxidación en aire ambiente, margen de medida 0 .. 300 ppm CO, homologado por el MINER con contraseña CDM0000007 de acuerdo con UNE 23 300:84, de 16 puntos de detección consecutiva mediante bloque de válvulas de conmutación, medida de flujo con vigilancia, control por microordenador, salida a bus ORNET, montado en armario metálico mural, con protección IP53, alimentación a 230 V 50 Hz | -2 | Articulo | 1 | 1 | 7820 |  | 1 |  | tha | 20211110 | 19000101
9766 | 1821 | -1 | 7032 | T01KM212ND16 | KMQ-212 ND 16 TOMAS GARAJE | CENTRALITA de Detección de CO tipo KMQ 212 CO ND por célula electroquímica de oxidación en aire ambiente, margen de medida 0 .. 300 ppm CO, homologado por el MINER con contraseña CDM0000007 de acuerdo con UNE 23 300:84, de 16 puntos de detección consecutiva mediante bloque de válvulas de conmutación, medida de flujo con vigilancia, control por microordenador, salida a bus ORNET, montado en armario metálico mural, con protección IP53, alimentación a 230 V 50 Hz | -2 | Articulo | 1 | 1 | 7821 |  | 1 |  | tha | 20211110 | 19000101
9767 | 1821 | -1 | 7032 | T01KM212ND16 | KMQ-212 ND 16 TOMAS GARAJE | CENTRALITA de Detección de CO tipo KMQ 212 CO ND por célula electroquímica de oxidación en aire ambiente, margen de medida 0 .. 300 ppm CO, homologado por el MINER con contraseña CDM0000007 de acuerdo con UNE 23 300:84, de 16 puntos de detección consecutiva mediante bloque de válvulas de conmutación, medida de flujo con vigilancia, control por microordenador, salida a bus ORNET, montado en armario metálico mural, con protección IP53, alimentación a 230 V 50 Hz | -2 | Articulo | 1 | 1 | 7822 |  | 1 |  | tha | 20211110 | 19000101
9768 | 1812 | -1 | 7031 | T01KM212ND14 | KMQ-212 ND 14 TOMAS GARAJE | CENTRALITA de Detección de CO tipo KMQ 212 CO ND por célula electroquímica de oxidación en aire ambiente, margen de medida 0 .. 300 ppm CO, homologado por el MINER con contraseña CDM0000007 de acuerdo con UNE 23 300:84, de 14 puntos de detección consecutiva mediante bloque de válvulas de conmutación, medida de flujo con vigilancia, control por microordenador, salida a bus ORNET, montado en armario metálico mural, con protección IP53, alimentación a 230 V 50 Hz | -2 | Articulo | 1 | 1 | 8342 |  | 1 | Torre 1 Sótano 1 | tha | 20211119 | 20220930
9769 | 1812 | -1 | 7030 | T01KM212ND12 | KMQ-212 ND 12 TOMAS GARAJE | CENTRALITA de Detección de CO tipo KMQ 212 CO ND por célula electroquímica de oxidación en aire ambiente, margen de medida 0 .. 300 ppm CO, homologado por el MINER con contraseña CDM0000007 de acuerdo con UNE 23 300:84, de 12 puntos de detección consecutiva mediante bloque de válvulas de conmutación, medida de flujo con vigilancia, control por microordenador, salida a bus ORNET, montado en armario metálico mural, con protección IP53, alimentación a 230 V 50 Hz | -2 | Articulo | 1 | 1 | 8343 |  | 1 | Torre 1 Sótano 2 | tha | 20211119 | 20220930
9770 | 1812 | -1 | 7030 | T01KM212ND12 | KMQ-212 ND 12 TOMAS GARAJE | CENTRALITA de Detección de CO tipo KMQ 212 CO ND por célula electroquímica de oxidación en aire ambiente, margen de medida 0 .. 300 ppm CO, homologado por el MINER con contraseña CDM0000007 de acuerdo con UNE 23 300:84, de 12 puntos de detección consecutiva mediante bloque de válvulas de conmutación, medida de flujo con vigilancia, control por microordenador, salida a bus ORNET, montado en armario metálico mural, con protección IP53, alimentación a 230 V 50 Hz | -2 | Articulo | 1 | 1 | 8344 |  | 1 | Torre 1 Sótano 3 | tha | 20211119 | 20220930
9771 | 1812 | -1 | 7027 | T01KM212ND06 | KMQ-212 ND 6 TOMAS GARAJE | CENTRALITA de Detección de CO tipo KMQ 212 CO ND por célula electroquímica de oxidación en aire ambiente, margen de medida 0 .. 300 ppm CO, homologado por el MINER con contraseña CDM0000007 de acuerdo con UNE 23 300:84, de 6 puntos de detección consecutiva mediante bloque de válvulas de conmutación, medida de flujo con vigilancia, control por microordenador, salida a bus ORNET, montado en armario metálico mural, con protección IP53, alimentación a 230 V 50 Hz | -2 | Articulo | 1 | 1 | 8341 |  | 1 | Torre 2 Sótano 1 | tha | 20211119 | 20220930
9772 | 1812 | -1 | 7025 | T01KM212ND02 | KMQ-212 ND 2 TOMAS GARAJE | CENTRALITA de Detección de CO tipo KMQ 212 CO ND por célula electroquímica de oxidación en aire ambiente, margen de medida 0 .. 300 ppm CO, homologado por el MINER con contraseña CDM0000007 de acuerdo con UNE 23 300:84, de 2 puntos de detección consecutiva mediante bloque de válvulas de conmutación, medida de flujo con vigilancia, control por microordenador, salida a bus ORNET, montado en armario metálico mural, con protección IP53, alimentación a 230 V 50 Hz | -2 | Articulo | 1 | 1 | 8339 |  | 1 | Torre 2 Sótano 2 | tha | 20211119 | 20220930
9773 | 1812 | -1 | 7027 | T01KM212ND06 | KMQ-212 ND 6 TOMAS GARAJE | CENTRALITA de Detección de CO tipo KMQ 212 CO ND por célula electroquímica de oxidación en aire ambiente, margen de medida 0 .. 300 ppm CO, homologado por el MINER con contraseña CDM0000007 de acuerdo con UNE 23 300:84, de 6 puntos de detección consecutiva mediante bloque de válvulas de conmutación, medida de flujo con vigilancia, control por microordenador, salida a bus ORNET, montado en armario metálico mural, con protección IP53, alimentación a 230 V 50 Hz | -2 | Articulo | 1 | 1 | 8340 |  | 1 | Torre 2 Sótano 3 | tha | 20211119 | 20220930
9774 | 1822 | -1 | 9507 | T01KM613C214 | KMQ-212 ND 2 CANALES 14 TOMAS | DETECTOR combinado de CO y NO2 tipo KMQ 212 CO ND por célula electroquímica de oxidación en aire ambiente, margen de medida 0 .. 300 ppm CO y 0 .. 5 ppm para NO2, homologado por el MINER con contraseña CDM0000007 de acuerdo con UNE 23 300:84, de 14 puntos de detección consecutiva mediante bloque de válvulas de conmutación, medida de flujo con vigilancia, control por microordenador, salida a bus ORNET, montado en armario metálico mural, con protección IP53, alimentación a 230 V 50 Hz | -2 | Articulo | 1 | 1 | 7927 |  | 1 | Intercambiador | tha | 20211125 | 20091231
9775 | 1822 | -1 | 8897 | T01KM613C210 | KMQ-212 ND 2 CANALES 10 TOMAS | DETECTOR combinado de CO y NO2 tipo KMQ 212 CO ND por célula electroquímica de oxidación en aire ambiente, margen de medida 0 .. 300 ppm CO y 0 .. 5 ppm para NO2, homologado por el MINER con contraseña CDM0000007 de acuerdo con UNE 23 300:84, de 10 puntos de detección consecutiva mediante bloque de válvulas de conmutación, medida de flujo con vigilancia, control por microordenador, salida a bus ORNET, montado en armario metálico mural, con protección IP53, alimentación a 230 V 50 Hz | -2 | Articulo | 1 | 1 | 7928 |  | 1 | Intercambiador | tha | 20211125 | 20091231
9776 | 1822 | -1 | 8897 | T01KM613C210 | KMQ-212 ND 2 CANALES 10 TOMAS | DETECTOR combinado de CO y NO2 tipo KMQ 212 CO ND por célula electroquímica de oxidación en aire ambiente, margen de medida 0 .. 300 ppm CO y 0 .. 5 ppm para NO2, homologado por el MINER con contraseña CDM0000007 de acuerdo con UNE 23 300:84, de 10 puntos de detección consecutiva mediante bloque de válvulas de conmutación, medida de flujo con vigilancia, control por microordenador, salida a bus ORNET, montado en armario metálico mural, con protección IP53, alimentación a 230 V 50 Hz | -2 | Articulo | 1 | 1 | 7933 |  | 1 | Intercambiador | tha | 20211125 | 20091231
9777 | 1822 | -1 | 13240 | T01KM613C206 | KMQ-212 ND 6 TOMAS 2 CANALES | DETECTOR combinado de CO y NO2 tipo KMQ 212 CO ND por célula electroquímica de oxidación en aire ambiente, margen de medida 0 .. 300 ppm CO y 0 .. 5 ppm para NO2, homologado por el MINER con contraseña CDM0000007 de acuerdo con UNE 23 300:84, de 6 puntos de detección consecutiva mediante bloque de válvulas de conmutación, medida de flujo con vigilancia, control por microordenador, salida a bus ORNET, montado en armario metálico mural, con protección IP53, alimentación a 230 V 50 Hz | -2 | Articulo | 1 | 1 | 7935 |  | 1 | Intercambiador | tha | 20211125 | 20091231
9778 | 1822 | -1 | 13240 | T01KM613C206 | KMQ-212 ND 6 TOMAS 2 CANALES | DETECTOR combinado de CO y NO2 tipo KMQ 212 CO ND por célula electroquímica de oxidación en aire ambiente, margen de medida 0 .. 300 ppm CO y 0 .. 5 ppm para NO2, homologado por el MINER con contraseña CDM0000007 de acuerdo con UNE 23 300:84, de 6 puntos de detección consecutiva mediante bloque de válvulas de conmutación, medida de flujo con vigilancia, control por microordenador, salida a bus ORNET, montado en armario metálico mural, con protección IP53, alimentación a 230 V 50 Hz | -2 | Articulo | 1 | 1 | 7937 |  | 1 | Intercambiador | tha | 20211125 | 20091231
9779 | 1822 | -1 | 13240 | T01KM613C206 | KMQ-212 ND 6 TOMAS 2 CANALES | DETECTOR combinado de CO y NO2 tipo KMQ 212 CO ND por célula electroquímica de oxidación en aire ambiente, margen de medida 0 .. 300 ppm CO y 0 .. 5 ppm para NO2, homologado por el MINER con contraseña CDM0000007 de acuerdo con UNE 23 300:84, de 6 puntos de detección consecutiva mediante bloque de válvulas de conmutación, medida de flujo con vigilancia, control por microordenador, salida a bus ORNET, montado en armario metálico mural, con protección IP53, alimentación a 230 V 50 Hz | -2 | Articulo | 1 | 1 | 7938 |  | 1 | Intercambiador | tha | 20211125 | 20091231
9780 | 1822 | -1 | 13240 | T01KM613C206 | KMQ-212 ND 6 TOMAS 2 CANALES | DETECTOR combinado de CO y NO2 tipo KMQ 212 CO ND por célula electroquímica de oxidación en aire ambiente, margen de medida 0 .. 300 ppm CO y 0 .. 5 ppm para NO2, homologado por el MINER con contraseña CDM0000007 de acuerdo con UNE 23 300:84, de 6 puntos de detección consecutiva mediante bloque de válvulas de conmutación, medida de flujo con vigilancia, control por microordenador, salida a bus ORNET, montado en armario metálico mural, con protección IP53, alimentación a 230 V 50 Hz | -2 | Articulo | 1 | 1 | 7939 |  | 1 | Intercambiador | tha | 20211125 | 20091231
9781 | 1822 | -1 | 13240 | T01KM613C206 | KMQ-212 ND 6 TOMAS 2 CANALES | DETECTOR combinado de CO y NO2 tipo KMQ 212 CO ND por célula electroquímica de oxidación en aire ambiente, margen de medida 0 .. 300 ppm CO y 0 .. 5 ppm para NO2, homologado por el MINER con contraseña CDM0000007 de acuerdo con UNE 23 300:84, de 6 puntos de detección consecutiva mediante bloque de válvulas de conmutación, medida de flujo con vigilancia, control por microordenador, salida a bus ORNET, montado en armario metálico mural, con protección IP53, alimentación a 230 V 50 Hz | -2 | Articulo | 1 | 1 | 7940 |  | 1 | Intercambiador | tha | 20211125 | 20091231
9782 | 1822 | -1 | 13240 | T01KM613C206 | KMQ-212 ND 6 TOMAS 2 CANALES | DETECTOR combinado de CO y NO2 tipo KMQ 212 CO ND por célula electroquímica de oxidación en aire ambiente, margen de medida 0 .. 300 ppm CO y 0 .. 5 ppm para NO2, homologado por el MINER con contraseña CDM0000007 de acuerdo con UNE 23 300:84, de 6 puntos de detección consecutiva mediante bloque de válvulas de conmutación, medida de flujo con vigilancia, control por microordenador, salida a bus ORNET, montado en armario metálico mural, con protección IP53, alimentación a 230 V 50 Hz | -2 | Articulo | 1 | 1 | 7941 |  | 1 | Intercambiador | tha | 20211125 | 20091231
9783 | 1822 | -1 | 6953 | T01TU0000053 | OPACIMETRO VISGUARD IS EN ARMARIO CON RPT | Opacímetro por dispersión de luz con ángulo de 30 Grados, con doble haz luminoso, sistema de medida autocalibrado con control continuo del punto cero y valor 100%, margen de medida 0 .. 0,015 /m, incluido barra de verificación, con controlador tipo RPT-ORT, con muestreo por aspirador integrado, conexión para comunicación a 2 hilos por bus ORNET, tipo VisGuard IS | -2 | Articulo | 1 | 1 | 701054 |  | 1 | Intercambiador Entreplanta | tha | 20211125 | 20091231
9784 | 1822 | -1 | 6953 | T01TU0000053 | OPACIMETRO VISGUARD IS EN ARMARIO CON RPT | Opacímetro por dispersión de luz con ángulo de 30 Grados, con doble haz luminoso, sistema de medida autocalibrado con control continuo del punto cero y valor 100%, margen de medida 0 .. 0,015 /m, incluido barra de verificación, con controlador tipo RPT-ORT, con muestreo por aspirador integrado, conexión para comunicación a 2 hilos por bus ORNET, tipo VisGuard IS | -2 | Articulo | 1 | 1 | 701004 |  | 1 | Intercambiador | tha | 20211125 | 20091231
9785 | 1822 | -1 | 6953 | T01TU0000053 | OPACIMETRO VISGUARD IS EN ARMARIO CON RPT | Opacímetro por dispersión de luz con ángulo de 30 Grados, con doble haz luminoso, sistema de medida autocalibrado con control continuo del punto cero y valor 100%, margen de medida 0 .. 0,015 /m, incluido barra de verificación, con controlador tipo RPT-ORT, con muestreo por aspirador integrado, conexión para comunicación a 2 hilos por bus ORNET, tipo VisGuard IS | -2 | Articulo | 1 | 1 | 701083 |  | 1 | Intercambiador | tha | 20211125 | 20091231
9786 | 1822 | -1 | 6953 | T01TU0000053 | OPACIMETRO VISGUARD IS EN ARMARIO CON RPT | Opacímetro por dispersión de luz con ángulo de 30 Grados, con doble haz luminoso, sistema de medida autocalibrado con control continuo del punto cero y valor 100%, margen de medida 0 .. 0,015 /m, incluido barra de verificación, con controlador tipo RPT-ORT, con muestreo por aspirador integrado, conexión para comunicación a 2 hilos por bus ORNET, tipo VisGuard IS | -2 | Articulo | 1 | 1 | 701076 |  | 1 | Intercambiador | tha | 20211125 | 20091231
9787 | 1822 | -1 | 6953 | T01TU0000053 | OPACIMETRO VISGUARD IS EN ARMARIO CON RPT | Opacímetro por dispersión de luz con ángulo de 30 Grados, con doble haz luminoso, sistema de medida autocalibrado con control continuo del punto cero y valor 100%, margen de medida 0 .. 0,015 /m, incluido barra de verificación, con controlador tipo RPT-ORT, con muestreo por aspirador integrado, conexión para comunicación a 2 hilos por bus ORNET, tipo VisGuard IS | -2 | Articulo | 1 | 1 | 701082 |  | 1 | Intercambiador | tha | 20211125 | 20091231
9788 | 1822 | -1 | 6953 | T01TU0000053 | OPACIMETRO VISGUARD IS EN ARMARIO CON RPT | Opacímetro por dispersión de luz con ángulo de 30 Grados, con doble haz luminoso, sistema de medida autocalibrado con control continuo del punto cero y valor 100%, margen de medida 0 .. 0,015 /m, incluido barra de verificación, con controlador tipo RPT-ORT, con muestreo por aspirador integrado, conexión para comunicación a 2 hilos por bus ORNET, tipo VisGuard IS | -2 | Articulo | 1 | 1 | 701081 |  | 1 | Intercambiador | tha | 20211125 | 20091231
9789 | 1822 | -1 | 6953 | T01TU0000053 | OPACIMETRO VISGUARD IS EN ARMARIO CON RPT | Opacímetro por dispersión de luz con ángulo de 30 Grados, con doble haz luminoso, sistema de medida autocalibrado con control continuo del punto cero y valor 100%, margen de medida 0 .. 0,015 /m, incluido barra de verificación, con controlador tipo RPT-ORT, con muestreo por aspirador integrado, conexión para comunicación a 2 hilos por bus ORNET, tipo VisGuard IS | -2 | Articulo | 1 | 1 | 701005 |  | 1 | Intercambiador | tha | 20211125 | 20091231
9790 | 1822 | -1 | 6953 | T01TU0000053 | OPACIMETRO VISGUARD IS EN ARMARIO CON RPT | Opacímetro por dispersión de luz con ángulo de 30 Grados, con doble haz luminoso, sistema de medida autocalibrado con control continuo del punto cero y valor 100%, margen de medida 0 .. 0,015 /m, incluido barra de verificación, con controlador tipo RPT-ORT, con muestreo por aspirador integrado, conexión para comunicación a 2 hilos por bus ORNET, tipo VisGuard IS | -2 | Articulo | 1 | 1 | 701077 |  | 1 | Intercambiador | tha | 20211125 | 20091231
9791 | 1822 | -1 | 6953 | T01TU0000053 | OPACIMETRO VISGUARD IS EN ARMARIO CON RPT | Opacímetro por dispersión de luz con ángulo de 30 Grados, con doble haz luminoso, sistema de medida autocalibrado con control continuo del punto cero y valor 100%, margen de medida 0 .. 0,015 /m, incluido barra de verificación, con controlador tipo RPT-ORT, con muestreo por aspirador integrado, conexión para comunicación a 2 hilos por bus ORNET, tipo VisGuard IS | -2 | Articulo | 1 | 1 | 701070 |  | 1 | Intercambiador | tha | 20211125 | 20091231
9792 | 1822 | -1 | 6953 | T01TU0000053 | OPACIMETRO VISGUARD IS EN ARMARIO CON RPT | Opacímetro por dispersión de luz con ángulo de 30 Grados, con doble haz luminoso, sistema de medida autocalibrado con control continuo del punto cero y valor 100%, margen de medida 0 .. 0,015 /m, incluido barra de verificación, con controlador tipo RPT-ORT, con muestreo por aspirador integrado, conexión para comunicación a 2 hilos por bus ORNET, tipo VisGuard IS | -2 | Articulo | 1 | 1 | 701075 |  | 1 | Intercambiador | tha | 20211125 | 20091231
9793 | 1822 | -1 | 6953 | T01TU0000053 | OPACIMETRO VISGUARD IS EN ARMARIO CON RPT | Opacímetro por dispersión de luz con ángulo de 30 Grados, con doble haz luminoso, sistema de medida autocalibrado con control continuo del punto cero y valor 100%, margen de medida 0 .. 0,015 /m, incluido barra de verificación, con controlador tipo RPT-ORT, con muestreo por aspirador integrado, conexión para comunicación a 2 hilos por bus ORNET, tipo VisGuard IS | -2 | Articulo | 1 | 1 | 701072 |  | 1 | Intercambiador | tha | 20211125 | 20091231
9794 | 1822 | -1 | 6953 | T01TU0000053 | OPACIMETRO VISGUARD IS EN ARMARIO CON RPT | Opacímetro por dispersión de luz con ángulo de 30 Grados, con doble haz luminoso, sistema de medida autocalibrado con control continuo del punto cero y valor 100%, margen de medida 0 .. 0,015 /m, incluido barra de verificación, con controlador tipo RPT-ORT, con muestreo por aspirador integrado, conexión para comunicación a 2 hilos por bus ORNET, tipo VisGuard IS | -2 | Articulo | 1 | 1 | 700893 |  | 1 | Intercambiador | tha | 20211125 | 20091231
9795 | 1822 | -1 | 6953 | T01TU0000053 | OPACIMETRO VISGUARD IS EN ARMARIO CON RPT | Opacímetro por dispersión de luz con ángulo de 30 Grados, con doble haz luminoso, sistema de medida autocalibrado con control continuo del punto cero y valor 100%, margen de medida 0 .. 0,015 /m, incluido barra de verificación, con controlador tipo RPT-ORT, con muestreo por aspirador integrado, conexión para comunicación a 2 hilos por bus ORNET, tipo VisGuard IS | -2 | Articulo | 1 | 1 | 701074 |  | 1 | Intercambiador | tha | 20211125 | 20091231
9796 | 1822 | -1 | 8897 | T01KM613C210 | KMQ-212 ND 2 CANALES 10 TOMAS | DETECTOR combinado de CO y NO2 tipo KMQ 212 CO ND por célula electroquímica de oxidación en aire ambiente, margen de medida 0 .. 300 ppm CO y 0 .. 5 ppm para NO2, homologado por el MINER con contraseña CDM0000007 de acuerdo con UNE 23 300:84, de 10 puntos de detección consecutiva mediante bloque de válvulas de conmutación, medida de flujo con vigilancia, control por microordenador, salida a bus ORNET, montado en armario metálico mural, con protección IP53, alimentación a 230 V 50 Hz | -2 | Articulo | 1 | 1 | 7932 |  | 1 | Intercambiador | tha | 20211125 | 20091231
9797 | 1822 | -1 | 13394 | T01KM613C204 | KMQ-212 ND 4 TOMAS GARAJE 2 CANALES | DETECTOR combinado de CO y NO2 tipo KMQ 212 CO ND por célula electroquímica de oxidación en aire ambiente, margen de medida 0 .. 300 ppm CO y 0 .. 5 ppm para NO2, homologado por el MINER con contraseña CDM0000007 de acuerdo con UNE 23 300:84, de 4 puntos de detección consecutiva mediante bloque de válvulas de conmutación, medida de flujo con vigilancia, control por microordenador, salida a bus ORNET, montado en armario metálico mural, con protección IP53, alimentación a 230 V 50 Hz | -2 | Articulo | 1 | 1 | 7942 |  | 1 | Túnel superior | tha | 20211125 | 20091231
9798 | 1822 | -1 | 13394 | T01KM613C204 | KMQ-212 ND 4 TOMAS GARAJE 2 CANALES | DETECTOR combinado de CO y NO2 tipo KMQ 212 CO ND por célula electroquímica de oxidación en aire ambiente, margen de medida 0 .. 300 ppm CO y 0 .. 5 ppm para NO2, homologado por el MINER con contraseña CDM0000007 de acuerdo con UNE 23 300:84, de 4 puntos de detección consecutiva mediante bloque de válvulas de conmutación, medida de flujo con vigilancia, control por microordenador, salida a bus ORNET, montado en armario metálico mural, con protección IP53, alimentación a 230 V 50 Hz | -2 | Articulo | 1 | 1 | 7943 |  | 1 | Túnel superior | tha | 20211125 | 20091231
9799 | 1822 | -1 | 6953 | T01TU0000053 | OPACIMETRO VISGUARD IS EN ARMARIO CON RPT | Opacímetro por dispersión de luz con ángulo de 30 Grados, con doble haz luminoso, sistema de medida autocalibrado con control continuo del punto cero y valor 100%, margen de medida 0 .. 0,015 /m, incluido barra de verificación, con controlador tipo RPT-ORT, con muestreo por aspirador integrado, conexión para comunicación a 2 hilos por bus ORNET, tipo VisGuard IS | -2 | Articulo | 1 | 1 | 701085 |  | 1 | Túnel superior | tha | 20211125 | 20091231
9800 | 1822 | -1 | 6953 | T01TU0000053 | OPACIMETRO VISGUARD IS EN ARMARIO CON RPT | Opacímetro por dispersión de luz con ángulo de 30 Grados, con doble haz luminoso, sistema de medida autocalibrado con control continuo del punto cero y valor 100%, margen de medida 0 .. 0,015 /m, incluido barra de verificación, con controlador tipo RPT-ORT, con muestreo por aspirador integrado, conexión para comunicación a 2 hilos por bus ORNET, tipo VisGuard IS | -2 | Articulo | 1 | 1 | 701078 |  | 1 | Túnel superior | tha | 20211125 | 20091231
9801 | 1822 | -1 | 6953 | T01TU0000053 | OPACIMETRO VISGUARD IS EN ARMARIO CON RPT | Opacímetro por dispersión de luz con ángulo de 30 Grados, con doble haz luminoso, sistema de medida autocalibrado con control continuo del punto cero y valor 100%, margen de medida 0 .. 0,015 /m, incluido barra de verificación, con controlador tipo RPT-ORT, con muestreo por aspirador integrado, conexión para comunicación a 2 hilos por bus ORNET, tipo VisGuard IS | -2 | Articulo | 1 | 1 | 701003 |  | 1 | Túnel superior | tha | 20211125 | 20091231
9802 | 1822 | -1 | 6953 | T01TU0000053 | OPACIMETRO VISGUARD IS EN ARMARIO CON RPT | Opacímetro por dispersión de luz con ángulo de 30 Grados, con doble haz luminoso, sistema de medida autocalibrado con control continuo del punto cero y valor 100%, margen de medida 0 .. 0,015 /m, incluido barra de verificación, con controlador tipo RPT-ORT, con muestreo por aspirador integrado, conexión para comunicación a 2 hilos por bus ORNET, tipo VisGuard IS | -2 | Articulo | 1 | 1 | 701079 |  | 1 | Túnel superior | tha | 20211125 | 20091231
9803 | 1822 | -1 | 6953 | T01TU0000053 | OPACIMETRO VISGUARD IS EN ARMARIO CON RPT | Opacímetro por dispersión de luz con ángulo de 30 Grados, con doble haz luminoso, sistema de medida autocalibrado con control continuo del punto cero y valor 100%, margen de medida 0 .. 0,015 /m, incluido barra de verificación, con controlador tipo RPT-ORT, con muestreo por aspirador integrado, conexión para comunicación a 2 hilos por bus ORNET, tipo VisGuard IS | -2 | Articulo | 1 | 1 | 701066 |  | 1 | Túnel superior | tha | 20211125 | 20091231
9804 | 1822 | -1 | 13394 | T01KM613C204 | KMQ-212 ND 4 TOMAS GARAJE 2 CANALES | DETECTOR combinado de CO y NO2 tipo KMQ 212 CO ND por célula electroquímica de oxidación en aire ambiente, margen de medida 0 .. 300 ppm CO y 0 .. 5 ppm para NO2, homologado por el MINER con contraseña CDM0000007 de acuerdo con UNE 23 300:84, de 4 puntos de detección consecutiva mediante bloque de válvulas de conmutación, medida de flujo con vigilancia, control por microordenador, salida a bus ORNET, montado en armario metálico mural, con protección IP53, alimentación a 230 V 50 Hz | -2 | Articulo | 1 | 1 | 7944 |  | 1 | Túnel inferior | tha | 20211125 | 20091231
9805 | 1822 | -1 | 13394 | T01KM613C204 | KMQ-212 ND 4 TOMAS GARAJE 2 CANALES | DETECTOR combinado de CO y NO2 tipo KMQ 212 CO ND por célula electroquímica de oxidación en aire ambiente, margen de medida 0 .. 300 ppm CO y 0 .. 5 ppm para NO2, homologado por el MINER con contraseña CDM0000007 de acuerdo con UNE 23 300:84, de 4 puntos de detección consecutiva mediante bloque de válvulas de conmutación, medida de flujo con vigilancia, control por microordenador, salida a bus ORNET, montado en armario metálico mural, con protección IP53, alimentación a 230 V 50 Hz | -2 | Articulo | 1 | 1 | 7945 |  | 1 | Túnel inferior | tha | 20211125 | 20091231
9806 | 1822 | -1 | 6953 | T01TU0000053 | OPACIMETRO VISGUARD IS EN ARMARIO CON RPT | Opacímetro por dispersión de luz con ángulo de 30 Grados, con doble haz luminoso, sistema de medida autocalibrado con control continuo del punto cero y valor 100%, margen de medida 0 .. 0,015 /m, incluido barra de verificación, con controlador tipo RPT-ORT, con muestreo por aspirador integrado, conexión para comunicación a 2 hilos por bus ORNET, tipo VisGuard IS | -2 | Articulo | 1 | 1 | 701251 |  | 1 | Túnel inferior | tha | 20211125 | 20091231
9807 | 1822 | -1 | 6953 | T01TU0000053 | OPACIMETRO VISGUARD IS EN ARMARIO CON RPT | Opacímetro por dispersión de luz con ángulo de 30 Grados, con doble haz luminoso, sistema de medida autocalibrado con control continuo del punto cero y valor 100%, margen de medida 0 .. 0,015 /m, incluido barra de verificación, con controlador tipo RPT-ORT, con muestreo por aspirador integrado, conexión para comunicación a 2 hilos por bus ORNET, tipo VisGuard IS | -2 | Articulo | 1 | 1 | 701252 |  | 1 | Túnel inferior | tha | 20211125 | 20091231
9808 | 1822 | -1 | 6953 | T01TU0000053 | OPACIMETRO VISGUARD IS EN ARMARIO CON RPT | Opacímetro por dispersión de luz con ángulo de 30 Grados, con doble haz luminoso, sistema de medida autocalibrado con control continuo del punto cero y valor 100%, margen de medida 0 .. 0,015 /m, incluido barra de verificación, con controlador tipo RPT-ORT, con muestreo por aspirador integrado, conexión para comunicación a 2 hilos por bus ORNET, tipo VisGuard IS | -2 | Articulo | 1 | 1 | 701287 |  | 1 | Túnel inferior | tha | 20211125 | 20091231
9809 | 1822 | -1 | 6953 | T01TU0000053 | OPACIMETRO VISGUARD IS EN ARMARIO CON RPT | Opacímetro por dispersión de luz con ángulo de 30 Grados, con doble haz luminoso, sistema de medida autocalibrado con control continuo del punto cero y valor 100%, margen de medida 0 .. 0,015 /m, incluido barra de verificación, con controlador tipo RPT-ORT, con muestreo por aspirador integrado, conexión para comunicación a 2 hilos por bus ORNET, tipo VisGuard IS | -2 | Articulo | 1 | 1 | 701291 |  | 1 | Túnel inferior | tha | 20211125 | 20091231
9810 | 1822 | -1 | 6953 | T01TU0000053 | OPACIMETRO VISGUARD IS EN ARMARIO CON RPT | Opacímetro por dispersión de luz con ángulo de 30 Grados, con doble haz luminoso, sistema de medida autocalibrado con control continuo del punto cero y valor 100%, margen de medida 0 .. 0,015 /m, incluido barra de verificación, con controlador tipo RPT-ORT, con muestreo por aspirador integrado, conexión para comunicación a 2 hilos por bus ORNET, tipo VisGuard IS | -2 | Articulo | 1 | 1 | 701289 |  | 1 | Túnel inferior | tha | 20211125 | 20091231
9811 | 1822 | -1 | 9547 | T01KM613C212 | KMQ-212 ND 2 CANALES 12 TOMAS | DETECTOR combinado de CO y NO2 tipo KMQ 212 CO ND por célula electroquímica de oxidación en aire ambiente, margen de medida 0 .. 300 ppm CO y 0 .. 5 ppm para NO2, homologado por el MINER con contraseña CDM0000007 de acuerdo con UNE 23 300:84, de 12 puntos de detección consecutiva mediante bloque de válvulas de conmutación, medida de flujo con vigilancia, control por microordenador, salida a bus ORNET, montado en armario metálico mural, con protección IP53, alimentación a 230 V 50 Hz | -2 | Articulo | 1 | 1 | 7924 |  | 1 | Aparcamiento | tha | 20211125 | 20091231
9812 | 1822 | -1 | 9511 | T01KM613C208 | KMQ-212 ND 2 CANALES 8 TOMAS | DETECTOR combinado de CO y NO2 tipo KMQ 212 CO ND por célula electroquímica de oxidación en aire ambiente, margen de medida 0 .. 300 ppm CO y 0 .. 5 ppm para NO2, homologado por el MINER con contraseña CDM0000007 de acuerdo con UNE 23 300:84, de 8 puntos de detección consecutiva mediante bloque de válvulas de conmutación, medida de flujo con vigilancia, control por microordenador, salida a bus ORNET, montado en armario metálico mural, con protección IP53, alimentación a 230 V 50 Hz | -2 | Articulo | 1 | 1 | 7925 |  | 1 | Aparcamiento | tha | 20211125 | 20091231
9813 | 1822 | -1 | 9509 | T01KM613C216 | KMQ-212 ND 2 CANALES 16 TOMAS | DETECTOR combinado de CO y NO2 tipo KMQ 212 CO ND por célula electroquímica de oxidación en aire ambiente, margen de medida 0 .. 300 ppm CO y 0 .. 5 ppm para NO2, homologado por el MINER con contraseña CDM0000007 de acuerdo con UNE 23 300:84, de 16 puntos de detección consecutiva mediante bloque de válvulas de conmutación, medida de flujo con vigilancia, control por microordenador, salida a bus ORNET, montado en armario metálico mural, con protección IP53, alimentación a 230 V 50 Hz | -2 | Articulo | 1 | 1 | 7926 |  | 1 | Aparcamiento | tha | 20211125 | 20091231
9814 | 1822 | -1 | 9507 | T01KM613C214 | KMQ-212 ND 2 CANALES 14 TOMAS | DETECTOR combinado de CO y NO2 tipo KMQ 212 CO ND por célula electroquímica de oxidación en aire ambiente, margen de medida 0 .. 300 ppm CO y 0 .. 5 ppm para NO2, homologado por el MINER con contraseña CDM0000007 de acuerdo con UNE 23 300:84, de 14 puntos de detección consecutiva mediante bloque de válvulas de conmutación, medida de flujo con vigilancia, control por microordenador, salida a bus ORNET, montado en armario metálico mural, con protección IP53, alimentación a 230 V 50 Hz | -2 | Articulo | 1 | 1 | 7929 |  | 1 | Aparcamiento | tha | 20211125 | 20091231
9815 | 1822 | -1 | 8897 | T01KM613C210 | KMQ-212 ND 2 CANALES 10 TOMAS | DETECTOR combinado de CO y NO2 tipo KMQ 212 CO ND por célula electroquímica de oxidación en aire ambiente, margen de medida 0 .. 300 ppm CO y 0 .. 5 ppm para NO2, homologado por el MINER con contraseña CDM0000007 de acuerdo con UNE 23 300:84, de 10 puntos de detección consecutiva mediante bloque de válvulas de conmutación, medida de flujo con vigilancia, control por microordenador, salida a bus ORNET, montado en armario metálico mural, con protección IP53, alimentación a 230 V 50 Hz | -2 | Articulo | 1 | 1 | 7930 |  | 1 | Aparcamiento | tha | 20211125 | 20091231
9816 | 1822 | -1 | 8897 | T01KM613C210 | KMQ-212 ND 2 CANALES 10 TOMAS | DETECTOR combinado de CO y NO2 tipo KMQ 212 CO ND por célula electroquímica de oxidación en aire ambiente, margen de medida 0 .. 300 ppm CO y 0 .. 5 ppm para NO2, homologado por el MINER con contraseña CDM0000007 de acuerdo con UNE 23 300:84, de 10 puntos de detección consecutiva mediante bloque de válvulas de conmutación, medida de flujo con vigilancia, control por microordenador, salida a bus ORNET, montado en armario metálico mural, con protección IP53, alimentación a 230 V 50 Hz | -2 | Articulo | 1 | 1 | 7931 |  | 1 | Aparcamiento | tha | 20211125 | 20091231
9817 | 1822 | -1 | 13240 | T01KM613C206 | KMQ-212 ND 6 TOMAS 2 CANALES | DETECTOR combinado de CO y NO2 tipo KMQ 212 CO ND por célula electroquímica de oxidación en aire ambiente, margen de medida 0 .. 300 ppm CO y 0 .. 5 ppm para NO2, homologado por el MINER con contraseña CDM0000007 de acuerdo con UNE 23 300:84, de 6 puntos de detección consecutiva mediante bloque de válvulas de conmutación, medida de flujo con vigilancia, control por microordenador, salida a bus ORNET, montado en armario metálico mural, con protección IP53, alimentación a 230 V 50 Hz | -2 | Articulo | 1 | 1 | 7934 |  | 1 | Aparcamiento | tha | 20211125 | 20091231
9818 | 1822 | -1 | 9547 | T01KM613C212 | KMQ-212 ND 2 CANALES 12 TOMAS | DETECTOR combinado de CO y NO2 tipo KMQ 212 CO ND por célula electroquímica de oxidación en aire ambiente, margen de medida 0 .. 300 ppm CO y 0 .. 5 ppm para NO2, homologado por el MINER con contraseña CDM0000007 de acuerdo con UNE 23 300:84, de 12 puntos de detección consecutiva mediante bloque de válvulas de conmutación, medida de flujo con vigilancia, control por microordenador, salida a bus ORNET, montado en armario metálico mural, con protección IP53, alimentación a 230 V 50 Hz | -2 | Articulo | 1 | 1 | 7936 |  | 1 | Aparcamiento | tha | 20211125 | 20091231
9819 | 1823 | -1 | 9192 | D00000000343 | SERVIDOR PROLIANT ML370 G4 3,2GHZ RACK | SERVIDOR PROLIANT ML370 G4 3,2GHZ RACK | -2 | Articulo | 1 | 1 |  |  | 1 | Centro de Control | tha | 20211217 | 20041112
9820 | 1824 | -1 | 4553 | T01OTKMQ16ND | KMQ 212 16 TOMAS ND | DETECTOR DE CO TIPO KMQ 212 ND 16 TOMAS PARA DETECCION DE MONOXIDO DE CARBONO EN AIRE AMBIENTE, MARGEN DE MEDIDA 0...300 PPM, HOMOLOGACION MINER CDM 0000007, DISPUESTO PARA 20 PUNTOS DE DETECCION, CON BLOQUE DE VALVULAS DE CONMUTACION, MEDIDAS DE FLUJO CON VIGILANCIA, SENSOR DE OXIDACION ELECTROQUIMICA (DURACION APROX.3 A¥OS),MICROORDENADOR DE CONTROL CON DISPLAY, EQUIPO DE ASPIRACION, MONTADO EN ARMARIO METALICO MURAL, CON PROTECCION IP-53 ALIMENTACION 230 V 50 HZ INCLUIDOS: 16 FILTROS EXTRAPLANOS TIPO PL 1 MANUAL DE MONTAJE, USO Y MANTENIMIENTO | -2 | Articulo | 1 | 1 | 7186 |  | 1 |  | tha | 20220110 | 19000101
9821 | 1825 | -1 | 5000 | T01OTKMQ08ND | KMQ 212 8 TOMAS ND | DETECTOR DE CO TIPO KMQ 212 ND 8 TOMAS PARA DETECCION DE MONOXIDO DE CARBONO EN AIRE AMBIENTE, MARGEN DE MEDIDA 0...300 PPM, HOMOLOGACION MINER CDM 0004, DISPUESTO PARA 8 PUNTOS DE DETECCION, CON BLOQUE DE VALVULAS DE CONMUTACION, MEDIDAS DE FLUJO CON VIGILANCIA, SENSOR DE OXIDACION ELECTROQUIMICA (DURACION APROX.3 A¥OS),MICROORDENADOR DE CONTROL CON DISPLAY, EQUIPO DE ASPIRACION, MONTADO EN ARMARIO METALICO MURAL, CON PROTECCION IP-53 ALIMENTACION 230 V 50 HZ INCLUIDOS: 8 FILTROS EXTRAPLANOS TIPO PL 1 MANUAL DE MONTAJE, USO Y MANTENIMIENTO | -2 | Articulo | 1 | 1 | 7113 |  | 1 | AMARILLO 118 | tha | 20220110 | 19000101
9822 | 1825 | -1 | 5002 | T01OTKMQ20ND | KMQ 212 20 TOMAS ND | DETECTOR DE CO TIPO KMQ 212 ND 20 TOMAS PARA DETECCION DE MONOXIDO DE CARBONO EN AIRE AMBIENTE, MARGEN DE MEDIDA 0...300 PPM, HOMOLOGACION MINER CDM 0000007, DISPUESTO PARA 20 PUNTOS DE DETECCION, CON BLOQUE DE VALVULAS DE CONMUTACION, MEDIDAS DE FLUJO CON VIGILANCIA, SENSOR DE OXIDACION ELECTROQUIMICA (DURACION APROX.3 A¥OS),MICROORDENADOR DE CONTROL CON DISPLAY, EQUIPO DE ASPIRACION, MONTADO EN ARMARIO METALICO MURAL, CON PROTECCION IP-53 ALIMENTACION 230 V 50 HZ INCLUIDOS: 20 FILTROS EXTRAPLANOS TIPO PL 1 MANUAL DE MONTAJE, USO Y MANTENIMIENTO N§ SERIE: | -2 | Articulo | 1 | 1 | 7115 |  | 1 | LAVADERO | tha | 20220110 | 19000101
9823 | 1826 | -1 | 7034 | T01KM212ND20 | KMQ-212 ND 20 TOMAS GARAJE | DETECTOR DE CO TIPO KMQ 212 ND 20 TOMAS PARA DETECCION DE MONOXIDO DE CARBONO EN AIRE AMBIENTE, MARGEN DE MEDIDA 0...300 PPM, HOMOLOGACION MINER CDM0000007, DISPUESTO PARA 20 PUNTOS DE DETECCION, CON BLOQUE DE VALVULAS DE CONMUTACION, MEDIDAS DE FLUJO CON VIGILANCIA, SENSOR DE OXIDACION ELECTROQUIMICA (DURACION APROX.3 A¥OS),MICROORDENADOR DE CONTROL CON DISPLAY, EQUIPO DE ASPIRACION, MONTADO EN ARMARIO METALICO MURAL, CON PROTECCION IP-53 ALIMENTACION 230 V 50 HZ INCLUIDOS: 20 FILTROS EXTRAPLANOS TIPO PL 1 MANUAL DE MONTAJE, USO Y MANTENIMIENTO N§ SERIE: | -2 | Articulo | 1 | 1 | 7803 |  | 1 | S1 18 | tha | 20220110 | 19000101
9824 | 1826 | -1 | 7034 | T01KM212ND20 | KMQ-212 ND 20 TOMAS GARAJE | DETECTOR DE CO TIPO KMQ 212 ND 20 TOMAS PARA DETECCION DE MONOXIDO DE CARBONO EN AIRE AMBIENTE, MARGEN DE MEDIDA 0...300 PPM, HOMOLOGACION MINER CDM0000007, DISPUESTO PARA 20 PUNTOS DE DETECCION, CON BLOQUE DE VALVULAS DE CONMUTACION, MEDIDAS DE FLUJO CON VIGILANCIA, SENSOR DE OXIDACION ELECTROQUIMICA (DURACION APROX.3 A¥OS),MICROORDENADOR DE CONTROL CON DISPLAY, EQUIPO DE ASPIRACION, MONTADO EN ARMARIO METALICO MURAL, CON PROTECCION IP-53 ALIMENTACION 230 V 50 HZ INCLUIDOS: 20 FILTROS EXTRAPLANOS TIPO PL 1 MANUAL DE MONTAJE, USO Y MANTENIMIENTO N§ SERIE: | -2 | Articulo | 1 | 1 | 7804 |  | 1 | S1 193 | tha | 20220110 | 19000101
9825 | 1826 | -1 | 7033 | T01KM212ND18 | KMQ-212 ND 18 TOMAS GARAJE | DETECTOR DE CO TIPO KMQ 212 ND 18 TOMAS PARA DETECCION DE MONOXIDO DE CARBONO EN AIRE AMBIENTE, MARGEN DE MEDIDA 0...300 PPM, HOMOLOGACION MINER CDM0000007, DISPUESTO PARA 18 PUNTOS DE DETECCION, CON BLOQUE DE VALVULAS DE CONMUTACION, MEDIDAS DE FLUJO CON VIGILANCIA, SENSOR DE OXIDACION ELECTROQUIMICA (DURACION APROX.3 A¥OS),MICROORDENADOR DE CONTROL CON DISPLAY, EQUIPO DE ASPIRACION, MONTADO EN ARMARIO METALICO MURAL, CON PROTECCION IP-53 ALIMENTACION 230 V 50 HZ INCLUIDOS: 18 FILTROS EXTRAPLANOS TIPO PL 1 MANUAL DE MONTAJE, USO Y MANTENIMIENTO N§ SERIE: | -2 | Articulo | 1 | 1 | 7805 |  | 1 | MUELLE | tha | 20220110 | 19000101
9826 | 1826 | -1 | 7033 | T01KM212ND18 | KMQ-212 ND 18 TOMAS GARAJE | DETECTOR DE CO TIPO KMQ 212 ND 18 TOMAS PARA DETECCION DE MONOXIDO DE CARBONO EN AIRE AMBIENTE, MARGEN DE MEDIDA 0...300 PPM, HOMOLOGACION MINER CDM0000007, DISPUESTO PARA 18 PUNTOS DE DETECCION, CON BLOQUE DE VALVULAS DE CONMUTACION, MEDIDAS DE FLUJO CON VIGILANCIA, SENSOR DE OXIDACION ELECTROQUIMICA (DURACION APROX.3 A¥OS),MICROORDENADOR DE CONTROL CON DISPLAY, EQUIPO DE ASPIRACION, MONTADO EN ARMARIO METALICO MURAL, CON PROTECCION IP-53 ALIMENTACION 230 V 50 HZ INCLUIDOS: 18 FILTROS EXTRAPLANOS TIPO PL 1 MANUAL DE MONTAJE, USO Y MANTENIMIENTO N§ SERIE: | -2 | Articulo | 1 | 1 | 7806 |  | 1 | S2 37 | tha | 20220110 | 19000101
9827 | 1826 | -1 | 7032 | T01KM212ND16 | KMQ-212 ND 16 TOMAS GARAJE | DETECTOR DE CO TIPO KMQ 212 ND 16 TOMAS PARA DETECCION DE MONOXIDO DE CARBONO EN AIRE AMBIENTE, MARGEN DE MEDIDA 0...300 PPM, HOMOLOGACION MINER CDM0000007, DISPUESTO PARA 16 PUNTOS DE DETECCION, CON BLOQUE DE VALVULAS DE CONMUTACION, MEDIDAS DE FLUJO CON VIGILANCIA, SENSOR DE OXIDACION ELECTROQUIMICA (DURACION APROX.3 A¥OS),MICROORDENADOR DE CONTROL CON DISPLAY, EQUIPO DE ASPIRACION, MONTADO EN ARMARIO METALICO MURAL, CON PROTECCION IP-53 ALIMENTACION 230 V 50 HZ INCLUIDOS: 16 FILTROS EXTRAPLANOS TIPO PL 1 MANUAL DE MONTAJE, USO Y MANTENIMIENTO N§ SERIE: | -2 | Articulo | 1 | 1 | 7807 |  | 1 | S2 1 | tha | 20220110 | 19000101
9828 | 1826 | -1 | 7032 | T01KM212ND16 | KMQ-212 ND 16 TOMAS GARAJE | DETECTOR DE CO TIPO KMQ 212 ND 16 TOMAS PARA DETECCION DE MONOXIDO DE CARBONO EN AIRE AMBIENTE, MARGEN DE MEDIDA 0...300 PPM, HOMOLOGACION MINER CDM0000007, DISPUESTO PARA 16 PUNTOS DE DETECCION, CON BLOQUE DE VALVULAS DE CONMUTACION, MEDIDAS DE FLUJO CON VIGILANCIA, SENSOR DE OXIDACION ELECTROQUIMICA (DURACION APROX.3 A¥OS),MICROORDENADOR DE CONTROL CON DISPLAY, EQUIPO DE ASPIRACION, MONTADO EN ARMARIO METALICO MURAL, CON PROTECCION IP-53 ALIMENTACION 230 V 50 HZ INCLUIDOS: 16 FILTROS EXTRAPLANOS TIPO PL 1 MANUAL DE MONTAJE, USO Y MANTENIMIENTO N§ SERIE: | -2 | Articulo | 1 | 1 | 7808 |  | 1 | S2 269 | tha | 20220110 | 19000101
9829 | 1826 | -1 | 7032 | T01KM212ND16 | KMQ-212 ND 16 TOMAS GARAJE | DETECTOR DE CO TIPO KMQ 212 ND 16 TOMAS PARA DETECCION DE MONOXIDO DE CARBONO EN AIRE AMBIENTE, MARGEN DE MEDIDA 0...300 PPM, HOMOLOGACION MINER CDM0000007, DISPUESTO PARA 16 PUNTOS DE DETECCION, CON BLOQUE DE VALVULAS DE CONMUTACION, MEDIDAS DE FLUJO CON VIGILANCIA, SENSOR DE OXIDACION ELECTROQUIMICA (DURACION APROX.3 A¥OS),MICROORDENADOR DE CONTROL CON DISPLAY, EQUIPO DE ASPIRACION, MONTADO EN ARMARIO METALICO MURAL, CON PROTECCION IP-53 ALIMENTACION 230 V 50 HZ INCLUIDOS: 16 FILTROS EXTRAPLANOS TIPO PL 1 MANUAL DE MONTAJE, USO Y MANTENIMIENTO N§ SERIE: | -2 | Articulo | 1 | 1 | 7809 |  | 1 | S3 MINUSVALIDO | tha | 20220110 | 19000101
9830 | 1826 | -1 | 7032 | T01KM212ND16 | KMQ-212 ND 16 TOMAS GARAJE | DETECTOR DE CO TIPO KMQ 212 ND 16 TOMAS PARA DETECCION DE MONOXIDO DE CARBONO EN AIRE AMBIENTE, MARGEN DE MEDIDA 0...300 PPM, HOMOLOGACION MINER CDM0000007, DISPUESTO PARA 16 PUNTOS DE DETECCION, CON BLOQUE DE VALVULAS DE CONMUTACION, MEDIDAS DE FLUJO CON VIGILANCIA, SENSOR DE OXIDACION ELECTROQUIMICA (DURACION APROX.3 A¥OS),MICROORDENADOR DE CONTROL CON DISPLAY, EQUIPO DE ASPIRACION, MONTADO EN ARMARIO METALICO MURAL, CON PROTECCION IP-53 ALIMENTACION 230 V 50 HZ INCLUIDOS: 16 FILTROS EXTRAPLANOS TIPO PL 1 MANUAL DE MONTAJE, USO Y MANTENIMIENTO N§ SERIE: | -2 | Articulo | 1 | 1 | 7810 |  | 1 | S3 267 | tha | 20220110 | 19000101
9831 | 1826 | -1 | 7317 | T01KM613C2P6 | KMQ-212 ND 6 TOMAS PREVIO 2 CANALES | KMQ 212 ND 6 TOMAS PREVIO 2 CANALES CO + NO2 N§ SERIE: | -2 | Articulo | 1 | 1 | 7969 |  | 1 | S3 38 | tha | 20220110 | 19000101
9832 | 1826 | -1 | 6953 | T01TU0000053 | OPACIMETRO VISGUARD IS EN ARMARIO CON RPT | Opacímetro por dispersión de luz con ángulo de 30 Grados, con doble haz luminoso, sistema de medida autocalibrado con control continuo del punto cero y valor 100%, margen de medida 0 .. 0,015 /m, incluido barra de verificación, con controlador tipo RPT-ORT, con muestreo por aspirador integrado, conexión para comunicación a 2 hilos por bus ORNET, tipo VisGuard IS | -2 | Articulo | 1 | 1 | OPCR0203 |  | 1 |  | tha | 20220110 | 19000101
9833 | 1826 | -1 | 6953 | T01TU0000053 | OPACIMETRO VISGUARD IS EN ARMARIO CON RPT | Opacímetro por dispersión de luz con ángulo de 30 Grados, con doble haz luminoso, sistema de medida autocalibrado con control continuo del punto cero y valor 100%, margen de medida 0 .. 0,015 /m, incluido barra de verificación, con controlador tipo RPT-ORT, con muestreo por aspirador integrado, conexión para comunicación a 2 hilos por bus ORNET, tipo VisGuard IS | -2 | Articulo | 1 | 1 | OPCR0204 |  | 1 |  | tha | 20220110 | 19000101
9834 | 1827 | -1 | 3542 | T01OT0KMQ20T | KMQ-212 20 TOMAS | DETECTOR DE CO TIPO KMQ 212 CO 20 TOMAS PARA DETECCION DE MONOXIDO DE CARBONO EN AIRE AMBIENTE, MARGEN DE MEDIDA 0...300 PPM, HOMOLOGACION MINER CDM 0004, DISPUESTO PARA 20 PUNTOS DE DETECCION, CON BLOQUE DE VALVULAS DE CONMUTACION, MEDIDAS DE FLUJO CON VIGILANCIA, SENSOR DE OXIDACION ELECTROQUIMICA (DURACION APROX.3 A¥OS),MICROORDENADOR DE CONTROL CON DISPLAY, EQUIPO DE ASPIRACION, MONTADO EN ARMARIO METALICO MURAL, CON PROTECCION IP-53 ALIMENTACION 230 V 50 HZ INCLUIDOS: 20 FILTROS EXTRAPLANOS TIPO PL 1 MANUAL DE MONTAJE, USO Y MANTENIMIENTO | -2 | Articulo | 1 | 1 | 6928 |  | 1 | Planta -3 | tha | 20220110 | 19000101
9835 | 1828 | -1 | 5002 | T01OTKMQ20ND | KMQ 212 20 TOMAS ND | DETECTOR DE CO TIPO KMQ 212 ND 20 TOMAS PARA DETECCION DE MONOXIDO DE CARBONO EN AIRE AMBIENTE, MARGEN DE MEDIDA 0...300 PPM, HOMOLOGACION MINER CDM 0000007, DISPUESTO PARA 20 PUNTOS DE DETECCION, CON BLOQUE DE VALVULAS DE CONMUTACION, MEDIDAS DE FLUJO CON VIGILANCIA, SENSOR DE OXIDACION ELECTROQUIMICA (DURACION APROX.3 A¥OS),MICROORDENADOR DE CONTROL CON DISPLAY, EQUIPO DE ASPIRACION, MONTADO EN ARMARIO METALICO MURAL, CON PROTECCION IP-53 ALIMENTACION 230 V 50 HZ INCLUIDOS: 20 FILTROS EXTRAPLANOS TIPO PL 1 MANUAL DE MONTAJE, USO Y MANTENIMIENTO N§ SERIE: | -2 | Articulo | 1 | 1 | 7137 |  | 1 | Planta -2 | tha | 20220110 | 19000101
9837 | 1828 | -1 | 5081 | T01OTKMQ12ND | KMQ 212 12 TOMAS ND | DETECTOR DE CO TIPO KMQ 212 ND 12 TOMAS PARA DETECCION DE MONOXIDO DE CARBONO EN AIRE AMBIENTE, MARGEN DE MEDIDA 0...300 PPM, HOMOLOGACION MINE CDM 0000007, DISPUESTO PARA 12 PUNTOS DE DETECCION, CON BLOQUE DE VALVULAS DE CONMUTACION, MEDIDAS DE FLUJO CON VIGILANCIA, SENSOR DE OXIDACION ELECTROQUIMICA (DURACION APROX.3 A¥OS),MICROORDENADOR DE CONTROL CON DISPLAY, EQUIPO DE ASPIRACION, MONTADO EN ARMARIO METALICO MURAL, CON PROTECCION IP-53 ALIMENTACION 230 V 50 HZ INCLUIDOS: 12 FILTROS EXTRAPLANOS TIPO PL 1 MANUAL DE MONTAJE, USO Y MANTENIMIENTO | -2 | Articulo | 1 | 1 | 7141 |  | 1 | Planta -3 | tha | 20220110 | 19000101
9838 | 1828 | -1 | 5081 | T01OTKMQ12ND | KMQ 212 12 TOMAS ND | DETECTOR DE CO TIPO KMQ 212 ND 12 TOMAS PARA DETECCION DE MONOXIDO DE CARBONO EN AIRE AMBIENTE, MARGEN DE MEDIDA 0...300 PPM, HOMOLOGACION MINE CDM 0000007, DISPUESTO PARA 12 PUNTOS DE DETECCION, CON BLOQUE DE VALVULAS DE CONMUTACION, MEDIDAS DE FLUJO CON VIGILANCIA, SENSOR DE OXIDACION ELECTROQUIMICA (DURACION APROX.3 A¥OS),MICROORDENADOR DE CONTROL CON DISPLAY, EQUIPO DE ASPIRACION, MONTADO EN ARMARIO METALICO MURAL, CON PROTECCION IP-53 ALIMENTACION 230 V 50 HZ INCLUIDOS: 12 FILTROS EXTRAPLANOS TIPO PL 1 MANUAL DE MONTAJE, USO Y MANTENIMIENTO | -2 | Articulo | 1 | 1 | 7152 |  | 1 | planta -4 | tha | 20220110 | 19000101
9839 | 1829 | -1 | 7034 | T01KM212ND20 | KMQ-212 ND 20 TOMAS GARAJE | DETECTOR DE CO TIPO KMQ 212 ND 20 TOMAS PARA DETECCION DE MONOXIDO DE CARBONO EN AIRE AMBIENTE, MARGEN DE MEDIDA 0...300 PPM, HOMOLOGACION MINER CDM0000007, DISPUESTO PARA 20 PUNTOS DE DETECCION, CON BLOQUE DE VALVULAS DE CONMUTACION, MEDIDAS DE FLUJO CON VIGILANCIA, SENSOR DE OXIDACION ELECTROQUIMICA (DURACION APROX.3 A¥OS),MICROORDENADOR DE CONTROL CON DISPLAY, EQUIPO DE ASPIRACION, MONTADO EN ARMARIO METALICO MURAL, CON PROTECCION IP-53 ALIMENTACION 230 V 50 HZ INCLUIDOS: 20 FILTROS EXTRAPLANOS TIPO PL 1 MANUAL DE MONTAJE, USO Y MANTENIMIENTO N§ SERIE: | -2 | Articulo | 1 | 1 | 7719 |  | 1 | S2 B | tha | 20220110 | 19000101
9840 | 1829 | -1 | 7034 | T01KM212ND20 | KMQ-212 ND 20 TOMAS GARAJE | DETECTOR DE CO TIPO KMQ 212 ND 20 TOMAS PARA DETECCION DE MONOXIDO DE CARBONO EN AIRE AMBIENTE, MARGEN DE MEDIDA 0...300 PPM, HOMOLOGACION MINER CDM0000007, DISPUESTO PARA 20 PUNTOS DE DETECCION, CON BLOQUE DE VALVULAS DE CONMUTACION, MEDIDAS DE FLUJO CON VIGILANCIA, SENSOR DE OXIDACION ELECTROQUIMICA (DURACION APROX.3 A¥OS),MICROORDENADOR DE CONTROL CON DISPLAY, EQUIPO DE ASPIRACION, MONTADO EN ARMARIO METALICO MURAL, CON PROTECCION IP-53 ALIMENTACION 230 V 50 HZ INCLUIDOS: 20 FILTROS EXTRAPLANOS TIPO PL 1 MANUAL DE MONTAJE, USO Y MANTENIMIENTO N§ SERIE: | -2 | Articulo | 1 | 1 | 7720 |  | 1 | S1 F | tha | 20220110 | 19000101
9841 | 1829 | -1 | 7034 | T01KM212ND20 | KMQ-212 ND 20 TOMAS GARAJE | DETECTOR DE CO TIPO KMQ 212 ND 20 TOMAS PARA DETECCION DE MONOXIDO DE CARBONO EN AIRE AMBIENTE, MARGEN DE MEDIDA 0...300 PPM, HOMOLOGACION MINER CDM0000007, DISPUESTO PARA 20 PUNTOS DE DETECCION, CON BLOQUE DE VALVULAS DE CONMUTACION, MEDIDAS DE FLUJO CON VIGILANCIA, SENSOR DE OXIDACION ELECTROQUIMICA (DURACION APROX.3 A¥OS),MICROORDENADOR DE CONTROL CON DISPLAY, EQUIPO DE ASPIRACION, MONTADO EN ARMARIO METALICO MURAL, CON PROTECCION IP-53 ALIMENTACION 230 V 50 HZ INCLUIDOS: 20 FILTROS EXTRAPLANOS TIPO PL 1 MANUAL DE MONTAJE, USO Y MANTENIMIENTO N§ SERIE: | -2 | Articulo | 1 | 1 | 7721 |  | 1 | SS J | tha | 20220110 | 19000101
9842 | 1829 | -1 | 7032 | T01KM212ND16 | KMQ-212 ND 16 TOMAS GARAJE | DETECTOR DE CO TIPO KMQ 212 ND 16 TOMAS PARA DETECCION DE MONOXIDO DE CARBONO EN AIRE AMBIENTE, MARGEN DE MEDIDA 0...300 PPM, HOMOLOGACION MINER CDM0000007, DISPUESTO PARA 16 PUNTOS DE DETECCION, CON BLOQUE DE VALVULAS DE CONMUTACION, MEDIDAS DE FLUJO CON VIGILANCIA, SENSOR DE OXIDACION ELECTROQUIMICA (DURACION APROX.3 A¥OS),MICROORDENADOR DE CONTROL CON DISPLAY, EQUIPO DE ASPIRACION, MONTADO EN ARMARIO METALICO MURAL, CON PROTECCION IP-53 ALIMENTACION 230 V 50 HZ INCLUIDOS: 16 FILTROS EXTRAPLANOS TIPO PL 1 MANUAL DE MONTAJE, USO Y MANTENIMIENTO N§ SERIE: | -2 | Articulo | 1 | 1 | 7722 |  | 1 | S2 A | tha | 20220110 | 19000101
9843 | 1829 | -1 | 7032 | T01KM212ND16 | KMQ-212 ND 16 TOMAS GARAJE | DETECTOR DE CO TIPO KMQ 212 ND 16 TOMAS PARA DETECCION DE MONOXIDO DE CARBONO EN AIRE AMBIENTE, MARGEN DE MEDIDA 0...300 PPM, HOMOLOGACION MINER CDM0000007, DISPUESTO PARA 16 PUNTOS DE DETECCION, CON BLOQUE DE VALVULAS DE CONMUTACION, MEDIDAS DE FLUJO CON VIGILANCIA, SENSOR DE OXIDACION ELECTROQUIMICA (DURACION APROX.3 A¥OS),MICROORDENADOR DE CONTROL CON DISPLAY, EQUIPO DE ASPIRACION, MONTADO EN ARMARIO METALICO MURAL, CON PROTECCION IP-53 ALIMENTACION 230 V 50 HZ INCLUIDOS: 16 FILTROS EXTRAPLANOS TIPO PL 1 MANUAL DE MONTAJE, USO Y MANTENIMIENTO N§ SERIE: | -2 | Articulo | 1 | 1 | 7723 |  | 1 | S3 C | tha | 20220110 | 19000101
9844 | 1829 | -1 | 7032 | T01KM212ND16 | KMQ-212 ND 16 TOMAS GARAJE | DETECTOR DE CO TIPO KMQ 212 ND 16 TOMAS PARA DETECCION DE MONOXIDO DE CARBONO EN AIRE AMBIENTE, MARGEN DE MEDIDA 0...300 PPM, HOMOLOGACION MINER CDM0000007, DISPUESTO PARA 16 PUNTOS DE DETECCION, CON BLOQUE DE VALVULAS DE CONMUTACION, MEDIDAS DE FLUJO CON VIGILANCIA, SENSOR DE OXIDACION ELECTROQUIMICA (DURACION APROX.3 A¥OS),MICROORDENADOR DE CONTROL CON DISPLAY, EQUIPO DE ASPIRACION, MONTADO EN ARMARIO METALICO MURAL, CON PROTECCION IP-53 ALIMENTACION 230 V 50 HZ INCLUIDOS: 16 FILTROS EXTRAPLANOS TIPO PL 1 MANUAL DE MONTAJE, USO Y MANTENIMIENTO N§ SERIE: | -2 | Articulo | 1 | 1 | 7724 |  | 1 | S2 C | tha | 20220110 | 19000101
9845 | 1829 | -1 | 7032 | T01KM212ND16 | KMQ-212 ND 16 TOMAS GARAJE | DETECTOR DE CO TIPO KMQ 212 ND 16 TOMAS PARA DETECCION DE MONOXIDO DE CARBONO EN AIRE AMBIENTE, MARGEN DE MEDIDA 0...300 PPM, HOMOLOGACION MINER CDM0000007, DISPUESTO PARA 16 PUNTOS DE DETECCION, CON BLOQUE DE VALVULAS DE CONMUTACION, MEDIDAS DE FLUJO CON VIGILANCIA, SENSOR DE OXIDACION ELECTROQUIMICA (DURACION APROX.3 A¥OS),MICROORDENADOR DE CONTROL CON DISPLAY, EQUIPO DE ASPIRACION, MONTADO EN ARMARIO METALICO MURAL, CON PROTECCION IP-53 ALIMENTACION 230 V 50 HZ INCLUIDOS: 16 FILTROS EXTRAPLANOS TIPO PL 1 MANUAL DE MONTAJE, USO Y MANTENIMIENTO N§ SERIE: | -2 | Articulo | 1 | 1 | 7725 |  | 1 | S1 E | tha | 20220110 | 19000101
9846 | 1829 | -1 | 7032 | T01KM212ND16 | KMQ-212 ND 16 TOMAS GARAJE | DETECTOR DE CO TIPO KMQ 212 ND 16 TOMAS PARA DETECCION DE MONOXIDO DE CARBONO EN AIRE AMBIENTE, MARGEN DE MEDIDA 0...300 PPM, HOMOLOGACION MINER CDM0000007, DISPUESTO PARA 16 PUNTOS DE DETECCION, CON BLOQUE DE VALVULAS DE CONMUTACION, MEDIDAS DE FLUJO CON VIGILANCIA, SENSOR DE OXIDACION ELECTROQUIMICA (DURACION APROX.3 A¥OS),MICROORDENADOR DE CONTROL CON DISPLAY, EQUIPO DE ASPIRACION, MONTADO EN ARMARIO METALICO MURAL, CON PROTECCION IP-53 ALIMENTACION 230 V 50 HZ INCLUIDOS: 16 FILTROS EXTRAPLANOS TIPO PL 1 MANUAL DE MONTAJE, USO Y MANTENIMIENTO N§ SERIE: | -2 | Articulo | 1 | 1 | 7726 |  | 1 | S1 G | tha | 20220110 | 19000101
9847 | 1829 | -1 | 7032 | T01KM212ND16 | KMQ-212 ND 16 TOMAS GARAJE | DETECTOR DE CO TIPO KMQ 212 ND 16 TOMAS PARA DETECCION DE MONOXIDO DE CARBONO EN AIRE AMBIENTE, MARGEN DE MEDIDA 0...300 PPM, HOMOLOGACION MINER CDM0000007, DISPUESTO PARA 16 PUNTOS DE DETECCION, CON BLOQUE DE VALVULAS DE CONMUTACION, MEDIDAS DE FLUJO CON VIGILANCIA, SENSOR DE OXIDACION ELECTROQUIMICA (DURACION APROX.3 A¥OS),MICROORDENADOR DE CONTROL CON DISPLAY, EQUIPO DE ASPIRACION, MONTADO EN ARMARIO METALICO MURAL, CON PROTECCION IP-53 ALIMENTACION 230 V 50 HZ INCLUIDOS: 16 FILTROS EXTRAPLANOS TIPO PL 1 MANUAL DE MONTAJE, USO Y MANTENIMIENTO N§ SERIE: | -2 | Articulo | 1 | 1 | 7727 |  | 1 | S1 H | tha | 20220110 | 19000101
9848 | 1829 | -1 | 7032 | T01KM212ND16 | KMQ-212 ND 16 TOMAS GARAJE | DETECTOR DE CO TIPO KMQ 212 ND 16 TOMAS PARA DETECCION DE MONOXIDO DE CARBONO EN AIRE AMBIENTE, MARGEN DE MEDIDA 0...300 PPM, HOMOLOGACION MINER CDM0000007, DISPUESTO PARA 16 PUNTOS DE DETECCION, CON BLOQUE DE VALVULAS DE CONMUTACION, MEDIDAS DE FLUJO CON VIGILANCIA, SENSOR DE OXIDACION ELECTROQUIMICA (DURACION APROX.3 A¥OS),MICROORDENADOR DE CONTROL CON DISPLAY, EQUIPO DE ASPIRACION, MONTADO EN ARMARIO METALICO MURAL, CON PROTECCION IP-53 ALIMENTACION 230 V 50 HZ INCLUIDOS: 16 FILTROS EXTRAPLANOS TIPO PL 1 MANUAL DE MONTAJE, USO Y MANTENIMIENTO N§ SERIE: | -2 | Articulo | 1 | 1 | 7728 |  | 1 | SS I | tha | 20220110 | 19000101
9849 | 1829 | -1 | 7032 | T01KM212ND16 | KMQ-212 ND 16 TOMAS GARAJE | DETECTOR DE CO TIPO KMQ 212 ND 16 TOMAS PARA DETECCION DE MONOXIDO DE CARBONO EN AIRE AMBIENTE, MARGEN DE MEDIDA 0...300 PPM, HOMOLOGACION MINER CDM0000007, DISPUESTO PARA 16 PUNTOS DE DETECCION, CON BLOQUE DE VALVULAS DE CONMUTACION, MEDIDAS DE FLUJO CON VIGILANCIA, SENSOR DE OXIDACION ELECTROQUIMICA (DURACION APROX.3 A¥OS),MICROORDENADOR DE CONTROL CON DISPLAY, EQUIPO DE ASPIRACION, MONTADO EN ARMARIO METALICO MURAL, CON PROTECCION IP-53 ALIMENTACION 230 V 50 HZ INCLUIDOS: 16 FILTROS EXTRAPLANOS TIPO PL 1 MANUAL DE MONTAJE, USO Y MANTENIMIENTO N§ SERIE: | -2 | Articulo | 1 | 1 | 7729 |  | 1 | SS K | tha | 20220110 | 19000101
9850 | 1829 | -1 | 7032 | T01KM212ND16 | KMQ-212 ND 16 TOMAS GARAJE | DETECTOR DE CO TIPO KMQ 212 ND 16 TOMAS PARA DETECCION DE MONOXIDO DE CARBONO EN AIRE AMBIENTE, MARGEN DE MEDIDA 0...300 PPM, HOMOLOGACION MINER CDM0000007, DISPUESTO PARA 16 PUNTOS DE DETECCION, CON BLOQUE DE VALVULAS DE CONMUTACION, MEDIDAS DE FLUJO CON VIGILANCIA, SENSOR DE OXIDACION ELECTROQUIMICA (DURACION APROX.3 A¥OS),MICROORDENADOR DE CONTROL CON DISPLAY, EQUIPO DE ASPIRACION, MONTADO EN ARMARIO METALICO MURAL, CON PROTECCION IP-53 ALIMENTACION 230 V 50 HZ INCLUIDOS: 16 FILTROS EXTRAPLANOS TIPO PL 1 MANUAL DE MONTAJE, USO Y MANTENIMIENTO N§ SERIE: | -2 | Articulo | 1 | 1 | 7730 |  | 1 | SS K | tha | 20220110 | 19000101
9851 | 1830 | -1 | 3538 | T01OT0KMQ12T | KMQ-212 12 TOMAS | DETECTOR DE CO TIPO KMQ 212 CO 12 TOMAS PARA DETECCION DE MONOXIDO DE CARBONO EN AIRE AMBIENTE, MARGEN DE MEDIDA 0...300 PPM, HOMOLOGACION MINER CDM 0004, DISPUESTO PARA 12 PUNTOS DE DETECCION, CON BLOQUE DE VALVULAS DE CONMUTACION, MEDIDAS DE FLUJO CON VIGILANCIA, SENSOR DE OXIDACION ELECTROQUIMICA (DURACION APROX.3 A¥OS), MICROORDENADOR DE CONTROL CON DISPLAY, EQUIPO DE ASPIRACION, MONTADO EN ARMARIO METALICO MURAL, CON PROTECCION IP-53 ALIMENTACION 230 V 50 HZ INCLUIDOS: 12 FILTROS EXTRAPLANOS TIPO PL 1 MANUAL DE MONTAJE, USO Y MANTENIMIENTO | -2 | Articulo | 1 | 1 | 6106 |  | 1 | P3 p93 Azul | tha | 20220110 | 19000101
9852 | 1830 | -1 | 3538 | T01OT0KMQ12T | KMQ-212 12 TOMAS | DETECTOR DE CO TIPO KMQ 212 CO 12 TOMAS PARA DETECCION DE MONOXIDO DE CARBONO EN AIRE AMBIENTE, MARGEN DE MEDIDA 0...300 PPM, HOMOLOGACION MINER CDM 0004, DISPUESTO PARA 12 PUNTOS DE DETECCION, CON BLOQUE DE VALVULAS DE CONMUTACION, MEDIDAS DE FLUJO CON VIGILANCIA, SENSOR DE OXIDACION ELECTROQUIMICA (DURACION APROX.3 A¥OS), MICROORDENADOR DE CONTROL CON DISPLAY, EQUIPO DE ASPIRACION, MONTADO EN ARMARIO METALICO MURAL, CON PROTECCION IP-53 ALIMENTACION 230 V 50 HZ INCLUIDOS: 12 FILTROS EXTRAPLANOS TIPO PL 1 MANUAL DE MONTAJE, USO Y MANTENIMIENTO | -2 | Articulo | 1 | 1 | 6107 |  | 1 | P4 p 222 Verde. | tha | 20220110 | 19000101
9853 | 1830 | -1 | 3538 | T01OT0KMQ12T | KMQ-212 12 TOMAS | DETECTOR DE CO TIPO KMQ 212 CO 12 TOMAS PARA DETECCION DE MONOXIDO DE CARBONO EN AIRE AMBIENTE, MARGEN DE MEDIDA 0...300 PPM, HOMOLOGACION MINER CDM 0004, DISPUESTO PARA 12 PUNTOS DE DETECCION, CON BLOQUE DE VALVULAS DE CONMUTACION, MEDIDAS DE FLUJO CON VIGILANCIA, SENSOR DE OXIDACION ELECTROQUIMICA (DURACION APROX.3 A¥OS), MICROORDENADOR DE CONTROL CON DISPLAY, EQUIPO DE ASPIRACION, MONTADO EN ARMARIO METALICO MURAL, CON PROTECCION IP-53 ALIMENTACION 230 V 50 HZ INCLUIDOS: 12 FILTROS EXTRAPLANOS TIPO PL 1 MANUAL DE MONTAJE, USO Y MANTENIMIENTO | -2 | Articulo | 1 | 1 | 6108 |  | 1 | P1 p143 Amarillo | tha | 20220110 | 19000101
9854 | 1830 | -1 | 3537 | T01OT0KMQ10T | KMQ-212 10 TOMAS | DETECTOR DE CO TIPO KMQ 212 CO 10 TOMAS PARA DETECCION DE MONOXIDO DE CARBONO EN AIRE AMBIENTE, MARGEN DE MEDIDA 0...300 PPM, HOMOLOGACION MINER CDM 0004, DISPUESTO PARA 10 PUNTOS DE DETECCION, CON BLOQUE DE VALVULAS DE CONMUTACION, MEDIDAS DE FLUJO CON VIGILANCIA, SENSOR DE OXIDACION ELECTROQUIMICA (DURACION APROX.3 A¥OS),MICROORDENADOR DE CONTROL CON DISPLAY, EQUIPO DE ASPIRACION, MONTADO EN ARMARIO METALICO MURAL, CON PROTECCION IP-53 ALIMENTACION 230 V 50 HZ INCLUIDOS: 10 FILTROS EXTRAPLANOS TIPO PL 1 MANUAL DE MONTAJE, USO Y MANTENIMIENTO | -2 | Articulo | 1 | 1 | 6109 |  | 1 | P4 p96 Verde | tha | 20220110 | 19000101
9855 | 1830 | -1 | 3537 | T01OT0KMQ10T | KMQ-212 10 TOMAS | DETECTOR DE CO TIPO KMQ 212 CO 10 TOMAS PARA DETECCION DE MONOXIDO DE CARBONO EN AIRE AMBIENTE, MARGEN DE MEDIDA 0...300 PPM, HOMOLOGACION MINER CDM 0004, DISPUESTO PARA 10 PUNTOS DE DETECCION, CON BLOQUE DE VALVULAS DE CONMUTACION, MEDIDAS DE FLUJO CON VIGILANCIA, SENSOR DE OXIDACION ELECTROQUIMICA (DURACION APROX.3 A¥OS),MICROORDENADOR DE CONTROL CON DISPLAY, EQUIPO DE ASPIRACION, MONTADO EN ARMARIO METALICO MURAL, CON PROTECCION IP-53 ALIMENTACION 230 V 50 HZ INCLUIDOS: 10 FILTROS EXTRAPLANOS TIPO PL 1 MANUAL DE MONTAJE, USO Y MANTENIMIENTO | -2 | Articulo | 1 | 1 | 6110 |  | 1 | P1 p147 Amarillo | tha | 20220110 | 19000101
9856 | 1830 | -1 | 3537 | T01OT0KMQ10T | KMQ-212 10 TOMAS | DETECTOR DE CO TIPO KMQ 212 CO 10 TOMAS PARA DETECCION DE MONOXIDO DE CARBONO EN AIRE AMBIENTE, MARGEN DE MEDIDA 0...300 PPM, HOMOLOGACION MINER CDM 0004, DISPUESTO PARA 10 PUNTOS DE DETECCION, CON BLOQUE DE VALVULAS DE CONMUTACION, MEDIDAS DE FLUJO CON VIGILANCIA, SENSOR DE OXIDACION ELECTROQUIMICA (DURACION APROX.3 A¥OS),MICROORDENADOR DE CONTROL CON DISPLAY, EQUIPO DE ASPIRACION, MONTADO EN ARMARIO METALICO MURAL, CON PROTECCION IP-53 ALIMENTACION 230 V 50 HZ INCLUIDOS: 10 FILTROS EXTRAPLANOS TIPO PL 1 MANUAL DE MONTAJE, USO Y MANTENIMIENTO | -2 | Articulo | 1 | 1 | 6111 |  | 1 | P2 p1 Naranja | tha | 20220110 | 19000101
9857 | 1830 | -1 | 3537 | T01OT0KMQ10T | KMQ-212 10 TOMAS | DETECTOR DE CO TIPO KMQ 212 CO 10 TOMAS PARA DETECCION DE MONOXIDO DE CARBONO EN AIRE AMBIENTE, MARGEN DE MEDIDA 0...300 PPM, HOMOLOGACION MINER CDM 0004, DISPUESTO PARA 10 PUNTOS DE DETECCION, CON BLOQUE DE VALVULAS DE CONMUTACION, MEDIDAS DE FLUJO CON VIGILANCIA, SENSOR DE OXIDACION ELECTROQUIMICA (DURACION APROX.3 A¥OS),MICROORDENADOR DE CONTROL CON DISPLAY, EQUIPO DE ASPIRACION, MONTADO EN ARMARIO METALICO MURAL, CON PROTECCION IP-53 ALIMENTACION 230 V 50 HZ INCLUIDOS: 10 FILTROS EXTRAPLANOS TIPO PL 1 MANUAL DE MONTAJE, USO Y MANTENIMIENTO | -2 | Articulo | 1 | 1 | 6112 |  | 1 | P2 p39 Naranja. | tha | 20220110 | 19000101
9858 | 1830 | -1 | 7034 | T01KM212ND20 | KMQ-212 ND 20 TOMAS GARAJE | DETECTOR DE CO TIPO KMQ 212 ND 20 TOMAS PARA DETECCION DE MONOXIDO DE CARBONO EN AIRE AMBIENTE, MARGEN DE MEDIDA 0...300 PPM, HOMOLOGACION MINER CDM0000007, DISPUESTO PARA 20 PUNTOS DE DETECCION, CON BLOQUE DE VALVULAS DE CONMUTACION, MEDIDAS DE FLUJO CON VIGILANCIA, SENSOR DE OXIDACION ELECTROQUIMICA (DURACION APROX.3 A¥OS),MICROORDENADOR DE CONTROL CON DISPLAY, EQUIPO DE ASPIRACION, MONTADO EN ARMARIO METALICO MURAL, CON PROTECCION IP-53 ALIMENTACION 230 V 50 HZ INCLUIDOS: 20 FILTROS EXTRAPLANOS TIPO PL 1 MANUAL DE MONTAJE, USO Y MANTENIMIENTO N§ SERIE: | -2 | Articulo | 1 | 1 | 8291 |  | 1 | P5 p212 Violeta. | tha | 20220110 | 20180228
9859 | 1830 | -1 | 7031 | T01KM212ND14 | KMQ-212 ND 14 TOMAS GARAJE | DETECTOR DE CO TIPO KMQ 212 ND 14 TOMAS PARA DETECCION DE MONOXIDO DE CARBONO EN AIRE AMBIENTE, MARGEN DE MEDIDA 0...300 PPM, HOMOLOGACION MINER CDM0000007, DISPUESTO PARA 14 PUNTOS DE DETECCION, CON BLOQUE DE VALVULAS DE CONMUTACION, MEDIDAS DE FLUJO CON VIGILANCIA, SENSOR DE OXIDACION ELECTROQUIMICA (DURACION APROX.3 A¥OS),MICROORDENADOR DE CONTROL CON DISPLAY, EQUIPO DE ASPIRACION, MONTADO EN ARMARIO METALICO MURAL, CON PROTECCION IP-53 ALIMENTACION 230 V 50 HZ INCLUIDOS: 14 FILTROS EXTRAPLANOS TIPO PL 1 MANUAL DE MONTAJE, USO Y MANTENIMIENTO N§ SERIE: | -2 | Articulo | 1 | 1 | 6140 |  | 1 | P5 p170 Violeta | tha | 20220110 | 19000101
9860 | 1830 | -1 | 3539 | T01OT0KMQ14T | KMQ-212 14 TOMAS | DETECTOR DE CO TIPO KMQ 212 CO 14 TOMAS PARA DETECCION DE MONOXIDO DE CARBONO EN AIRE AMBIENTE, MARGEN DE MEDIDA 0...300 PPM, HOMOLOGACION MINER CDM 0004, DISPUESTO PARA 14 PUNTOS DE DETECCION, CON BLOQUE DE VALVULAS DE CONMUTACION, MEDIDAS DE FLUJO CON VIGILANCIA, SENSOR DE OXIDACION ELECTROQUIMICA (DURACION APROX.3 A¥OS),MICROORDENADOR DE CONTROL CON DISPLAY, EQUIPO DE ASPIRACION, MONTADO EN ARMARIO METALICO MURAL, CON PROTECCION IP-53 ALIMENTACION 230 V 50 HZ INCLUIDOS: 14 FILTROS EXTRAPLANOS TIPO PL 1 MANUAL DE MONTAJE, USO Y MANTENIMIENTO | -2 | Articulo | 1 | 1 | 6139 |  | 1 | P6 p1 Rojo | tha | 20220110 | 19000101
9861 | 1830 | -1 | 3542 | T01OT0KMQ20T | KMQ-212 20 TOMAS | DETECTOR DE CO TIPO KMQ 212 CO 20 TOMAS PARA DETECCION DE MONOXIDO DE CARBONO EN AIRE AMBIENTE, MARGEN DE MEDIDA 0...300 PPM, HOMOLOGACION MINER CDM 0004, DISPUESTO PARA 20 PUNTOS DE DETECCION, CON BLOQUE DE VALVULAS DE CONMUTACION, MEDIDAS DE FLUJO CON VIGILANCIA, SENSOR DE OXIDACION ELECTROQUIMICA (DURACION APROX.3 A¥OS),MICROORDENADOR DE CONTROL CON DISPLAY, EQUIPO DE ASPIRACION, MONTADO EN ARMARIO METALICO MURAL, CON PROTECCION IP-53 ALIMENTACION 230 V 50 HZ INCLUIDOS: 20 FILTROS EXTRAPLANOS TIPO PL 1 MANUAL DE MONTAJE, USO Y MANTENIMIENTO | -2 | Articulo | 1 | 1 | 6816 |  | 1 | S2 p84 Verde | tha | 20220110 | 19000101
9862 | 1830 | -1 | 3542 | T01OT0KMQ20T | KMQ-212 20 TOMAS | DETECTOR DE CO TIPO KMQ 212 CO 20 TOMAS PARA DETECCION DE MONOXIDO DE CARBONO EN AIRE AMBIENTE, MARGEN DE MEDIDA 0...300 PPM, HOMOLOGACION MINER CDM 0004, DISPUESTO PARA 20 PUNTOS DE DETECCION, CON BLOQUE DE VALVULAS DE CONMUTACION, MEDIDAS DE FLUJO CON VIGILANCIA, SENSOR DE OXIDACION ELECTROQUIMICA (DURACION APROX.3 A¥OS),MICROORDENADOR DE CONTROL CON DISPLAY, EQUIPO DE ASPIRACION, MONTADO EN ARMARIO METALICO MURAL, CON PROTECCION IP-53 ALIMENTACION 230 V 50 HZ INCLUIDOS: 20 FILTROS EXTRAPLANOS TIPO PL 1 MANUAL DE MONTAJE, USO Y MANTENIMIENTO | -2 | Articulo | 1 | 1 | 6817 |  | 1 | S3 p84 Amarillo | tha | 20220110 | 19000101
9863 | 1830 | -1 | 3542 | T01OT0KMQ20T | KMQ-212 20 TOMAS | DETECTOR DE CO TIPO KMQ 212 CO 20 TOMAS PARA DETECCION DE MONOXIDO DE CARBONO EN AIRE AMBIENTE, MARGEN DE MEDIDA 0...300 PPM, HOMOLOGACION MINER CDM 0004, DISPUESTO PARA 20 PUNTOS DE DETECCION, CON BLOQUE DE VALVULAS DE CONMUTACION, MEDIDAS DE FLUJO CON VIGILANCIA, SENSOR DE OXIDACION ELECTROQUIMICA (DURACION APROX.3 A¥OS),MICROORDENADOR DE CONTROL CON DISPLAY, EQUIPO DE ASPIRACION, MONTADO EN ARMARIO METALICO MURAL, CON PROTECCION IP-53 ALIMENTACION 230 V 50 HZ INCLUIDOS: 20 FILTROS EXTRAPLANOS TIPO PL 1 MANUAL DE MONTAJE, USO Y MANTENIMIENTO | -2 | Articulo | 1 | 1 | 6818 |  | 1 | S1 p84 Naranja | tha | 20220110 | 19000101
9864 | 1830 | -1 | 3542 | T01OT0KMQ20T | KMQ-212 20 TOMAS | DETECTOR DE CO TIPO KMQ 212 CO 20 TOMAS PARA DETECCION DE MONOXIDO DE CARBONO EN AIRE AMBIENTE, MARGEN DE MEDIDA 0...300 PPM, HOMOLOGACION MINER CDM 0004, DISPUESTO PARA 20 PUNTOS DE DETECCION, CON BLOQUE DE VALVULAS DE CONMUTACION, MEDIDAS DE FLUJO CON VIGILANCIA, SENSOR DE OXIDACION ELECTROQUIMICA (DURACION APROX.3 A¥OS),MICROORDENADOR DE CONTROL CON DISPLAY, EQUIPO DE ASPIRACION, MONTADO EN ARMARIO METALICO MURAL, CON PROTECCION IP-53 ALIMENTACION 230 V 50 HZ INCLUIDOS: 20 FILTROS EXTRAPLANOS TIPO PL 1 MANUAL DE MONTAJE, USO Y MANTENIMIENTO | -2 | Articulo | 1 | 1 | 6819 |  | 1 | S4 p84 Azul | tha | 20220110 | 19000101
9865 | 1830 | -1 | 13394 | T01KM613C204 | KMQ-212 ND 4 TOMAS GARAJE 2 CANALES | DETECTOR combinado de CO y NO2 tipo KMQ 212 CO ND por célula electroquímica de oxidación homologado por el MINER de acuerdo con UNE 23-300-84, margen de medida 0 .. 300 ppm CO y 0 .. 5 ppm para NO2, de 4 puntos de detección consecutiva, control por microordenador, salida a bus ORNET | -2 | Articulo | 1 | 1 | 8295 |  | 1 | Taller Mecánico | tha | 20220110 | 20181231
9866 | 1831 | -1 | 5002 | T01OTKMQ20ND | KMQ 212 20 TOMAS ND | DETECTOR DE CO TIPO KMQ 212 ND 20 TOMAS PARA DETECCION DE MONOXIDO DE CARBONO EN AIRE AMBIENTE, MARGEN DE MEDIDA 0...300 PPM, HOMOLOGACION MINER CDM 0000007, DISPUESTO PARA 20 PUNTOS DE DETECCION, CON BLOQUE DE VALVULAS DE CONMUTACION, MEDIDAS DE FLUJO CON VIGILANCIA, SENSOR DE OXIDACION ELECTROQUIMICA (DURACION APROX.3 A¥OS),MICROORDENADOR DE CONTROL CON DISPLAY, EQUIPO DE ASPIRACION, MONTADO EN ARMARIO METALICO MURAL, CON PROTECCION IP-53 ALIMENTACION 230 V 50 HZ INCLUIDOS: 20 FILTROS EXTRAPLANOS TIPO PL 1 MANUAL DE MONTAJE, USO Y MANTENIMIENTO N§ SERIE: | -2 | Articulo | 1 | 1 | 7239 |  | 1 | P1 P170 | tha | 20220110 | 19000101
9867 | 1831 | -1 | 5002 | T01OTKMQ20ND | KMQ 212 20 TOMAS ND | DETECTOR DE CO TIPO KMQ 212 ND 20 TOMAS PARA DETECCION DE MONOXIDO DE CARBONO EN AIRE AMBIENTE, MARGEN DE MEDIDA 0...300 PPM, HOMOLOGACION MINER CDM 0000007, DISPUESTO PARA 20 PUNTOS DE DETECCION, CON BLOQUE DE VALVULAS DE CONMUTACION, MEDIDAS DE FLUJO CON VIGILANCIA, SENSOR DE OXIDACION ELECTROQUIMICA (DURACION APROX.3 A¥OS),MICROORDENADOR DE CONTROL CON DISPLAY, EQUIPO DE ASPIRACION, MONTADO EN ARMARIO METALICO MURAL, CON PROTECCION IP-53 ALIMENTACION 230 V 50 HZ INCLUIDOS: 20 FILTROS EXTRAPLANOS TIPO PL 1 MANUAL DE MONTAJE, USO Y MANTENIMIENTO N§ SERIE: | -2 | Articulo | 1 | 1 | 7240 |  | 1 | P1 p201 | tha | 20220110 | 19000101
9868 | 1831 | -1 | 4553 | T01OTKMQ16ND | KMQ 212 16 TOMAS ND | DETECTOR DE CO TIPO KMQ 212 ND 16 TOMAS PARA DETECCION DE MONOXIDO DE CARBONO EN AIRE AMBIENTE, MARGEN DE MEDIDA 0...300 PPM, HOMOLOGACION MINER CDM 0000007, DISPUESTO PARA 20 PUNTOS DE DETECCION, CON BLOQUE DE VALVULAS DE CONMUTACION, MEDIDAS DE FLUJO CON VIGILANCIA, SENSOR DE OXIDACION ELECTROQUIMICA (DURACION APROX.3 A¥OS),MICROORDENADOR DE CONTROL CON DISPLAY, EQUIPO DE ASPIRACION, MONTADO EN ARMARIO METALICO MURAL, CON PROTECCION IP-53 ALIMENTACION 230 V 50 HZ INCLUIDOS: 16 FILTROS EXTRAPLANOS TIPO PL 1 MANUAL DE MONTAJE, USO Y MANTENIMIENTO | -2 | Articulo | 1 | 1 | 7241 |  | 1 | P1 p44 | tha | 20220110 | 19000101
9869 | 1832 | -1 | 7034 | T01KM212ND20 | KMQ-212 ND 20 TOMAS GARAJE | DETECTOR DE CO TIPO KMQ 212 ND 20 TOMAS PARA DETECCION DE MONOXIDO DE CARBONO EN AIRE AMBIENTE, MARGEN DE MEDIDA 0...300 PPM, HOMOLOGACION MINER CDM0000007, DISPUESTO PARA 20 PUNTOS DE DETECCION, CON BLOQUE DE VALVULAS DE CONMUTACION, MEDIDAS DE FLUJO CON VIGILANCIA, SENSOR DE OXIDACION ELECTROQUIMICA (DURACION APROX.3 A¥OS),MICROORDENADOR DE CONTROL CON DISPLAY, EQUIPO DE ASPIRACION, MONTADO EN ARMARIO METALICO MURAL, CON PROTECCION IP-53 ALIMENTACION 230 V 50 HZ INCLUIDOS: 20 FILTROS EXTRAPLANOS TIPO PL 1 MANUAL DE MONTAJE, USO Y MANTENIMIENTO N§ SERIE: | -2 | Articulo | 1 | 1 | 7621 |  | 1 | P -2 (214) | tha | 20220110 | 19000101
9870 | 1832 | -1 | 7034 | T01KM212ND20 | KMQ-212 ND 20 TOMAS GARAJE | DETECTOR DE CO TIPO KMQ 212 ND 20 TOMAS PARA DETECCION DE MONOXIDO DE CARBONO EN AIRE AMBIENTE, MARGEN DE MEDIDA 0...300 PPM, HOMOLOGACION MINER CDM0000007, DISPUESTO PARA 20 PUNTOS DE DETECCION, CON BLOQUE DE VALVULAS DE CONMUTACION, MEDIDAS DE FLUJO CON VIGILANCIA, SENSOR DE OXIDACION ELECTROQUIMICA (DURACION APROX.3 A¥OS),MICROORDENADOR DE CONTROL CON DISPLAY, EQUIPO DE ASPIRACION, MONTADO EN ARMARIO METALICO MURAL, CON PROTECCION IP-53 ALIMENTACION 230 V 50 HZ INCLUIDOS: 20 FILTROS EXTRAPLANOS TIPO PL 1 MANUAL DE MONTAJE, USO Y MANTENIMIENTO N§ SERIE: | -2 | Articulo | 1 | 1 | 7622 |  | 1 | P -2 (516) | tha | 20220110 | 19000101
9871 | 1832 | -1 | 7034 | T01KM212ND20 | KMQ-212 ND 20 TOMAS GARAJE | DETECTOR DE CO TIPO KMQ 212 ND 20 TOMAS PARA DETECCION DE MONOXIDO DE CARBONO EN AIRE AMBIENTE, MARGEN DE MEDIDA 0...300 PPM, HOMOLOGACION MINER CDM0000007, DISPUESTO PARA 20 PUNTOS DE DETECCION, CON BLOQUE DE VALVULAS DE CONMUTACION, MEDIDAS DE FLUJO CON VIGILANCIA, SENSOR DE OXIDACION ELECTROQUIMICA (DURACION APROX.3 A¥OS),MICROORDENADOR DE CONTROL CON DISPLAY, EQUIPO DE ASPIRACION, MONTADO EN ARMARIO METALICO MURAL, CON PROTECCION IP-53 ALIMENTACION 230 V 50 HZ INCLUIDOS: 20 FILTROS EXTRAPLANOS TIPO PL 1 MANUAL DE MONTAJE, USO Y MANTENIMIENTO N§ SERIE: | -2 | Articulo | 1 | 1 | 7623 |  | 1 | P -2 (431) | tha | 20220110 | 19000101
9872 | 1832 | -1 | 7034 | T01KM212ND20 | KMQ-212 ND 20 TOMAS GARAJE | DETECTOR DE CO TIPO KMQ 212 ND 20 TOMAS PARA DETECCION DE MONOXIDO DE CARBONO EN AIRE AMBIENTE, MARGEN DE MEDIDA 0...300 PPM, HOMOLOGACION MINER CDM0000007, DISPUESTO PARA 20 PUNTOS DE DETECCION, CON BLOQUE DE VALVULAS DE CONMUTACION, MEDIDAS DE FLUJO CON VIGILANCIA, SENSOR DE OXIDACION ELECTROQUIMICA (DURACION APROX.3 A¥OS),MICROORDENADOR DE CONTROL CON DISPLAY, EQUIPO DE ASPIRACION, MONTADO EN ARMARIO METALICO MURAL, CON PROTECCION IP-53 ALIMENTACION 230 V 50 HZ INCLUIDOS: 20 FILTROS EXTRAPLANOS TIPO PL 1 MANUAL DE MONTAJE, USO Y MANTENIMIENTO N§ SERIE: | -2 | Articulo | 1 | 1 | 7624 |  | 1 | P -2 (75) | tha | 20220110 | 19000101
9873 | 1832 | -1 | 7034 | T01KM212ND20 | KMQ-212 ND 20 TOMAS GARAJE | DETECTOR DE CO TIPO KMQ 212 ND 20 TOMAS PARA DETECCION DE MONOXIDO DE CARBONO EN AIRE AMBIENTE, MARGEN DE MEDIDA 0...300 PPM, HOMOLOGACION MINER CDM0000007, DISPUESTO PARA 20 PUNTOS DE DETECCION, CON BLOQUE DE VALVULAS DE CONMUTACION, MEDIDAS DE FLUJO CON VIGILANCIA, SENSOR DE OXIDACION ELECTROQUIMICA (DURACION APROX.3 A¥OS),MICROORDENADOR DE CONTROL CON DISPLAY, EQUIPO DE ASPIRACION, MONTADO EN ARMARIO METALICO MURAL, CON PROTECCION IP-53 ALIMENTACION 230 V 50 HZ INCLUIDOS: 20 FILTROS EXTRAPLANOS TIPO PL 1 MANUAL DE MONTAJE, USO Y MANTENIMIENTO N§ SERIE: | -2 | Articulo | 1 | 1 | 7625 |  | 1 | P -2 (607) | tha | 20220110 | 19000101
9874 | 1832 | -1 | 7034 | T01KM212ND20 | KMQ-212 ND 20 TOMAS GARAJE | DETECTOR DE CO TIPO KMQ 212 ND 20 TOMAS PARA DETECCION DE MONOXIDO DE CARBONO EN AIRE AMBIENTE, MARGEN DE MEDIDA 0...300 PPM, HOMOLOGACION MINER CDM0000007, DISPUESTO PARA 20 PUNTOS DE DETECCION, CON BLOQUE DE VALVULAS DE CONMUTACION, MEDIDAS DE FLUJO CON VIGILANCIA, SENSOR DE OXIDACION ELECTROQUIMICA (DURACION APROX.3 A¥OS),MICROORDENADOR DE CONTROL CON DISPLAY, EQUIPO DE ASPIRACION, MONTADO EN ARMARIO METALICO MURAL, CON PROTECCION IP-53 ALIMENTACION 230 V 50 HZ INCLUIDOS: 20 FILTROS EXTRAPLANOS TIPO PL 1 MANUAL DE MONTAJE, USO Y MANTENIMIENTO N§ SERIE: | -2 | Articulo | 1 | 1 | 7626 |  | 1 | P -2 (887) | tha | 20220110 | 19000101
9875 | 1832 | -1 | 7034 | T01KM212ND20 | KMQ-212 ND 20 TOMAS GARAJE | DETECTOR DE CO TIPO KMQ 212 ND 20 TOMAS PARA DETECCION DE MONOXIDO DE CARBONO EN AIRE AMBIENTE, MARGEN DE MEDIDA 0...300 PPM, HOMOLOGACION MINER CDM0000007, DISPUESTO PARA 20 PUNTOS DE DETECCION, CON BLOQUE DE VALVULAS DE CONMUTACION, MEDIDAS DE FLUJO CON VIGILANCIA, SENSOR DE OXIDACION ELECTROQUIMICA (DURACION APROX.3 A¥OS),MICROORDENADOR DE CONTROL CON DISPLAY, EQUIPO DE ASPIRACION, MONTADO EN ARMARIO METALICO MURAL, CON PROTECCION IP-53 ALIMENTACION 230 V 50 HZ INCLUIDOS: 20 FILTROS EXTRAPLANOS TIPO PL 1 MANUAL DE MONTAJE, USO Y MANTENIMIENTO N§ SERIE: | -2 | Articulo | 1 | 1 | 7627 |  | 1 | P -2 | tha | 20220110 | 19000101
9876 | 1832 | -1 | 7034 | T01KM212ND20 | KMQ-212 ND 20 TOMAS GARAJE | DETECTOR DE CO TIPO KMQ 212 ND 20 TOMAS PARA DETECCION DE MONOXIDO DE CARBONO EN AIRE AMBIENTE, MARGEN DE MEDIDA 0...300 PPM, HOMOLOGACION MINER CDM0000007, DISPUESTO PARA 20 PUNTOS DE DETECCION, CON BLOQUE DE VALVULAS DE CONMUTACION, MEDIDAS DE FLUJO CON VIGILANCIA, SENSOR DE OXIDACION ELECTROQUIMICA (DURACION APROX.3 A¥OS),MICROORDENADOR DE CONTROL CON DISPLAY, EQUIPO DE ASPIRACION, MONTADO EN ARMARIO METALICO MURAL, CON PROTECCION IP-53 ALIMENTACION 230 V 50 HZ INCLUIDOS: 20 FILTROS EXTRAPLANOS TIPO PL 1 MANUAL DE MONTAJE, USO Y MANTENIMIENTO N§ SERIE: | -2 | Articulo | 1 | 1 | 7628 |  | 1 | P -1 (335) | tha | 20220110 | 19000101
9877 | 1832 | -1 | 7034 | T01KM212ND20 | KMQ-212 ND 20 TOMAS GARAJE | DETECTOR DE CO TIPO KMQ 212 ND 20 TOMAS PARA DETECCION DE MONOXIDO DE CARBONO EN AIRE AMBIENTE, MARGEN DE MEDIDA 0...300 PPM, HOMOLOGACION MINER CDM0000007, DISPUESTO PARA 20 PUNTOS DE DETECCION, CON BLOQUE DE VALVULAS DE CONMUTACION, MEDIDAS DE FLUJO CON VIGILANCIA, SENSOR DE OXIDACION ELECTROQUIMICA (DURACION APROX.3 A¥OS),MICROORDENADOR DE CONTROL CON DISPLAY, EQUIPO DE ASPIRACION, MONTADO EN ARMARIO METALICO MURAL, CON PROTECCION IP-53 ALIMENTACION 230 V 50 HZ INCLUIDOS: 20 FILTROS EXTRAPLANOS TIPO PL 1 MANUAL DE MONTAJE, USO Y MANTENIMIENTO N§ SERIE: | -2 | Articulo | 1 | 1 | 7629 |  | 1 | P -1 (224) | tha | 20220110 | 19000101
9878 | 1832 | -1 | 7034 | T01KM212ND20 | KMQ-212 ND 20 TOMAS GARAJE | DETECTOR DE CO TIPO KMQ 212 ND 20 TOMAS PARA DETECCION DE MONOXIDO DE CARBONO EN AIRE AMBIENTE, MARGEN DE MEDIDA 0...300 PPM, HOMOLOGACION MINER CDM0000007, DISPUESTO PARA 20 PUNTOS DE DETECCION, CON BLOQUE DE VALVULAS DE CONMUTACION, MEDIDAS DE FLUJO CON VIGILANCIA, SENSOR DE OXIDACION ELECTROQUIMICA (DURACION APROX.3 A¥OS),MICROORDENADOR DE CONTROL CON DISPLAY, EQUIPO DE ASPIRACION, MONTADO EN ARMARIO METALICO MURAL, CON PROTECCION IP-53 ALIMENTACION 230 V 50 HZ INCLUIDOS: 20 FILTROS EXTRAPLANOS TIPO PL 1 MANUAL DE MONTAJE, USO Y MANTENIMIENTO N§ SERIE: | -2 | Articulo | 1 | 1 | 7630 |  | 1 | P -1 (526) | tha | 20220110 | 19000101
9879 | 1832 | -1 | 7034 | T01KM212ND20 | KMQ-212 ND 20 TOMAS GARAJE | DETECTOR DE CO TIPO KMQ 212 ND 20 TOMAS PARA DETECCION DE MONOXIDO DE CARBONO EN AIRE AMBIENTE, MARGEN DE MEDIDA 0...300 PPM, HOMOLOGACION MINER CDM0000007, DISPUESTO PARA 20 PUNTOS DE DETECCION, CON BLOQUE DE VALVULAS DE CONMUTACION, MEDIDAS DE FLUJO CON VIGILANCIA, SENSOR DE OXIDACION ELECTROQUIMICA (DURACION APROX.3 A¥OS),MICROORDENADOR DE CONTROL CON DISPLAY, EQUIPO DE ASPIRACION, MONTADO EN ARMARIO METALICO MURAL, CON PROTECCION IP-53 ALIMENTACION 230 V 50 HZ INCLUIDOS: 20 FILTROS EXTRAPLANOS TIPO PL 1 MANUAL DE MONTAJE, USO Y MANTENIMIENTO N§ SERIE: | -2 | Articulo | 1 | 1 | 7631 |  | 1 | P -1 (1017) | tha | 20220110 | 19000101
9880 | 1832 | -1 | 7034 | T01KM212ND20 | KMQ-212 ND 20 TOMAS GARAJE | DETECTOR DE CO TIPO KMQ 212 ND 20 TOMAS PARA DETECCION DE MONOXIDO DE CARBONO EN AIRE AMBIENTE, MARGEN DE MEDIDA 0...300 PPM, HOMOLOGACION MINER CDM0000007, DISPUESTO PARA 20 PUNTOS DE DETECCION, CON BLOQUE DE VALVULAS DE CONMUTACION, MEDIDAS DE FLUJO CON VIGILANCIA, SENSOR DE OXIDACION ELECTROQUIMICA (DURACION APROX.3 A¥OS),MICROORDENADOR DE CONTROL CON DISPLAY, EQUIPO DE ASPIRACION, MONTADO EN ARMARIO METALICO MURAL, CON PROTECCION IP-53 ALIMENTACION 230 V 50 HZ INCLUIDOS: 20 FILTROS EXTRAPLANOS TIPO PL 1 MANUAL DE MONTAJE, USO Y MANTENIMIENTO N§ SERIE: | -2 | Articulo | 1 | 1 | 7632 |  | 1 | p -1 (921) | tha | 20220110 | 19000101
9881 | 1832 | -1 | 7034 | T01KM212ND20 | KMQ-212 ND 20 TOMAS GARAJE | DETECTOR DE CO TIPO KMQ 212 ND 20 TOMAS PARA DETECCION DE MONOXIDO DE CARBONO EN AIRE AMBIENTE, MARGEN DE MEDIDA 0...300 PPM, HOMOLOGACION MINER CDM0000007, DISPUESTO PARA 20 PUNTOS DE DETECCION, CON BLOQUE DE VALVULAS DE CONMUTACION, MEDIDAS DE FLUJO CON VIGILANCIA, SENSOR DE OXIDACION ELECTROQUIMICA (DURACION APROX.3 A¥OS),MICROORDENADOR DE CONTROL CON DISPLAY, EQUIPO DE ASPIRACION, MONTADO EN ARMARIO METALICO MURAL, CON PROTECCION IP-53 ALIMENTACION 230 V 50 HZ INCLUIDOS: 20 FILTROS EXTRAPLANOS TIPO PL 1 MANUAL DE MONTAJE, USO Y MANTENIMIENTO N§ SERIE: | -2 | Articulo | 1 | 1 | 7633 |  | 1 | P -1 (75) | tha | 20220110 | 19000101
9882 | 1832 | -1 | 7034 | T01KM212ND20 | KMQ-212 ND 20 TOMAS GARAJE | DETECTOR DE CO TIPO KMQ 212 ND 20 TOMAS PARA DETECCION DE MONOXIDO DE CARBONO EN AIRE AMBIENTE, MARGEN DE MEDIDA 0...300 PPM, HOMOLOGACION MINER CDM0000007, DISPUESTO PARA 20 PUNTOS DE DETECCION, CON BLOQUE DE VALVULAS DE CONMUTACION, MEDIDAS DE FLUJO CON VIGILANCIA, SENSOR DE OXIDACION ELECTROQUIMICA (DURACION APROX.3 A¥OS),MICROORDENADOR DE CONTROL CON DISPLAY, EQUIPO DE ASPIRACION, MONTADO EN ARMARIO METALICO MURAL, CON PROTECCION IP-53 ALIMENTACION 230 V 50 HZ INCLUIDOS: 20 FILTROS EXTRAPLANOS TIPO PL 1 MANUAL DE MONTAJE, USO Y MANTENIMIENTO N§ SERIE: | -2 | Articulo | 1 | 1 | 7634 |  | 1 | P -1 (703) | tha | 20220110 | 19000101
9883 | 1832 | -1 | 7034 | T01KM212ND20 | KMQ-212 ND 20 TOMAS GARAJE | DETECTOR DE CO TIPO KMQ 212 ND 20 TOMAS PARA DETECCION DE MONOXIDO DE CARBONO EN AIRE AMBIENTE, MARGEN DE MEDIDA 0...300 PPM, HOMOLOGACION MINER CDM0000007, DISPUESTO PARA 20 PUNTOS DE DETECCION, CON BLOQUE DE VALVULAS DE CONMUTACION, MEDIDAS DE FLUJO CON VIGILANCIA, SENSOR DE OXIDACION ELECTROQUIMICA (DURACION APROX.3 A¥OS),MICROORDENADOR DE CONTROL CON DISPLAY, EQUIPO DE ASPIRACION, MONTADO EN ARMARIO METALICO MURAL, CON PROTECCION IP-53 ALIMENTACION 230 V 50 HZ INCLUIDOS: 20 FILTROS EXTRAPLANOS TIPO PL 1 MANUAL DE MONTAJE, USO Y MANTENIMIENTO N§ SERIE: | -2 | Articulo | 1 | 1 | 7635 |  | 1 | P -1 (839) | tha | 20220110 | 19000101
9884 | 1832 | -1 | 7034 | T01KM212ND20 | KMQ-212 ND 20 TOMAS GARAJE | DETECTOR DE CO TIPO KMQ 212 ND 20 TOMAS PARA DETECCION DE MONOXIDO DE CARBONO EN AIRE AMBIENTE, MARGEN DE MEDIDA 0...300 PPM, HOMOLOGACION MINER CDM0000007, DISPUESTO PARA 20 PUNTOS DE DETECCION, CON BLOQUE DE VALVULAS DE CONMUTACION, MEDIDAS DE FLUJO CON VIGILANCIA, SENSOR DE OXIDACION ELECTROQUIMICA (DURACION APROX.3 A¥OS),MICROORDENADOR DE CONTROL CON DISPLAY, EQUIPO DE ASPIRACION, MONTADO EN ARMARIO METALICO MURAL, CON PROTECCION IP-53 ALIMENTACION 230 V 50 HZ INCLUIDOS: 20 FILTROS EXTRAPLANOS TIPO PL 1 MANUAL DE MONTAJE, USO Y MANTENIMIENTO N§ SERIE: | -2 | Articulo | 1 | 1 | 7636 |  | 1 | P -3 (352) | tha | 20220110 | 19000101
9885 | 1832 | -1 | 7034 | T01KM212ND20 | KMQ-212 ND 20 TOMAS GARAJE | DETECTOR DE CO TIPO KMQ 212 ND 20 TOMAS PARA DETECCION DE MONOXIDO DE CARBONO EN AIRE AMBIENTE, MARGEN DE MEDIDA 0...300 PPM, HOMOLOGACION MINER CDM0000007, DISPUESTO PARA 20 PUNTOS DE DETECCION, CON BLOQUE DE VALVULAS DE CONMUTACION, MEDIDAS DE FLUJO CON VIGILANCIA, SENSOR DE OXIDACION ELECTROQUIMICA (DURACION APROX.3 A¥OS),MICROORDENADOR DE CONTROL CON DISPLAY, EQUIPO DE ASPIRACION, MONTADO EN ARMARIO METALICO MURAL, CON PROTECCION IP-53 ALIMENTACION 230 V 50 HZ INCLUIDOS: 20 FILTROS EXTRAPLANOS TIPO PL 1 MANUAL DE MONTAJE, USO Y MANTENIMIENTO N§ SERIE: | -2 | Articulo | 1 | 1 | 7637 |  | 1 | P -3 (256) | tha | 20220110 | 19000101
9886 | 1832 | -1 | 7034 | T01KM212ND20 | KMQ-212 ND 20 TOMAS GARAJE | DETECTOR DE CO TIPO KMQ 212 ND 20 TOMAS PARA DETECCION DE MONOXIDO DE CARBONO EN AIRE AMBIENTE, MARGEN DE MEDIDA 0...300 PPM, HOMOLOGACION MINER CDM0000007, DISPUESTO PARA 20 PUNTOS DE DETECCION, CON BLOQUE DE VALVULAS DE CONMUTACION, MEDIDAS DE FLUJO CON VIGILANCIA, SENSOR DE OXIDACION ELECTROQUIMICA (DURACION APROX.3 A¥OS),MICROORDENADOR DE CONTROL CON DISPLAY, EQUIPO DE ASPIRACION, MONTADO EN ARMARIO METALICO MURAL, CON PROTECCION IP-53 ALIMENTACION 230 V 50 HZ INCLUIDOS: 20 FILTROS EXTRAPLANOS TIPO PL 1 MANUAL DE MONTAJE, USO Y MANTENIMIENTO N§ SERIE: | -2 | Articulo | 1 | 1 | 7638 |  | 1 | P -3 (524) | tha | 20220110 | 19000101
9887 | 1832 | -1 | 7034 | T01KM212ND20 | KMQ-212 ND 20 TOMAS GARAJE | DETECTOR DE CO TIPO KMQ 212 ND 20 TOMAS PARA DETECCION DE MONOXIDO DE CARBONO EN AIRE AMBIENTE, MARGEN DE MEDIDA 0...300 PPM, HOMOLOGACION MINER CDM0000007, DISPUESTO PARA 20 PUNTOS DE DETECCION, CON BLOQUE DE VALVULAS DE CONMUTACION, MEDIDAS DE FLUJO CON VIGILANCIA, SENSOR DE OXIDACION ELECTROQUIMICA (DURACION APROX.3 A¥OS),MICROORDENADOR DE CONTROL CON DISPLAY, EQUIPO DE ASPIRACION, MONTADO EN ARMARIO METALICO MURAL, CON PROTECCION IP-53 ALIMENTACION 230 V 50 HZ INCLUIDOS: 20 FILTROS EXTRAPLANOS TIPO PL 1 MANUAL DE MONTAJE, USO Y MANTENIMIENTO N§ SERIE: | -2 | Articulo | 1 | 1 | 7639 |  | 1 | P -3 (489) | tha | 20220110 | 19000101
9888 | 1832 | -1 | 7034 | T01KM212ND20 | KMQ-212 ND 20 TOMAS GARAJE | DETECTOR DE CO TIPO KMQ 212 ND 20 TOMAS PARA DETECCION DE MONOXIDO DE CARBONO EN AIRE AMBIENTE, MARGEN DE MEDIDA 0...300 PPM, HOMOLOGACION MINER CDM0000007, DISPUESTO PARA 20 PUNTOS DE DETECCION, CON BLOQUE DE VALVULAS DE CONMUTACION, MEDIDAS DE FLUJO CON VIGILANCIA, SENSOR DE OXIDACION ELECTROQUIMICA (DURACION APROX.3 A¥OS),MICROORDENADOR DE CONTROL CON DISPLAY, EQUIPO DE ASPIRACION, MONTADO EN ARMARIO METALICO MURAL, CON PROTECCION IP-53 ALIMENTACION 230 V 50 HZ INCLUIDOS: 20 FILTROS EXTRAPLANOS TIPO PL 1 MANUAL DE MONTAJE, USO Y MANTENIMIENTO N§ SERIE: | -2 | Articulo | 1 | 1 | 7640 |  | 1 | P-3 (77) | tha | 20220110 | 19000101
9889 | 1832 | -1 | 7034 | T01KM212ND20 | KMQ-212 ND 20 TOMAS GARAJE | DETECTOR DE CO TIPO KMQ 212 ND 20 TOMAS PARA DETECCION DE MONOXIDO DE CARBONO EN AIRE AMBIENTE, MARGEN DE MEDIDA 0...300 PPM, HOMOLOGACION MINER CDM0000007, DISPUESTO PARA 20 PUNTOS DE DETECCION, CON BLOQUE DE VALVULAS DE CONMUTACION, MEDIDAS DE FLUJO CON VIGILANCIA, SENSOR DE OXIDACION ELECTROQUIMICA (DURACION APROX.3 A¥OS),MICROORDENADOR DE CONTROL CON DISPLAY, EQUIPO DE ASPIRACION, MONTADO EN ARMARIO METALICO MURAL, CON PROTECCION IP-53 ALIMENTACION 230 V 50 HZ INCLUIDOS: 20 FILTROS EXTRAPLANOS TIPO PL 1 MANUAL DE MONTAJE, USO Y MANTENIMIENTO N§ SERIE: | -2 | Articulo | 1 | 1 | 7641 |  | 1 | P -3 (608) | tha | 20220110 | 19000101
9890 | 1832 | -1 | 7034 | T01KM212ND20 | KMQ-212 ND 20 TOMAS GARAJE | DETECTOR DE CO TIPO KMQ 212 ND 20 TOMAS PARA DETECCION DE MONOXIDO DE CARBONO EN AIRE AMBIENTE, MARGEN DE MEDIDA 0...300 PPM, HOMOLOGACION MINER CDM0000007, DISPUESTO PARA 20 PUNTOS DE DETECCION, CON BLOQUE DE VALVULAS DE CONMUTACION, MEDIDAS DE FLUJO CON VIGILANCIA, SENSOR DE OXIDACION ELECTROQUIMICA (DURACION APROX.3 A¥OS),MICROORDENADOR DE CONTROL CON DISPLAY, EQUIPO DE ASPIRACION, MONTADO EN ARMARIO METALICO MURAL, CON PROTECCION IP-53 ALIMENTACION 230 V 50 HZ INCLUIDOS: 20 FILTROS EXTRAPLANOS TIPO PL 1 MANUAL DE MONTAJE, USO Y MANTENIMIENTO N§ SERIE: | -2 | Articulo | 1 | 1 | 7642 |  | 1 | P -3 (893) | tha | 20220110 | 19000101
9891 | 1832 | -1 | 7034 | T01KM212ND20 | KMQ-212 ND 20 TOMAS GARAJE | DETECTOR DE CO TIPO KMQ 212 ND 20 TOMAS PARA DETECCION DE MONOXIDO DE CARBONO EN AIRE AMBIENTE, MARGEN DE MEDIDA 0...300 PPM, HOMOLOGACION MINER CDM0000007, DISPUESTO PARA 20 PUNTOS DE DETECCION, CON BLOQUE DE VALVULAS DE CONMUTACION, MEDIDAS DE FLUJO CON VIGILANCIA, SENSOR DE OXIDACION ELECTROQUIMICA (DURACION APROX.3 A¥OS),MICROORDENADOR DE CONTROL CON DISPLAY, EQUIPO DE ASPIRACION, MONTADO EN ARMARIO METALICO MURAL, CON PROTECCION IP-53 ALIMENTACION 230 V 50 HZ INCLUIDOS: 20 FILTROS EXTRAPLANOS TIPO PL 1 MANUAL DE MONTAJE, USO Y MANTENIMIENTO N§ SERIE: | -2 | Articulo | 1 | 1 | 7643 |  | 1 | P -3 (889) | tha | 20220110 | 19000101
9892 | 1832 | -1 | 7034 | T01KM212ND20 | KMQ-212 ND 20 TOMAS GARAJE | DETECTOR DE CO TIPO KMQ 212 ND 20 TOMAS PARA DETECCION DE MONOXIDO DE CARBONO EN AIRE AMBIENTE, MARGEN DE MEDIDA 0...300 PPM, HOMOLOGACION MINER CDM0000007, DISPUESTO PARA 20 PUNTOS DE DETECCION, CON BLOQUE DE VALVULAS DE CONMUTACION, MEDIDAS DE FLUJO CON VIGILANCIA, SENSOR DE OXIDACION ELECTROQUIMICA (DURACION APROX.3 A¥OS),MICROORDENADOR DE CONTROL CON DISPLAY, EQUIPO DE ASPIRACION, MONTADO EN ARMARIO METALICO MURAL, CON PROTECCION IP-53 ALIMENTACION 230 V 50 HZ INCLUIDOS: 20 FILTROS EXTRAPLANOS TIPO PL 1 MANUAL DE MONTAJE, USO Y MANTENIMIENTO N§ SERIE: | -2 | Articulo | 1 | 1 | 7644 |  | 1 | P -2 (351) | tha | 20220110 | 19000101
9893 | 1832 | -1 | 7031 | T01KM212ND14 | KMQ-212 ND 14 TOMAS GARAJE | DETECTOR DE CO TIPO KMQ 212 ND 14 TOMAS PARA DETECCION DE MONOXIDO DE CARBONO EN AIRE AMBIENTE, MARGEN DE MEDIDA 0...300 PPM, HOMOLOGACION MINER CDM0000007, DISPUESTO PARA 14 PUNTOS DE DETECCION, CON BLOQUE DE VALVULAS DE CONMUTACION, MEDIDAS DE FLUJO CON VIGILANCIA, SENSOR DE OXIDACION ELECTROQUIMICA (DURACION APROX.3 A¥OS),MICROORDENADOR DE CONTROL CON DISPLAY, EQUIPO DE ASPIRACION, MONTADO EN ARMARIO METALICO MURAL, CON PROTECCION IP-53 ALIMENTACION 230 V 50 HZ INCLUIDOS: 14 FILTROS EXTRAPLANOS TIPO PL 1 MANUAL DE MONTAJE, USO Y MANTENIMIENTO N§ SERIE: | -2 | Articulo | 1 | 1 | 7645 |  | 1 | P -3 (969) | tha | 20220110 | 19000101
9894 | 1832 | -1 | 7031 | T01KM212ND14 | KMQ-212 ND 14 TOMAS GARAJE | DETECTOR DE CO TIPO KMQ 212 ND 14 TOMAS PARA DETECCION DE MONOXIDO DE CARBONO EN AIRE AMBIENTE, MARGEN DE MEDIDA 0...300 PPM, HOMOLOGACION MINER CDM0000007, DISPUESTO PARA 14 PUNTOS DE DETECCION, CON BLOQUE DE VALVULAS DE CONMUTACION, MEDIDAS DE FLUJO CON VIGILANCIA, SENSOR DE OXIDACION ELECTROQUIMICA (DURACION APROX.3 A¥OS),MICROORDENADOR DE CONTROL CON DISPLAY, EQUIPO DE ASPIRACION, MONTADO EN ARMARIO METALICO MURAL, CON PROTECCION IP-53 ALIMENTACION 230 V 50 HZ INCLUIDOS: 14 FILTROS EXTRAPLANOS TIPO PL 1 MANUAL DE MONTAJE, USO Y MANTENIMIENTO N§ SERIE: | -2 | Articulo | 1 | 1 | 7646 |  | 1 | p -2 (958) | tha | 20220110 | 19000101
9895 | 1833 | -1 | 3542 | T01OT0KMQ20T | KMQ-212 20 TOMAS | DETECTOR DE CO TIPO KMQ 212 CO 20 TOMAS PARA DETECCION DE MONOXIDO DE CARBONO EN AIRE AMBIENTE, MARGEN DE MEDIDA 0...300 PPM, HOMOLOGACION MINER CDM 0004, DISPUESTO PARA 20 PUNTOS DE DETECCION, CON BLOQUE DE VALVULAS DE CONMUTACION, MEDIDAS DE FLUJO CON VIGILANCIA, SENSOR DE OXIDACION ELECTROQUIMICA (DURACION APROX.3 A¥OS),MICROORDENADOR DE CONTROL CON DISPLAY, EQUIPO DE ASPIRACION, MONTADO EN ARMARIO METALICO MURAL, CON PROTECCION IP-53 ALIMENTACION 230 V 50 HZ INCLUIDOS: 20 FILTROS EXTRAPLANOS TIPO PL 1 MANUAL DE MONTAJE, USO Y MANTENIMIENTO | -2 | Articulo | 1 | 1 | 6937 |  | 1 | MUELLE | tha | 20220110 | 19000101
9896 | 1833 | -1 | 3542 | T01OT0KMQ20T | KMQ-212 20 TOMAS | DETECTOR DE CO TIPO KMQ 212 CO 20 TOMAS PARA DETECCION DE MONOXIDO DE CARBONO EN AIRE AMBIENTE, MARGEN DE MEDIDA 0...300 PPM, HOMOLOGACION MINER CDM 0004, DISPUESTO PARA 20 PUNTOS DE DETECCION, CON BLOQUE DE VALVULAS DE CONMUTACION, MEDIDAS DE FLUJO CON VIGILANCIA, SENSOR DE OXIDACION ELECTROQUIMICA (DURACION APROX.3 A¥OS),MICROORDENADOR DE CONTROL CON DISPLAY, EQUIPO DE ASPIRACION, MONTADO EN ARMARIO METALICO MURAL, CON PROTECCION IP-53 ALIMENTACION 230 V 50 HZ INCLUIDOS: 20 FILTROS EXTRAPLANOS TIPO PL 1 MANUAL DE MONTAJE, USO Y MANTENIMIENTO | -2 | Articulo | 1 | 1 | 6938 |  | 1 | MUELLE | tha | 20220110 | 19000101
9897 | 1833 | -1 | 3542 | T01OT0KMQ20T | KMQ-212 20 TOMAS | DETECTOR DE CO TIPO KMQ 212 CO 20 TOMAS PARA DETECCION DE MONOXIDO DE CARBONO EN AIRE AMBIENTE, MARGEN DE MEDIDA 0...300 PPM, HOMOLOGACION MINER CDM 0004, DISPUESTO PARA 20 PUNTOS DE DETECCION, CON BLOQUE DE VALVULAS DE CONMUTACION, MEDIDAS DE FLUJO CON VIGILANCIA, SENSOR DE OXIDACION ELECTROQUIMICA (DURACION APROX.3 A¥OS),MICROORDENADOR DE CONTROL CON DISPLAY, EQUIPO DE ASPIRACION, MONTADO EN ARMARIO METALICO MURAL, CON PROTECCION IP-53 ALIMENTACION 230 V 50 HZ INCLUIDOS: 20 FILTROS EXTRAPLANOS TIPO PL 1 MANUAL DE MONTAJE, USO Y MANTENIMIENTO | -2 | Articulo | 1 | 1 | 6939 |  | 1 | S3 328 | tha | 20220110 | 19000101
9898 | 1833 | -1 | 3542 | T01OT0KMQ20T | KMQ-212 20 TOMAS | DETECTOR DE CO TIPO KMQ 212 CO 20 TOMAS PARA DETECCION DE MONOXIDO DE CARBONO EN AIRE AMBIENTE, MARGEN DE MEDIDA 0...300 PPM, HOMOLOGACION MINER CDM 0004, DISPUESTO PARA 20 PUNTOS DE DETECCION, CON BLOQUE DE VALVULAS DE CONMUTACION, MEDIDAS DE FLUJO CON VIGILANCIA, SENSOR DE OXIDACION ELECTROQUIMICA (DURACION APROX.3 A¥OS),MICROORDENADOR DE CONTROL CON DISPLAY, EQUIPO DE ASPIRACION, MONTADO EN ARMARIO METALICO MURAL, CON PROTECCION IP-53 ALIMENTACION 230 V 50 HZ INCLUIDOS: 20 FILTROS EXTRAPLANOS TIPO PL 1 MANUAL DE MONTAJE, USO Y MANTENIMIENTO | -2 | Articulo | 1 | 1 | 6940 |  | 1 | S2 157 | tha | 20220110 | 19000101
9899 | 1833 | -1 | 3542 | T01OT0KMQ20T | KMQ-212 20 TOMAS | DETECTOR DE CO TIPO KMQ 212 CO 20 TOMAS PARA DETECCION DE MONOXIDO DE CARBONO EN AIRE AMBIENTE, MARGEN DE MEDIDA 0...300 PPM, HOMOLOGACION MINER CDM 0004, DISPUESTO PARA 20 PUNTOS DE DETECCION, CON BLOQUE DE VALVULAS DE CONMUTACION, MEDIDAS DE FLUJO CON VIGILANCIA, SENSOR DE OXIDACION ELECTROQUIMICA (DURACION APROX.3 A¥OS),MICROORDENADOR DE CONTROL CON DISPLAY, EQUIPO DE ASPIRACION, MONTADO EN ARMARIO METALICO MURAL, CON PROTECCION IP-53 ALIMENTACION 230 V 50 HZ INCLUIDOS: 20 FILTROS EXTRAPLANOS TIPO PL 1 MANUAL DE MONTAJE, USO Y MANTENIMIENTO | -2 | Articulo | 1 | 1 | 6941 |  | 1 | S2 152 | tha | 20220110 | 19000101
9900 | 1833 | -1 | 3542 | T01OT0KMQ20T | KMQ-212 20 TOMAS | DETECTOR DE CO TIPO KMQ 212 CO 20 TOMAS PARA DETECCION DE MONOXIDO DE CARBONO EN AIRE AMBIENTE, MARGEN DE MEDIDA 0...300 PPM, HOMOLOGACION MINER CDM 0004, DISPUESTO PARA 20 PUNTOS DE DETECCION, CON BLOQUE DE VALVULAS DE CONMUTACION, MEDIDAS DE FLUJO CON VIGILANCIA, SENSOR DE OXIDACION ELECTROQUIMICA (DURACION APROX.3 A¥OS),MICROORDENADOR DE CONTROL CON DISPLAY, EQUIPO DE ASPIRACION, MONTADO EN ARMARIO METALICO MURAL, CON PROTECCION IP-53 ALIMENTACION 230 V 50 HZ INCLUIDOS: 20 FILTROS EXTRAPLANOS TIPO PL 1 MANUAL DE MONTAJE, USO Y MANTENIMIENTO | -2 | Articulo | 1 | 1 | 6942 |  | 1 | S3 313 | tha | 20220110 | 19000101
9901 | 1833 | -1 | 3542 | T01OT0KMQ20T | KMQ-212 20 TOMAS | DETECTOR DE CO TIPO KMQ 212 CO 20 TOMAS PARA DETECCION DE MONOXIDO DE CARBONO EN AIRE AMBIENTE, MARGEN DE MEDIDA 0...300 PPM, HOMOLOGACION MINER CDM 0004, DISPUESTO PARA 20 PUNTOS DE DETECCION, CON BLOQUE DE VALVULAS DE CONMUTACION, MEDIDAS DE FLUJO CON VIGILANCIA, SENSOR DE OXIDACION ELECTROQUIMICA (DURACION APROX.3 A¥OS),MICROORDENADOR DE CONTROL CON DISPLAY, EQUIPO DE ASPIRACION, MONTADO EN ARMARIO METALICO MURAL, CON PROTECCION IP-53 ALIMENTACION 230 V 50 HZ INCLUIDOS: 20 FILTROS EXTRAPLANOS TIPO PL 1 MANUAL DE MONTAJE, USO Y MANTENIMIENTO | -2 | Articulo | 1 | 1 | 6943 |  | 1 | S3 101 | tha | 20220110 | 19000101
9902 | 1833 | -1 | 3542 | T01OT0KMQ20T | KMQ-212 20 TOMAS | DETECTOR DE CO TIPO KMQ 212 CO 20 TOMAS PARA DETECCION DE MONOXIDO DE CARBONO EN AIRE AMBIENTE, MARGEN DE MEDIDA 0...300 PPM, HOMOLOGACION MINER CDM 0004, DISPUESTO PARA 20 PUNTOS DE DETECCION, CON BLOQUE DE VALVULAS DE CONMUTACION, MEDIDAS DE FLUJO CON VIGILANCIA, SENSOR DE OXIDACION ELECTROQUIMICA (DURACION APROX.3 A¥OS),MICROORDENADOR DE CONTROL CON DISPLAY, EQUIPO DE ASPIRACION, MONTADO EN ARMARIO METALICO MURAL, CON PROTECCION IP-53 ALIMENTACION 230 V 50 HZ INCLUIDOS: 20 FILTROS EXTRAPLANOS TIPO PL 1 MANUAL DE MONTAJE, USO Y MANTENIMIENTO | -2 | Articulo | 1 | 1 | 6944 |  | 1 | S3 292 | tha | 20220110 | 19000101
9903 | 1833 | -1 | 3542 | T01OT0KMQ20T | KMQ-212 20 TOMAS | DETECTOR DE CO TIPO KMQ 212 CO 20 TOMAS PARA DETECCION DE MONOXIDO DE CARBONO EN AIRE AMBIENTE, MARGEN DE MEDIDA 0...300 PPM, HOMOLOGACION MINER CDM 0004, DISPUESTO PARA 20 PUNTOS DE DETECCION, CON BLOQUE DE VALVULAS DE CONMUTACION, MEDIDAS DE FLUJO CON VIGILANCIA, SENSOR DE OXIDACION ELECTROQUIMICA (DURACION APROX.3 A¥OS),MICROORDENADOR DE CONTROL CON DISPLAY, EQUIPO DE ASPIRACION, MONTADO EN ARMARIO METALICO MURAL, CON PROTECCION IP-53 ALIMENTACION 230 V 50 HZ INCLUIDOS: 20 FILTROS EXTRAPLANOS TIPO PL 1 MANUAL DE MONTAJE, USO Y MANTENIMIENTO | -2 | Articulo | 1 | 1 | 6945 |  | 1 | S4 496 | tha | 20220110 | 19000101
9904 | 1833 | -1 | 3532 | T01OT0KMQ02T | KMQ-212 2 TOMAS | DETECTOR DE CO TIPO KMQ 212 CO 2 TOMAS PARA DETECCION DE MONOXIDO DE CARBONO EN AIRE AMBIENTE, MARGEN DE MEDIDA 0...300 PPM, HOMOLOGACION MINER CDM 0004, DISPUESTO PARA 2 PUNTOS DE DETECCION, CON BLOQUE DE VALVULAS DE CONMUTACION, MEDIDAS DE FLUJO CON VIGILANCIA, SENSOR DE OXIDACION ELECTROQUIMICA (DURACION APROX.3 A¥OS),MICROORDENADOR DE CONTROL CON DISPLAY, EQUIPO DE ASPIRACION, MONTADO EN ARMARIO METALICO MURAL, CON PROTECCION IP-53 ALIMENTACION A 230 V 50 HZ INCLUIDOS: 2 FILTROS EXTRAPLANOS TIPO PL 1 MANUAL DE MONTAJE, USO Y MANTENIMIENTO | -2 | Articulo | 1 | 1 | 6977 |  | 1 | S2 7 | tha | 20220110 | 19000101
9905 | 1833 | -1 | 3532 | T01OT0KMQ02T | KMQ-212 2 TOMAS | DETECTOR DE CO TIPO KMQ 212 CO 2 TOMAS PARA DETECCION DE MONOXIDO DE CARBONO EN AIRE AMBIENTE, MARGEN DE MEDIDA 0...300 PPM, HOMOLOGACION MINER CDM 0004, DISPUESTO PARA 2 PUNTOS DE DETECCION, CON BLOQUE DE VALVULAS DE CONMUTACION, MEDIDAS DE FLUJO CON VIGILANCIA, SENSOR DE OXIDACION ELECTROQUIMICA (DURACION APROX.3 A¥OS),MICROORDENADOR DE CONTROL CON DISPLAY, EQUIPO DE ASPIRACION, MONTADO EN ARMARIO METALICO MURAL, CON PROTECCION IP-53 ALIMENTACION A 230 V 50 HZ INCLUIDOS: 2 FILTROS EXTRAPLANOS TIPO PL 1 MANUAL DE MONTAJE, USO Y MANTENIMIENTO | -2 | Articulo | 1 | 1 | 6978 |  | 1 | S3 328 | tha | 20220110 | 19000101
9906 | 1833 | -1 | 3532 | T01OT0KMQ02T | KMQ-212 2 TOMAS | DETECTOR DE CO TIPO KMQ 212 CO 2 TOMAS PARA DETECCION DE MONOXIDO DE CARBONO EN AIRE AMBIENTE, MARGEN DE MEDIDA 0...300 PPM, HOMOLOGACION MINER CDM 0004, DISPUESTO PARA 2 PUNTOS DE DETECCION, CON BLOQUE DE VALVULAS DE CONMUTACION, MEDIDAS DE FLUJO CON VIGILANCIA, SENSOR DE OXIDACION ELECTROQUIMICA (DURACION APROX.3 A¥OS),MICROORDENADOR DE CONTROL CON DISPLAY, EQUIPO DE ASPIRACION, MONTADO EN ARMARIO METALICO MURAL, CON PROTECCION IP-53 ALIMENTACION A 230 V 50 HZ INCLUIDOS: 2 FILTROS EXTRAPLANOS TIPO PL 1 MANUAL DE MONTAJE, USO Y MANTENIMIENTO | -2 | Articulo | 1 | 1 | 6979 |  | 1 | S3 184 | tha | 20220110 | 19000101
9907 | 1833 | -1 | 5002 | T01OTKMQ20ND | KMQ 212 20 TOMAS ND | DETECTOR DE CO TIPO KMQ 212 ND 20 TOMAS PARA DETECCION DE MONOXIDO DE CARBONO EN AIRE AMBIENTE, MARGEN DE MEDIDA 0...300 PPM, HOMOLOGACION MINER CDM 0000007, DISPUESTO PARA 20 PUNTOS DE DETECCION, CON BLOQUE DE VALVULAS DE CONMUTACION, MEDIDAS DE FLUJO CON VIGILANCIA, SENSOR DE OXIDACION ELECTROQUIMICA (DURACION APROX.3 A¥OS),MICROORDENADOR DE CONTROL CON DISPLAY, EQUIPO DE ASPIRACION, MONTADO EN ARMARIO METALICO MURAL, CON PROTECCION IP-53 ALIMENTACION 230 V 50 HZ INCLUIDOS: 20 FILTROS EXTRAPLANOS TIPO PL 1 MANUAL DE MONTAJE, USO Y MANTENIMIENTO N§ SERIE: | -2 | Articulo | 1 | 1 | 7291 |  | 1 | Anexo | tha | 20220110 | 19000101
9908 | 1833 | -1 | 5002 | T01OTKMQ20ND | KMQ 212 20 TOMAS ND | DETECTOR DE CO TIPO KMQ 212 ND 20 TOMAS PARA DETECCION DE MONOXIDO DE CARBONO EN AIRE AMBIENTE, MARGEN DE MEDIDA 0...300 PPM, HOMOLOGACION MINER CDM 0000007, DISPUESTO PARA 20 PUNTOS DE DETECCION, CON BLOQUE DE VALVULAS DE CONMUTACION, MEDIDAS DE FLUJO CON VIGILANCIA, SENSOR DE OXIDACION ELECTROQUIMICA (DURACION APROX.3 A¥OS),MICROORDENADOR DE CONTROL CON DISPLAY, EQUIPO DE ASPIRACION, MONTADO EN ARMARIO METALICO MURAL, CON PROTECCION IP-53 ALIMENTACION 230 V 50 HZ INCLUIDOS: 20 FILTROS EXTRAPLANOS TIPO PL 1 MANUAL DE MONTAJE, USO Y MANTENIMIENTO N§ SERIE: | -2 | Articulo | 1 | 1 | 7292 |  | 1 | Anexo | tha | 20220110 | 19000101
9909 | 1833 | -1 | 5002 | T01OTKMQ20ND | KMQ 212 20 TOMAS ND | DETECTOR DE CO TIPO KMQ 212 ND 20 TOMAS PARA DETECCION DE MONOXIDO DE CARBONO EN AIRE AMBIENTE, MARGEN DE MEDIDA 0...300 PPM, HOMOLOGACION MINER CDM 0000007, DISPUESTO PARA 20 PUNTOS DE DETECCION, CON BLOQUE DE VALVULAS DE CONMUTACION, MEDIDAS DE FLUJO CON VIGILANCIA, SENSOR DE OXIDACION ELECTROQUIMICA (DURACION APROX.3 A¥OS),MICROORDENADOR DE CONTROL CON DISPLAY, EQUIPO DE ASPIRACION, MONTADO EN ARMARIO METALICO MURAL, CON PROTECCION IP-53 ALIMENTACION 230 V 50 HZ INCLUIDOS: 20 FILTROS EXTRAPLANOS TIPO PL 1 MANUAL DE MONTAJE, USO Y MANTENIMIENTO N§ SERIE: | -2 | Articulo | 1 | 1 | 7293 |  | 1 | Anexo | tha | 20220110 | 19000101
9910 | 1833 | -1 | 5002 | T01OTKMQ20ND | KMQ 212 20 TOMAS ND | DETECTOR DE CO TIPO KMQ 212 ND 20 TOMAS PARA DETECCION DE MONOXIDO DE CARBONO EN AIRE AMBIENTE, MARGEN DE MEDIDA 0...300 PPM, HOMOLOGACION MINER CDM 0000007, DISPUESTO PARA 20 PUNTOS DE DETECCION, CON BLOQUE DE VALVULAS DE CONMUTACION, MEDIDAS DE FLUJO CON VIGILANCIA, SENSOR DE OXIDACION ELECTROQUIMICA (DURACION APROX.3 A¥OS),MICROORDENADOR DE CONTROL CON DISPLAY, EQUIPO DE ASPIRACION, MONTADO EN ARMARIO METALICO MURAL, CON PROTECCION IP-53 ALIMENTACION 230 V 50 HZ INCLUIDOS: 20 FILTROS EXTRAPLANOS TIPO PL 1 MANUAL DE MONTAJE, USO Y MANTENIMIENTO N§ SERIE: | -2 | Articulo | 1 | 1 | 7294 |  | 1 | Anexo | tha | 20220110 | 19000101
9911 | 1834 | -1 | 5002 | T01OTKMQ20ND | KMQ 212 20 TOMAS ND | DETECTOR DE CO TIPO KMQ 212 ND 20 TOMAS PARA DETECCION DE MONOXIDO DE CARBONO EN AIRE AMBIENTE, MARGEN DE MEDIDA 0...300 PPM, HOMOLOGACION MINER CDM 0000007, DISPUESTO PARA 20 PUNTOS DE DETECCION, CON BLOQUE DE VALVULAS DE CONMUTACION, MEDIDAS DE FLUJO CON VIGILANCIA, SENSOR DE OXIDACION ELECTROQUIMICA (DURACION APROX.3 A¥OS),MICROORDENADOR DE CONTROL CON DISPLAY, EQUIPO DE ASPIRACION, MONTADO EN ARMARIO METALICO MURAL, CON PROTECCION IP-53 ALIMENTACION 230 V 50 HZ INCLUIDOS: 20 FILTROS EXTRAPLANOS TIPO PL 1 MANUAL DE MONTAJE, USO Y MANTENIMIENTO N§ SERIE: | -2 | Articulo | 1 | 1 | 7077 |  | 1 |  | tha | 20220110 | 19000101
9912 | 1834 | -1 | 13272 | P01OT0001891 | CENTRAL DETECCION DE GASES ET-2D 230 V PARA PARED Cod. 308000 | CENTRAL de Detección de Gases tipo ET-2D para instalación sobre pared con 2 canales para sensores de gas con 3 Niveles de Alarmas configurables por canal y 6 relés de señalización conmutados, alimentación a 230 V 50 Hz | -2 | Articulo | 1 | 1 | A17-564708-001 |  | 1 | Sala de Seguridad en Semisótano | tha | 20220110 | 20221007
9913 | 1834 | -1 | 9580 | P01OT0001358 | TRANSMITER SENS CO-300-EC DE 0..300 PPM Cod. 211205 | TRANSMITER para Medición de Monóxido de Carbono tipo Sens CO-300-EC con rango de medida 0 .. 300 ppm CO con sensor electroquímico, señal de salida 4 .. 20 mA, rango de temperatura -10 .. 40 ºC, alimentación 24 +/- 6 V c.c, grado de protección IP 54 (a excepción de la admisión de gas) | -2 | Articulo | 1 | 1 | A20-409975-001 |  | 1 | Sala de Seguridad en Semisótano | tha | 20220110 | 20221007
9914 | 1834 | -1 | 9580 | P01OT0001358 | TRANSMITER SENS CO-300-EC DE 0..300 PPM Cod. 211205 | TRANSMITER para Medición de Monóxido de Carbono tipo Sens CO-300-EC con rango de medida 0 .. 300 ppm CO con sensor electroquímico, señal de salida 4 .. 20 mA, rango de temperatura -10 .. 40 ºC, alimentación 24 +/- 6 V c.c, grado de protección IP 54 (a excepción de la admisión de gas) | -2 | Articulo | 1 | 1 | A20-409975-002 |  | 1 | Sala de Seguridad en Semisótano | tha | 20220110 | 20221007
9915 | 1835 | -1 | 3537 | T01OT0KMQ10T | KMQ-212 10 TOMAS | DETECTOR DE CO TIPO KMQ 212 CO 10 TOMAS PARA DETECCION DE MONOXIDO DE CARBONO EN AIRE AMBIENTE, MARGEN DE MEDIDA 0...300 PPM, HOMOLOGACION MINER CDM 0004, DISPUESTO PARA 10 PUNTOS DE DETECCION, CON BLOQUE DE VALVULAS DE CONMUTACION, MEDIDAS DE FLUJO CON VIGILANCIA, SENSOR DE OXIDACION ELECTROQUIMICA (DURACION APROX.3 A¥OS),MICROORDENADOR DE CONTROL CON DISPLAY, EQUIPO DE ASPIRACION, MONTADO EN ARMARIO METALICO MURAL, CON PROTECCION IP-53 ALIMENTACION 230 V 50 HZ INCLUIDOS: 10 FILTROS EXTRAPLANOS TIPO PL 1 MANUAL DE MONTAJE, USO Y MANTENIMIENTO | -2 | Articulo | 1 | 1 | 6144 |  | 1 |  | tha | 20220110 | 19000101
9916 | 1835 | -1 | 3537 | T01OT0KMQ10T | KMQ-212 10 TOMAS | DETECTOR DE CO TIPO KMQ 212 CO 10 TOMAS PARA DETECCION DE MONOXIDO DE CARBONO EN AIRE AMBIENTE, MARGEN DE MEDIDA 0...300 PPM, HOMOLOGACION MINER CDM 0004, DISPUESTO PARA 10 PUNTOS DE DETECCION, CON BLOQUE DE VALVULAS DE CONMUTACION, MEDIDAS DE FLUJO CON VIGILANCIA, SENSOR DE OXIDACION ELECTROQUIMICA (DURACION APROX.3 A¥OS),MICROORDENADOR DE CONTROL CON DISPLAY, EQUIPO DE ASPIRACION, MONTADO EN ARMARIO METALICO MURAL, CON PROTECCION IP-53 ALIMENTACION 230 V 50 HZ INCLUIDOS: 10 FILTROS EXTRAPLANOS TIPO PL 1 MANUAL DE MONTAJE, USO Y MANTENIMIENTO | -2 | Articulo | 1 | 1 | 6145 |  | 1 |  | tha | 20220110 | 19000101
9917 | 1836 | -1 | 3540 | T01OT0KMQ16T | KMQ-212 16 TOMAS | DETECTOR DE CO TIPO KMQ 212 CO 16 TOMAS PARA DETECCION DE MONOXIDO DE CARBONO EN AIRE AMBIENTE, MARGEN DE MEDIDA 0...300 PPM, HOMOLOGACION MINER CDM 0004, DISPUESTO PARA 16 PUNTOS DE DETECCION CON BLOQUE DE VALVULAS DE CONMUTACION, MEDIDAS DE FLUJO CON VIGILANCIA, SENSOR DE OXIDACION ELECTROQUIMICA (DURACION APROX.3 A¥OS),MICROORDENADOR DE CONTROL CON DISPLAY, EQUIPO DE ASPIRACION, MONTADO EN ARMARIO METALICO MURAL, CON PROTECCION IP-53 ALIMENTACION A 230 V 50 HZ INCLUIDOS: 16 FILTROS EXTRAPLANOS TIPO PL 1 MANUAL DE MONTAJE, USO Y MANTENIMIENTO | -2 | Articulo | 1 | 1 | 6621 |  | 1 | PB | tha | 20220110 | 19000101
9918 | 1836 | -1 | 3540 | T01OT0KMQ16T | KMQ-212 16 TOMAS | DETECTOR DE CO TIPO KMQ 212 CO 16 TOMAS PARA DETECCION DE MONOXIDO DE CARBONO EN AIRE AMBIENTE, MARGEN DE MEDIDA 0...300 PPM, HOMOLOGACION MINER CDM 0004, DISPUESTO PARA 16 PUNTOS DE DETECCION CON BLOQUE DE VALVULAS DE CONMUTACION, MEDIDAS DE FLUJO CON VIGILANCIA, SENSOR DE OXIDACION ELECTROQUIMICA (DURACION APROX.3 A¥OS),MICROORDENADOR DE CONTROL CON DISPLAY, EQUIPO DE ASPIRACION, MONTADO EN ARMARIO METALICO MURAL, CON PROTECCION IP-53 ALIMENTACION A 230 V 50 HZ INCLUIDOS: 16 FILTROS EXTRAPLANOS TIPO PL 1 MANUAL DE MONTAJE, USO Y MANTENIMIENTO | -2 | Articulo | 1 | 1 | 6657 |  | 1 | P2 | tha | 20220110 | 19000101
9919 | 1836 | -1 | 3541 | T01OT0KMQ18T | KMQ-212 18 TOMAS | DETECTOR DE CO TIPO KMQ 212 CO 18 TOMAS PARA DETECCION DE MONOXIDO DE CARBONO EN AIRE AMBIENTE, MARGEN DE MEDIDA 0...300 PPM, HOMOLOGACION MINER CDM 0004, DISPUESTO PARA 18 PUNTOS DE DETECCION, CON BLOQUE DE VALVULAS DE CONMUTACION, MEDIDAS DE FLUJO CON VIGILANCIA, SENSOR DE OXIDACION ELECTROQUIMICA (DURACION APROX.3 A¥OS),MICROORDENADOR DE CONTROL CON DISPLAY, EQUIPO DE ASPIRACION, MONTADO EN ARMARIO METALICO MURAL, CON PROTECCION IP-53 ALIMENTACION A 230 V 50 HZ INCLUIDOS: 18 FILTROS EXTRAPLANOS TIPO PL 1 MANUAL DE MONTAJE, USO Y MANTENIMIENTO | -2 | Articulo | 1 | 1 | 6658 |  | 1 | S3 | tha | 20220110 | 19000101
9920 | 1836 | -1 | 3541 | T01OT0KMQ18T | KMQ-212 18 TOMAS | DETECTOR DE CO TIPO KMQ 212 CO 18 TOMAS PARA DETECCION DE MONOXIDO DE CARBONO EN AIRE AMBIENTE, MARGEN DE MEDIDA 0...300 PPM, HOMOLOGACION MINER CDM 0004, DISPUESTO PARA 18 PUNTOS DE DETECCION, CON BLOQUE DE VALVULAS DE CONMUTACION, MEDIDAS DE FLUJO CON VIGILANCIA, SENSOR DE OXIDACION ELECTROQUIMICA (DURACION APROX.3 A¥OS),MICROORDENADOR DE CONTROL CON DISPLAY, EQUIPO DE ASPIRACION, MONTADO EN ARMARIO METALICO MURAL, CON PROTECCION IP-53 ALIMENTACION A 230 V 50 HZ INCLUIDOS: 18 FILTROS EXTRAPLANOS TIPO PL 1 MANUAL DE MONTAJE, USO Y MANTENIMIENTO | -2 | Articulo | 1 | 1 | 6639 |  | 1 | S3 | tha | 20220110 | 19000101
9921 | 1836 | -1 | 3542 | T01OT0KMQ20T | KMQ-212 20 TOMAS | DETECTOR DE CO TIPO KMQ 212 CO 20 TOMAS PARA DETECCION DE MONOXIDO DE CARBONO EN AIRE AMBIENTE, MARGEN DE MEDIDA 0...300 PPM, HOMOLOGACION MINER CDM 0004, DISPUESTO PARA 20 PUNTOS DE DETECCION, CON BLOQUE DE VALVULAS DE CONMUTACION, MEDIDAS DE FLUJO CON VIGILANCIA, SENSOR DE OXIDACION ELECTROQUIMICA (DURACION APROX.3 A¥OS),MICROORDENADOR DE CONTROL CON DISPLAY, EQUIPO DE ASPIRACION, MONTADO EN ARMARIO METALICO MURAL, CON PROTECCION IP-53 ALIMENTACION 230 V 50 HZ INCLUIDOS: 20 FILTROS EXTRAPLANOS TIPO PL 1 MANUAL DE MONTAJE, USO Y MANTENIMIENTO | -2 | Articulo | 1 | 1 | 6559 |  | 1 | S2 | tha | 20220110 | 19000101
9922 | 1836 | -1 | 3542 | T01OT0KMQ20T | KMQ-212 20 TOMAS | DETECTOR DE CO TIPO KMQ 212 CO 20 TOMAS PARA DETECCION DE MONOXIDO DE CARBONO EN AIRE AMBIENTE, MARGEN DE MEDIDA 0...300 PPM, HOMOLOGACION MINER CDM 0004, DISPUESTO PARA 20 PUNTOS DE DETECCION, CON BLOQUE DE VALVULAS DE CONMUTACION, MEDIDAS DE FLUJO CON VIGILANCIA, SENSOR DE OXIDACION ELECTROQUIMICA (DURACION APROX.3 A¥OS),MICROORDENADOR DE CONTROL CON DISPLAY, EQUIPO DE ASPIRACION, MONTADO EN ARMARIO METALICO MURAL, CON PROTECCION IP-53 ALIMENTACION 230 V 50 HZ INCLUIDOS: 20 FILTROS EXTRAPLANOS TIPO PL 1 MANUAL DE MONTAJE, USO Y MANTENIMIENTO | -2 | Articulo | 1 | 1 | 6556 |  | 1 | S3 | tha | 20220110 | 19000101
9923 | 1836 | -1 | 3542 | T01OT0KMQ20T | KMQ-212 20 TOMAS | DETECTOR DE CO TIPO KMQ 212 CO 20 TOMAS PARA DETECCION DE MONOXIDO DE CARBONO EN AIRE AMBIENTE, MARGEN DE MEDIDA 0...300 PPM, HOMOLOGACION MINER CDM 0004, DISPUESTO PARA 20 PUNTOS DE DETECCION, CON BLOQUE DE VALVULAS DE CONMUTACION, MEDIDAS DE FLUJO CON VIGILANCIA, SENSOR DE OXIDACION ELECTROQUIMICA (DURACION APROX.3 A¥OS),MICROORDENADOR DE CONTROL CON DISPLAY, EQUIPO DE ASPIRACION, MONTADO EN ARMARIO METALICO MURAL, CON PROTECCION IP-53 ALIMENTACION 230 V 50 HZ INCLUIDOS: 20 FILTROS EXTRAPLANOS TIPO PL 1 MANUAL DE MONTAJE, USO Y MANTENIMIENTO | -2 | Articulo | 1 | 1 | 6670 |  | 1 | P4 | tha | 20220110 | 19000101
9924 | 1836 | -1 | 3542 | T01OT0KMQ20T | KMQ-212 20 TOMAS | DETECTOR DE CO TIPO KMQ 212 CO 20 TOMAS PARA DETECCION DE MONOXIDO DE CARBONO EN AIRE AMBIENTE, MARGEN DE MEDIDA 0...300 PPM, HOMOLOGACION MINER CDM 0004, DISPUESTO PARA 20 PUNTOS DE DETECCION, CON BLOQUE DE VALVULAS DE CONMUTACION, MEDIDAS DE FLUJO CON VIGILANCIA, SENSOR DE OXIDACION ELECTROQUIMICA (DURACION APROX.3 A¥OS),MICROORDENADOR DE CONTROL CON DISPLAY, EQUIPO DE ASPIRACION, MONTADO EN ARMARIO METALICO MURAL, CON PROTECCION IP-53 ALIMENTACION 230 V 50 HZ INCLUIDOS: 20 FILTROS EXTRAPLANOS TIPO PL 1 MANUAL DE MONTAJE, USO Y MANTENIMIENTO | -2 | Articulo | 1 | 1 | 6671 |  | 1 | P4 | tha | 20220110 | 19000101
9926 | 1837 | -1 | 5081 | T01OTKMQ12ND | KMQ 212 12 TOMAS ND | DETECTOR DE CO TIPO KMQ 212 ND 12 TOMAS PARA DETECCION DE MONOXIDO DE CARBONO EN AIRE AMBIENTE, MARGEN DE MEDIDA 0...300 PPM, HOMOLOGACION MINE CDM 0000007, DISPUESTO PARA 12 PUNTOS DE DETECCION, CON BLOQUE DE VALVULAS DE CONMUTACION, MEDIDAS DE FLUJO CON VIGILANCIA, SENSOR DE OXIDACION ELECTROQUIMICA (DURACION APROX.3 A¥OS),MICROORDENADOR DE CONTROL CON DISPLAY, EQUIPO DE ASPIRACION, MONTADO EN ARMARIO METALICO MURAL, CON PROTECCION IP-53 ALIMENTACION 230 V 50 HZ INCLUIDOS: 12 FILTROS EXTRAPLANOS TIPO PL 1 MANUAL DE MONTAJE, USO Y MANTENIMIENTO | -2 | Articulo | 1 | 1 | 7124 |  | 1 |  | tha | 20220110 | 19000101
9927 | 1837 | -1 | 5001 | T01OTKMQ14ND | KMQ 212 14 TOMAS ND | DETECTOR DE CO TIPO KMQ 212 ND 14 TOMAS PARA DETECCION DE MONOXIDO DE CARBONO EN AIRE AMBIENTE, MARGEN DE MEDIDA 0...300 PPM, HOMOLOGACION MINER CDM 0000007, DISPUESTO PARA 14 PUNTOS DE DETECCION, CON BLOQUE DE VALVULAS DE CONMUTACION, MEDIDAS DE FLUJO CON VIGILANCIA, SENSOR DE OXIDACION ELECTROQUIMICA (DURACION APROX.3 A¥OS),MICROORDENADOR DE CONTROL CON DISPLAY, EQUIPO DE ASPIRACION, MONTADO EN ARMARIO METALICO MURAL, CON PROTECCION IP-53 ALIMENTACION 230 V 50 HZ INCLUIDOS: 14 FILTROS EXTRAPLANOS TIPO PL 1 MANUAL DE MONTAJE, USO Y MANTENIMIENTO | -2 | Articulo | 1 | 1 | 7123 |  | 1 |  | tha | 20220110 | 19000101
9928 | 1838 | -1 | 3542 | T01OT0KMQ20T | KMQ-212 20 TOMAS | DETECTOR DE CO TIPO KMQ 212 CO 20 TOMAS PARA DETECCION DE MONOXIDO DE CARBONO EN AIRE AMBIENTE, MARGEN DE MEDIDA 0...300 PPM, HOMOLOGACION MINER CDM 0004, DISPUESTO PARA 20 PUNTOS DE DETECCION, CON BLOQUE DE VALVULAS DE CONMUTACION, MEDIDAS DE FLUJO CON VIGILANCIA, SENSOR DE OXIDACION ELECTROQUIMICA (DURACION APROX.3 A¥OS),MICROORDENADOR DE CONTROL CON DISPLAY, EQUIPO DE ASPIRACION, MONTADO EN ARMARIO METALICO MURAL, CON PROTECCION IP-53 ALIMENTACION 230 V 50 HZ INCLUIDOS: 20 FILTROS EXTRAPLANOS TIPO PL 1 MANUAL DE MONTAJE, USO Y MANTENIMIENTO | -2 | Articulo | 1 | 1 | 6912 |  | 1 |  | tha | 20220110 | 19000101
9929 | 1838 | -1 | 3542 | T01OT0KMQ20T | KMQ-212 20 TOMAS | DETECTOR DE CO TIPO KMQ 212 CO 20 TOMAS PARA DETECCION DE MONOXIDO DE CARBONO EN AIRE AMBIENTE, MARGEN DE MEDIDA 0...300 PPM, HOMOLOGACION MINER CDM 0004, DISPUESTO PARA 20 PUNTOS DE DETECCION, CON BLOQUE DE VALVULAS DE CONMUTACION, MEDIDAS DE FLUJO CON VIGILANCIA, SENSOR DE OXIDACION ELECTROQUIMICA (DURACION APROX.3 A¥OS),MICROORDENADOR DE CONTROL CON DISPLAY, EQUIPO DE ASPIRACION, MONTADO EN ARMARIO METALICO MURAL, CON PROTECCION IP-53 ALIMENTACION 230 V 50 HZ INCLUIDOS: 20 FILTROS EXTRAPLANOS TIPO PL 1 MANUAL DE MONTAJE, USO Y MANTENIMIENTO | -2 | Articulo | 1 | 1 | 6913 |  | 1 |  | tha | 20220110 | 19000101
9930 | 1838 | -1 | 3542 | T01OT0KMQ20T | KMQ-212 20 TOMAS | DETECTOR DE CO TIPO KMQ 212 CO 20 TOMAS PARA DETECCION DE MONOXIDO DE CARBONO EN AIRE AMBIENTE, MARGEN DE MEDIDA 0...300 PPM, HOMOLOGACION MINER CDM 0004, DISPUESTO PARA 20 PUNTOS DE DETECCION, CON BLOQUE DE VALVULAS DE CONMUTACION, MEDIDAS DE FLUJO CON VIGILANCIA, SENSOR DE OXIDACION ELECTROQUIMICA (DURACION APROX.3 A¥OS),MICROORDENADOR DE CONTROL CON DISPLAY, EQUIPO DE ASPIRACION, MONTADO EN ARMARIO METALICO MURAL, CON PROTECCION IP-53 ALIMENTACION 230 V 50 HZ INCLUIDOS: 20 FILTROS EXTRAPLANOS TIPO PL 1 MANUAL DE MONTAJE, USO Y MANTENIMIENTO | -2 | Articulo | 1 | 1 | 6914 |  | 1 |  | tha | 20220110 | 19000101
9931 | 1838 | -1 | 7029 | T01KM212ND10 | KMQ-212 ND 10 TOMAS GARAJE | DETECTOR DE CO TIPO KMQ 212 ND 10 TOMAS PARA DETECCION DE MONOXIDO DE CARBONO EN AIRE AMBIENTE, MARGEN DE MEDIDA 0...300 PPM, HOMOLOGACION MINER CDM0000007, DISPUESTO PARA 10 PUNTOS DE DETECCION, CON BLOQUE DE VALVULAS DE CONMUTACION, MEDIDAS DE FLUJO CON VIGILANCIA, SENSOR DE OXIDACION ELECTROQUIMICA (DURACION APROX.3 A¥OS),MICROORDENADOR DE CONTROL CON DISPLAY, EQUIPO DE ASPIRACION, MONTADO EN ARMARIO METALICO MURAL, CON PROTECCION IP-53 ALIMENTACION 230 V 50 HZ INCLUIDOS: 10 FILTROS EXTRAPLANOS TIPO PL 1 MANUAL DE MONTAJE, USO Y MANTENIMIENTO N§ SERIE: | -2 | Articulo | 1 | 1 | 8299 |  | 1 |  | tha | 20220110 | 20200630
9932 | 1838 | -1 | 7033 | T01KM212ND18 | KMQ-212 ND 18 TOMAS GARAJE | Detector de CO tipo KMQ 212 CO ND de 18 tomas para detección de monóxido de carbono en aire ambiente, margen de medida 0 .. 300 ppm, homologado por el MINER con contraseña CDM0000007 de acuerdo con UNE 23 300:84, dispuesto para 18 puntos de detección, con bloque de válvulas de conmutación, medida de flujo con vigilancia, sensor de oxidación electroquímica (duración aprox. 3 años), microordenador de control con display, equipo de aspiración, montado en armario metálico mural, con protección IP53, alimentación a 230 V 50 Hz | -2 | Articulo | 1 | 1 | 8314 |  | 1 |  | tha | 20220110 | 20200630
9933 | 1839 | -1 | 3540 | T01OT0KMQ16T | KMQ-212 16 TOMAS | DETECTOR DE CO TIPO KMQ 212 CO 16 TOMAS PARA DETECCION DE MONOXIDO DE CARBONO EN AIRE AMBIENTE, MARGEN DE MEDIDA 0...300 PPM, HOMOLOGACION MINER CDM 0004, DISPUESTO PARA 16 PUNTOS DE DETECCION CON BLOQUE DE VALVULAS DE CONMUTACION, MEDIDAS DE FLUJO CON VIGILANCIA, SENSOR DE OXIDACION ELECTROQUIMICA (DURACION APROX.3 A¥OS),MICROORDENADOR DE CONTROL CON DISPLAY, EQUIPO DE ASPIRACION, MONTADO EN ARMARIO METALICO MURAL, CON PROTECCION IP-53 ALIMENTACION A 230 V 50 HZ INCLUIDOS: 16 FILTROS EXTRAPLANOS TIPO PL 1 MANUAL DE MONTAJE, USO Y MANTENIMIENTO | -2 | Articulo | 1 | 1 | 6354 |  | 1 | S2 | tha | 20220110 | 19000101
9934 | 1839 | -1 | 3541 | T01OT0KMQ18T | KMQ-212 18 TOMAS | DETECTOR DE CO TIPO KMQ 212 CO 18 TOMAS PARA DETECCION DE MONOXIDO DE CARBONO EN AIRE AMBIENTE, MARGEN DE MEDIDA 0...300 PPM, HOMOLOGACION MINER CDM 0004, DISPUESTO PARA 18 PUNTOS DE DETECCION, CON BLOQUE DE VALVULAS DE CONMUTACION, MEDIDAS DE FLUJO CON VIGILANCIA, SENSOR DE OXIDACION ELECTROQUIMICA (DURACION APROX.3 A¥OS),MICROORDENADOR DE CONTROL CON DISPLAY, EQUIPO DE ASPIRACION, MONTADO EN ARMARIO METALICO MURAL, CON PROTECCION IP-53 ALIMENTACION A 230 V 50 HZ INCLUIDOS: 18 FILTROS EXTRAPLANOS TIPO PL 1 MANUAL DE MONTAJE, USO Y MANTENIMIENTO | -2 | Articulo | 1 | 1 | 6355 |  | 1 | S1 | tha | 20220110 | 19000101
9935 | 1839 | -1 | 3540 | T01OT0KMQ16T | KMQ-212 16 TOMAS | DETECTOR DE CO TIPO KMQ 212 CO 16 TOMAS PARA DETECCION DE MONOXIDO DE CARBONO EN AIRE AMBIENTE, MARGEN DE MEDIDA 0...300 PPM, HOMOLOGACION MINER CDM 0004, DISPUESTO PARA 16 PUNTOS DE DETECCION CON BLOQUE DE VALVULAS DE CONMUTACION, MEDIDAS DE FLUJO CON VIGILANCIA, SENSOR DE OXIDACION ELECTROQUIMICA (DURACION APROX.3 A¥OS),MICROORDENADOR DE CONTROL CON DISPLAY, EQUIPO DE ASPIRACION, MONTADO EN ARMARIO METALICO MURAL, CON PROTECCION IP-53 ALIMENTACION A 230 V 50 HZ INCLUIDOS: 16 FILTROS EXTRAPLANOS TIPO PL 1 MANUAL DE MONTAJE, USO Y MANTENIMIENTO | -2 | Articulo | 1 | 1 | 6356 |  | 1 | S3 | tha | 20220110 | 19000101
9936 | 1839 | -1 | 3532 | T01OT0KMQ02T | KMQ-212 2 TOMAS | DETECTOR DE CO TIPO KMQ 212 CO 2 TOMAS PARA DETECCION DE MONOXIDO DE CARBONO EN AIRE AMBIENTE, MARGEN DE MEDIDA 0...300 PPM, HOMOLOGACION MINER CDM 0004, DISPUESTO PARA 2 PUNTOS DE DETECCION, CON BLOQUE DE VALVULAS DE CONMUTACION, MEDIDAS DE FLUJO CON VIGILANCIA, SENSOR DE OXIDACION ELECTROQUIMICA (DURACION APROX.3 A¥OS),MICROORDENADOR DE CONTROL CON DISPLAY, EQUIPO DE ASPIRACION, MONTADO EN ARMARIO METALICO MURAL, CON PROTECCION IP-53 ALIMENTACION A 230 V 50 HZ INCLUIDOS: 2 FILTROS EXTRAPLANOS TIPO PL 1 MANUAL DE MONTAJE, USO Y MANTENIMIENTO | -2 | Articulo | 1 | 1 | 6357 |  | 1 | PASO 1 | tha | 20220110 | 19000101
9937 | 1839 | -1 | 3532 | T01OT0KMQ02T | KMQ-212 2 TOMAS | DETECTOR DE CO TIPO KMQ 212 CO 2 TOMAS PARA DETECCION DE MONOXIDO DE CARBONO EN AIRE AMBIENTE, MARGEN DE MEDIDA 0...300 PPM, HOMOLOGACION MINER CDM 0004, DISPUESTO PARA 2 PUNTOS DE DETECCION, CON BLOQUE DE VALVULAS DE CONMUTACION, MEDIDAS DE FLUJO CON VIGILANCIA, SENSOR DE OXIDACION ELECTROQUIMICA (DURACION APROX.3 A¥OS),MICROORDENADOR DE CONTROL CON DISPLAY, EQUIPO DE ASPIRACION, MONTADO EN ARMARIO METALICO MURAL, CON PROTECCION IP-53 ALIMENTACION A 230 V 50 HZ INCLUIDOS: 2 FILTROS EXTRAPLANOS TIPO PL 1 MANUAL DE MONTAJE, USO Y MANTENIMIENTO | -2 | Articulo | 1 | 1 | 6358 |  | 1 | PASO 2 | tha | 20220110 | 19000101
9938 | 1839 | -1 | 3532 | T01OT0KMQ02T | KMQ-212 2 TOMAS | DETECTOR DE CO TIPO KMQ 212 CO 2 TOMAS PARA DETECCION DE MONOXIDO DE CARBONO EN AIRE AMBIENTE, MARGEN DE MEDIDA 0...300 PPM, HOMOLOGACION MINER CDM 0004, DISPUESTO PARA 2 PUNTOS DE DETECCION, CON BLOQUE DE VALVULAS DE CONMUTACION, MEDIDAS DE FLUJO CON VIGILANCIA, SENSOR DE OXIDACION ELECTROQUIMICA (DURACION APROX.3 A¥OS),MICROORDENADOR DE CONTROL CON DISPLAY, EQUIPO DE ASPIRACION, MONTADO EN ARMARIO METALICO MURAL, CON PROTECCION IP-53 ALIMENTACION A 230 V 50 HZ INCLUIDOS: 2 FILTROS EXTRAPLANOS TIPO PL 1 MANUAL DE MONTAJE, USO Y MANTENIMIENTO | -2 | Articulo | 1 | 1 | 6359 |  | 1 |  | tha | 20220110 | 19000101
9939 | 1840 | -1 | 7034 | T01KM212ND20 | KMQ-212 ND 20 TOMAS GARAJE | DETECTOR DE CO TIPO KMQ 212 ND 20 TOMAS PARA DETECCION DE MONOXIDO DE CARBONO EN AIRE AMBIENTE, MARGEN DE MEDIDA 0...300 PPM, HOMOLOGACION MINER CDM0000007, DISPUESTO PARA 20 PUNTOS DE DETECCION, CON BLOQUE DE VALVULAS DE CONMUTACION, MEDIDAS DE FLUJO CON VIGILANCIA, SENSOR DE OXIDACION ELECTROQUIMICA (DURACION APROX.3 A¥OS),MICROORDENADOR DE CONTROL CON DISPLAY, EQUIPO DE ASPIRACION, MONTADO EN ARMARIO METALICO MURAL, CON PROTECCION IP-53 ALIMENTACION 230 V 50 HZ INCLUIDOS: 20 FILTROS EXTRAPLANOS TIPO PL 1 MANUAL DE MONTAJE, USO Y MANTENIMIENTO N§ SERIE: | -2 | Articulo | 1 | 1 | 7650 |  | 1 | S2 p21 | tha | 20220110 | 19000101
9940 | 1840 | -1 | 7034 | T01KM212ND20 | KMQ-212 ND 20 TOMAS GARAJE | DETECTOR DE CO TIPO KMQ 212 ND 20 TOMAS PARA DETECCION DE MONOXIDO DE CARBONO EN AIRE AMBIENTE, MARGEN DE MEDIDA 0...300 PPM, HOMOLOGACION MINER CDM0000007, DISPUESTO PARA 20 PUNTOS DE DETECCION, CON BLOQUE DE VALVULAS DE CONMUTACION, MEDIDAS DE FLUJO CON VIGILANCIA, SENSOR DE OXIDACION ELECTROQUIMICA (DURACION APROX.3 A¥OS),MICROORDENADOR DE CONTROL CON DISPLAY, EQUIPO DE ASPIRACION, MONTADO EN ARMARIO METALICO MURAL, CON PROTECCION IP-53 ALIMENTACION 230 V 50 HZ INCLUIDOS: 20 FILTROS EXTRAPLANOS TIPO PL 1 MANUAL DE MONTAJE, USO Y MANTENIMIENTO N§ SERIE: | -2 | Articulo | 1 | 1 | 7651 |  | 1 | S3 p42 | tha | 20220110 | 19000101
9941 | 1840 | -1 | 7033 | T01KM212ND18 | KMQ-212 ND 18 TOMAS GARAJE | DETECTOR DE CO TIPO KMQ 212 ND 18 TOMAS PARA DETECCION DE MONOXIDO DE CARBONO EN AIRE AMBIENTE, MARGEN DE MEDIDA 0...300 PPM, HOMOLOGACION MINER CDM0000007, DISPUESTO PARA 18 PUNTOS DE DETECCION, CON BLOQUE DE VALVULAS DE CONMUTACION, MEDIDAS DE FLUJO CON VIGILANCIA, SENSOR DE OXIDACION ELECTROQUIMICA (DURACION APROX.3 A¥OS),MICROORDENADOR DE CONTROL CON DISPLAY, EQUIPO DE ASPIRACION, MONTADO EN ARMARIO METALICO MURAL, CON PROTECCION IP-53 ALIMENTACION 230 V 50 HZ INCLUIDOS: 18 FILTROS EXTRAPLANOS TIPO PL 1 MANUAL DE MONTAJE, USO Y MANTENIMIENTO N§ SERIE: | -2 | Articulo | 1 | 1 | 7652 |  | 1 | P1 p39 | tha | 20220110 | 19000101
9942 | 1841 | -1 | 5002 | T01OTKMQ20ND | KMQ 212 20 TOMAS ND | DETECTOR DE CO TIPO KMQ 212 ND 20 TOMAS PARA DETECCION DE MONOXIDO DE CARBONO EN AIRE AMBIENTE, MARGEN DE MEDIDA 0...300 PPM, HOMOLOGACION MINER CDM 0000007, DISPUESTO PARA 20 PUNTOS DE DETECCION, CON BLOQUE DE VALVULAS DE CONMUTACION, MEDIDAS DE FLUJO CON VIGILANCIA, SENSOR DE OXIDACION ELECTROQUIMICA (DURACION APROX.3 A¥OS),MICROORDENADOR DE CONTROL CON DISPLAY, EQUIPO DE ASPIRACION, MONTADO EN ARMARIO METALICO MURAL, CON PROTECCION IP-53 ALIMENTACION 230 V 50 HZ INCLUIDOS: 20 FILTROS EXTRAPLANOS TIPO PL 1 MANUAL DE MONTAJE, USO Y MANTENIMIENTO N§ SERIE: | -2 | Articulo | 1 | 1 | 7013 |  | 1 | P4 V9 p52 | tha | 20220110 | 19000101
9943 | 1841 | -1 | 5002 | T01OTKMQ20ND | KMQ 212 20 TOMAS ND | DETECTOR DE CO TIPO KMQ 212 ND 20 TOMAS PARA DETECCION DE MONOXIDO DE CARBONO EN AIRE AMBIENTE, MARGEN DE MEDIDA 0...300 PPM, HOMOLOGACION MINER CDM 0000007, DISPUESTO PARA 20 PUNTOS DE DETECCION, CON BLOQUE DE VALVULAS DE CONMUTACION, MEDIDAS DE FLUJO CON VIGILANCIA, SENSOR DE OXIDACION ELECTROQUIMICA (DURACION APROX.3 A¥OS),MICROORDENADOR DE CONTROL CON DISPLAY, EQUIPO DE ASPIRACION, MONTADO EN ARMARIO METALICO MURAL, CON PROTECCION IP-53 ALIMENTACION 230 V 50 HZ INCLUIDOS: 20 FILTROS EXTRAPLANOS TIPO PL 1 MANUAL DE MONTAJE, USO Y MANTENIMIENTO N§ SERIE: | -2 | Articulo | 1 | 1 | 7014 |  | 1 | P2 V5 p557 | tha | 20220110 | 19000101
9944 | 1841 | -1 | 5002 | T01OTKMQ20ND | KMQ 212 20 TOMAS ND | DETECTOR DE CO TIPO KMQ 212 ND 20 TOMAS PARA DETECCION DE MONOXIDO DE CARBONO EN AIRE AMBIENTE, MARGEN DE MEDIDA 0...300 PPM, HOMOLOGACION MINER CDM 0000007, DISPUESTO PARA 20 PUNTOS DE DETECCION, CON BLOQUE DE VALVULAS DE CONMUTACION, MEDIDAS DE FLUJO CON VIGILANCIA, SENSOR DE OXIDACION ELECTROQUIMICA (DURACION APROX.3 A¥OS),MICROORDENADOR DE CONTROL CON DISPLAY, EQUIPO DE ASPIRACION, MONTADO EN ARMARIO METALICO MURAL, CON PROTECCION IP-53 ALIMENTACION 230 V 50 HZ INCLUIDOS: 20 FILTROS EXTRAPLANOS TIPO PL 1 MANUAL DE MONTAJE, USO Y MANTENIMIENTO N§ SERIE: | -2 | Articulo | 1 | 1 | 7015 |  | 1 | P1 V11 p2 | tha | 20220110 | 19000101
9945 | 1841 | -1 | 5002 | T01OTKMQ20ND | KMQ 212 20 TOMAS ND | DETECTOR DE CO TIPO KMQ 212 ND 20 TOMAS PARA DETECCION DE MONOXIDO DE CARBONO EN AIRE AMBIENTE, MARGEN DE MEDIDA 0...300 PPM, HOMOLOGACION MINER CDM 0000007, DISPUESTO PARA 20 PUNTOS DE DETECCION, CON BLOQUE DE VALVULAS DE CONMUTACION, MEDIDAS DE FLUJO CON VIGILANCIA, SENSOR DE OXIDACION ELECTROQUIMICA (DURACION APROX.3 A¥OS),MICROORDENADOR DE CONTROL CON DISPLAY, EQUIPO DE ASPIRACION, MONTADO EN ARMARIO METALICO MURAL, CON PROTECCION IP-53 ALIMENTACION 230 V 50 HZ INCLUIDOS: 20 FILTROS EXTRAPLANOS TIPO PL 1 MANUAL DE MONTAJE, USO Y MANTENIMIENTO N§ SERIE: | -2 | Articulo | 1 | 1 | 7016 |  | 1 | P2 V11 p46 | tha | 20220110 | 19000101
9946 | 1841 | -1 | 5002 | T01OTKMQ20ND | KMQ 212 20 TOMAS ND | DETECTOR DE CO TIPO KMQ 212 ND 20 TOMAS PARA DETECCION DE MONOXIDO DE CARBONO EN AIRE AMBIENTE, MARGEN DE MEDIDA 0...300 PPM, HOMOLOGACION MINER CDM 0000007, DISPUESTO PARA 20 PUNTOS DE DETECCION, CON BLOQUE DE VALVULAS DE CONMUTACION, MEDIDAS DE FLUJO CON VIGILANCIA, SENSOR DE OXIDACION ELECTROQUIMICA (DURACION APROX.3 A¥OS),MICROORDENADOR DE CONTROL CON DISPLAY, EQUIPO DE ASPIRACION, MONTADO EN ARMARIO METALICO MURAL, CON PROTECCION IP-53 ALIMENTACION 230 V 50 HZ INCLUIDOS: 20 FILTROS EXTRAPLANOS TIPO PL 1 MANUAL DE MONTAJE, USO Y MANTENIMIENTO N§ SERIE: | -2 | Articulo | 1 | 1 | 7017 |  | 1 | P3 V11 p42 | tha | 20220110 | 19000101
9947 | 1841 | -1 | 5002 | T01OTKMQ20ND | KMQ 212 20 TOMAS ND | DETECTOR DE CO TIPO KMQ 212 ND 20 TOMAS PARA DETECCION DE MONOXIDO DE CARBONO EN AIRE AMBIENTE, MARGEN DE MEDIDA 0...300 PPM, HOMOLOGACION MINER CDM 0000007, DISPUESTO PARA 20 PUNTOS DE DETECCION, CON BLOQUE DE VALVULAS DE CONMUTACION, MEDIDAS DE FLUJO CON VIGILANCIA, SENSOR DE OXIDACION ELECTROQUIMICA (DURACION APROX.3 A¥OS),MICROORDENADOR DE CONTROL CON DISPLAY, EQUIPO DE ASPIRACION, MONTADO EN ARMARIO METALICO MURAL, CON PROTECCION IP-53 ALIMENTACION 230 V 50 HZ INCLUIDOS: 20 FILTROS EXTRAPLANOS TIPO PL 1 MANUAL DE MONTAJE, USO Y MANTENIMIENTO N§ SERIE: | -2 | Articulo | 1 | 1 | 7018 |  | 1 | P2 V1 p543 | tha | 20220110 | 19000101
9948 | 1841 | -1 | 5002 | T01OTKMQ20ND | KMQ 212 20 TOMAS ND | DETECTOR DE CO TIPO KMQ 212 ND 20 TOMAS PARA DETECCION DE MONOXIDO DE CARBONO EN AIRE AMBIENTE, MARGEN DE MEDIDA 0...300 PPM, HOMOLOGACION MINER CDM 0000007, DISPUESTO PARA 20 PUNTOS DE DETECCION, CON BLOQUE DE VALVULAS DE CONMUTACION, MEDIDAS DE FLUJO CON VIGILANCIA, SENSOR DE OXIDACION ELECTROQUIMICA (DURACION APROX.3 A¥OS),MICROORDENADOR DE CONTROL CON DISPLAY, EQUIPO DE ASPIRACION, MONTADO EN ARMARIO METALICO MURAL, CON PROTECCION IP-53 ALIMENTACION 230 V 50 HZ INCLUIDOS: 20 FILTROS EXTRAPLANOS TIPO PL 1 MANUAL DE MONTAJE, USO Y MANTENIMIENTO N§ SERIE: | -2 | Articulo | 1 | 1 | 7019 |  | 1 | P4 V1 p631 | tha | 20220110 | 19000101
9949 | 1841 | -1 | 5002 | T01OTKMQ20ND | KMQ 212 20 TOMAS ND | DETECTOR DE CO TIPO KMQ 212 ND 20 TOMAS PARA DETECCION DE MONOXIDO DE CARBONO EN AIRE AMBIENTE, MARGEN DE MEDIDA 0...300 PPM, HOMOLOGACION MINER CDM 0000007, DISPUESTO PARA 20 PUNTOS DE DETECCION, CON BLOQUE DE VALVULAS DE CONMUTACION, MEDIDAS DE FLUJO CON VIGILANCIA, SENSOR DE OXIDACION ELECTROQUIMICA (DURACION APROX.3 A¥OS),MICROORDENADOR DE CONTROL CON DISPLAY, EQUIPO DE ASPIRACION, MONTADO EN ARMARIO METALICO MURAL, CON PROTECCION IP-53 ALIMENTACION 230 V 50 HZ INCLUIDOS: 20 FILTROS EXTRAPLANOS TIPO PL 1 MANUAL DE MONTAJE, USO Y MANTENIMIENTO N§ SERIE: | -2 | Articulo | 1 | 1 | 7020 |  | 1 | P3 V3 p663 | tha | 20220110 | 19000101
9950 | 1841 | -1 | 5002 | T01OTKMQ20ND | KMQ 212 20 TOMAS ND | DETECTOR DE CO TIPO KMQ 212 ND 20 TOMAS PARA DETECCION DE MONOXIDO DE CARBONO EN AIRE AMBIENTE, MARGEN DE MEDIDA 0...300 PPM, HOMOLOGACION MINER CDM 0000007, DISPUESTO PARA 20 PUNTOS DE DETECCION, CON BLOQUE DE VALVULAS DE CONMUTACION, MEDIDAS DE FLUJO CON VIGILANCIA, SENSOR DE OXIDACION ELECTROQUIMICA (DURACION APROX.3 A¥OS),MICROORDENADOR DE CONTROL CON DISPLAY, EQUIPO DE ASPIRACION, MONTADO EN ARMARIO METALICO MURAL, CON PROTECCION IP-53 ALIMENTACION 230 V 50 HZ INCLUIDOS: 20 FILTROS EXTRAPLANOS TIPO PL 1 MANUAL DE MONTAJE, USO Y MANTENIMIENTO N§ SERIE: | -2 | Articulo | 1 | 1 | 7021 |  | 1 | P4 V5 p649 | tha | 20220110 | 19000101
9951 | 1841 | -1 | 5002 | T01OTKMQ20ND | KMQ 212 20 TOMAS ND | DETECTOR DE CO TIPO KMQ 212 ND 20 TOMAS PARA DETECCION DE MONOXIDO DE CARBONO EN AIRE AMBIENTE, MARGEN DE MEDIDA 0...300 PPM, HOMOLOGACION MINER CDM 0000007, DISPUESTO PARA 20 PUNTOS DE DETECCION, CON BLOQUE DE VALVULAS DE CONMUTACION, MEDIDAS DE FLUJO CON VIGILANCIA, SENSOR DE OXIDACION ELECTROQUIMICA (DURACION APROX.3 A¥OS),MICROORDENADOR DE CONTROL CON DISPLAY, EQUIPO DE ASPIRACION, MONTADO EN ARMARIO METALICO MURAL, CON PROTECCION IP-53 ALIMENTACION 230 V 50 HZ INCLUIDOS: 20 FILTROS EXTRAPLANOS TIPO PL 1 MANUAL DE MONTAJE, USO Y MANTENIMIENTO N§ SERIE: | -2 | Articulo | 1 | 1 | 7022 |  | 1 | P1 V7 p6 | tha | 20220110 | 19000101
9952 | 1841 | -1 | 5002 | T01OTKMQ20ND | KMQ 212 20 TOMAS ND | DETECTOR DE CO TIPO KMQ 212 ND 20 TOMAS PARA DETECCION DE MONOXIDO DE CARBONO EN AIRE AMBIENTE, MARGEN DE MEDIDA 0...300 PPM, HOMOLOGACION MINER CDM 0000007, DISPUESTO PARA 20 PUNTOS DE DETECCION, CON BLOQUE DE VALVULAS DE CONMUTACION, MEDIDAS DE FLUJO CON VIGILANCIA, SENSOR DE OXIDACION ELECTROQUIMICA (DURACION APROX.3 A¥OS),MICROORDENADOR DE CONTROL CON DISPLAY, EQUIPO DE ASPIRACION, MONTADO EN ARMARIO METALICO MURAL, CON PROTECCION IP-53 ALIMENTACION 230 V 50 HZ INCLUIDOS: 20 FILTROS EXTRAPLANOS TIPO PL 1 MANUAL DE MONTAJE, USO Y MANTENIMIENTO N§ SERIE: | -2 | Articulo | 1 | 1 | 7023 |  | 1 | P1 V1 | tha | 20220110 | 19000101
9953 | 1841 | -1 | 4553 | T01OTKMQ16ND | KMQ 212 16 TOMAS ND | DETECTOR DE CO TIPO KMQ 212 ND 16 TOMAS PARA DETECCION DE MONOXIDO DE CARBONO EN AIRE AMBIENTE, MARGEN DE MEDIDA 0...300 PPM, HOMOLOGACION MINER CDM 0000007, DISPUESTO PARA 20 PUNTOS DE DETECCION, CON BLOQUE DE VALVULAS DE CONMUTACION, MEDIDAS DE FLUJO CON VIGILANCIA, SENSOR DE OXIDACION ELECTROQUIMICA (DURACION APROX.3 A¥OS),MICROORDENADOR DE CONTROL CON DISPLAY, EQUIPO DE ASPIRACION, MONTADO EN ARMARIO METALICO MURAL, CON PROTECCION IP-53 ALIMENTACION 230 V 50 HZ INCLUIDOS: 16 FILTROS EXTRAPLANOS TIPO PL 1 MANUAL DE MONTAJE, USO Y MANTENIMIENTO | -2 | Articulo | 1 | 1 | 7024 |  | 1 | P3 V7 p55 | tha | 20220110 | 19000101
9954 | 1841 | -1 | 5000 | T01OTKMQ08ND | KMQ 212 8 TOMAS ND | DETECTOR DE CO TIPO KMQ 212 ND 8 TOMAS PARA DETECCION DE MONOXIDO DE CARBONO EN AIRE AMBIENTE, MARGEN DE MEDIDA 0...300 PPM, HOMOLOGACION MINER CDM 0004, DISPUESTO PARA 8 PUNTOS DE DETECCION, CON BLOQUE DE VALVULAS DE CONMUTACION, MEDIDAS DE FLUJO CON VIGILANCIA, SENSOR DE OXIDACION ELECTROQUIMICA (DURACION APROX.3 A¥OS),MICROORDENADOR DE CONTROL CON DISPLAY, EQUIPO DE ASPIRACION, MONTADO EN ARMARIO METALICO MURAL, CON PROTECCION IP-53 ALIMENTACION 230 V 50 HZ INCLUIDOS: 8 FILTROS EXTRAPLANOS TIPO PL 1 MANUAL DE MONTAJE, USO Y MANTENIMIENTO | -2 | Articulo | 1 | 1 | 7051 |  | 1 | Muelle | tha | 20220110 | 19000101
9955 | 1842 | -1 | 7034 | T01KM212ND20 | KMQ-212 ND 20 TOMAS GARAJE | DETECTOR DE CO TIPO KMQ 212 ND 20 TOMAS PARA DETECCION DE MONOXIDO DE CARBONO EN AIRE AMBIENTE, MARGEN DE MEDIDA 0...300 PPM, HOMOLOGACION MINER CDM0000007, DISPUESTO PARA 20 PUNTOS DE DETECCION, CON BLOQUE DE VALVULAS DE CONMUTACION, MEDIDAS DE FLUJO CON VIGILANCIA, SENSOR DE OXIDACION ELECTROQUIMICA (DURACION APROX.3 A¥OS),MICROORDENADOR DE CONTROL CON DISPLAY, EQUIPO DE ASPIRACION, MONTADO EN ARMARIO METALICO MURAL, CON PROTECCION IP-53 ALIMENTACION 230 V 50 HZ INCLUIDOS: 20 FILTROS EXTRAPLANOS TIPO PL 1 MANUAL DE MONTAJE, USO Y MANTENIMIENTO N§ SERIE: | -2 | Articulo | 1 | 1 | 8148 |  | 1 | S1 barrera de salida | tha | 20220110 | 20120924
9956 | 1842 | -1 | 7034 | T01KM212ND20 | KMQ-212 ND 20 TOMAS GARAJE | DETECTOR DE CO TIPO KMQ 212 ND 20 TOMAS PARA DETECCION DE MONOXIDO DE CARBONO EN AIRE AMBIENTE, MARGEN DE MEDIDA 0...300 PPM, HOMOLOGACION MINER CDM0000007, DISPUESTO PARA 20 PUNTOS DE DETECCION, CON BLOQUE DE VALVULAS DE CONMUTACION, MEDIDAS DE FLUJO CON VIGILANCIA, SENSOR DE OXIDACION ELECTROQUIMICA (DURACION APROX.3 A¥OS),MICROORDENADOR DE CONTROL CON DISPLAY, EQUIPO DE ASPIRACION, MONTADO EN ARMARIO METALICO MURAL, CON PROTECCION IP-53 ALIMENTACION 230 V 50 HZ INCLUIDOS: 20 FILTROS EXTRAPLANOS TIPO PL 1 MANUAL DE MONTAJE, USO Y MANTENIMIENTO N§ SERIE: | -2 | Articulo | 1 | 1 | 8149 |  | 1 | Plaza B1 S1 | tha | 20220110 | 20120924
9957 | 1842 | -1 | 7034 | T01KM212ND20 | KMQ-212 ND 20 TOMAS GARAJE | DETECTOR DE CO TIPO KMQ 212 ND 20 TOMAS PARA DETECCION DE MONOXIDO DE CARBONO EN AIRE AMBIENTE, MARGEN DE MEDIDA 0...300 PPM, HOMOLOGACION MINER CDM0000007, DISPUESTO PARA 20 PUNTOS DE DETECCION, CON BLOQUE DE VALVULAS DE CONMUTACION, MEDIDAS DE FLUJO CON VIGILANCIA, SENSOR DE OXIDACION ELECTROQUIMICA (DURACION APROX.3 A¥OS),MICROORDENADOR DE CONTROL CON DISPLAY, EQUIPO DE ASPIRACION, MONTADO EN ARMARIO METALICO MURAL, CON PROTECCION IP-53 ALIMENTACION 230 V 50 HZ INCLUIDOS: 20 FILTROS EXTRAPLANOS TIPO PL 1 MANUAL DE MONTAJE, USO Y MANTENIMIENTO N§ SERIE: | -2 | Articulo | 1 | 1 | 8150 |  | 1 | Plaza G2 S1 | tha | 20220110 | 20120924
9958 | 1842 | -1 | 7032 | T01KM212ND16 | KMQ-212 ND 16 TOMAS GARAJE | DETECTOR DE CO TIPO KMQ 212 ND 16 TOMAS PARA DETECCION DE MONOXIDO DE CARBONO EN AIRE AMBIENTE, MARGEN DE MEDIDA 0...300 PPM, HOMOLOGACION MINER CDM0000007, DISPUESTO PARA 16 PUNTOS DE DETECCION, CON BLOQUE DE VALVULAS DE CONMUTACION, MEDIDAS DE FLUJO CON VIGILANCIA, SENSOR DE OXIDACION ELECTROQUIMICA (DURACION APROX.3 A¥OS),MICROORDENADOR DE CONTROL CON DISPLAY, EQUIPO DE ASPIRACION, MONTADO EN ARMARIO METALICO MURAL, CON PROTECCION IP-53 ALIMENTACION 230 V 50 HZ INCLUIDOS: 16 FILTROS EXTRAPLANOS TIPO PL 1 MANUAL DE MONTAJE, USO Y MANTENIMIENTO N§ SERIE: | -2 | Articulo | 1 | 1 | 8141 |  | 1 | Plaza I11 S3 | tha | 20220110 | 20120924
9959 | 1842 | -1 | 7032 | T01KM212ND16 | KMQ-212 ND 16 TOMAS GARAJE | DETECTOR DE CO TIPO KMQ 212 ND 16 TOMAS PARA DETECCION DE MONOXIDO DE CARBONO EN AIRE AMBIENTE, MARGEN DE MEDIDA 0...300 PPM, HOMOLOGACION MINER CDM0000007, DISPUESTO PARA 16 PUNTOS DE DETECCION, CON BLOQUE DE VALVULAS DE CONMUTACION, MEDIDAS DE FLUJO CON VIGILANCIA, SENSOR DE OXIDACION ELECTROQUIMICA (DURACION APROX.3 A¥OS),MICROORDENADOR DE CONTROL CON DISPLAY, EQUIPO DE ASPIRACION, MONTADO EN ARMARIO METALICO MURAL, CON PROTECCION IP-53 ALIMENTACION 230 V 50 HZ INCLUIDOS: 16 FILTROS EXTRAPLANOS TIPO PL 1 MANUAL DE MONTAJE, USO Y MANTENIMIENTO N§ SERIE: | -2 | Articulo | 1 | 1 | 8142 |  | 1 | Plaza B7 S3 | tha | 20220110 | 20120924
9960 | 1842 | -1 | 7032 | T01KM212ND16 | KMQ-212 ND 16 TOMAS GARAJE | DETECTOR DE CO TIPO KMQ 212 ND 16 TOMAS PARA DETECCION DE MONOXIDO DE CARBONO EN AIRE AMBIENTE, MARGEN DE MEDIDA 0...300 PPM, HOMOLOGACION MINER CDM0000007, DISPUESTO PARA 16 PUNTOS DE DETECCION, CON BLOQUE DE VALVULAS DE CONMUTACION, MEDIDAS DE FLUJO CON VIGILANCIA, SENSOR DE OXIDACION ELECTROQUIMICA (DURACION APROX.3 A¥OS),MICROORDENADOR DE CONTROL CON DISPLAY, EQUIPO DE ASPIRACION, MONTADO EN ARMARIO METALICO MURAL, CON PROTECCION IP-53 ALIMENTACION 230 V 50 HZ INCLUIDOS: 16 FILTROS EXTRAPLANOS TIPO PL 1 MANUAL DE MONTAJE, USO Y MANTENIMIENTO N§ SERIE: | -2 | Articulo | 1 | 1 | 8143 |  | 1 | Plaza G2 S3 | tha | 20220110 | 20120924
9961 | 1842 | -1 | 7032 | T01KM212ND16 | KMQ-212 ND 16 TOMAS GARAJE | DETECTOR DE CO TIPO KMQ 212 ND 16 TOMAS PARA DETECCION DE MONOXIDO DE CARBONO EN AIRE AMBIENTE, MARGEN DE MEDIDA 0...300 PPM, HOMOLOGACION MINER CDM0000007, DISPUESTO PARA 16 PUNTOS DE DETECCION, CON BLOQUE DE VALVULAS DE CONMUTACION, MEDIDAS DE FLUJO CON VIGILANCIA, SENSOR DE OXIDACION ELECTROQUIMICA (DURACION APROX.3 A¥OS),MICROORDENADOR DE CONTROL CON DISPLAY, EQUIPO DE ASPIRACION, MONTADO EN ARMARIO METALICO MURAL, CON PROTECCION IP-53 ALIMENTACION 230 V 50 HZ INCLUIDOS: 16 FILTROS EXTRAPLANOS TIPO PL 1 MANUAL DE MONTAJE, USO Y MANTENIMIENTO N§ SERIE: | -2 | Articulo | 1 | 1 | 8144 |  | 1 | Plaza J11 S2 | tha | 20220110 | 20120924
9962 | 1842 | -1 | 7032 | T01KM212ND16 | KMQ-212 ND 16 TOMAS GARAJE | DETECTOR DE CO TIPO KMQ 212 ND 16 TOMAS PARA DETECCION DE MONOXIDO DE CARBONO EN AIRE AMBIENTE, MARGEN DE MEDIDA 0...300 PPM, HOMOLOGACION MINER CDM0000007, DISPUESTO PARA 16 PUNTOS DE DETECCION, CON BLOQUE DE VALVULAS DE CONMUTACION, MEDIDAS DE FLUJO CON VIGILANCIA, SENSOR DE OXIDACION ELECTROQUIMICA (DURACION APROX.3 A¥OS),MICROORDENADOR DE CONTROL CON DISPLAY, EQUIPO DE ASPIRACION, MONTADO EN ARMARIO METALICO MURAL, CON PROTECCION IP-53 ALIMENTACION 230 V 50 HZ INCLUIDOS: 16 FILTROS EXTRAPLANOS TIPO PL 1 MANUAL DE MONTAJE, USO Y MANTENIMIENTO N§ SERIE: | -2 | Articulo | 1 | 1 | 8145 |  | 1 | Plaza J11 S2 | tha | 20220110 | 20120924
9963 | 1842 | -1 | 7032 | T01KM212ND16 | KMQ-212 ND 16 TOMAS GARAJE | DETECTOR DE CO TIPO KMQ 212 ND 16 TOMAS PARA DETECCION DE MONOXIDO DE CARBONO EN AIRE AMBIENTE, MARGEN DE MEDIDA 0...300 PPM, HOMOLOGACION MINER CDM0000007, DISPUESTO PARA 16 PUNTOS DE DETECCION, CON BLOQUE DE VALVULAS DE CONMUTACION, MEDIDAS DE FLUJO CON VIGILANCIA, SENSOR DE OXIDACION ELECTROQUIMICA (DURACION APROX.3 A¥OS),MICROORDENADOR DE CONTROL CON DISPLAY, EQUIPO DE ASPIRACION, MONTADO EN ARMARIO METALICO MURAL, CON PROTECCION IP-53 ALIMENTACION 230 V 50 HZ INCLUIDOS: 16 FILTROS EXTRAPLANOS TIPO PL 1 MANUAL DE MONTAJE, USO Y MANTENIMIENTO N§ SERIE: | -2 | Articulo | 1 | 1 | 8147 |  | 1 | Plaza G2 S2 | tha | 20220110 | 20120924
9964 | 1842 | -1 | 7033 | T01KM212ND18 | KMQ-212 ND 18 TOMAS GARAJE | DETECTOR DE CO TIPO KMQ 212 ND 18 TOMAS PARA DETECCION DE MONOXIDO DE CARBONO EN AIRE AMBIENTE, MARGEN DE MEDIDA 0...300 PPM, HOMOLOGACION MINER CDM0000007, DISPUESTO PARA 18 PUNTOS DE DETECCION, CON BLOQUE DE VALVULAS DE CONMUTACION, MEDIDAS DE FLUJO CON VIGILANCIA, SENSOR DE OXIDACION ELECTROQUIMICA (DURACION APROX.3 A¥OS),MICROORDENADOR DE CONTROL CON DISPLAY, EQUIPO DE ASPIRACION, MONTADO EN ARMARIO METALICO MURAL, CON PROTECCION IP-53 ALIMENTACION 230 V 50 HZ INCLUIDOS: 18 FILTROS EXTRAPLANOS TIPO PL 1 MANUAL DE MONTAJE, USO Y MANTENIMIENTO N§ SERIE: | -2 | Articulo | 1 | 1 | 8137 |  | 1 | Plaza J9 S4 Junto a la rampa | tha | 20220110 | 20120924
9965 | 1842 | -1 | 7032 | T01KM212ND16 | KMQ-212 ND 16 TOMAS GARAJE | DETECTOR DE CO TIPO KMQ 212 ND 15 TOMAS PARA DETECCION DE MONOXIDO DE CARBONO EN AIRE AMBIENTE, MARGEN DE MEDIDA 0...300 PPM, HOMOLOGACION MINER CDM0000007, DISPUESTO PARA 15 PUNTOS DE DETECCION, CON BLOQUE DE VALVULAS DE CONMUTACION, MEDIDAS DE FLUJO CON VIGILANCIA, SENSOR DE OXIDACION ELECTROQUIMICA (DURACION APROX.3 A¥OS),MICROORDENADOR DE CONTROL CON DISPLAY, EQUIPO DE ASPIRACION, MONTADO EN ARMARIO METALICO MURAL, CON PROTECCION IP-53 ALIMENTACION 230 V 50 HZ INCLUIDOS: 15 FILTROS EXTRAPLANOS TIPO PL 1 MANUAL DE MONTAJE, USO Y MANTENIMIENTO N§ SERIE: | -2 | Articulo | 1 | 1 | 8139 |  | 1 | Plaza E2 S4 | tha | 20220110 | 20120924
9966 | 1842 | -1 | 7032 | T01KM212ND16 | KMQ-212 ND 16 TOMAS GARAJE | DETECTOR DE CO TIPO KMQ 212 ND 16 TOMAS PARA DETECCION DE MONOXIDO DE CARBONO EN AIRE AMBIENTE, MARGEN DE MEDIDA 0...300 PPM, HOMOLOGACION MINER CDM0000007, DISPUESTO PARA 16 PUNTOS DE DETECCION, CON BLOQUE DE VALVULAS DE CONMUTACION, MEDIDAS DE FLUJO CON VIGILANCIA, SENSOR DE OXIDACION ELECTROQUIMICA (DURACION APROX.3 A¥OS),MICROORDENADOR DE CONTROL CON DISPLAY, EQUIPO DE ASPIRACION, MONTADO EN ARMARIO METALICO MURAL, CON PROTECCION IP-53 ALIMENTACION 230 V 50 HZ INCLUIDOS: 16 FILTROS EXTRAPLANOS TIPO PL 1 MANUAL DE MONTAJE, USO Y MANTENIMIENTO N§ SERIE: | -2 | Articulo | 1 | 1 | 8146 |  | 1 | Plaza B7 S2 | tha | 20220110 | 20120924
9967 | 1842 | -1 | 7032 | T01KM212ND16 | KMQ-212 ND 16 TOMAS GARAJE | DETECTOR DE CO TIPO KMQ 212 ND 16 TOMAS PARA DETECCION DE MONOXIDO DE CARBONO EN AIRE AMBIENTE, MARGEN DE MEDIDA 0...300 PPM, HOMOLOGACION MINER CDM0000007, DISPUESTO PARA 16 PUNTOS DE DETECCION, CON BLOQUE DE VALVULAS DE CONMUTACION, MEDIDAS DE FLUJO CON VIGILANCIA, SENSOR DE OXIDACION ELECTROQUIMICA (DURACION APROX.3 A¥OS),MICROORDENADOR DE CONTROL CON DISPLAY, EQUIPO DE ASPIRACION, MONTADO EN ARMARIO METALICO MURAL, CON PROTECCION IP-53 ALIMENTACION 230 V 50 HZ INCLUIDOS: 16 FILTROS EXTRAPLANOS TIPO PL 1 MANUAL DE MONTAJE, USO Y MANTENIMIENTO N§ SERIE: | -2 | Articulo | 1 | 1 | 8140 |  | 1 | Plaza I11 S3 | tha | 20220110 | 20120924
9968 | 1842 | -1 | 7033 | T01KM212ND18 | KMQ-212 ND 18 TOMAS GARAJE | DETECTOR DE CO TIPO KMQ 212 ND 18 TOMAS PARA DETECCION DE MONOXIDO DE CARBONO EN AIRE AMBIENTE, MARGEN DE MEDIDA 0...300 PPM, HOMOLOGACION MINER CDM0000007, DISPUESTO PARA 18 PUNTOS DE DETECCION, CON BLOQUE DE VALVULAS DE CONMUTACION, MEDIDAS DE FLUJO CON VIGILANCIA, SENSOR DE OXIDACION ELECTROQUIMICA (DURACION APROX.3 A¥OS),MICROORDENADOR DE CONTROL CON DISPLAY, EQUIPO DE ASPIRACION, MONTADO EN ARMARIO METALICO MURAL, CON PROTECCION IP-53 ALIMENTACION 230 V 50 HZ INCLUIDOS: 18 FILTROS EXTRAPLANOS TIPO PL 1 MANUAL DE MONTAJE, USO Y MANTENIMIENTO N§ SERIE: | -2 | Articulo | 1 | 1 | 8138 |  | 1 | Plaza A6 S4 | tha | 20220110 | 20120924
9969 | 1842 | -1 | 6953 | T01TU0000053 | OPACIMETRO VISGUARD IS EN ARMARIO CON RPT | Opacímetro por dispersión de luz con ángulo de 30 Grados, con doble haz luminoso, sistema de medida autocalibrado con control continuo del punto cero y valor 100%, margen de medida 0 .. 0,015 /m, incluido barra de verificación, con controlador tipo RPT-ORT, con muestreo por aspirador integrado, conexión para comunicación a 2 hilos por bus ORNET, tipo VisGuard IS | -2 | Articulo | 1 | 1 | OPCR0258 |  | 1 | Muelle | tha | 20220110 | 20120924
9970 | 1843 | -1 | 3538 | T01OT0KMQ12T | KMQ-212 12 TOMAS | DETECTOR DE CO TIPO KMQ 212 CO 12 TOMAS PARA DETECCION DE MONOXIDO DE CARBONO EN AIRE AMBIENTE, MARGEN DE MEDIDA 0...300 PPM, HOMOLOGACION MINER CDM 0004, DISPUESTO PARA 12 PUNTOS DE DETECCION, CON BLOQUE DE VALVULAS DE CONMUTACION, MEDIDAS DE FLUJO CON VIGILANCIA, SENSOR DE OXIDACION ELECTROQUIMICA (DURACION APROX.3 A¥OS), MICROORDENADOR DE CONTROL CON DISPLAY, EQUIPO DE ASPIRACION, MONTADO EN ARMARIO METALICO MURAL, CON PROTECCION IP-53 ALIMENTACION 230 V 50 HZ INCLUIDOS: 12 FILTROS EXTRAPLANOS TIPO PL 1 MANUAL DE MONTAJE, USO Y MANTENIMIENTO | -2 | Articulo | 1 | 1 | 6915 |  | 1 |  | tha | 20220110 | 19000101
9971 | 1844 | -1 | 3535 | T01OT0KMQ06T | KMQ-212 6 TOMAS | DETECTOR DE CO TIPO KMQ 212 CO 6 TOMAS PARA DETECCION DE MONOXIDO DE CARBONO EN AIRE AMBIENTE, MARGEN DE MEDIDA 0...300 PPM, HOMOLOGACION MINER CDM 004, DISPUESTO PARA 6 PUNTOS DE DETECCION, CON BLOQUE DE VALVULAS DE CONMUTACION, MEDIDAS DE FLUJO CON VIGILANCIA, SENSOR DE OXIDACION ELECTROQUIMICA (DURACION APROXX.3 A¥OS),MICROORDENADOR DE CONTROL CON DISPLAY, EQUIPO DE ASPIRACION, MONTADO EN ARMARIO METALICO MURAL, CON PROTECCION IP-53 ALIMENTACION A 230 V 50 HZ INCLUIDOS: 6 FILTROS EXTRAPLANOS TIPO PL 1 MANUAL DE MONTAJE, USO Y MANTENIMIENTO | -2 | Articulo | 1 | 1 | 6959 |  | 1 |  | tha | 20220110 | 19000101
9972 | 1845 | -1 | 7030 | T01KM212ND12 | KMQ-212 ND 12 TOMAS GARAJE | DETECTOR DE CO TIPO KMQ 212 ND 12 TOMAS PARA DETECCION DE MONOXIDO DE CARBONO EN AIRE AMBIENTE, MARGEN DE MEDIDA 0...300 PPM, HOMOLOGACION MINER CDM0000007, DISPUESTO PARA 12 PUNTOS DE DETECCION, CON BLOQUE DE VALVULAS DE CONMUTACION, MEDIDAS DE FLUJO CON VIGILANCIA, SENSOR DE OXIDACION ELECTROQUIMICA (DURACION APROX.3 A¥OS),MICROORDENADOR DE CONTROL CON DISPLAY, EQUIPO DE ASPIRACION, MONTADO EN ARMARIO METALICO MURAL, CON PROTECCION IP-53 ALIMENTACION 230 V 50 HZ INCLUIDOS: 12 FILTROS EXTRAPLANOS TIPO PL 1 MANUAL DE MONTAJE, USO Y MANTENIMIENTO N§ SERIE: | -2 | Articulo | 1 | 1 | 7360 |  | 1 | S3 P-31 | tha | 20220110 | 19000101
9973 | 1845 | -1 | 7030 | T01KM212ND12 | KMQ-212 ND 12 TOMAS GARAJE | DETECTOR DE CO TIPO KMQ 212 ND 12 TOMAS PARA DETECCION DE MONOXIDO DE CARBONO EN AIRE AMBIENTE, MARGEN DE MEDIDA 0...300 PPM, HOMOLOGACION MINER CDM0000007, DISPUESTO PARA 12 PUNTOS DE DETECCION, CON BLOQUE DE VALVULAS DE CONMUTACION, MEDIDAS DE FLUJO CON VIGILANCIA, SENSOR DE OXIDACION ELECTROQUIMICA (DURACION APROX.3 A¥OS),MICROORDENADOR DE CONTROL CON DISPLAY, EQUIPO DE ASPIRACION, MONTADO EN ARMARIO METALICO MURAL, CON PROTECCION IP-53 ALIMENTACION 230 V 50 HZ INCLUIDOS: 12 FILTROS EXTRAPLANOS TIPO PL 1 MANUAL DE MONTAJE, USO Y MANTENIMIENTO N§ SERIE: | -2 | Articulo | 1 | 1 | 7361 |  | 1 | S3 P-211 | tha | 20220110 | 19000101
9974 | 1845 | -1 | 7030 | T01KM212ND12 | KMQ-212 ND 12 TOMAS GARAJE | DETECTOR DE CO TIPO KMQ 212 ND 12 TOMAS PARA DETECCION DE MONOXIDO DE CARBONO EN AIRE AMBIENTE, MARGEN DE MEDIDA 0...300 PPM, HOMOLOGACION MINER CDM0000007, DISPUESTO PARA 12 PUNTOS DE DETECCION, CON BLOQUE DE VALVULAS DE CONMUTACION, MEDIDAS DE FLUJO CON VIGILANCIA, SENSOR DE OXIDACION ELECTROQUIMICA (DURACION APROX.3 A¥OS),MICROORDENADOR DE CONTROL CON DISPLAY, EQUIPO DE ASPIRACION, MONTADO EN ARMARIO METALICO MURAL, CON PROTECCION IP-53 ALIMENTACION 230 V 50 HZ INCLUIDOS: 12 FILTROS EXTRAPLANOS TIPO PL 1 MANUAL DE MONTAJE, USO Y MANTENIMIENTO N§ SERIE: | -2 | Articulo | 1 | 1 | 7362 |  | 1 | S3 P-371 | tha | 20220110 | 19000101
9975 | 1845 | -1 | 7030 | T01KM212ND12 | KMQ-212 ND 12 TOMAS GARAJE | DETECTOR DE CO TIPO KMQ 212 ND 12 TOMAS PARA DETECCION DE MONOXIDO DE CARBONO EN AIRE AMBIENTE, MARGEN DE MEDIDA 0...300 PPM, HOMOLOGACION MINER CDM0000007, DISPUESTO PARA 12 PUNTOS DE DETECCION, CON BLOQUE DE VALVULAS DE CONMUTACION, MEDIDAS DE FLUJO CON VIGILANCIA, SENSOR DE OXIDACION ELECTROQUIMICA (DURACION APROX.3 A¥OS),MICROORDENADOR DE CONTROL CON DISPLAY, EQUIPO DE ASPIRACION, MONTADO EN ARMARIO METALICO MURAL, CON PROTECCION IP-53 ALIMENTACION 230 V 50 HZ INCLUIDOS: 12 FILTROS EXTRAPLANOS TIPO PL 1 MANUAL DE MONTAJE, USO Y MANTENIMIENTO N§ SERIE: | -2 | Articulo | 1 | 1 | 7363 |  | 1 | S3 P-410 | tha | 20220110 | 19000101
9976 | 1845 | -1 | 7032 | T01KM212ND16 | KMQ-212 ND 16 TOMAS GARAJE | DETECTOR DE CO TIPO KMQ 212 ND 16 TOMAS PARA DETECCION DE MONOXIDO DE CARBONO EN AIRE AMBIENTE, MARGEN DE MEDIDA 0...300 PPM, HOMOLOGACION MINER CDM0000007, DISPUESTO PARA 16 PUNTOS DE DETECCION, CON BLOQUE DE VALVULAS DE CONMUTACION, MEDIDAS DE FLUJO CON VIGILANCIA, SENSOR DE OXIDACION ELECTROQUIMICA (DURACION APROX.3 A¥OS),MICROORDENADOR DE CONTROL CON DISPLAY, EQUIPO DE ASPIRACION, MONTADO EN ARMARIO METALICO MURAL, CON PROTECCION IP-53 ALIMENTACION 230 V 50 HZ INCLUIDOS: 16 FILTROS EXTRAPLANOS TIPO PL 1 MANUAL DE MONTAJE, USO Y MANTENIMIENTO N§ SERIE: | -2 | Articulo | 1 | 1 | 7364 |  | 1 | S3 P-246 | tha | 20220110 | 19000101
9977 | 1845 | -1 | 7032 | T01KM212ND16 | KMQ-212 ND 16 TOMAS GARAJE | DETECTOR DE CO TIPO KMQ 212 ND 16 TOMAS PARA DETECCION DE MONOXIDO DE CARBONO EN AIRE AMBIENTE, MARGEN DE MEDIDA 0...300 PPM, HOMOLOGACION MINER CDM0000007, DISPUESTO PARA 16 PUNTOS DE DETECCION, CON BLOQUE DE VALVULAS DE CONMUTACION, MEDIDAS DE FLUJO CON VIGILANCIA, SENSOR DE OXIDACION ELECTROQUIMICA (DURACION APROX.3 A¥OS),MICROORDENADOR DE CONTROL CON DISPLAY, EQUIPO DE ASPIRACION, MONTADO EN ARMARIO METALICO MURAL, CON PROTECCION IP-53 ALIMENTACION 230 V 50 HZ INCLUIDOS: 16 FILTROS EXTRAPLANOS TIPO PL 1 MANUAL DE MONTAJE, USO Y MANTENIMIENTO N§ SERIE: | -2 | Articulo | 1 | 1 | 7365 |  | 1 | S3 P-11 | tha | 20220110 | 19000101
9978 | 1845 | -1 | 7034 | T01KM212ND20 | KMQ-212 ND 20 TOMAS GARAJE | DETECTOR DE CO TIPO KMQ 212 ND 20 TOMAS PARA DETECCION DE MONOXIDO DE CARBONO EN AIRE AMBIENTE, MARGEN DE MEDIDA 0...300 PPM, HOMOLOGACION MINER CDM0000007, DISPUESTO PARA 20 PUNTOS DE DETECCION, CON BLOQUE DE VALVULAS DE CONMUTACION, MEDIDAS DE FLUJO CON VIGILANCIA, SENSOR DE OXIDACION ELECTROQUIMICA (DURACION APROX.3 A¥OS),MICROORDENADOR DE CONTROL CON DISPLAY, EQUIPO DE ASPIRACION, MONTADO EN ARMARIO METALICO MURAL, CON PROTECCION IP-53 ALIMENTACION 230 V 50 HZ INCLUIDOS: 20 FILTROS EXTRAPLANOS TIPO PL 1 MANUAL DE MONTAJE, USO Y MANTENIMIENTO N§ SERIE: | -2 | Articulo | 1 | 1 | 7366 |  | 1 | S3 P-770 | tha | 20220110 | 19000101
9979 | 1845 | -1 | 7034 | T01KM212ND20 | KMQ-212 ND 20 TOMAS GARAJE | DETECTOR DE CO TIPO KMQ 212 ND 20 TOMAS PARA DETECCION DE MONOXIDO DE CARBONO EN AIRE AMBIENTE, MARGEN DE MEDIDA 0...300 PPM, HOMOLOGACION MINER CDM0000007, DISPUESTO PARA 20 PUNTOS DE DETECCION, CON BLOQUE DE VALVULAS DE CONMUTACION, MEDIDAS DE FLUJO CON VIGILANCIA, SENSOR DE OXIDACION ELECTROQUIMICA (DURACION APROX.3 A¥OS),MICROORDENADOR DE CONTROL CON DISPLAY, EQUIPO DE ASPIRACION, MONTADO EN ARMARIO METALICO MURAL, CON PROTECCION IP-53 ALIMENTACION 230 V 50 HZ INCLUIDOS: 20 FILTROS EXTRAPLANOS TIPO PL 1 MANUAL DE MONTAJE, USO Y MANTENIMIENTO N§ SERIE: | -2 | Articulo | 1 | 1 | 7367 |  | 1 | S3 P-782 | tha | 20220110 | 19000101
9980 | 1845 | -1 | 7030 | T01KM212ND12 | KMQ-212 ND 12 TOMAS GARAJE | DETECTOR DE CO TIPO KMQ 212 ND 12 TOMAS PARA DETECCION DE MONOXIDO DE CARBONO EN AIRE AMBIENTE, MARGEN DE MEDIDA 0...300 PPM, HOMOLOGACION MINER CDM0000007, DISPUESTO PARA 12 PUNTOS DE DETECCION, CON BLOQUE DE VALVULAS DE CONMUTACION, MEDIDAS DE FLUJO CON VIGILANCIA, SENSOR DE OXIDACION ELECTROQUIMICA (DURACION APROX.3 A¥OS),MICROORDENADOR DE CONTROL CON DISPLAY, EQUIPO DE ASPIRACION, MONTADO EN ARMARIO METALICO MURAL, CON PROTECCION IP-53 ALIMENTACION 230 V 50 HZ INCLUIDOS: 12 FILTROS EXTRAPLANOS TIPO PL 1 MANUAL DE MONTAJE, USO Y MANTENIMIENTO N§ SERIE: | -2 | Articulo | 1 | 1 | 7371 |  | 1 | S2 P-28 | tha | 20220110 | 19000101
9981 | 1845 | -1 | 7030 | T01KM212ND12 | KMQ-212 ND 12 TOMAS GARAJE | DETECTOR DE CO TIPO KMQ 212 ND 12 TOMAS PARA DETECCION DE MONOXIDO DE CARBONO EN AIRE AMBIENTE, MARGEN DE MEDIDA 0...300 PPM, HOMOLOGACION MINER CDM0000007, DISPUESTO PARA 12 PUNTOS DE DETECCION, CON BLOQUE DE VALVULAS DE CONMUTACION, MEDIDAS DE FLUJO CON VIGILANCIA, SENSOR DE OXIDACION ELECTROQUIMICA (DURACION APROX.3 A¥OS),MICROORDENADOR DE CONTROL CON DISPLAY, EQUIPO DE ASPIRACION, MONTADO EN ARMARIO METALICO MURAL, CON PROTECCION IP-53 ALIMENTACION 230 V 50 HZ INCLUIDOS: 12 FILTROS EXTRAPLANOS TIPO PL 1 MANUAL DE MONTAJE, USO Y MANTENIMIENTO N§ SERIE: | -2 | Articulo | 1 | 1 | 7372 |  | 1 | S2 P-228 | tha | 20220110 | 19000101
9982 | 1845 | -1 | 7025 | T01KM212ND02 | KMQ-212 ND 2 TOMAS GARAJE | DETECTOR DE CO TIPO KMQ 212 ND 2 TOMAS PARA DETECCION DE MONOXIDO DE CARBONO EN AIRE AMBIENTE, MARGEN DE MEDIDA 0...300 PPM, HOMOLOGACION MINER CDM0000007, DISPUESTO PARA 2 PUNTOS DE DETECCION, CON BLOQUE DE VALVULAS DE CONMUTACION, MEDIDAS DE FLUJO CON VIGILANCIA, SENSOR DE OXIDACION ELECTROQUIMICA (DURACION APROX.3 A¥OS),MICROORDENADOR DE CONTROL CON DISPLAY, EQUIPO DE ASPIRACION, MONTADO EN ARMARIO METALICO MURAL, CON PROTECCION IP-53 ALIMENTACION 230 V 50 HZ INCLUIDOS: 2 FILTROS EXTRAPLANOS TIPO PL 1 MANUAL DE MONTAJE, USO Y MANTENIMIENTO N§ SERIE: | -2 | Articulo | 1 | 1 | 7373 |  | 1 | S2 P392 | tha | 20220110 | 19000101
9983 | 1845 | -1 | 7030 | T01KM212ND12 | KMQ-212 ND 12 TOMAS GARAJE | DETECTOR DE CO TIPO KMQ 212 ND 12 TOMAS PARA DETECCION DE MONOXIDO DE CARBONO EN AIRE AMBIENTE, MARGEN DE MEDIDA 0...300 PPM, HOMOLOGACION MINER CDM0000007, DISPUESTO PARA 12 PUNTOS DE DETECCION, CON BLOQUE DE VALVULAS DE CONMUTACION, MEDIDAS DE FLUJO CON VIGILANCIA, SENSOR DE OXIDACION ELECTROQUIMICA (DURACION APROX.3 A¥OS),MICROORDENADOR DE CONTROL CON DISPLAY, EQUIPO DE ASPIRACION, MONTADO EN ARMARIO METALICO MURAL, CON PROTECCION IP-53 ALIMENTACION 230 V 50 HZ INCLUIDOS: 12 FILTROS EXTRAPLANOS TIPO PL 1 MANUAL DE MONTAJE, USO Y MANTENIMIENTO N§ SERIE: | -2 | Articulo | 1 | 1 | 7374 |  | 1 | S2 P-353 | tha | 20220110 | 19000101
9984 | 1845 | -1 | 7031 | T01KM212ND14 | KMQ-212 ND 14 TOMAS GARAJE | DETECTOR DE CO TIPO KMQ 212 ND 14 TOMAS PARA DETECCION DE MONOXIDO DE CARBONO EN AIRE AMBIENTE, MARGEN DE MEDIDA 0...300 PPM, HOMOLOGACION MINER CDM0000007, DISPUESTO PARA 14 PUNTOS DE DETECCION, CON BLOQUE DE VALVULAS DE CONMUTACION, MEDIDAS DE FLUJO CON VIGILANCIA, SENSOR DE OXIDACION ELECTROQUIMICA (DURACION APROX.3 A¥OS),MICROORDENADOR DE CONTROL CON DISPLAY, EQUIPO DE ASPIRACION, MONTADO EN ARMARIO METALICO MURAL, CON PROTECCION IP-53 ALIMENTACION 230 V 50 HZ INCLUIDOS: 14 FILTROS EXTRAPLANOS TIPO PL 1 MANUAL DE MONTAJE, USO Y MANTENIMIENTO N§ SERIE: | -2 | Articulo | 1 | 1 | 7375 |  | 1 | S2 P-103 | tha | 20220110 | 19000101
9985 | 1845 | -1 | 7032 | T01KM212ND16 | KMQ-212 ND 16 TOMAS GARAJE | DETECTOR DE CO TIPO KMQ 212 ND 16 TOMAS PARA DETECCION DE MONOXIDO DE CARBONO EN AIRE AMBIENTE, MARGEN DE MEDIDA 0...300 PPM, HOMOLOGACION MINER CDM0000007, DISPUESTO PARA 16 PUNTOS DE DETECCION, CON BLOQUE DE VALVULAS DE CONMUTACION, MEDIDAS DE FLUJO CON VIGILANCIA, SENSOR DE OXIDACION ELECTROQUIMICA (DURACION APROX.3 A¥OS),MICROORDENADOR DE CONTROL CON DISPLAY, EQUIPO DE ASPIRACION, MONTADO EN ARMARIO METALICO MURAL, CON PROTECCION IP-53 ALIMENTACION 230 V 50 HZ INCLUIDOS: 16 FILTROS EXTRAPLANOS TIPO PL 1 MANUAL DE MONTAJE, USO Y MANTENIMIENTO N§ SERIE: | -2 | Articulo | 1 | 1 | 7376 |  | 1 | S2 P-193 | tha | 20220110 | 19000101
9986 | 1845 | -1 | 7034 | T01KM212ND20 | KMQ-212 ND 20 TOMAS GARAJE | DETECTOR DE CO TIPO KMQ 212 ND 20 TOMAS PARA DETECCION DE MONOXIDO DE CARBONO EN AIRE AMBIENTE, MARGEN DE MEDIDA 0...300 PPM, HOMOLOGACION MINER CDM0000007, DISPUESTO PARA 20 PUNTOS DE DETECCION, CON BLOQUE DE VALVULAS DE CONMUTACION, MEDIDAS DE FLUJO CON VIGILANCIA, SENSOR DE OXIDACION ELECTROQUIMICA (DURACION APROX.3 A¥OS),MICROORDENADOR DE CONTROL CON DISPLAY, EQUIPO DE ASPIRACION, MONTADO EN ARMARIO METALICO MURAL, CON PROTECCION IP-53 ALIMENTACION 230 V 50 HZ INCLUIDOS: 20 FILTROS EXTRAPLANOS TIPO PL 1 MANUAL DE MONTAJE, USO Y MANTENIMIENTO N§ SERIE: | -2 | Articulo | 1 | 1 | 7377 |  | 1 | S2 P-746 | tha | 20220110 | 19000101
9987 | 1845 | -1 | 7034 | T01KM212ND20 | KMQ-212 ND 20 TOMAS GARAJE | DETECTOR DE CO TIPO KMQ 212 ND 20 TOMAS PARA DETECCION DE MONOXIDO DE CARBONO EN AIRE AMBIENTE, MARGEN DE MEDIDA 0...300 PPM, HOMOLOGACION MINER CDM0000007, DISPUESTO PARA 20 PUNTOS DE DETECCION, CON BLOQUE DE VALVULAS DE CONMUTACION, MEDIDAS DE FLUJO CON VIGILANCIA, SENSOR DE OXIDACION ELECTROQUIMICA (DURACION APROX.3 A¥OS),MICROORDENADOR DE CONTROL CON DISPLAY, EQUIPO DE ASPIRACION, MONTADO EN ARMARIO METALICO MURAL, CON PROTECCION IP-53 ALIMENTACION 230 V 50 HZ INCLUIDOS: 20 FILTROS EXTRAPLANOS TIPO PL 1 MANUAL DE MONTAJE, USO Y MANTENIMIENTO N§ SERIE: | -2 | Articulo | 1 | 1 | 7378 |  | 1 | S2 P-764 | tha | 20220110 | 19000101
9988 | 1845 | -1 | 7030 | T01KM212ND12 | KMQ-212 ND 12 TOMAS GARAJE | DETECTOR DE CO TIPO KMQ 212 ND 12 TOMAS PARA DETECCION DE MONOXIDO DE CARBONO EN AIRE AMBIENTE, MARGEN DE MEDIDA 0...300 PPM, HOMOLOGACION MINER CDM0000007, DISPUESTO PARA 12 PUNTOS DE DETECCION, CON BLOQUE DE VALVULAS DE CONMUTACION, MEDIDAS DE FLUJO CON VIGILANCIA, SENSOR DE OXIDACION ELECTROQUIMICA (DURACION APROX.3 A¥OS),MICROORDENADOR DE CONTROL CON DISPLAY, EQUIPO DE ASPIRACION, MONTADO EN ARMARIO METALICO MURAL, CON PROTECCION IP-53 ALIMENTACION 230 V 50 HZ INCLUIDOS: 12 FILTROS EXTRAPLANOS TIPO PL 1 MANUAL DE MONTAJE, USO Y MANTENIMIENTO N§ SERIE: | -2 | Articulo | 1 | 1 | 7389 |  | 1 | S1 LAVADO DE COCHES | tha | 20220110 | 19000101
9989 | 1845 | -1 | 7030 | T01KM212ND12 | KMQ-212 ND 12 TOMAS GARAJE | DETECTOR DE CO TIPO KMQ 212 ND 12 TOMAS PARA DETECCION DE MONOXIDO DE CARBONO EN AIRE AMBIENTE, MARGEN DE MEDIDA 0...300 PPM, HOMOLOGACION MINER CDM0000007, DISPUESTO PARA 12 PUNTOS DE DETECCION, CON BLOQUE DE VALVULAS DE CONMUTACION, MEDIDAS DE FLUJO CON VIGILANCIA, SENSOR DE OXIDACION ELECTROQUIMICA (DURACION APROX.3 A¥OS),MICROORDENADOR DE CONTROL CON DISPLAY, EQUIPO DE ASPIRACION, MONTADO EN ARMARIO METALICO MURAL, CON PROTECCION IP-53 ALIMENTACION 230 V 50 HZ INCLUIDOS: 12 FILTROS EXTRAPLANOS TIPO PL 1 MANUAL DE MONTAJE, USO Y MANTENIMIENTO N§ SERIE: | -2 | Articulo | 1 | 1 | 7390 |  | 1 | S1 P-268 PEDIR LA LLAVE PRESSTO | tha | 20220110 | 19000101
9990 | 1845 | -1 | 7025 | T01KM212ND02 | KMQ-212 ND 2 TOMAS GARAJE | DETECTOR DE CO TIPO KMQ 212 ND 2 TOMAS PARA DETECCION DE MONOXIDO DE CARBONO EN AIRE AMBIENTE, MARGEN DE MEDIDA 0...300 PPM, HOMOLOGACION MINER CDM0000007, DISPUESTO PARA 2 PUNTOS DE DETECCION, CON BLOQUE DE VALVULAS DE CONMUTACION, MEDIDAS DE FLUJO CON VIGILANCIA, SENSOR DE OXIDACION ELECTROQUIMICA (DURACION APROX.3 A¥OS),MICROORDENADOR DE CONTROL CON DISPLAY, EQUIPO DE ASPIRACION, MONTADO EN ARMARIO METALICO MURAL, CON PROTECCION IP-53 ALIMENTACION 230 V 50 HZ INCLUIDOS: 2 FILTROS EXTRAPLANOS TIPO PL 1 MANUAL DE MONTAJE, USO Y MANTENIMIENTO N§ SERIE: | -2 | Articulo | 1 | 1 | 7391 |  | 1 | S1 P-307 | tha | 20220110 | 19000101
9991 | 1845 | -1 | 7030 | T01KM212ND12 | KMQ-212 ND 12 TOMAS GARAJE | DETECTOR DE CO TIPO KMQ 212 ND 12 TOMAS PARA DETECCION DE MONOXIDO DE CARBONO EN AIRE AMBIENTE, MARGEN DE MEDIDA 0...300 PPM, HOMOLOGACION MINER CDM0000007, DISPUESTO PARA 12 PUNTOS DE DETECCION, CON BLOQUE DE VALVULAS DE CONMUTACION, MEDIDAS DE FLUJO CON VIGILANCIA, SENSOR DE OXIDACION ELECTROQUIMICA (DURACION APROX.3 A¥OS),MICROORDENADOR DE CONTROL CON DISPLAY, EQUIPO DE ASPIRACION, MONTADO EN ARMARIO METALICO MURAL, CON PROTECCION IP-53 ALIMENTACION 230 V 50 HZ INCLUIDOS: 12 FILTROS EXTRAPLANOS TIPO PL 1 MANUAL DE MONTAJE, USO Y MANTENIMIENTO N§ SERIE: | -2 | Articulo | 1 | 1 | 7392 |  | 1 | S1 V-3 | tha | 20220110 | 19000101
9992 | 1845 | -1 | 7032 | T01KM212ND16 | KMQ-212 ND 16 TOMAS GARAJE | DETECTOR DE CO TIPO KMQ 212 ND 16 TOMAS PARA DETECCION DE MONOXIDO DE CARBONO EN AIRE AMBIENTE, MARGEN DE MEDIDA 0...300 PPM, HOMOLOGACION MINER CDM0000007, DISPUESTO PARA 16 PUNTOS DE DETECCION, CON BLOQUE DE VALVULAS DE CONMUTACION, MEDIDAS DE FLUJO CON VIGILANCIA, SENSOR DE OXIDACION ELECTROQUIMICA (DURACION APROX.3 A¥OS),MICROORDENADOR DE CONTROL CON DISPLAY, EQUIPO DE ASPIRACION, MONTADO EN ARMARIO METALICO MURAL, CON PROTECCION IP-53 ALIMENTACION 230 V 50 HZ INCLUIDOS: 16 FILTROS EXTRAPLANOS TIPO PL 1 MANUAL DE MONTAJE, USO Y MANTENIMIENTO N§ SERIE: | -2 | Articulo | 1 | 1 | 7393 |  | 1 | S1 P-143 | tha | 20220110 | 19000101
9993 | 1845 | -1 | 7033 | T01KM212ND18 | KMQ-212 ND 18 TOMAS GARAJE | Detector de CO tipo KMQ 212 CO ND de 18 tomas para detección de monóxido de carbono en aire ambiente, margen de medida 0 .. 300 ppm, homologado por el MINER con contraseña CDM0000007 de acuerdo con UNE 23 300:84, dispuesto para 18 puntos de detección, con bloque de válvulas de conmutación, medida de flujo con vigilancia, sensor de oxidación electroquímica (duración aprox. 3 años), microordenador de control con display, equipo de aspiración, montado en armario metálico mural, con protección IP53, alimentación a 230 V 50 Hz | -2 | Articulo | 1 | 1 | 7394 |  | 1 | S1 P-628 | tha | 20220110 | 19000101
9994 | 1845 | -1 | 7033 | T01KM212ND18 | KMQ-212 ND 18 TOMAS GARAJE | Detector de CO tipo KMQ 212 CO ND de 18 tomas para detección de monóxido de carbono en aire ambiente, margen de medida 0 .. 300 ppm, homologado por el MINER con contraseña CDM0000007 de acuerdo con UNE 23 300:84, dispuesto para 18 puntos de detección, con bloque de válvulas de conmutación, medida de flujo con vigilancia, sensor de oxidación electroquímica (duración aprox. 3 años), microordenador de control con display, equipo de aspiración, montado en armario metálico mural, con protección IP53, alimentación a 230 V 50 Hz | -2 | Articulo | 1 | 1 | 7395 |  | 1 | S1 P-654 | tha | 20220110 | 19000101
9995 | 1845 | -1 | 7030 | T01KM212ND12 | KMQ-212 ND 12 TOMAS GARAJE | CENTRALITA de Detección de CO tipo KMQ 212 CO ND por célula electroquímica de oxidación en aire ambiente, margen de medida 0 .. 300 ppm CO, homologado por el MINER con contraseña CDM0000007 de acuerdo con UNE 23 300:84, de 12 puntos de detección consecutiva mediante bloque de válvulas de conmutación, medida de flujo con vigilancia, control por microordenador, salida a bus ORNET, montado en armario metálico mural, con protección IP53, alimentación a 230 V 50 Hz | -2 | Articulo | 1 | 1 | 7396 |  | 1 | S1 P-24 | tha | 20220110 | 19000101
9996 | 1845 | -1 | 7030 | T01KM212ND12 | KMQ-212 ND 12 TOMAS GARAJE | CENTRALITA de Detección de CO tipo KMQ 212 CO ND por célula electroquímica de oxidación en aire ambiente, margen de medida 0 .. 300 ppm CO, homologado por el MINER con contraseña CDM0000007 de acuerdo con UNE 23 300:84, de 12 puntos de detección consecutiva mediante bloque de válvulas de conmutación, medida de flujo con vigilancia, control por microordenador, salida a bus ORNET, montado en armario metálico mural, con protección IP53, alimentación a 230 V 50 Hz | -2 | Articulo | 1 | 1 | 7397 |  | 1 | S1 P-175 | tha | 20220110 | 19000101
9997 | 1845 | -1 | 7025 | T01KM212ND02 | KMQ-212 ND 2 TOMAS GARAJE | DETECTOR DE CO TIPO KMQ 212 ND 2 TOMAS PARA DETECCION DE MONOXIDO DE CARBONO EN AIRE AMBIENTE, MARGEN DE MEDIDA 0...300 PPM, HOMOLOGACION MINER CDM0000007, DISPUESTO PARA 2 PUNTOS DE DETECCION, CON BLOQUE DE VALVULAS DE CONMUTACION, MEDIDAS DE FLUJO CON VIGILANCIA, SENSOR DE OXIDACION ELECTROQUIMICA (DURACION APROX.3 A¥OS),MICROORDENADOR DE CONTROL CON DISPLAY, EQUIPO DE ASPIRACION, MONTADO EN ARMARIO METALICO MURAL, CON PROTECCION IP-53 ALIMENTACION 230 V 50 HZ INCLUIDOS: 2 FILTROS EXTRAPLANOS TIPO PL 1 MANUAL DE MONTAJE, USO Y MANTENIMIENTO N§ SERIE: | -2 | Articulo | 1 | 1 | 7398 |  | 1 | S1 P-212 | tha | 20220110 | 19000101
9998 | 1845 | -1 | 7030 | T01KM212ND12 | KMQ-212 ND 12 TOMAS GARAJE | CENTRALITA de Detección de CO tipo KMQ 212 CO ND por célula electroquímica de oxidación en aire ambiente, margen de medida 0 .. 300 ppm CO, homologado por el MINER con contraseña CDM0000007 de acuerdo con UNE 23 300:84, de 12 puntos de detección consecutiva mediante bloque de válvulas de conmutación, medida de flujo con vigilancia, control por microordenador, salida a bus ORNET, montado en armario metálico mural, con protección IP53, alimentación a 230 V 50 Hz | -2 | Articulo | 1 | 1 | 7399 |  | 1 | S1 P-52 | tha | 20220110 | 19000101
9999 | 1845 | -1 | 7033 | T01KM212ND18 | KMQ-212 ND 18 TOMAS GARAJE | Detector de CO tipo KMQ 212 CO ND de 18 tomas para detección de monóxido de carbono en aire ambiente, margen de medida 0 .. 300 ppm, homologado por el MINER con contraseña CDM0000007 de acuerdo con UNE 23 300:84, dispuesto para 18 puntos de detección, con bloque de válvulas de conmutación, medida de flujo con vigilancia, sensor de oxidación electroquímica (duración aprox. 3 años), microordenador de control con display, equipo de aspiración, montado en armario metálico mural, con protección IP53, alimentación a 230 V 50 Hz | -2 | Articulo | 1 | 1 | 7400 |  | 1 | S1 P-534 | tha | 20220110 | 19000101
10000 | 1845 | -1 | 7033 | T01KM212ND18 | KMQ-212 ND 18 TOMAS GARAJE | Detector de CO tipo KMQ 212 CO ND de 18 tomas para detección de monóxido de carbono en aire ambiente, margen de medida 0 .. 300 ppm, homologado por el MINER con contraseña CDM0000007 de acuerdo con UNE 23 300:84, dispuesto para 18 puntos de detección, con bloque de válvulas de conmutación, medida de flujo con vigilancia, sensor de oxidación electroquímica (duración aprox. 3 años), microordenador de control con display, equipo de aspiración, montado en armario metálico mural, con protección IP53, alimentación a 230 V 50 Hz | -2 | Articulo | 1 | 1 | 7401 |  | 1 | S1 P-336 | tha | 20220110 | 19000101
10001 | 1845 | -1 | 7030 | T01KM212ND12 | KMQ-212 ND 12 TOMAS GARAJE | CENTRALITA de Detección de CO tipo KMQ 212 CO ND por célula electroquímica de oxidación en aire ambiente, margen de medida 0 .. 300 ppm CO, homologado por el MINER con contraseña CDM0000007 de acuerdo con UNE 23 300:84, de 12 puntos de detección consecutiva mediante bloque de válvulas de conmutación, medida de flujo con vigilancia, control por microordenador, salida a bus ORNET, montado en armario metálico mural, con protección IP53, alimentación a 230 V 50 Hz | -2 | Articulo | 1 | 1 | 7402 |  | 1 | S2 P-11 | tha | 20220110 | 19000101
10002 | 1845 | -1 | 7030 | T01KM212ND12 | KMQ-212 ND 12 TOMAS GARAJE | CENTRALITA de Detección de CO tipo KMQ 212 CO ND por célula electroquímica de oxidación en aire ambiente, margen de medida 0 .. 300 ppm CO, homologado por el MINER con contraseña CDM0000007 de acuerdo con UNE 23 300:84, de 12 puntos de detección consecutiva mediante bloque de válvulas de conmutación, medida de flujo con vigilancia, control por microordenador, salida a bus ORNET, montado en armario metálico mural, con protección IP53, alimentación a 230 V 50 Hz | -2 | Articulo | 1 | 1 | 7403 |  | 1 | S2 P-136 | tha | 20220110 | 19000101
10003 | 1845 | -1 | 7025 | T01KM212ND02 | KMQ-212 ND 2 TOMAS GARAJE | DETECTOR DE CO TIPO KMQ 212 ND 2 TOMAS PARA DETECCION DE MONOXIDO DE CARBONO EN AIRE AMBIENTE, MARGEN DE MEDIDA 0...300 PPM, HOMOLOGACION MINER CDM0000007, DISPUESTO PARA 2 PUNTOS DE DETECCION, CON BLOQUE DE VALVULAS DE CONMUTACION, MEDIDAS DE FLUJO CON VIGILANCIA, SENSOR DE OXIDACION ELECTROQUIMICA (DURACION APROX.3 A¥OS),MICROORDENADOR DE CONTROL CON DISPLAY, EQUIPO DE ASPIRACION, MONTADO EN ARMARIO METALICO MURAL, CON PROTECCION IP-53 ALIMENTACION 230 V 50 HZ INCLUIDOS: 2 FILTROS EXTRAPLANOS TIPO PL 1 MANUAL DE MONTAJE, USO Y MANTENIMIENTO N§ SERIE: | -2 | Articulo | 1 | 1 | 7404 |  | 1 | S2 P-175 | tha | 20220110 | 19000101
10004 | 1845 | -1 | 7030 | T01KM212ND12 | KMQ-212 ND 12 TOMAS GARAJE | CENTRALITA de Detección de CO tipo KMQ 212 CO ND por célula electroquímica de oxidación en aire ambiente, margen de medida 0 .. 300 ppm CO, homologado por el MINER con contraseña CDM0000007 de acuerdo con UNE 23 300:84, de 12 puntos de detección consecutiva mediante bloque de válvulas de conmutación, medida de flujo con vigilancia, control por microordenador, salida a bus ORNET, montado en armario metálico mural, con protección IP53, alimentación a 230 V 50 Hz | -2 | Articulo | 1 | 1 | 7405 |  | 1 | S2 P-30 | tha | 20220110 | 19000101
10005 | 1845 | -1 | 7033 | T01KM212ND18 | KMQ-212 ND 18 TOMAS GARAJE | Detector de CO tipo KMQ 212 CO ND de 18 tomas para detección de monóxido de carbono en aire ambiente, margen de medida 0 .. 300 ppm, homologado por el MINER con contraseña CDM0000007 de acuerdo con UNE 23 300:84, dispuesto para 18 puntos de detección, con bloque de válvulas de conmutación, medida de flujo con vigilancia, sensor de oxidación electroquímica (duración aprox. 3 años), microordenador de control con display, equipo de aspiración, montado en armario metálico mural, con protección IP53, alimentación a 230 V 50 Hz | -2 | Articulo | 1 | 1 | 7406 |  | 1 | S2 P-499 | tha | 20220110 | 19000101
10006 | 1845 | -1 | 7033 | T01KM212ND18 | KMQ-212 ND 18 TOMAS GARAJE | Detector de CO tipo KMQ 212 CO ND de 18 tomas para detección de monóxido de carbono en aire ambiente, margen de medida 0 .. 300 ppm, homologado por el MINER con contraseña CDM0000007 de acuerdo con UNE 23 300:84, dispuesto para 18 puntos de detección, con bloque de válvulas de conmutación, medida de flujo con vigilancia, sensor de oxidación electroquímica (duración aprox. 3 años), microordenador de control con display, equipo de aspiración, montado en armario metálico mural, con protección IP53, alimentación a 230 V 50 Hz | -2 | Articulo | 1 | 1 | 7407 |  | 1 | S2 P-520 | tha | 20220110 | 19000101
10007 | 1845 | -1 | 7030 | T01KM212ND12 | KMQ-212 ND 12 TOMAS GARAJE | CENTRALITA de Detección de CO tipo KMQ 212 CO ND por célula electroquímica de oxidación en aire ambiente, margen de medida 0 .. 300 ppm CO, homologado por el MINER con contraseña CDM0000007 de acuerdo con UNE 23 300:84, de 12 puntos de detección consecutiva mediante bloque de válvulas de conmutación, medida de flujo con vigilancia, control por microordenador, salida a bus ORNET, montado en armario metálico mural, con protección IP53, alimentación a 230 V 50 Hz | -2 | Articulo | 1 | 1 | 7408 |  | 1 | S3 P-879 ANEXO | tha | 20220110 | 19000101
10008 | 1845 | -1 | 7030 | T01KM212ND12 | KMQ-212 ND 12 TOMAS GARAJE | CENTRALITA de Detección de CO tipo KMQ 212 CO ND por célula electroquímica de oxidación en aire ambiente, margen de medida 0 .. 300 ppm CO, homologado por el MINER con contraseña CDM0000007 de acuerdo con UNE 23 300:84, de 12 puntos de detección consecutiva mediante bloque de válvulas de conmutación, medida de flujo con vigilancia, control por microordenador, salida a bus ORNET, montado en armario metálico mural, con protección IP53, alimentación a 230 V 50 Hz | -2 | Articulo | 1 | 1 | 7409 |  | 1 | S3 P-952 ANEXO | tha | 20220110 | 19000101
10009 | 1845 | -1 | 7025 | T01KM212ND02 | KMQ-212 ND 2 TOMAS GARAJE | DETECTOR DE CO TIPO KMQ 212 ND 2 TOMAS PARA DETECCION DE MONOXIDO DE CARBONO EN AIRE AMBIENTE, MARGEN DE MEDIDA 0...300 PPM, HOMOLOGACION MINER CDM0000007, DISPUESTO PARA 2 PUNTOS DE DETECCION, CON BLOQUE DE VALVULAS DE CONMUTACION, MEDIDAS DE FLUJO CON VIGILANCIA, SENSOR DE OXIDACION ELECTROQUIMICA (DURACION APROX.3 A¥OS),MICROORDENADOR DE CONTROL CON DISPLAY, EQUIPO DE ASPIRACION, MONTADO EN ARMARIO METALICO MURAL, CON PROTECCION IP-53 ALIMENTACION 230 V 50 HZ INCLUIDOS: 2 FILTROS EXTRAPLANOS TIPO PL 1 MANUAL DE MONTAJE, USO Y MANTENIMIENTO N§ SERIE: | -2 | Articulo | 1 | 1 | 7410 |  | 1 | S2 P-928 ANEXO | tha | 20220110 | 19000101
10010 | 1845 | -1 | 7030 | T01KM212ND12 | KMQ-212 ND 12 TOMAS GARAJE | CENTRALITA de Detección de CO tipo KMQ 212 CO ND por célula electroquímica de oxidación en aire ambiente, margen de medida 0 .. 300 ppm CO, homologado por el MINER con contraseña CDM0000007 de acuerdo con UNE 23 300:84, de 12 puntos de detección consecutiva mediante bloque de válvulas de conmutación, medida de flujo con vigilancia, control por microordenador, salida a bus ORNET, montado en armario metálico mural, con protección IP53, alimentación a 230 V 50 Hz | -2 | Articulo | 1 | 1 | 7411 |  | 1 | S2 P-862 | tha | 20220110 | 19000101
10011 | 1845 | -1 | 7025 | T01KM212ND02 | KMQ-212 ND 2 TOMAS GARAJE | DETECTOR DE CO TIPO KMQ 212 ND 2 TOMAS PARA DETECCION DE MONOXIDO DE CARBONO EN AIRE AMBIENTE, MARGEN DE MEDIDA 0...300 PPM, HOMOLOGACION MINER CDM0000007, DISPUESTO PARA 2 PUNTOS DE DETECCION, CON BLOQUE DE VALVULAS DE CONMUTACION, MEDIDAS DE FLUJO CON VIGILANCIA, SENSOR DE OXIDACION ELECTROQUIMICA (DURACION APROX.3 A¥OS),MICROORDENADOR DE CONTROL CON DISPLAY, EQUIPO DE ASPIRACION, MONTADO EN ARMARIO METALICO MURAL, CON PROTECCION IP-53 ALIMENTACION 230 V 50 HZ INCLUIDOS: 2 FILTROS EXTRAPLANOS TIPO PL 1 MANUAL DE MONTAJE, USO Y MANTENIMIENTO N§ SERIE: | -2 | Articulo | 1 | 1 | 7412 |  | 1 | S1 P-775 ANEXO | tha | 20220110 | 19000101
10012 | 1845 | -1 | 7030 | T01KM212ND12 | KMQ-212 ND 12 TOMAS GARAJE | CENTRALITA de Detección de CO tipo KMQ 212 CO ND por célula electroquímica de oxidación en aire ambiente, margen de medida 0 .. 300 ppm CO, homologado por el MINER con contraseña CDM0000007 de acuerdo con UNE 23 300:84, de 12 puntos de detección consecutiva mediante bloque de válvulas de conmutación, medida de flujo con vigilancia, control por microordenador, salida a bus ORNET, montado en armario metálico mural, con protección IP53, alimentación a 230 V 50 Hz | -2 | Articulo | 1 | 1 | 7413 |  | 1 | S1 P-818 ANEXO | tha | 20220110 | 19000101
10013 | 1846 | -1 | 7027 | T01KM212ND06 | KMQ-212 ND 6 TOMAS GARAJE | DETECTOR DE CO TIPO KMQ 212 ND 6 TOMAS PARA DETECCION DE MONOXIDO DE CARBONO EN AIRE AMBIENTE, MARGEN DE MEDIDA 0...300 PPM, HOMOLOGACION MINER CDM0000007, DISPUESTO PARA 6 PUNTOS DE DETECCION, CON BLOQUE DE VALVULAS DE CONMUTACION, MEDIDAS DE FLUJO CON VIGILANCIA, SENSOR DE OXIDACION ELECTROQUIMICA (DURACION APROX.3 A¥OS),MICROORDENADOR DE CONTROL CON DISPLAY, EQUIPO DE ASPIRACION, MONTADO EN ARMARIO METALICO MURAL, CON PROTECCION IP-53 ALIMENTACION 230 V 50 HZ INCLUIDOS: 6 FILTROS EXTRAPLANOS TIPO PL 1 MANUAL DE MONTAJE, USO Y MANTENIMIENTO N§ SERIE: | -2 | Articulo | 1 | 1 | 7442 |  | 1 |  | tha | 20220110 | 19000101
10014 | 1846 | -1 | 7034 | T01KM212ND20 | KMQ-212 ND 20 TOMAS GARAJE | DETECTOR DE CO TIPO KMQ 212 ND 20 TOMAS PARA DETECCION DE MONOXIDO DE CARBONO EN AIRE AMBIENTE, MARGEN DE MEDIDA 0...300 PPM, HOMOLOGACION MINER CDM0000007, DISPUESTO PARA 20 PUNTOS DE DETECCION, CON BLOQUE DE VALVULAS DE CONMUTACION, MEDIDAS DE FLUJO CON VIGILANCIA, SENSOR DE OXIDACION ELECTROQUIMICA (DURACION APROX.3 A¥OS),MICROORDENADOR DE CONTROL CON DISPLAY, EQUIPO DE ASPIRACION, MONTADO EN ARMARIO METALICO MURAL, CON PROTECCION IP-53 ALIMENTACION 230 V 50 HZ INCLUIDOS: 20 FILTROS EXTRAPLANOS TIPO PL 1 MANUAL DE MONTAJE, USO Y MANTENIMIENTO N§ SERIE: | -2 | Articulo | 1 | 1 | 7684 |  | 1 |  | tha | 20220110 | 19000101
10015 | 1846 | -1 | 7034 | T01KM212ND20 | KMQ-212 ND 20 TOMAS GARAJE | DETECTOR DE CO TIPO KMQ 212 ND 20 TOMAS PARA DETECCION DE MONOXIDO DE CARBONO EN AIRE AMBIENTE, MARGEN DE MEDIDA 0...300 PPM, HOMOLOGACION MINER CDM0000007, DISPUESTO PARA 20 PUNTOS DE DETECCION, CON BLOQUE DE VALVULAS DE CONMUTACION, MEDIDAS DE FLUJO CON VIGILANCIA, SENSOR DE OXIDACION ELECTROQUIMICA (DURACION APROX.3 A¥OS),MICROORDENADOR DE CONTROL CON DISPLAY, EQUIPO DE ASPIRACION, MONTADO EN ARMARIO METALICO MURAL, CON PROTECCION IP-53 ALIMENTACION 230 V 50 HZ INCLUIDOS: 20 FILTROS EXTRAPLANOS TIPO PL 1 MANUAL DE MONTAJE, USO Y MANTENIMIENTO N§ SERIE: | -2 | Articulo | 1 | 1 | 7685 |  | 1 |  | tha | 20220110 | 19000101
10016 | 1846 | -1 | 7034 | T01KM212ND20 | KMQ-212 ND 20 TOMAS GARAJE | DETECTOR DE CO TIPO KMQ 212 ND 20 TOMAS PARA DETECCION DE MONOXIDO DE CARBONO EN AIRE AMBIENTE, MARGEN DE MEDIDA 0...300 PPM, HOMOLOGACION MINER CDM0000007, DISPUESTO PARA 20 PUNTOS DE DETECCION, CON BLOQUE DE VALVULAS DE CONMUTACION, MEDIDAS DE FLUJO CON VIGILANCIA, SENSOR DE OXIDACION ELECTROQUIMICA (DURACION APROX.3 A¥OS),MICROORDENADOR DE CONTROL CON DISPLAY, EQUIPO DE ASPIRACION, MONTADO EN ARMARIO METALICO MURAL, CON PROTECCION IP-53 ALIMENTACION 230 V 50 HZ INCLUIDOS: 20 FILTROS EXTRAPLANOS TIPO PL 1 MANUAL DE MONTAJE, USO Y MANTENIMIENTO N§ SERIE: | -2 | Articulo | 1 | 1 | 7686 |  | 1 |  | tha | 20220110 | 19000101
10017 | 1846 | -1 | 7034 | T01KM212ND20 | KMQ-212 ND 20 TOMAS GARAJE | DETECTOR DE CO TIPO KMQ 212 ND 20 TOMAS PARA DETECCION DE MONOXIDO DE CARBONO EN AIRE AMBIENTE, MARGEN DE MEDIDA 0...300 PPM, HOMOLOGACION MINER CDM0000007, DISPUESTO PARA 20 PUNTOS DE DETECCION, CON BLOQUE DE VALVULAS DE CONMUTACION, MEDIDAS DE FLUJO CON VIGILANCIA, SENSOR DE OXIDACION ELECTROQUIMICA (DURACION APROX.3 A¥OS),MICROORDENADOR DE CONTROL CON DISPLAY, EQUIPO DE ASPIRACION, MONTADO EN ARMARIO METALICO MURAL, CON PROTECCION IP-53 ALIMENTACION 230 V 50 HZ INCLUIDOS: 20 FILTROS EXTRAPLANOS TIPO PL 1 MANUAL DE MONTAJE, USO Y MANTENIMIENTO N§ SERIE: | -2 | Articulo | 1 | 1 | 7687 |  | 1 |  | tha | 20220110 | 19000101
10018 | 1846 | -1 | 7034 | T01KM212ND20 | KMQ-212 ND 20 TOMAS GARAJE | DETECTOR DE CO TIPO KMQ 212 ND 20 TOMAS PARA DETECCION DE MONOXIDO DE CARBONO EN AIRE AMBIENTE, MARGEN DE MEDIDA 0...300 PPM, HOMOLOGACION MINER CDM0000007, DISPUESTO PARA 20 PUNTOS DE DETECCION, CON BLOQUE DE VALVULAS DE CONMUTACION, MEDIDAS DE FLUJO CON VIGILANCIA, SENSOR DE OXIDACION ELECTROQUIMICA (DURACION APROX.3 A¥OS),MICROORDENADOR DE CONTROL CON DISPLAY, EQUIPO DE ASPIRACION, MONTADO EN ARMARIO METALICO MURAL, CON PROTECCION IP-53 ALIMENTACION 230 V 50 HZ INCLUIDOS: 20 FILTROS EXTRAPLANOS TIPO PL 1 MANUAL DE MONTAJE, USO Y MANTENIMIENTO N§ SERIE: | -2 | Articulo | 1 | 1 | 7688 |  | 1 |  | tha | 20220110 | 19000101
10019 | 1846 | -1 | 7034 | T01KM212ND20 | KMQ-212 ND 20 TOMAS GARAJE | DETECTOR DE CO TIPO KMQ 212 ND 20 TOMAS PARA DETECCION DE MONOXIDO DE CARBONO EN AIRE AMBIENTE, MARGEN DE MEDIDA 0...300 PPM, HOMOLOGACION MINER CDM0000007, DISPUESTO PARA 20 PUNTOS DE DETECCION, CON BLOQUE DE VALVULAS DE CONMUTACION, MEDIDAS DE FLUJO CON VIGILANCIA, SENSOR DE OXIDACION ELECTROQUIMICA (DURACION APROX.3 A¥OS),MICROORDENADOR DE CONTROL CON DISPLAY, EQUIPO DE ASPIRACION, MONTADO EN ARMARIO METALICO MURAL, CON PROTECCION IP-53 ALIMENTACION 230 V 50 HZ INCLUIDOS: 20 FILTROS EXTRAPLANOS TIPO PL 1 MANUAL DE MONTAJE, USO Y MANTENIMIENTO N§ SERIE: | -2 | Articulo | 1 | 1 | 7689 |  | 1 |  | tha | 20220110 | 19000101
10020 | 1846 | -1 | 7032 | T01KM212ND16 | KMQ-212 ND 16 TOMAS GARAJE | DETECTOR DE CO TIPO KMQ 212 ND 16 TOMAS PARA DETECCION DE MONOXIDO DE CARBONO EN AIRE AMBIENTE, MARGEN DE MEDIDA 0...300 PPM, HOMOLOGACION MINER CDM0000007, DISPUESTO PARA 16 PUNTOS DE DETECCION, CON BLOQUE DE VALVULAS DE CONMUTACION, MEDIDAS DE FLUJO CON VIGILANCIA, SENSOR DE OXIDACION ELECTROQUIMICA (DURACION APROX.3 A¥OS),MICROORDENADOR DE CONTROL CON DISPLAY, EQUIPO DE ASPIRACION, MONTADO EN ARMARIO METALICO MURAL, CON PROTECCION IP-53 ALIMENTACION 230 V 50 HZ INCLUIDOS: 16 FILTROS EXTRAPLANOS TIPO PL 1 MANUAL DE MONTAJE, USO Y MANTENIMIENTO N§ SERIE: | -2 | Articulo | 1 | 1 | 7690 |  | 1 |  | tha | 20220110 | 19000101
10021 | 1846 | -1 | 7032 | T01KM212ND16 | KMQ-212 ND 16 TOMAS GARAJE | DETECTOR DE CO TIPO KMQ 212 ND 16 TOMAS PARA DETECCION DE MONOXIDO DE CARBONO EN AIRE AMBIENTE, MARGEN DE MEDIDA 0...300 PPM, HOMOLOGACION MINER CDM0000007, DISPUESTO PARA 16 PUNTOS DE DETECCION, CON BLOQUE DE VALVULAS DE CONMUTACION, MEDIDAS DE FLUJO CON VIGILANCIA, SENSOR DE OXIDACION ELECTROQUIMICA (DURACION APROX.3 A¥OS),MICROORDENADOR DE CONTROL CON DISPLAY, EQUIPO DE ASPIRACION, MONTADO EN ARMARIO METALICO MURAL, CON PROTECCION IP-53 ALIMENTACION 230 V 50 HZ INCLUIDOS: 16 FILTROS EXTRAPLANOS TIPO PL 1 MANUAL DE MONTAJE, USO Y MANTENIMIENTO N§ SERIE: | -2 | Articulo | 1 | 1 | 7691 |  | 1 |  | tha | 20220110 | 19000101
10022 | 1846 | -1 | 7032 | T01KM212ND16 | KMQ-212 ND 16 TOMAS GARAJE | DETECTOR DE CO TIPO KMQ 212 ND 16 TOMAS PARA DETECCION DE MONOXIDO DE CARBONO EN AIRE AMBIENTE, MARGEN DE MEDIDA 0...300 PPM, HOMOLOGACION MINER CDM0000007, DISPUESTO PARA 16 PUNTOS DE DETECCION, CON BLOQUE DE VALVULAS DE CONMUTACION, MEDIDAS DE FLUJO CON VIGILANCIA, SENSOR DE OXIDACION ELECTROQUIMICA (DURACION APROX.3 A¥OS),MICROORDENADOR DE CONTROL CON DISPLAY, EQUIPO DE ASPIRACION, MONTADO EN ARMARIO METALICO MURAL, CON PROTECCION IP-53 ALIMENTACION 230 V 50 HZ INCLUIDOS: 16 FILTROS EXTRAPLANOS TIPO PL 1 MANUAL DE MONTAJE, USO Y MANTENIMIENTO N§ SERIE: | -2 | Articulo | 1 | 1 | 7692 |  | 1 |  | tha | 20220110 | 19000101
10023 | 1847 | -1 | 7026 | T01KM212ND04 | KMQ-212 ND 4 TOMAS GARAJE | DETECTOR DE CO TIPO KMQ 212 ND 4 TOMAS PARA DETECCION DE MONOXIDO DE CARBONO EN AIRE AMBIENTE, MARGEN DE MEDIDA 0...300 PPM, HOMOLOGACION MINER CDM0000007, DISPUESTO PARA 4 PUNTOS DE DETECCION, CON BLOQUE DE VALVULAS DE CONMUTACION, MEDIDAS DE FLUJO CON VIGILANCIA, SENSOR DE OXIDACION ELECTROQUIMICA (DURACION APROX.3 A¥OS),MICROORDENADOR DE CONTROL CON DISPLAY, EQUIPO DE ASPIRACION, MONTADO EN ARMARIO METALICO MURAL, CON PROTECCION IP-53 ALIMENTACION 230 V 50 HZ INCLUIDOS: 4 FILTROS EXTRAPLANOS TIPO PL 1 MANUAL DE MONTAJE, USO Y MANTENIMIENTO N§ SERIE: | -2 | Articulo | 1 | 1 | 7913 |  | 1 |  | tha | 20220110 | 19000101
10024 | 1848 | -1 | 3542 | T01OT0KMQ20T | KMQ-212 20 TOMAS | DETECTOR DE CO TIPO KMQ 212 CO 20 TOMAS PARA DETECCION DE MONOXIDO DE CARBONO EN AIRE AMBIENTE, MARGEN DE MEDIDA 0...300 PPM, HOMOLOGACION MINER CDM 0004, DISPUESTO PARA 20 PUNTOS DE DETECCION, CON BLOQUE DE VALVULAS DE CONMUTACION, MEDIDAS DE FLUJO CON VIGILANCIA, SENSOR DE OXIDACION ELECTROQUIMICA (DURACION APROX.3 A¥OS),MICROORDENADOR DE CONTROL CON DISPLAY, EQUIPO DE ASPIRACION, MONTADO EN ARMARIO METALICO MURAL, CON PROTECCION IP-53 ALIMENTACION 230 V 50 HZ INCLUIDOS: 20 FILTROS EXTRAPLANOS TIPO PL 1 MANUAL DE MONTAJE, USO Y MANTENIMIENTO | -2 | Articulo | 1 | 1 | 6773 |  | 1 | Sotano 1 B87 | tha | 20220110 | 19000101
10025 | 1848 | -1 | 3542 | T01OT0KMQ20T | KMQ-212 20 TOMAS | DETECTOR DE CO TIPO KMQ 212 CO 20 TOMAS PARA DETECCION DE MONOXIDO DE CARBONO EN AIRE AMBIENTE, MARGEN DE MEDIDA 0...300 PPM, HOMOLOGACION MINER CDM 0004, DISPUESTO PARA 20 PUNTOS DE DETECCION, CON BLOQUE DE VALVULAS DE CONMUTACION, MEDIDAS DE FLUJO CON VIGILANCIA, SENSOR DE OXIDACION ELECTROQUIMICA (DURACION APROX.3 A¥OS),MICROORDENADOR DE CONTROL CON DISPLAY, EQUIPO DE ASPIRACION, MONTADO EN ARMARIO METALICO MURAL, CON PROTECCION IP-53 ALIMENTACION 230 V 50 HZ INCLUIDOS: 20 FILTROS EXTRAPLANOS TIPO PL 1 MANUAL DE MONTAJE, USO Y MANTENIMIENTO | -2 | Articulo | 1 | 1 | 6774 |  | 1 | Sotano 2 B276 | tha | 20220110 | 19000101
10026 | 1848 | -1 | 3542 | T01OT0KMQ20T | KMQ-212 20 TOMAS | DETECTOR DE CO TIPO KMQ 212 CO 20 TOMAS PARA DETECCION DE MONOXIDO DE CARBONO EN AIRE AMBIENTE, MARGEN DE MEDIDA 0...300 PPM, HOMOLOGACION MINER CDM 0004, DISPUESTO PARA 20 PUNTOS DE DETECCION, CON BLOQUE DE VALVULAS DE CONMUTACION, MEDIDAS DE FLUJO CON VIGILANCIA, SENSOR DE OXIDACION ELECTROQUIMICA (DURACION APROX.3 A¥OS),MICROORDENADOR DE CONTROL CON DISPLAY, EQUIPO DE ASPIRACION, MONTADO EN ARMARIO METALICO MURAL, CON PROTECCION IP-53 ALIMENTACION 230 V 50 HZ INCLUIDOS: 20 FILTROS EXTRAPLANOS TIPO PL 1 MANUAL DE MONTAJE, USO Y MANTENIMIENTO | -2 | Articulo | 1 | 1 | 6775 |  | 1 | Sotano 1 C439 | tha | 20220110 | 19000101
10027 | 1848 | -1 | 3542 | T01OT0KMQ20T | KMQ-212 20 TOMAS | DETECTOR DE CO TIPO KMQ 212 CO 20 TOMAS PARA DETECCION DE MONOXIDO DE CARBONO EN AIRE AMBIENTE, MARGEN DE MEDIDA 0...300 PPM, HOMOLOGACION MINER CDM 0004, DISPUESTO PARA 20 PUNTOS DE DETECCION, CON BLOQUE DE VALVULAS DE CONMUTACION, MEDIDAS DE FLUJO CON VIGILANCIA, SENSOR DE OXIDACION ELECTROQUIMICA (DURACION APROX.3 A¥OS),MICROORDENADOR DE CONTROL CON DISPLAY, EQUIPO DE ASPIRACION, MONTADO EN ARMARIO METALICO MURAL, CON PROTECCION IP-53 ALIMENTACION 230 V 50 HZ INCLUIDOS: 20 FILTROS EXTRAPLANOS TIPO PL 1 MANUAL DE MONTAJE, USO Y MANTENIMIENTO | -2 | Articulo | 1 | 1 | 6776 |  | 1 | Sotano 2 B105 | tha | 20220110 | 19000101
10028 | 1848 | -1 | 3542 | T01OT0KMQ20T | KMQ-212 20 TOMAS | DETECTOR DE CO TIPO KMQ 212 CO 20 TOMAS PARA DETECCION DE MONOXIDO DE CARBONO EN AIRE AMBIENTE, MARGEN DE MEDIDA 0...300 PPM, HOMOLOGACION MINER CDM 0004, DISPUESTO PARA 20 PUNTOS DE DETECCION, CON BLOQUE DE VALVULAS DE CONMUTACION, MEDIDAS DE FLUJO CON VIGILANCIA, SENSOR DE OXIDACION ELECTROQUIMICA (DURACION APROX.3 A¥OS),MICROORDENADOR DE CONTROL CON DISPLAY, EQUIPO DE ASPIRACION, MONTADO EN ARMARIO METALICO MURAL, CON PROTECCION IP-53 ALIMENTACION 230 V 50 HZ INCLUIDOS: 20 FILTROS EXTRAPLANOS TIPO PL 1 MANUAL DE MONTAJE, USO Y MANTENIMIENTO | -2 | Articulo | 1 | 1 | 6777 |  | 1 | Sotano 2 A61 | tha | 20220110 | 19000101
10029 | 1848 | -1 | 3542 | T01OT0KMQ20T | KMQ-212 20 TOMAS | DETECTOR DE CO TIPO KMQ 212 CO 20 TOMAS PARA DETECCION DE MONOXIDO DE CARBONO EN AIRE AMBIENTE, MARGEN DE MEDIDA 0...300 PPM, HOMOLOGACION MINER CDM 0004, DISPUESTO PARA 20 PUNTOS DE DETECCION, CON BLOQUE DE VALVULAS DE CONMUTACION, MEDIDAS DE FLUJO CON VIGILANCIA, SENSOR DE OXIDACION ELECTROQUIMICA (DURACION APROX.3 A¥OS),MICROORDENADOR DE CONTROL CON DISPLAY, EQUIPO DE ASPIRACION, MONTADO EN ARMARIO METALICO MURAL, CON PROTECCION IP-53 ALIMENTACION 230 V 50 HZ INCLUIDOS: 20 FILTROS EXTRAPLANOS TIPO PL 1 MANUAL DE MONTAJE, USO Y MANTENIMIENTO | -2 | Articulo | 1 | 1 | 6778 |  | 1 | Sotano 1 B31 | tha | 20220110 | 19000101
10030 | 1848 | -1 | 3542 | T01OT0KMQ20T | KMQ-212 20 TOMAS | DETECTOR DE CO TIPO KMQ 212 CO 20 TOMAS PARA DETECCION DE MONOXIDO DE CARBONO EN AIRE AMBIENTE, MARGEN DE MEDIDA 0...300 PPM, HOMOLOGACION MINER CDM 0004, DISPUESTO PARA 20 PUNTOS DE DETECCION, CON BLOQUE DE VALVULAS DE CONMUTACION, MEDIDAS DE FLUJO CON VIGILANCIA, SENSOR DE OXIDACION ELECTROQUIMICA (DURACION APROX.3 A¥OS),MICROORDENADOR DE CONTROL CON DISPLAY, EQUIPO DE ASPIRACION, MONTADO EN ARMARIO METALICO MURAL, CON PROTECCION IP-53 ALIMENTACION 230 V 50 HZ INCLUIDOS: 20 FILTROS EXTRAPLANOS TIPO PL 1 MANUAL DE MONTAJE, USO Y MANTENIMIENTO | -2 | Articulo | 1 | 1 | 6779 |  | 1 | Sotano 1 C160 | tha | 20220110 | 19000101
10031 | 1848 | -1 | 3542 | T01OT0KMQ20T | KMQ-212 20 TOMAS | DETECTOR DE CO TIPO KMQ 212 CO 20 TOMAS PARA DETECCION DE MONOXIDO DE CARBONO EN AIRE AMBIENTE, MARGEN DE MEDIDA 0...300 PPM, HOMOLOGACION MINER CDM 0004, DISPUESTO PARA 20 PUNTOS DE DETECCION, CON BLOQUE DE VALVULAS DE CONMUTACION, MEDIDAS DE FLUJO CON VIGILANCIA, SENSOR DE OXIDACION ELECTROQUIMICA (DURACION APROX.3 A¥OS),MICROORDENADOR DE CONTROL CON DISPLAY, EQUIPO DE ASPIRACION, MONTADO EN ARMARIO METALICO MURAL, CON PROTECCION IP-53 ALIMENTACION 230 V 50 HZ INCLUIDOS: 20 FILTROS EXTRAPLANOS TIPO PL 1 MANUAL DE MONTAJE, USO Y MANTENIMIENTO | -2 | Articulo | 1 | 1 | 6780 |  | 1 | Sotano 1 A64 | tha | 20220110 | 19000101
10032 | 1848 | -1 | 3542 | T01OT0KMQ20T | KMQ-212 20 TOMAS | DETECTOR DE CO TIPO KMQ 212 CO 20 TOMAS PARA DETECCION DE MONOXIDO DE CARBONO EN AIRE AMBIENTE, MARGEN DE MEDIDA 0...300 PPM, HOMOLOGACION MINER CDM 0004, DISPUESTO PARA 20 PUNTOS DE DETECCION, CON BLOQUE DE VALVULAS DE CONMUTACION, MEDIDAS DE FLUJO CON VIGILANCIA, SENSOR DE OXIDACION ELECTROQUIMICA (DURACION APROX.3 A¥OS),MICROORDENADOR DE CONTROL CON DISPLAY, EQUIPO DE ASPIRACION, MONTADO EN ARMARIO METALICO MURAL, CON PROTECCION IP-53 ALIMENTACION 230 V 50 HZ INCLUIDOS: 20 FILTROS EXTRAPLANOS TIPO PL 1 MANUAL DE MONTAJE, USO Y MANTENIMIENTO | -2 | Articulo | 1 | 1 | 6781 |  | 1 | Sotano 1 C508 | tha | 20220110 | 19000101
10033 | 1848 | -1 | 3542 | T01OT0KMQ20T | KMQ-212 20 TOMAS | DETECTOR DE CO TIPO KMQ 212 CO 20 TOMAS PARA DETECCION DE MONOXIDO DE CARBONO EN AIRE AMBIENTE, MARGEN DE MEDIDA 0...300 PPM, HOMOLOGACION MINER CDM 0004, DISPUESTO PARA 20 PUNTOS DE DETECCION, CON BLOQUE DE VALVULAS DE CONMUTACION, MEDIDAS DE FLUJO CON VIGILANCIA, SENSOR DE OXIDACION ELECTROQUIMICA (DURACION APROX.3 A¥OS),MICROORDENADOR DE CONTROL CON DISPLAY, EQUIPO DE ASPIRACION, MONTADO EN ARMARIO METALICO MURAL, CON PROTECCION IP-53 ALIMENTACION 230 V 50 HZ INCLUIDOS: 20 FILTROS EXTRAPLANOS TIPO PL 1 MANUAL DE MONTAJE, USO Y MANTENIMIENTO | -2 | Articulo | 1 | 1 | 6782 |  | 1 | Sotano 2 A15 | tha | 20220110 | 19000101
10034 | 1848 | -1 | 3542 | T01OT0KMQ20T | KMQ-212 20 TOMAS | DETECTOR DE CO TIPO KMQ 212 CO 20 TOMAS PARA DETECCION DE MONOXIDO DE CARBONO EN AIRE AMBIENTE, MARGEN DE MEDIDA 0...300 PPM, HOMOLOGACION MINER CDM 0004, DISPUESTO PARA 20 PUNTOS DE DETECCION, CON BLOQUE DE VALVULAS DE CONMUTACION, MEDIDAS DE FLUJO CON VIGILANCIA, SENSOR DE OXIDACION ELECTROQUIMICA (DURACION APROX.3 A¥OS),MICROORDENADOR DE CONTROL CON DISPLAY, EQUIPO DE ASPIRACION, MONTADO EN ARMARIO METALICO MURAL, CON PROTECCION IP-53 ALIMENTACION 230 V 50 HZ INCLUIDOS: 20 FILTROS EXTRAPLANOS TIPO PL 1 MANUAL DE MONTAJE, USO Y MANTENIMIENTO | -2 | Articulo | 1 | 1 | 6783 |  | 1 | Sotano 2 B35 | tha | 20220110 | 19000101
10035 | 1848 | -1 | 3542 | T01OT0KMQ20T | KMQ-212 20 TOMAS | DETECTOR DE CO TIPO KMQ 212 CO 20 TOMAS PARA DETECCION DE MONOXIDO DE CARBONO EN AIRE AMBIENTE, MARGEN DE MEDIDA 0...300 PPM, HOMOLOGACION MINER CDM 0004, DISPUESTO PARA 20 PUNTOS DE DETECCION, CON BLOQUE DE VALVULAS DE CONMUTACION, MEDIDAS DE FLUJO CON VIGILANCIA, SENSOR DE OXIDACION ELECTROQUIMICA (DURACION APROX.3 A¥OS),MICROORDENADOR DE CONTROL CON DISPLAY, EQUIPO DE ASPIRACION, MONTADO EN ARMARIO METALICO MURAL, CON PROTECCION IP-53 ALIMENTACION 230 V 50 HZ INCLUIDOS: 20 FILTROS EXTRAPLANOS TIPO PL 1 MANUAL DE MONTAJE, USO Y MANTENIMIENTO | -2 | Articulo | 1 | 1 | 6784 |  | 1 | Sotano 1 A20 | tha | 20220110 | 19000101
10036 | 1849 | -1 | 3541 | T01OT0KMQ18T | KMQ-212 18 TOMAS | DETECTOR DE CO TIPO KMQ 212 CO 18 TOMAS PARA DETECCION DE MONOXIDO DE CARBONO EN AIRE AMBIENTE, MARGEN DE MEDIDA 0...300 PPM, HOMOLOGACION MINER CDM 0004, DISPUESTO PARA 18 PUNTOS DE DETECCION, CON BLOQUE DE VALVULAS DE CONMUTACION, MEDIDAS DE FLUJO CON VIGILANCIA, SENSOR DE OXIDACION ELECTROQUIMICA (DURACION APROX.3 A¥OS),MICROORDENADOR DE CONTROL CON DISPLAY, EQUIPO DE ASPIRACION, MONTADO EN ARMARIO METALICO MURAL, CON PROTECCION IP-53 ALIMENTACION A 230 V 50 HZ INCLUIDOS: 18 FILTROS EXTRAPLANOS TIPO PL 1 MANUAL DE MONTAJE, USO Y MANTENIMIENTO | -2 | Articulo | 1 | 1 | 6131 |  | 1 | P -2 Zona B | tha | 20220110 | 19000101
10037 | 1849 | -1 | 3541 | T01OT0KMQ18T | KMQ-212 18 TOMAS | DETECTOR DE CO TIPO KMQ 212 CO 18 TOMAS PARA DETECCION DE MONOXIDO DE CARBONO EN AIRE AMBIENTE, MARGEN DE MEDIDA 0...300 PPM, HOMOLOGACION MINER CDM 0004, DISPUESTO PARA 18 PUNTOS DE DETECCION, CON BLOQUE DE VALVULAS DE CONMUTACION, MEDIDAS DE FLUJO CON VIGILANCIA, SENSOR DE OXIDACION ELECTROQUIMICA (DURACION APROX.3 A¥OS),MICROORDENADOR DE CONTROL CON DISPLAY, EQUIPO DE ASPIRACION, MONTADO EN ARMARIO METALICO MURAL, CON PROTECCION IP-53 ALIMENTACION A 230 V 50 HZ INCLUIDOS: 18 FILTROS EXTRAPLANOS TIPO PL 1 MANUAL DE MONTAJE, USO Y MANTENIMIENTO | -2 | Articulo | 1 | 1 | 6132 |  | 1 | P -1 Zona C | tha | 20220110 | 19000101
10038 | 1849 | -1 | 3541 | T01OT0KMQ18T | KMQ-212 18 TOMAS | DETECTOR DE CO TIPO KMQ 212 CO 18 TOMAS PARA DETECCION DE MONOXIDO DE CARBONO EN AIRE AMBIENTE, MARGEN DE MEDIDA 0...300 PPM, HOMOLOGACION MINER CDM 0004, DISPUESTO PARA 18 PUNTOS DE DETECCION, CON BLOQUE DE VALVULAS DE CONMUTACION, MEDIDAS DE FLUJO CON VIGILANCIA, SENSOR DE OXIDACION ELECTROQUIMICA (DURACION APROX.3 A¥OS),MICROORDENADOR DE CONTROL CON DISPLAY, EQUIPO DE ASPIRACION, MONTADO EN ARMARIO METALICO MURAL, CON PROTECCION IP-53 ALIMENTACION A 230 V 50 HZ INCLUIDOS: 18 FILTROS EXTRAPLANOS TIPO PL 1 MANUAL DE MONTAJE, USO Y MANTENIMIENTO | -2 | Articulo | 1 | 1 | 6158 |  | 1 | P -1 Zona A | tha | 20220110 | 19000101
10039 | 1849 | -1 | 3541 | T01OT0KMQ18T | KMQ-212 18 TOMAS | DETECTOR DE CO TIPO KMQ 212 CO 18 TOMAS PARA DETECCION DE MONOXIDO DE CARBONO EN AIRE AMBIENTE, MARGEN DE MEDIDA 0...300 PPM, HOMOLOGACION MINER CDM 0004, DISPUESTO PARA 18 PUNTOS DE DETECCION, CON BLOQUE DE VALVULAS DE CONMUTACION, MEDIDAS DE FLUJO CON VIGILANCIA, SENSOR DE OXIDACION ELECTROQUIMICA (DURACION APROX.3 A¥OS),MICROORDENADOR DE CONTROL CON DISPLAY, EQUIPO DE ASPIRACION, MONTADO EN ARMARIO METALICO MURAL, CON PROTECCION IP-53 ALIMENTACION A 230 V 50 HZ INCLUIDOS: 18 FILTROS EXTRAPLANOS TIPO PL 1 MANUAL DE MONTAJE, USO Y MANTENIMIENTO | -2 | Articulo | 1 | 1 | 6159 |  | 1 | P -3 Zona C | tha | 20220110 | 19000101
10040 | 1849 | -1 | 3541 | T01OT0KMQ18T | KMQ-212 18 TOMAS | DETECTOR DE CO TIPO KMQ 212 CO 18 TOMAS PARA DETECCION DE MONOXIDO DE CARBONO EN AIRE AMBIENTE, MARGEN DE MEDIDA 0...300 PPM, HOMOLOGACION MINER CDM 0004, DISPUESTO PARA 18 PUNTOS DE DETECCION, CON BLOQUE DE VALVULAS DE CONMUTACION, MEDIDAS DE FLUJO CON VIGILANCIA, SENSOR DE OXIDACION ELECTROQUIMICA (DURACION APROX.3 A¥OS),MICROORDENADOR DE CONTROL CON DISPLAY, EQUIPO DE ASPIRACION, MONTADO EN ARMARIO METALICO MURAL, CON PROTECCION IP-53 ALIMENTACION A 230 V 50 HZ INCLUIDOS: 18 FILTROS EXTRAPLANOS TIPO PL 1 MANUAL DE MONTAJE, USO Y MANTENIMIENTO | -2 | Articulo | 1 | 1 | 6160 |  | 1 | P -2 Zona C | tha | 20220110 | 19000101
10041 | 1850 | -1 | 3542 | T01OT0KMQ20T | KMQ-212 20 TOMAS | DETECTOR DE CO TIPO KMQ 212 CO 20 TOMAS PARA DETECCION DE MONOXIDO DE CARBONO EN AIRE AMBIENTE, MARGEN DE MEDIDA 0...300 PPM, HOMOLOGACION MINER CDM 0004, DISPUESTO PARA 20 PUNTOS DE DETECCION, CON BLOQUE DE VALVULAS DE CONMUTACION, MEDIDAS DE FLUJO CON VIGILANCIA, SENSOR DE OXIDACION ELECTROQUIMICA (DURACION APROX.3 A¥OS),MICROORDENADOR DE CONTROL CON DISPLAY, EQUIPO DE ASPIRACION, MONTADO EN ARMARIO METALICO MURAL, CON PROTECCION IP-53 ALIMENTACION 230 V 50 HZ INCLUIDOS: 20 FILTROS EXTRAPLANOS TIPO PL 1 MANUAL DE MONTAJE, USO Y MANTENIMIENTO | -2 | Articulo | 1 | 1 | 6800 |  | 1 | P -2 | tha | 20220110 | 19000101
10042 | 1850 | -1 | 3542 | T01OT0KMQ20T | KMQ-212 20 TOMAS | DETECTOR DE CO TIPO KMQ 212 CO 20 TOMAS PARA DETECCION DE MONOXIDO DE CARBONO EN AIRE AMBIENTE, MARGEN DE MEDIDA 0...300 PPM, HOMOLOGACION MINER CDM 0004, DISPUESTO PARA 20 PUNTOS DE DETECCION, CON BLOQUE DE VALVULAS DE CONMUTACION, MEDIDAS DE FLUJO CON VIGILANCIA, SENSOR DE OXIDACION ELECTROQUIMICA (DURACION APROX.3 A¥OS),MICROORDENADOR DE CONTROL CON DISPLAY, EQUIPO DE ASPIRACION, MONTADO EN ARMARIO METALICO MURAL, CON PROTECCION IP-53 ALIMENTACION 230 V 50 HZ INCLUIDOS: 20 FILTROS EXTRAPLANOS TIPO PL 1 MANUAL DE MONTAJE, USO Y MANTENIMIENTO | -2 | Articulo | 1 | 1 | 6801 |  | 1 | P -1 | tha | 20220110 | 19000101
10043 | 1850 | -1 | 3541 | T01OT0KMQ18T | KMQ-212 18 TOMAS | DETECTOR DE CO TIPO KMQ 212 CO 18 TOMAS PARA DETECCION DE MONOXIDO DE CARBONO EN AIRE AMBIENTE, MARGEN DE MEDIDA 0...300 PPM, HOMOLOGACION MINER CDM 0004, DISPUESTO PARA 18 PUNTOS DE DETECCION, CON BLOQUE DE VALVULAS DE CONMUTACION, MEDIDAS DE FLUJO CON VIGILANCIA, SENSOR DE OXIDACION ELECTROQUIMICA (DURACION APROX.3 A¥OS),MICROORDENADOR DE CONTROL CON DISPLAY, EQUIPO DE ASPIRACION, MONTADO EN ARMARIO METALICO MURAL, CON PROTECCION IP-53 ALIMENTACION A 230 V 50 HZ INCLUIDOS: 18 FILTROS EXTRAPLANOS TIPO PL 1 MANUAL DE MONTAJE, USO Y MANTENIMIENTO | -2 | Articulo | 1 | 1 | 6802 |  | 1 | P -3 | tha | 20220110 | 19000101
10044 | 1850 | -1 | 3541 | T01OT0KMQ18T | KMQ-212 18 TOMAS | DETECTOR DE CO TIPO KMQ 212 CO 18 TOMAS PARA DETECCION DE MONOXIDO DE CARBONO EN AIRE AMBIENTE, MARGEN DE MEDIDA 0...300 PPM, HOMOLOGACION MINER CDM 0004, DISPUESTO PARA 18 PUNTOS DE DETECCION, CON BLOQUE DE VALVULAS DE CONMUTACION, MEDIDAS DE FLUJO CON VIGILANCIA, SENSOR DE OXIDACION ELECTROQUIMICA (DURACION APROX.3 A¥OS),MICROORDENADOR DE CONTROL CON DISPLAY, EQUIPO DE ASPIRACION, MONTADO EN ARMARIO METALICO MURAL, CON PROTECCION IP-53 ALIMENTACION A 230 V 50 HZ INCLUIDOS: 18 FILTROS EXTRAPLANOS TIPO PL 1 MANUAL DE MONTAJE, USO Y MANTENIMIENTO | -2 | Articulo | 1 | 1 | 6803 |  | 1 | P -4 | tha | 20220110 | 19000101
10045 | 1851 | -1 | 3542 | T01OT0KMQ20T | KMQ-212 20 TOMAS | DETECTOR DE CO TIPO KMQ 212 CO 20 TOMAS PARA DETECCION DE MONOXIDO DE CARBONO EN AIRE AMBIENTE, MARGEN DE MEDIDA 0...300 PPM, HOMOLOGACION MINER CDM 0004, DISPUESTO PARA 20 PUNTOS DE DETECCION, CON BLOQUE DE VALVULAS DE CONMUTACION, MEDIDAS DE FLUJO CON VIGILANCIA, SENSOR DE OXIDACION ELECTROQUIMICA (DURACION APROX.3 A¥OS),MICROORDENADOR DE CONTROL CON DISPLAY, EQUIPO DE ASPIRACION, MONTADO EN ARMARIO METALICO MURAL, CON PROTECCION IP-53 ALIMENTACION 230 V 50 HZ INCLUIDOS: 20 FILTROS EXTRAPLANOS TIPO PL 1 MANUAL DE MONTAJE, USO Y MANTENIMIENTO | -2 | Articulo | 1 | 1 | 0001 |  | 1 |  | tha | 20220110 | 19000101
10046 | 1851 | -1 | 3542 | T01OT0KMQ20T | KMQ-212 20 TOMAS | DETECTOR DE CO TIPO KMQ 212 CO 20 TOMAS PARA DETECCION DE MONOXIDO DE CARBONO EN AIRE AMBIENTE, MARGEN DE MEDIDA 0...300 PPM, HOMOLOGACION MINER CDM 0004, DISPUESTO PARA 20 PUNTOS DE DETECCION, CON BLOQUE DE VALVULAS DE CONMUTACION, MEDIDAS DE FLUJO CON VIGILANCIA, SENSOR DE OXIDACION ELECTROQUIMICA (DURACION APROX.3 A¥OS),MICROORDENADOR DE CONTROL CON DISPLAY, EQUIPO DE ASPIRACION, MONTADO EN ARMARIO METALICO MURAL, CON PROTECCION IP-53 ALIMENTACION 230 V 50 HZ INCLUIDOS: 20 FILTROS EXTRAPLANOS TIPO PL 1 MANUAL DE MONTAJE, USO Y MANTENIMIENTO | -2 | Articulo | 1 | 1 | 0002 |  | 1 |  | tha | 20220110 | 19000101
10047 | 1852 | -1 | 7034 | T01KM212ND20 | KMQ-212 ND 20 TOMAS GARAJE | DETECTOR DE CO TIPO KMQ 212 ND 20 TOMAS PARA DETECCION DE MONOXIDO DE CARBONO EN AIRE AMBIENTE, MARGEN DE MEDIDA 0...300 PPM, HOMOLOGACION MINER CDM0000007, DISPUESTO PARA 20 PUNTOS DE DETECCION, CON BLOQUE DE VALVULAS DE CONMUTACION, MEDIDAS DE FLUJO CON VIGILANCIA, SENSOR DE OXIDACION ELECTROQUIMICA (DURACION APROX.3 A¥OS),MICROORDENADOR DE CONTROL CON DISPLAY, EQUIPO DE ASPIRACION, MONTADO EN ARMARIO METALICO MURAL, CON PROTECCION IP-53 ALIMENTACION 230 V 50 HZ INCLUIDOS: 20 FILTROS EXTRAPLANOS TIPO PL 1 MANUAL DE MONTAJE, USO Y MANTENIMIENTO N§ SERIE: | -2 | Articulo | 1 | 1 | 8079 |  | 1 | S-4 C-A6 | tha | 20220110 | 20110831
10048 | 1852 | -1 | 7034 | T01KM212ND20 | KMQ-212 ND 20 TOMAS GARAJE | DETECTOR DE CO TIPO KMQ 212 ND 20 TOMAS PARA DETECCION DE MONOXIDO DE CARBONO EN AIRE AMBIENTE, MARGEN DE MEDIDA 0...300 PPM, HOMOLOGACION MINER CDM0000007, DISPUESTO PARA 20 PUNTOS DE DETECCION, CON BLOQUE DE VALVULAS DE CONMUTACION, MEDIDAS DE FLUJO CON VIGILANCIA, SENSOR DE OXIDACION ELECTROQUIMICA (DURACION APROX.3 A¥OS),MICROORDENADOR DE CONTROL CON DISPLAY, EQUIPO DE ASPIRACION, MONTADO EN ARMARIO METALICO MURAL, CON PROTECCION IP-53 ALIMENTACION 230 V 50 HZ INCLUIDOS: 20 FILTROS EXTRAPLANOS TIPO PL 1 MANUAL DE MONTAJE, USO Y MANTENIMIENTO N§ SERIE: | -2 | Articulo | 1 | 1 | 8080 |  | 1 | S-4 C-G6 | tha | 20220110 | 20110831
10049 | 1852 | -1 | 7034 | T01KM212ND20 | KMQ-212 ND 20 TOMAS GARAJE | DETECTOR DE CO TIPO KMQ 212 ND 20 TOMAS PARA DETECCION DE MONOXIDO DE CARBONO EN AIRE AMBIENTE, MARGEN DE MEDIDA 0...300 PPM, HOMOLOGACION MINER CDM0000007, DISPUESTO PARA 20 PUNTOS DE DETECCION, CON BLOQUE DE VALVULAS DE CONMUTACION, MEDIDAS DE FLUJO CON VIGILANCIA, SENSOR DE OXIDACION ELECTROQUIMICA (DURACION APROX.3 A¥OS),MICROORDENADOR DE CONTROL CON DISPLAY, EQUIPO DE ASPIRACION, MONTADO EN ARMARIO METALICO MURAL, CON PROTECCION IP-53 ALIMENTACION 230 V 50 HZ INCLUIDOS: 20 FILTROS EXTRAPLANOS TIPO PL 1 MANUAL DE MONTAJE, USO Y MANTENIMIENTO N§ SERIE: | -2 | Articulo | 1 | 1 | 8081 |  | 1 | S_4 C-H14 | tha | 20220110 | 20110831
10050 | 1852 | -1 | 7034 | T01KM212ND20 | KMQ-212 ND 20 TOMAS GARAJE | DETECTOR DE CO TIPO KMQ 212 ND 20 TOMAS PARA DETECCION DE MONOXIDO DE CARBONO EN AIRE AMBIENTE, MARGEN DE MEDIDA 0...300 PPM, HOMOLOGACION MINER CDM0000007, DISPUESTO PARA 20 PUNTOS DE DETECCION, CON BLOQUE DE VALVULAS DE CONMUTACION, MEDIDAS DE FLUJO CON VIGILANCIA, SENSOR DE OXIDACION ELECTROQUIMICA (DURACION APROX.3 A¥OS),MICROORDENADOR DE CONTROL CON DISPLAY, EQUIPO DE ASPIRACION, MONTADO EN ARMARIO METALICO MURAL, CON PROTECCION IP-53 ALIMENTACION 230 V 50 HZ INCLUIDOS: 20 FILTROS EXTRAPLANOS TIPO PL 1 MANUAL DE MONTAJE, USO Y MANTENIMIENTO N§ SERIE: | -2 | Articulo | 1 | 1 | 8082 |  | 1 | S-3 C-A6 | tha | 20220110 | 20110831
10051 | 1852 | -1 | 7034 | T01KM212ND20 | KMQ-212 ND 20 TOMAS GARAJE | DETECTOR DE CO TIPO KMQ 212 ND 20 TOMAS PARA DETECCION DE MONOXIDO DE CARBONO EN AIRE AMBIENTE, MARGEN DE MEDIDA 0...300 PPM, HOMOLOGACION MINER CDM0000007, DISPUESTO PARA 20 PUNTOS DE DETECCION, CON BLOQUE DE VALVULAS DE CONMUTACION, MEDIDAS DE FLUJO CON VIGILANCIA, SENSOR DE OXIDACION ELECTROQUIMICA (DURACION APROX.3 A¥OS),MICROORDENADOR DE CONTROL CON DISPLAY, EQUIPO DE ASPIRACION, MONTADO EN ARMARIO METALICO MURAL, CON PROTECCION IP-53 ALIMENTACION 230 V 50 HZ INCLUIDOS: 20 FILTROS EXTRAPLANOS TIPO PL 1 MANUAL DE MONTAJE, USO Y MANTENIMIENTO N§ SERIE: | -2 | Articulo | 1 | 1 | 8083 |  | 1 | S-3 C-G6 | tha | 20220110 | 20110831
10052 | 1852 | -1 | 7034 | T01KM212ND20 | KMQ-212 ND 19 TOMAS GARAJE | DETECTOR DE CO TIPO KMQ 212 ND 20 TOMAS PARA DETECCION DE MONOXIDO DE CARBONO EN AIRE AMBIENTE, MARGEN DE MEDIDA 0...300 PPM, HOMOLOGACION MINER CDM0000007, DISPUESTO PARA 20 PUNTOS DE DETECCION, CON BLOQUE DE VALVULAS DE CONMUTACION, MEDIDAS DE FLUJO CON VIGILANCIA, SENSOR DE OXIDACION ELECTROQUIMICA (DURACION APROX.3 A¥OS),MICROORDENADOR DE CONTROL CON DISPLAY, EQUIPO DE ASPIRACION, MONTADO EN ARMARIO METALICO MURAL, CON PROTECCION IP-53 ALIMENTACION 230 V 50 HZ INCLUIDOS: 20 FILTROS EXTRAPLANOS TIPO PL 1 MANUAL DE MONTAJE, USO Y MANTENIMIENTO N§ SERIE: | -2 | Articulo | 1 | 1 | 8084 |  | 1 | S-3 C-14 | tha | 20220110 | 20110831
10053 | 1852 | -1 | 7033 | T01KM212ND18 | KMQ-212 ND 18 TOMAS GARAJE | DETECTOR DE CO TIPO KMQ 212 ND 18 TOMAS PARA DETECCION DE MONOXIDO DE CARBONO EN AIRE AMBIENTE, MARGEN DE MEDIDA 0...300 PPM, HOMOLOGACION MINER CDM0000007, DISPUESTO PARA 18 PUNTOS DE DETECCION, CON BLOQUE DE VALVULAS DE CONMUTACION, MEDIDAS DE FLUJO CON VIGILANCIA, SENSOR DE OXIDACION ELECTROQUIMICA (DURACION APROX.3 A¥OS),MICROORDENADOR DE CONTROL CON DISPLAY, EQUIPO DE ASPIRACION, MONTADO EN ARMARIO METALICO MURAL, CON PROTECCION IP-53 ALIMENTACION 230 V 50 HZ INCLUIDOS: 18 FILTROS EXTRAPLANOS TIPO PL 1 MANUAL DE MONTAJE, USO Y MANTENIMIENTO N§ SERIE: | -2 | Articulo | 1 | 1 | 8085 |  | 1 | S-6 C-A6 | tha | 20220110 | 20110831
10054 | 1852 | -1 | 7033 | T01KM212ND18 | KMQ-212 ND 18 TOMAS GARAJE | DETECTOR DE CO TIPO KMQ 212 ND 18 TOMAS PARA DETECCION DE MONOXIDO DE CARBONO EN AIRE AMBIENTE, MARGEN DE MEDIDA 0...300 PPM, HOMOLOGACION MINER CDM0000007, DISPUESTO PARA 18 PUNTOS DE DETECCION, CON BLOQUE DE VALVULAS DE CONMUTACION, MEDIDAS DE FLUJO CON VIGILANCIA, SENSOR DE OXIDACION ELECTROQUIMICA (DURACION APROX.3 A¥OS),MICROORDENADOR DE CONTROL CON DISPLAY, EQUIPO DE ASPIRACION, MONTADO EN ARMARIO METALICO MURAL, CON PROTECCION IP-53 ALIMENTACION 230 V 50 HZ INCLUIDOS: 18 FILTROS EXTRAPLANOS TIPO PL 1 MANUAL DE MONTAJE, USO Y MANTENIMIENTO N§ SERIE: | -2 | Articulo | 1 | 1 | 8086 |  | 1 | S-6 C-G6 | tha | 20220110 | 20110831
10055 | 1852 | -1 | 7033 | T01KM212ND18 | KMQ-212 ND 18 TOMAS GARAJE | DETECTOR DE CO TIPO KMQ 212 ND 18 TOMAS PARA DETECCION DE MONOXIDO DE CARBONO EN AIRE AMBIENTE, MARGEN DE MEDIDA 0...300 PPM, HOMOLOGACION MINER CDM0000007, DISPUESTO PARA 18 PUNTOS DE DETECCION, CON BLOQUE DE VALVULAS DE CONMUTACION, MEDIDAS DE FLUJO CON VIGILANCIA, SENSOR DE OXIDACION ELECTROQUIMICA (DURACION APROX.3 A¥OS),MICROORDENADOR DE CONTROL CON DISPLAY, EQUIPO DE ASPIRACION, MONTADO EN ARMARIO METALICO MURAL, CON PROTECCION IP-53 ALIMENTACION 230 V 50 HZ INCLUIDOS: 18 FILTROS EXTRAPLANOS TIPO PL 1 MANUAL DE MONTAJE, USO Y MANTENIMIENTO N§ SERIE: | -2 | Articulo | 1 | 1 | 8087 |  | 1 | S-5 C-A6 | tha | 20220110 | 20110831
10056 | 1852 | -1 | 7033 | T01KM212ND18 | KMQ-212 ND 18 TOMAS GARAJE | DETECTOR DE CO TIPO KMQ 212 ND 18 TOMAS PARA DETECCION DE MONOXIDO DE CARBONO EN AIRE AMBIENTE, MARGEN DE MEDIDA 0...300 PPM, HOMOLOGACION MINER CDM0000007, DISPUESTO PARA 18 PUNTOS DE DETECCION, CON BLOQUE DE VALVULAS DE CONMUTACION, MEDIDAS DE FLUJO CON VIGILANCIA, SENSOR DE OXIDACION ELECTROQUIMICA (DURACION APROX.3 A¥OS),MICROORDENADOR DE CONTROL CON DISPLAY, EQUIPO DE ASPIRACION, MONTADO EN ARMARIO METALICO MURAL, CON PROTECCION IP-53 ALIMENTACION 230 V 50 HZ INCLUIDOS: 18 FILTROS EXTRAPLANOS TIPO PL 1 MANUAL DE MONTAJE, USO Y MANTENIMIENTO N§ SERIE: | -2 | Articulo | 1 | 1 | 8088 |  | 1 | S-5 C-G6 | tha | 20220110 | 20110831
10057 | 1852 | -1 | 7033 | T01KM212ND18 | KMQ-212 ND 18 TOMAS GARAJE | DETECTOR DE CO TIPO KMQ 212 ND 18 TOMAS PARA DETECCION DE MONOXIDO DE CARBONO EN AIRE AMBIENTE, MARGEN DE MEDIDA 0...300 PPM, HOMOLOGACION MINER CDM0000007, DISPUESTO PARA 18 PUNTOS DE DETECCION, CON BLOQUE DE VALVULAS DE CONMUTACION, MEDIDAS DE FLUJO CON VIGILANCIA, SENSOR DE OXIDACION ELECTROQUIMICA (DURACION APROX.3 A¥OS),MICROORDENADOR DE CONTROL CON DISPLAY, EQUIPO DE ASPIRACION, MONTADO EN ARMARIO METALICO MURAL, CON PROTECCION IP-53 ALIMENTACION 230 V 50 HZ INCLUIDOS: 18 FILTROS EXTRAPLANOS TIPO PL 1 MANUAL DE MONTAJE, USO Y MANTENIMIENTO N§ SERIE: | -2 | Articulo | 1 | 1 | 8089 |  | 1 | S-2 C-A6 | tha | 20220110 | 20110831
10058 | 1852 | -1 | 7033 | T01KM212ND18 | KMQ-212 ND 18 TOMAS GARAJE | DETECTOR DE CO TIPO KMQ 212 ND 18 TOMAS PARA DETECCION DE MONOXIDO DE CARBONO EN AIRE AMBIENTE, MARGEN DE MEDIDA 0...300 PPM, HOMOLOGACION MINER CDM0000007, DISPUESTO PARA 18 PUNTOS DE DETECCION, CON BLOQUE DE VALVULAS DE CONMUTACION, MEDIDAS DE FLUJO CON VIGILANCIA, SENSOR DE OXIDACION ELECTROQUIMICA (DURACION APROX.3 A¥OS),MICROORDENADOR DE CONTROL CON DISPLAY, EQUIPO DE ASPIRACION, MONTADO EN ARMARIO METALICO MURAL, CON PROTECCION IP-53 ALIMENTACION 230 V 50 HZ INCLUIDOS: 18 FILTROS EXTRAPLANOS TIPO PL 1 MANUAL DE MONTAJE, USO Y MANTENIMIENTO N§ SERIE: | -2 | Articulo | 1 | 1 | 8090 |  | 1 | S-2 C-G6 | tha | 20220110 | 20110831
10059 | 1852 | -1 | 7033 | T01KM212ND18 | KMQ-212 ND 17 TOMAS GARAJE | DETECTOR DE CO TIPO KMQ 212 ND 18 TOMAS PARA DETECCION DE MONOXIDO DE CARBONO EN AIRE AMBIENTE, MARGEN DE MEDIDA 0...300 PPM, HOMOLOGACION MINER CDM0000007, DISPUESTO PARA 18 PUNTOS DE DETECCION, CON BLOQUE DE VALVULAS DE CONMUTACION, MEDIDAS DE FLUJO CON VIGILANCIA, SENSOR DE OXIDACION ELECTROQUIMICA (DURACION APROX.3 A¥OS),MICROORDENADOR DE CONTROL CON DISPLAY, EQUIPO DE ASPIRACION, MONTADO EN ARMARIO METALICO MURAL, CON PROTECCION IP-53 ALIMENTACION 230 V 50 HZ INCLUIDOS: 18 FILTROS EXTRAPLANOS TIPO PL 1 MANUAL DE MONTAJE, USO Y MANTENIMIENTO N§ SERIE: | -2 | Articulo | 1 | 1 | 8091 |  | 1 | S-2 C-G12 | tha | 20220110 | 20110831
10060 | 1852 | -1 | 7032 | T01KM212ND16 | KMQ-212 ND 16 TOMAS GARAJE | DETECTOR DE CO TIPO KMQ 212 ND 16 TOMAS PARA DETECCION DE MONOXIDO DE CARBONO EN AIRE AMBIENTE, MARGEN DE MEDIDA 0...300 PPM, HOMOLOGACION MINER CDM0000007, DISPUESTO PARA 16 PUNTOS DE DETECCION, CON BLOQUE DE VALVULAS DE CONMUTACION, MEDIDAS DE FLUJO CON VIGILANCIA, SENSOR DE OXIDACION ELECTROQUIMICA (DURACION APROX.3 A¥OS),MICROORDENADOR DE CONTROL CON DISPLAY, EQUIPO DE ASPIRACION, MONTADO EN ARMARIO METALICO MURAL, CON PROTECCION IP-53 ALIMENTACION 230 V 50 HZ INCLUIDOS: 16 FILTROS EXTRAPLANOS TIPO PL 1 MANUAL DE MONTAJE, USO Y MANTENIMIENTO N§ SERIE: | -2 | Articulo | 1 | 1 | 8092 |  | 1 | S-6 C-H14 | tha | 20220110 | 20110831
10061 | 1852 | -1 | 7032 | T01KM212ND16 | KMQ-212 ND 15 TOMAS GARAJE | DETECTOR DE CO TIPO KMQ 212 ND 16 TOMAS PARA DETECCION DE MONOXIDO DE CARBONO EN AIRE AMBIENTE, MARGEN DE MEDIDA 0...300 PPM, HOMOLOGACION MINER CDM0000007, DISPUESTO PARA 16 PUNTOS DE DETECCION, CON BLOQUE DE VALVULAS DE CONMUTACION, MEDIDAS DE FLUJO CON VIGILANCIA, SENSOR DE OXIDACION ELECTROQUIMICA (DURACION APROX.3 A¥OS),MICROORDENADOR DE CONTROL CON DISPLAY, EQUIPO DE ASPIRACION, MONTADO EN ARMARIO METALICO MURAL, CON PROTECCION IP-53 ALIMENTACION 230 V 50 HZ INCLUIDOS: 16 FILTROS EXTRAPLANOS TIPO PL 1 MANUAL DE MONTAJE, USO Y MANTENIMIENTO N§ SERIE: | -2 | Articulo | 1 | 1 | 8093 |  | 1 | S-5 C-H14 | tha | 20220110 | 20110831
10062 | 1852 | -1 | 9511 | T01KM613C208 | KMQ-212 ND 2 CANALES 8 TOMAS | KMQ212 ND 8 TOMAS CO+CO2 N§:SERIE | -2 | Articulo | 1 | 1 | 8094 |  | 1 | S-3 C-H14 | tha | 20220110 | 20110831
10063 | 1852 | -1 | 6953 | T01TU0000053 | OPACIMETRO VISGUARD IS EN ARMARIO CON RPT | Opacímetro por dispersión de luz con ángulo de 30 Grados, con doble haz luminoso, sistema de medida autocalibrado con control continuo del punto cero y valor 100%, margen de medida 0 .. 0,015 /m, incluido barra de verificación, con controlador tipo RPT-ORT, con muestreo por aspirador integrado, conexión para comunicación a 2 hilos por bus ORNET, tipo VisGuard IS | -2 | Articulo | 1 | 1 | OPCR0241 |  | 1 | Muelle | tha | 20220110 | 20110831
10064 | 1853 | -1 | 3537 | T01OT0KMQ10T | KMQ-212 10 TOMAS | DETECTOR DE CO TIPO KMQ 212 CO 10 TOMAS PARA DETECCION DE MONOXIDO DE CARBONO EN AIRE AMBIENTE, MARGEN DE MEDIDA 0...300 PPM, HOMOLOGACION MINER CDM 0004, DISPUESTO PARA 10 PUNTOS DE DETECCION, CON BLOQUE DE VALVULAS DE CONMUTACION, MEDIDAS DE FLUJO CON VIGILANCIA, SENSOR DE OXIDACION ELECTROQUIMICA (DURACION APROX.3 A¥OS),MICROORDENADOR DE CONTROL CON DISPLAY, EQUIPO DE ASPIRACION, MONTADO EN ARMARIO METALICO MURAL, CON PROTECCION IP-53 ALIMENTACION 230 V 50 HZ INCLUIDOS: 10 FILTROS EXTRAPLANOS TIPO PL 1 MANUAL DE MONTAJE, USO Y MANTENIMIENTO | -2 | Articulo | 1 | 1 | 6115 |  | 1 | S3 | tha | 20220110 | 19000101
10065 | 1853 | -1 | 3537 | T01OT0KMQ10T | KMQ-212 10 TOMAS | DETECTOR DE CO TIPO KMQ 212 CO 10 TOMAS PARA DETECCION DE MONOXIDO DE CARBONO EN AIRE AMBIENTE, MARGEN DE MEDIDA 0...300 PPM, HOMOLOGACION MINER CDM 0004, DISPUESTO PARA 10 PUNTOS DE DETECCION, CON BLOQUE DE VALVULAS DE CONMUTACION, MEDIDAS DE FLUJO CON VIGILANCIA, SENSOR DE OXIDACION ELECTROQUIMICA (DURACION APROX.3 A¥OS),MICROORDENADOR DE CONTROL CON DISPLAY, EQUIPO DE ASPIRACION, MONTADO EN ARMARIO METALICO MURAL, CON PROTECCION IP-53 ALIMENTACION 230 V 50 HZ INCLUIDOS: 10 FILTROS EXTRAPLANOS TIPO PL 1 MANUAL DE MONTAJE, USO Y MANTENIMIENTO | -2 | Articulo | 1 | 1 | 6116 |  | 1 | S1 | tha | 20220110 | 19000101
10066 | 1853 | -1 | 3537 | T01OT0KMQ10T | KMQ-212 10 TOMAS | DETECTOR DE CO TIPO KMQ 212 CO 10 TOMAS PARA DETECCION DE MONOXIDO DE CARBONO EN AIRE AMBIENTE, MARGEN DE MEDIDA 0...300 PPM, HOMOLOGACION MINER CDM 0004, DISPUESTO PARA 10 PUNTOS DE DETECCION, CON BLOQUE DE VALVULAS DE CONMUTACION, MEDIDAS DE FLUJO CON VIGILANCIA, SENSOR DE OXIDACION ELECTROQUIMICA (DURACION APROX.3 A¥OS),MICROORDENADOR DE CONTROL CON DISPLAY, EQUIPO DE ASPIRACION, MONTADO EN ARMARIO METALICO MURAL, CON PROTECCION IP-53 ALIMENTACION 230 V 50 HZ INCLUIDOS: 10 FILTROS EXTRAPLANOS TIPO PL 1 MANUAL DE MONTAJE, USO Y MANTENIMIENTO | -2 | Articulo | 1 | 1 | 6117 |  | 1 | S2 | tha | 20220110 | 19000101
10067 | 1854 | -1 | 7031 | T01KM212ND14 | KMQ-212 ND 14 TOMAS GARAJE | DETECTOR DE CO TIPO KMQ 212 ND 14 TOMAS PARA DETECCION DE MONOXIDO DE CARBONO EN AIRE AMBIENTE, MARGEN DE MEDIDA 0...300 PPM, HOMOLOGACION MINER CDM0000007, DISPUESTO PARA 14 PUNTOS DE DETECCION, CON BLOQUE DE VALVULAS DE CONMUTACION, MEDIDAS DE FLUJO CON VIGILANCIA, SENSOR DE OXIDACION ELECTROQUIMICA (DURACION APROX.3 A¥OS),MICROORDENADOR DE CONTROL CON DISPLAY, EQUIPO DE ASPIRACION, MONTADO EN ARMARIO METALICO MURAL, CON PROTECCION IP-53 ALIMENTACION 230 V 50 HZ INCLUIDOS: 14 FILTROS EXTRAPLANOS TIPO PL 1 MANUAL DE MONTAJE, USO Y MANTENIMIENTO N§ SERIE: | -2 | Articulo | 1 | 1 | 7190 |  | 1 | S2 | tha | 20220110 | 19000101
10068 | 1854 | -1 | 7031 | T01KM212ND14 | KMQ-212 ND 14 TOMAS GARAJE | DETECTOR DE CO TIPO KMQ 212 ND 14 TOMAS PARA DETECCION DE MONOXIDO DE CARBONO EN AIRE AMBIENTE, MARGEN DE MEDIDA 0...300 PPM, HOMOLOGACION MINER CDM0000007, DISPUESTO PARA 14 PUNTOS DE DETECCION, CON BLOQUE DE VALVULAS DE CONMUTACION, MEDIDAS DE FLUJO CON VIGILANCIA, SENSOR DE OXIDACION ELECTROQUIMICA (DURACION APROX.3 A¥OS),MICROORDENADOR DE CONTROL CON DISPLAY, EQUIPO DE ASPIRACION, MONTADO EN ARMARIO METALICO MURAL, CON PROTECCION IP-53 ALIMENTACION 230 V 50 HZ INCLUIDOS: 14 FILTROS EXTRAPLANOS TIPO PL 1 MANUAL DE MONTAJE, USO Y MANTENIMIENTO N§ SERIE: | -2 | Articulo | 1 | 1 | 7191 |  | 1 | S1 | tha | 20220110 | 19000101
10069 | 1854 | -1 | 7031 | T01KM212ND14 | KMQ-212 ND 14 TOMAS GARAJE | DETECTOR DE CO TIPO KMQ 212 ND 14 TOMAS PARA DETECCION DE MONOXIDO DE CARBONO EN AIRE AMBIENTE, MARGEN DE MEDIDA 0...300 PPM, HOMOLOGACION MINER CDM0000007, DISPUESTO PARA 14 PUNTOS DE DETECCION, CON BLOQUE DE VALVULAS DE CONMUTACION, MEDIDAS DE FLUJO CON VIGILANCIA, SENSOR DE OXIDACION ELECTROQUIMICA (DURACION APROX.3 A¥OS),MICROORDENADOR DE CONTROL CON DISPLAY, EQUIPO DE ASPIRACION, MONTADO EN ARMARIO METALICO MURAL, CON PROTECCION IP-53 ALIMENTACION 230 V 50 HZ INCLUIDOS: 14 FILTROS EXTRAPLANOS TIPO PL 1 MANUAL DE MONTAJE, USO Y MANTENIMIENTO N§ SERIE: | -2 | Articulo | 1 | 1 | 7192 |  | 1 | S2 | tha | 20220110 | 19000101
10070 | 1854 | -1 | 7031 | T01KM212ND14 | KMQ-212 ND 14 TOMAS GARAJE | DETECTOR DE CO TIPO KMQ 212 ND 14 TOMAS PARA DETECCION DE MONOXIDO DE CARBONO EN AIRE AMBIENTE, MARGEN DE MEDIDA 0...300 PPM, HOMOLOGACION MINER CDM0000007, DISPUESTO PARA 14 PUNTOS DE DETECCION, CON BLOQUE DE VALVULAS DE CONMUTACION, MEDIDAS DE FLUJO CON VIGILANCIA, SENSOR DE OXIDACION ELECTROQUIMICA (DURACION APROX.3 A¥OS),MICROORDENADOR DE CONTROL CON DISPLAY, EQUIPO DE ASPIRACION, MONTADO EN ARMARIO METALICO MURAL, CON PROTECCION IP-53 ALIMENTACION 230 V 50 HZ INCLUIDOS: 14 FILTROS EXTRAPLANOS TIPO PL 1 MANUAL DE MONTAJE, USO Y MANTENIMIENTO N§ SERIE: | -2 | Articulo | 1 | 1 | 7195 |  | 1 | S1 | tha | 20220110 | 19000101
10071 | 1855 | -1 | 7034 | T01KM212ND20 | KMQ-212 ND 20 TOMAS GARAJE | DETECTOR DE CO TIPO KMQ 212 ND 20 TOMAS PARA DETECCION DE MONOXIDO DE CARBONO EN AIRE AMBIENTE, MARGEN DE MEDIDA 0...300 PPM, HOMOLOGACION MINER CDM0000007, DISPUESTO PARA 20 PUNTOS DE DETECCION, CON BLOQUE DE VALVULAS DE CONMUTACION, MEDIDAS DE FLUJO CON VIGILANCIA, SENSOR DE OXIDACION ELECTROQUIMICA (DURACION APROX.3 A¥OS),MICROORDENADOR DE CONTROL CON DISPLAY, EQUIPO DE ASPIRACION, MONTADO EN ARMARIO METALICO MURAL, CON PROTECCION IP-53 ALIMENTACION 230 V 50 HZ INCLUIDOS: 20 FILTROS EXTRAPLANOS TIPO PL 1 MANUAL DE MONTAJE, USO Y MANTENIMIENTO N§ SERIE: | -2 | Articulo | 1 | 1 | 7418 |  | 1 | P2 C | tha | 20220110 | 19000101
10072 | 1855 | -1 | 7034 | T01KM212ND20 | KMQ-212 ND 20 TOMAS GARAJE | DETECTOR DE CO TIPO KMQ 212 ND 20 TOMAS PARA DETECCION DE MONOXIDO DE CARBONO EN AIRE AMBIENTE, MARGEN DE MEDIDA 0...300 PPM, HOMOLOGACION MINER CDM0000007, DISPUESTO PARA 20 PUNTOS DE DETECCION, CON BLOQUE DE VALVULAS DE CONMUTACION, MEDIDAS DE FLUJO CON VIGILANCIA, SENSOR DE OXIDACION ELECTROQUIMICA (DURACION APROX.3 A¥OS),MICROORDENADOR DE CONTROL CON DISPLAY, EQUIPO DE ASPIRACION, MONTADO EN ARMARIO METALICO MURAL, CON PROTECCION IP-53 ALIMENTACION 230 V 50 HZ INCLUIDOS: 20 FILTROS EXTRAPLANOS TIPO PL 1 MANUAL DE MONTAJE, USO Y MANTENIMIENTO N§ SERIE: | -2 | Articulo | 1 | 1 | 7419 |  | 1 | P3 8 | tha | 20220110 | 19000101
10073 | 1855 | -1 | 7034 | T01KM212ND20 | KMQ-212 ND 20 TOMAS GARAJE | DETECTOR DE CO TIPO KMQ 212 ND 20 TOMAS PARA DETECCION DE MONOXIDO DE CARBONO EN AIRE AMBIENTE, MARGEN DE MEDIDA 0...300 PPM, HOMOLOGACION MINER CDM0000007, DISPUESTO PARA 20 PUNTOS DE DETECCION, CON BLOQUE DE VALVULAS DE CONMUTACION, MEDIDAS DE FLUJO CON VIGILANCIA, SENSOR DE OXIDACION ELECTROQUIMICA (DURACION APROX.3 A¥OS),MICROORDENADOR DE CONTROL CON DISPLAY, EQUIPO DE ASPIRACION, MONTADO EN ARMARIO METALICO MURAL, CON PROTECCION IP-53 ALIMENTACION 230 V 50 HZ INCLUIDOS: 20 FILTROS EXTRAPLANOS TIPO PL 1 MANUAL DE MONTAJE, USO Y MANTENIMIENTO N§ SERIE: | -2 | Articulo | 1 | 1 | 7420 |  | 1 | S-S | tha | 20220110 | 19000101
10074 | 1855 | -1 | 7034 | T01KM212ND20 | KMQ-212 ND 20 TOMAS GARAJE | DETECTOR DE CO TIPO KMQ 212 ND 20 TOMAS PARA DETECCION DE MONOXIDO DE CARBONO EN AIRE AMBIENTE, MARGEN DE MEDIDA 0...300 PPM, HOMOLOGACION MINER CDM0000007, DISPUESTO PARA 20 PUNTOS DE DETECCION, CON BLOQUE DE VALVULAS DE CONMUTACION, MEDIDAS DE FLUJO CON VIGILANCIA, SENSOR DE OXIDACION ELECTROQUIMICA (DURACION APROX.3 A¥OS),MICROORDENADOR DE CONTROL CON DISPLAY, EQUIPO DE ASPIRACION, MONTADO EN ARMARIO METALICO MURAL, CON PROTECCION IP-53 ALIMENTACION 230 V 50 HZ INCLUIDOS: 20 FILTROS EXTRAPLANOS TIPO PL 1 MANUAL DE MONTAJE, USO Y MANTENIMIENTO N§ SERIE: | -2 | Articulo | 1 | 1 | 7421 |  | 1 | P3 216 | tha | 20220110 | 19000101
10075 | 1855 | -1 | 7034 | T01KM212ND20 | KMQ-212 ND 20 TOMAS GARAJE | DETECTOR DE CO TIPO KMQ 212 ND 20 TOMAS PARA DETECCION DE MONOXIDO DE CARBONO EN AIRE AMBIENTE, MARGEN DE MEDIDA 0...300 PPM, HOMOLOGACION MINER CDM0000007, DISPUESTO PARA 20 PUNTOS DE DETECCION, CON BLOQUE DE VALVULAS DE CONMUTACION, MEDIDAS DE FLUJO CON VIGILANCIA, SENSOR DE OXIDACION ELECTROQUIMICA (DURACION APROX.3 A¥OS),MICROORDENADOR DE CONTROL CON DISPLAY, EQUIPO DE ASPIRACION, MONTADO EN ARMARIO METALICO MURAL, CON PROTECCION IP-53 ALIMENTACION 230 V 50 HZ INCLUIDOS: 20 FILTROS EXTRAPLANOS TIPO PL 1 MANUAL DE MONTAJE, USO Y MANTENIMIENTO N§ SERIE: | -2 | Articulo | 1 | 1 | 7422 |  | 1 | S5 | tha | 20220110 | 19000101
10076 | 1855 | -1 | 7034 | T01KM212ND20 | KMQ-212 ND 20 TOMAS GARAJE | DETECTOR DE CO TIPO KMQ 212 ND 20 TOMAS PARA DETECCION DE MONOXIDO DE CARBONO EN AIRE AMBIENTE, MARGEN DE MEDIDA 0...300 PPM, HOMOLOGACION MINER CDM0000007, DISPUESTO PARA 20 PUNTOS DE DETECCION, CON BLOQUE DE VALVULAS DE CONMUTACION, MEDIDAS DE FLUJO CON VIGILANCIA, SENSOR DE OXIDACION ELECTROQUIMICA (DURACION APROX.3 A¥OS),MICROORDENADOR DE CONTROL CON DISPLAY, EQUIPO DE ASPIRACION, MONTADO EN ARMARIO METALICO MURAL, CON PROTECCION IP-53 ALIMENTACION 230 V 50 HZ INCLUIDOS: 20 FILTROS EXTRAPLANOS TIPO PL 1 MANUAL DE MONTAJE, USO Y MANTENIMIENTO N§ SERIE: | -2 | Articulo | 1 | 1 | 7423 |  | 1 | P2 108 | tha | 20220110 | 19000101
10077 | 1856 | -1 | 7034 | T01KM212ND20 | KMQ-212 ND 20 TOMAS GARAJE | DETECTOR DE CO TIPO KMQ 212 ND 20 TOMAS PARA DETECCION DE MONOXIDO DE CARBONO EN AIRE AMBIENTE, MARGEN DE MEDIDA 0...300 PPM, HOMOLOGACION MINER CDM0000007, DISPUESTO PARA 20 PUNTOS DE DETECCION, CON BLOQUE DE VALVULAS DE CONMUTACION, MEDIDAS DE FLUJO CON VIGILANCIA, SENSOR DE OXIDACION ELECTROQUIMICA (DURACION APROX.3 A¥OS),MICROORDENADOR DE CONTROL CON DISPLAY, EQUIPO DE ASPIRACION, MONTADO EN ARMARIO METALICO MURAL, CON PROTECCION IP-53 ALIMENTACION 230 V 50 HZ INCLUIDOS: 20 FILTROS EXTRAPLANOS TIPO PL 1 MANUAL DE MONTAJE, USO Y MANTENIMIENTO N§ SERIE: | -2 | Articulo | 1 | 1 | 7889 |  | 1 | S1 365 | tha | 20220110 | 19000101
10078 | 1856 | -1 | 7034 | T01KM212ND20 | KMQ-212 ND 20 TOMAS GARAJE | DETECTOR DE CO TIPO KMQ 212 ND 20 TOMAS PARA DETECCION DE MONOXIDO DE CARBONO EN AIRE AMBIENTE, MARGEN DE MEDIDA 0...300 PPM, HOMOLOGACION MINER CDM0000007, DISPUESTO PARA 20 PUNTOS DE DETECCION, CON BLOQUE DE VALVULAS DE CONMUTACION, MEDIDAS DE FLUJO CON VIGILANCIA, SENSOR DE OXIDACION ELECTROQUIMICA (DURACION APROX.3 A¥OS),MICROORDENADOR DE CONTROL CON DISPLAY, EQUIPO DE ASPIRACION, MONTADO EN ARMARIO METALICO MURAL, CON PROTECCION IP-53 ALIMENTACION 230 V 50 HZ INCLUIDOS: 20 FILTROS EXTRAPLANOS TIPO PL 1 MANUAL DE MONTAJE, USO Y MANTENIMIENTO N§ SERIE: | -2 | Articulo | 1 | 1 | 7890 |  | 1 | S1 448 | tha | 20220110 | 19000101
10079 | 1856 | -1 | 7034 | T01KM212ND20 | KMQ-212 ND 20 TOMAS GARAJE | DETECTOR DE CO TIPO KMQ 212 ND 20 TOMAS PARA DETECCION DE MONOXIDO DE CARBONO EN AIRE AMBIENTE, MARGEN DE MEDIDA 0...300 PPM, HOMOLOGACION MINER CDM0000007, DISPUESTO PARA 20 PUNTOS DE DETECCION, CON BLOQUE DE VALVULAS DE CONMUTACION, MEDIDAS DE FLUJO CON VIGILANCIA, SENSOR DE OXIDACION ELECTROQUIMICA (DURACION APROX.3 A¥OS),MICROORDENADOR DE CONTROL CON DISPLAY, EQUIPO DE ASPIRACION, MONTADO EN ARMARIO METALICO MURAL, CON PROTECCION IP-53 ALIMENTACION 230 V 50 HZ INCLUIDOS: 20 FILTROS EXTRAPLANOS TIPO PL 1 MANUAL DE MONTAJE, USO Y MANTENIMIENTO N§ SERIE: | -2 | Articulo | 1 | 1 | 7891 |  | 1 | S1 3 | tha | 20220110 | 19000101
10080 | 1856 | -1 | 7034 | T01KM212ND20 | KMQ-212 ND 20 TOMAS GARAJE | DETECTOR DE CO TIPO KMQ 212 ND 20 TOMAS PARA DETECCION DE MONOXIDO DE CARBONO EN AIRE AMBIENTE, MARGEN DE MEDIDA 0...300 PPM, HOMOLOGACION MINER CDM0000007, DISPUESTO PARA 20 PUNTOS DE DETECCION, CON BLOQUE DE VALVULAS DE CONMUTACION, MEDIDAS DE FLUJO CON VIGILANCIA, SENSOR DE OXIDACION ELECTROQUIMICA (DURACION APROX.3 A¥OS),MICROORDENADOR DE CONTROL CON DISPLAY, EQUIPO DE ASPIRACION, MONTADO EN ARMARIO METALICO MURAL, CON PROTECCION IP-53 ALIMENTACION 230 V 50 HZ INCLUIDOS: 20 FILTROS EXTRAPLANOS TIPO PL 1 MANUAL DE MONTAJE, USO Y MANTENIMIENTO N§ SERIE: | -2 | Articulo | 1 | 1 | 7892 |  | 1 | S1 147 | tha | 20220110 | 19000101
10081 | 1856 | -1 | 7034 | T01KM212ND20 | KMQ-212 ND 20 TOMAS GARAJE | DETECTOR DE CO TIPO KMQ 212 ND 20 TOMAS PARA DETECCION DE MONOXIDO DE CARBONO EN AIRE AMBIENTE, MARGEN DE MEDIDA 0...300 PPM, HOMOLOGACION MINER CDM0000007, DISPUESTO PARA 20 PUNTOS DE DETECCION, CON BLOQUE DE VALVULAS DE CONMUTACION, MEDIDAS DE FLUJO CON VIGILANCIA, SENSOR DE OXIDACION ELECTROQUIMICA (DURACION APROX.3 A¥OS),MICROORDENADOR DE CONTROL CON DISPLAY, EQUIPO DE ASPIRACION, MONTADO EN ARMARIO METALICO MURAL, CON PROTECCION IP-53 ALIMENTACION 230 V 50 HZ INCLUIDOS: 20 FILTROS EXTRAPLANOS TIPO PL 1 MANUAL DE MONTAJE, USO Y MANTENIMIENTO N§ SERIE: | -2 | Articulo | 1 | 1 | 7893 |  | 1 | S2 553 | tha | 20220110 | 19000101
10082 | 1856 | -1 | 7034 | T01KM212ND20 | KMQ-212 ND 20 TOMAS GARAJE | DETECTOR DE CO TIPO KMQ 212 ND 20 TOMAS PARA DETECCION DE MONOXIDO DE CARBONO EN AIRE AMBIENTE, MARGEN DE MEDIDA 0...300 PPM, HOMOLOGACION MINER CDM0000007, DISPUESTO PARA 20 PUNTOS DE DETECCION, CON BLOQUE DE VALVULAS DE CONMUTACION, MEDIDAS DE FLUJO CON VIGILANCIA, SENSOR DE OXIDACION ELECTROQUIMICA (DURACION APROX.3 A¥OS),MICROORDENADOR DE CONTROL CON DISPLAY, EQUIPO DE ASPIRACION, MONTADO EN ARMARIO METALICO MURAL, CON PROTECCION IP-53 ALIMENTACION 230 V 50 HZ INCLUIDOS: 20 FILTROS EXTRAPLANOS TIPO PL 1 MANUAL DE MONTAJE, USO Y MANTENIMIENTO N§ SERIE: | -2 | Articulo | 1 | 1 | 7894 |  | 1 | S2 612 | tha | 20220110 | 19000101
10083 | 1856 | -1 | 7034 | T01KM212ND20 | KMQ-212 ND 20 TOMAS GARAJE | DETECTOR DE CO TIPO KMQ 212 ND 20 TOMAS PARA DETECCION DE MONOXIDO DE CARBONO EN AIRE AMBIENTE, MARGEN DE MEDIDA 0...300 PPM, HOMOLOGACION MINER CDM0000007, DISPUESTO PARA 20 PUNTOS DE DETECCION, CON BLOQUE DE VALVULAS DE CONMUTACION, MEDIDAS DE FLUJO CON VIGILANCIA, SENSOR DE OXIDACION ELECTROQUIMICA (DURACION APROX.3 A¥OS),MICROORDENADOR DE CONTROL CON DISPLAY, EQUIPO DE ASPIRACION, MONTADO EN ARMARIO METALICO MURAL, CON PROTECCION IP-53 ALIMENTACION 230 V 50 HZ INCLUIDOS: 20 FILTROS EXTRAPLANOS TIPO PL 1 MANUAL DE MONTAJE, USO Y MANTENIMIENTO N§ SERIE: | -2 | Articulo | 1 | 1 | 7895 |  | 1 | S2 327 | tha | 20220110 | 19000101
10084 | 1856 | -1 | 7034 | T01KM212ND20 | KMQ-212 ND 20 TOMAS GARAJE | DETECTOR DE CO TIPO KMQ 212 ND 20 TOMAS PARA DETECCION DE MONOXIDO DE CARBONO EN AIRE AMBIENTE, MARGEN DE MEDIDA 0...300 PPM, HOMOLOGACION MINER CDM0000007, DISPUESTO PARA 20 PUNTOS DE DETECCION, CON BLOQUE DE VALVULAS DE CONMUTACION, MEDIDAS DE FLUJO CON VIGILANCIA, SENSOR DE OXIDACION ELECTROQUIMICA (DURACION APROX.3 A¥OS),MICROORDENADOR DE CONTROL CON DISPLAY, EQUIPO DE ASPIRACION, MONTADO EN ARMARIO METALICO MURAL, CON PROTECCION IP-53 ALIMENTACION 230 V 50 HZ INCLUIDOS: 20 FILTROS EXTRAPLANOS TIPO PL 1 MANUAL DE MONTAJE, USO Y MANTENIMIENTO N§ SERIE: | -2 | Articulo | 1 | 1 | 7896 |  | 1 | S2 17 | tha | 20220110 | 19000101
10085 | 1856 | -1 | 7034 | T01KM212ND20 | KMQ-212 ND 20 TOMAS GARAJE | DETECTOR DE CO TIPO KMQ 212 ND 20 TOMAS PARA DETECCION DE MONOXIDO DE CARBONO EN AIRE AMBIENTE, MARGEN DE MEDIDA 0...300 PPM, HOMOLOGACION MINER CDM0000007, DISPUESTO PARA 20 PUNTOS DE DETECCION, CON BLOQUE DE VALVULAS DE CONMUTACION, MEDIDAS DE FLUJO CON VIGILANCIA, SENSOR DE OXIDACION ELECTROQUIMICA (DURACION APROX.3 A¥OS),MICROORDENADOR DE CONTROL CON DISPLAY, EQUIPO DE ASPIRACION, MONTADO EN ARMARIO METALICO MURAL, CON PROTECCION IP-53 ALIMENTACION 230 V 50 HZ INCLUIDOS: 20 FILTROS EXTRAPLANOS TIPO PL 1 MANUAL DE MONTAJE, USO Y MANTENIMIENTO N§ SERIE: | -2 | Articulo | 1 | 1 | 7897 |  | 1 | S2 14 | tha | 20220110 | 19000101
10086 | 1856 | -1 | 7033 | T01KM212ND18 | KMQ-212 ND 18 TOMAS GARAJE | DETECTOR DE CO TIPO KMQ 212 ND 18 TOMAS PARA DETECCION DE MONOXIDO DE CARBONO EN AIRE AMBIENTE, MARGEN DE MEDIDA 0...300 PPM, HOMOLOGACION MINER CDM0000007, DISPUESTO PARA 18 PUNTOS DE DETECCION, CON BLOQUE DE VALVULAS DE CONMUTACION, MEDIDAS DE FLUJO CON VIGILANCIA, SENSOR DE OXIDACION ELECTROQUIMICA (DURACION APROX.3 A¥OS),MICROORDENADOR DE CONTROL CON DISPLAY, EQUIPO DE ASPIRACION, MONTADO EN ARMARIO METALICO MURAL, CON PROTECCION IP-53 ALIMENTACION 230 V 50 HZ INCLUIDOS: 18 FILTROS EXTRAPLANOS TIPO PL 1 MANUAL DE MONTAJE, USO Y MANTENIMIENTO N§ SERIE: | -2 | Articulo | 1 | 1 | 7898 |  | 1 | S3 531 | tha | 20220110 | 19000101
10087 | 1856 | -1 | 7033 | T01KM212ND18 | KMQ-212 ND 18 TOMAS GARAJE | DETECTOR DE CO TIPO KMQ 212 ND 18 TOMAS PARA DETECCION DE MONOXIDO DE CARBONO EN AIRE AMBIENTE, MARGEN DE MEDIDA 0...300 PPM, HOMOLOGACION MINER CDM0000007, DISPUESTO PARA 18 PUNTOS DE DETECCION, CON BLOQUE DE VALVULAS DE CONMUTACION, MEDIDAS DE FLUJO CON VIGILANCIA, SENSOR DE OXIDACION ELECTROQUIMICA (DURACION APROX.3 A¥OS),MICROORDENADOR DE CONTROL CON DISPLAY, EQUIPO DE ASPIRACION, MONTADO EN ARMARIO METALICO MURAL, CON PROTECCION IP-53 ALIMENTACION 230 V 50 HZ INCLUIDOS: 18 FILTROS EXTRAPLANOS TIPO PL 1 MANUAL DE MONTAJE, USO Y MANTENIMIENTO N§ SERIE: | -2 | Articulo | 1 | 1 | 7899 |  | 1 | S3 595 | tha | 20220110 | 19000101
10088 | 1856 | -1 | 7033 | T01KM212ND18 | KMQ-212 ND 18 TOMAS GARAJE | DETECTOR DE CO TIPO KMQ 212 ND 18 TOMAS PARA DETECCION DE MONOXIDO DE CARBONO EN AIRE AMBIENTE, MARGEN DE MEDIDA 0...300 PPM, HOMOLOGACION MINER CDM0000007, DISPUESTO PARA 18 PUNTOS DE DETECCION, CON BLOQUE DE VALVULAS DE CONMUTACION, MEDIDAS DE FLUJO CON VIGILANCIA, SENSOR DE OXIDACION ELECTROQUIMICA (DURACION APROX.3 A¥OS),MICROORDENADOR DE CONTROL CON DISPLAY, EQUIPO DE ASPIRACION, MONTADO EN ARMARIO METALICO MURAL, CON PROTECCION IP-53 ALIMENTACION 230 V 50 HZ INCLUIDOS: 18 FILTROS EXTRAPLANOS TIPO PL 1 MANUAL DE MONTAJE, USO Y MANTENIMIENTO N§ SERIE: | -2 | Articulo | 1 | 1 | 7900 |  | 1 | S3 303 | tha | 20220110 | 19000101
10089 | 1856 | -1 | 7033 | T01KM212ND18 | KMQ-212 ND 18 TOMAS GARAJE | DETECTOR DE CO TIPO KMQ 212 ND 18 TOMAS PARA DETECCION DE MONOXIDO DE CARBONO EN AIRE AMBIENTE, MARGEN DE MEDIDA 0...300 PPM, HOMOLOGACION MINER CDM0000007, DISPUESTO PARA 18 PUNTOS DE DETECCION, CON BLOQUE DE VALVULAS DE CONMUTACION, MEDIDAS DE FLUJO CON VIGILANCIA, SENSOR DE OXIDACION ELECTROQUIMICA (DURACION APROX.3 A¥OS),MICROORDENADOR DE CONTROL CON DISPLAY, EQUIPO DE ASPIRACION, MONTADO EN ARMARIO METALICO MURAL, CON PROTECCION IP-53 ALIMENTACION 230 V 50 HZ INCLUIDOS: 18 FILTROS EXTRAPLANOS TIPO PL 1 MANUAL DE MONTAJE, USO Y MANTENIMIENTO N§ SERIE: | -2 | Articulo | 1 | 1 | 7901 |  | 1 | S3 18 | tha | 20220110 | 19000101
10090 | 1856 | -1 | 7033 | T01KM212ND18 | KMQ-212 ND 18 TOMAS GARAJE | DETECTOR DE CO TIPO KMQ 212 ND 18 TOMAS PARA DETECCION DE MONOXIDO DE CARBONO EN AIRE AMBIENTE, MARGEN DE MEDIDA 0...300 PPM, HOMOLOGACION MINER CDM0000007, DISPUESTO PARA 18 PUNTOS DE DETECCION, CON BLOQUE DE VALVULAS DE CONMUTACION, MEDIDAS DE FLUJO CON VIGILANCIA, SENSOR DE OXIDACION ELECTROQUIMICA (DURACION APROX.3 A¥OS),MICROORDENADOR DE CONTROL CON DISPLAY, EQUIPO DE ASPIRACION, MONTADO EN ARMARIO METALICO MURAL, CON PROTECCION IP-53 ALIMENTACION 230 V 50 HZ INCLUIDOS: 18 FILTROS EXTRAPLANOS TIPO PL 1 MANUAL DE MONTAJE, USO Y MANTENIMIENTO N§ SERIE: | -2 | Articulo | 1 | 1 | 7902 |  | 1 | S3 14 | tha | 20220110 | 19000101
10091 | 1856 | -1 | 7033 | T01KM212ND18 | KMQ-212 ND 18 TOMAS GARAJE | DETECTOR DE CO TIPO KMQ 212 ND 18 TOMAS PARA DETECCION DE MONOXIDO DE CARBONO EN AIRE AMBIENTE, MARGEN DE MEDIDA 0...300 PPM, HOMOLOGACION MINER CDM0000007, DISPUESTO PARA 18 PUNTOS DE DETECCION, CON BLOQUE DE VALVULAS DE CONMUTACION, MEDIDAS DE FLUJO CON VIGILANCIA, SENSOR DE OXIDACION ELECTROQUIMICA (DURACION APROX.3 A¥OS),MICROORDENADOR DE CONTROL CON DISPLAY, EQUIPO DE ASPIRACION, MONTADO EN ARMARIO METALICO MURAL, CON PROTECCION IP-53 ALIMENTACION 230 V 50 HZ INCLUIDOS: 18 FILTROS EXTRAPLANOS TIPO PL 1 MANUAL DE MONTAJE, USO Y MANTENIMIENTO N§ SERIE: | -2 | Articulo | 1 | 1 | 7903 |  | 1 |  | tha | 20220110 | 19000101
10092 | 1856 | -1 | 7033 | T01KM212ND18 | KMQ-212 ND 18 TOMAS GARAJE | DETECTOR DE CO TIPO KMQ 212 ND 18 TOMAS PARA DETECCION DE MONOXIDO DE CARBONO EN AIRE AMBIENTE, MARGEN DE MEDIDA 0...300 PPM, HOMOLOGACION MINER CDM0000007, DISPUESTO PARA 18 PUNTOS DE DETECCION, CON BLOQUE DE VALVULAS DE CONMUTACION, MEDIDAS DE FLUJO CON VIGILANCIA, SENSOR DE OXIDACION ELECTROQUIMICA (DURACION APROX.3 A¥OS),MICROORDENADOR DE CONTROL CON DISPLAY, EQUIPO DE ASPIRACION, MONTADO EN ARMARIO METALICO MURAL, CON PROTECCION IP-53 ALIMENTACION 230 V 50 HZ INCLUIDOS: 18 FILTROS EXTRAPLANOS TIPO PL 1 MANUAL DE MONTAJE, USO Y MANTENIMIENTO N§ SERIE: | -2 | Articulo | 1 | 1 | 7904 |  | 1 | S4 595 | tha | 20220110 | 19000101
10093 | 1856 | -1 | 7033 | T01KM212ND18 | KMQ-212 ND 18 TOMAS GARAJE | DETECTOR DE CO TIPO KMQ 212 ND 18 TOMAS PARA DETECCION DE MONOXIDO DE CARBONO EN AIRE AMBIENTE, MARGEN DE MEDIDA 0...300 PPM, HOMOLOGACION MINER CDM0000007, DISPUESTO PARA 18 PUNTOS DE DETECCION, CON BLOQUE DE VALVULAS DE CONMUTACION, MEDIDAS DE FLUJO CON VIGILANCIA, SENSOR DE OXIDACION ELECTROQUIMICA (DURACION APROX.3 A¥OS),MICROORDENADOR DE CONTROL CON DISPLAY, EQUIPO DE ASPIRACION, MONTADO EN ARMARIO METALICO MURAL, CON PROTECCION IP-53 ALIMENTACION 230 V 50 HZ INCLUIDOS: 18 FILTROS EXTRAPLANOS TIPO PL 1 MANUAL DE MONTAJE, USO Y MANTENIMIENTO N§ SERIE: | -2 | Articulo | 1 | 1 | 7905 |  | 1 | S4 307 | tha | 20220110 | 19000101
10094 | 1856 | -1 | 7033 | T01KM212ND18 | KMQ-212 ND 18 TOMAS GARAJE | DETECTOR DE CO TIPO KMQ 212 ND 18 TOMAS PARA DETECCION DE MONOXIDO DE CARBONO EN AIRE AMBIENTE, MARGEN DE MEDIDA 0...300 PPM, HOMOLOGACION MINER CDM0000007, DISPUESTO PARA 18 PUNTOS DE DETECCION, CON BLOQUE DE VALVULAS DE CONMUTACION, MEDIDAS DE FLUJO CON VIGILANCIA, SENSOR DE OXIDACION ELECTROQUIMICA (DURACION APROX.3 A¥OS),MICROORDENADOR DE CONTROL CON DISPLAY, EQUIPO DE ASPIRACION, MONTADO EN ARMARIO METALICO MURAL, CON PROTECCION IP-53 ALIMENTACION 230 V 50 HZ INCLUIDOS: 18 FILTROS EXTRAPLANOS TIPO PL 1 MANUAL DE MONTAJE, USO Y MANTENIMIENTO N§ SERIE: | -2 | Articulo | 1 | 1 | 7906 |  | 1 | S4 18 | tha | 20220110 | 19000101
10095 | 1856 | -1 | 7033 | T01KM212ND18 | KMQ-212 ND 18 TOMAS GARAJE | DETECTOR DE CO TIPO KMQ 212 ND 18 TOMAS PARA DETECCION DE MONOXIDO DE CARBONO EN AIRE AMBIENTE, MARGEN DE MEDIDA 0...300 PPM, HOMOLOGACION MINER CDM0000007, DISPUESTO PARA 18 PUNTOS DE DETECCION, CON BLOQUE DE VALVULAS DE CONMUTACION, MEDIDAS DE FLUJO CON VIGILANCIA, SENSOR DE OXIDACION ELECTROQUIMICA (DURACION APROX.3 A¥OS),MICROORDENADOR DE CONTROL CON DISPLAY, EQUIPO DE ASPIRACION, MONTADO EN ARMARIO METALICO MURAL, CON PROTECCION IP-53 ALIMENTACION 230 V 50 HZ INCLUIDOS: 18 FILTROS EXTRAPLANOS TIPO PL 1 MANUAL DE MONTAJE, USO Y MANTENIMIENTO N§ SERIE: | -2 | Articulo | 1 | 1 | 7907 |  | 1 | S4 14 | tha | 20220110 | 19000101
10096 | 1856 | -1 | 7026 | T01KM212ND04 | KMQ-212 ND 4 TOMAS GARAJE | DETECTOR DE CO TIPO KMQ 212 ND 4 TOMAS PARA DETECCION DE MONOXIDO DE CARBONO EN AIRE AMBIENTE, MARGEN DE MEDIDA 0...300 PPM, HOMOLOGACION MINER CDM0000007, DISPUESTO PARA 4 PUNTOS DE DETECCION, CON BLOQUE DE VALVULAS DE CONMUTACION, MEDIDAS DE FLUJO CON VIGILANCIA, SENSOR DE OXIDACION ELECTROQUIMICA (DURACION APROX.3 A¥OS),MICROORDENADOR DE CONTROL CON DISPLAY, EQUIPO DE ASPIRACION, MONTADO EN ARMARIO METALICO MURAL, CON PROTECCION IP-53 ALIMENTACION 230 V 50 HZ INCLUIDOS: 4 FILTROS EXTRAPLANOS TIPO PL 1 MANUAL DE MONTAJE, USO Y MANTENIMIENTO N§ SERIE: | -2 | Articulo | 1 | 1 | 7994 |  | 1 | S1 | tha | 20220110 | 19000101
10097 | 1857 | -1 | 5080 | T01OTKMQ18ND | KMQ 212 18 TOMAS ND | DETECTOR DE CO TIPO KMQ 212 ND 18 TOMAS PARA DETECCION DE MONOXIDO DE CARBONO EN AIRE AMBIENTE, MARGEN DE MEDIDA 0...300 PPM, HOMOLOGACION MINER CDM 0000007, DISPUESTO PARA 18 PUNTOS DE DETECCION, CON BLOQUE DE VALVULAS DE CONMUTACION, MEDIDAS DE FLUJO CON VIGILANCIA, SENSOR DE OXIDACION ELECTROQUIMICA (DURACION APROX.3 A¥OS),MICROORDENADOR DE CONTROL CON DISPLAY, EQUIPO DE ASPIRACION, MONTADO EN ARMARIO METALICO MURAL, CON PROTECCION IP-53 ALIMENTACION 230 V 50 HZ INCLUIDOS: 18 FILTROS EXTRAPLANOS TIPO PL 1 MANUAL DE MONTAJE, USO Y MANTENIMIENTO | -2 | Articulo | 1 | 1 | 7259 |  | 1 |  | tha | 20220110 | 19000101
10098 | 1857 | -1 | 4553 | T01OTKMQ16ND | KMQ 212 16 TOMAS ND | DETECTOR DE CO TIPO KMQ 212 ND 16 TOMAS PARA DETECCION DE MONOXIDO DE CARBONO EN AIRE AMBIENTE, MARGEN DE MEDIDA 0...300 PPM, HOMOLOGACION MINER CDM 0000007, DISPUESTO PARA 20 PUNTOS DE DETECCION, CON BLOQUE DE VALVULAS DE CONMUTACION, MEDIDAS DE FLUJO CON VIGILANCIA, SENSOR DE OXIDACION ELECTROQUIMICA (DURACION APROX.3 A¥OS),MICROORDENADOR DE CONTROL CON DISPLAY, EQUIPO DE ASPIRACION, MONTADO EN ARMARIO METALICO MURAL, CON PROTECCION IP-53 ALIMENTACION 230 V 50 HZ INCLUIDOS: 16 FILTROS EXTRAPLANOS TIPO PL 1 MANUAL DE MONTAJE, USO Y MANTENIMIENTO | -2 | Articulo | 1 | 1 | 7260 |  | 1 |  | tha | 20220110 | 19000101
10099 | 1857 | -1 | 4553 | T01OTKMQ16ND | KMQ 212 16 TOMAS ND | DETECTOR DE CO TIPO KMQ 212 ND 16 TOMAS PARA DETECCION DE MONOXIDO DE CARBONO EN AIRE AMBIENTE, MARGEN DE MEDIDA 0...300 PPM, HOMOLOGACION MINER CDM 0000007, DISPUESTO PARA 20 PUNTOS DE DETECCION, CON BLOQUE DE VALVULAS DE CONMUTACION, MEDIDAS DE FLUJO CON VIGILANCIA, SENSOR DE OXIDACION ELECTROQUIMICA (DURACION APROX.3 A¥OS),MICROORDENADOR DE CONTROL CON DISPLAY, EQUIPO DE ASPIRACION, MONTADO EN ARMARIO METALICO MURAL, CON PROTECCION IP-53 ALIMENTACION 230 V 50 HZ INCLUIDOS: 16 FILTROS EXTRAPLANOS TIPO PL 1 MANUAL DE MONTAJE, USO Y MANTENIMIENTO | -2 | Articulo | 1 | 1 | 7261 |  | 1 |  | tha | 20220110 | 19000101
10100 | 1858 | -1 | 4553 | T01OTKMQ16ND | KMQ 212 16 TOMAS ND | DETECTOR DE CO TIPO KMQ 212 ND 16 TOMAS PARA DETECCION DE MONOXIDO DE CARBONO EN AIRE AMBIENTE, MARGEN DE MEDIDA 0...300 PPM, HOMOLOGACION MINER CDM 0000007, DISPUESTO PARA 20 PUNTOS DE DETECCION, CON BLOQUE DE VALVULAS DE CONMUTACION, MEDIDAS DE FLUJO CON VIGILANCIA, SENSOR DE OXIDACION ELECTROQUIMICA (DURACION APROX.3 A¥OS),MICROORDENADOR DE CONTROL CON DISPLAY, EQUIPO DE ASPIRACION, MONTADO EN ARMARIO METALICO MURAL, CON PROTECCION IP-53 ALIMENTACION 230 V 50 HZ INCLUIDOS: 16 FILTROS EXTRAPLANOS TIPO PL 1 MANUAL DE MONTAJE, USO Y MANTENIMIENTO | -2 | Articulo | 1 | 1 | 7269 |  | 1 | S2 | tha | 20220110 | 19000101
10101 | 1858 | -1 | 5001 | T01OTKMQ14ND | KMQ 212 14 TOMAS ND | DETECTOR DE CO TIPO KMQ 212 ND 14 TOMAS PARA DETECCION DE MONOXIDO DE CARBONO EN AIRE AMBIENTE, MARGEN DE MEDIDA 0...300 PPM, HOMOLOGACION MINER CDM 0000007, DISPUESTO PARA 14 PUNTOS DE DETECCION, CON BLOQUE DE VALVULAS DE CONMUTACION, MEDIDAS DE FLUJO CON VIGILANCIA, SENSOR DE OXIDACION ELECTROQUIMICA (DURACION APROX.3 A¥OS),MICROORDENADOR DE CONTROL CON DISPLAY, EQUIPO DE ASPIRACION, MONTADO EN ARMARIO METALICO MURAL, CON PROTECCION IP-53 ALIMENTACION 230 V 50 HZ INCLUIDOS: 14 FILTROS EXTRAPLANOS TIPO PL 1 MANUAL DE MONTAJE, USO Y MANTENIMIENTO | -2 | Articulo | 1 | 1 | 7270 |  | 1 | S1 | tha | 20220110 | 19000101
10102 | 1858 | -1 | 4553 | T01OTKMQ16ND | KMQ 212 16 TOMAS ND | DETECTOR DE CO TIPO KMQ 212 ND 16 TOMAS PARA DETECCION DE MONOXIDO DE CARBONO EN AIRE AMBIENTE, MARGEN DE MEDIDA 0...300 PPM, HOMOLOGACION MINER CDM 0000007, DISPUESTO PARA 20 PUNTOS DE DETECCION, CON BLOQUE DE VALVULAS DE CONMUTACION, MEDIDAS DE FLUJO CON VIGILANCIA, SENSOR DE OXIDACION ELECTROQUIMICA (DURACION APROX.3 A¥OS),MICROORDENADOR DE CONTROL CON DISPLAY, EQUIPO DE ASPIRACION, MONTADO EN ARMARIO METALICO MURAL, CON PROTECCION IP-53 ALIMENTACION 230 V 50 HZ INCLUIDOS: 16 FILTROS EXTRAPLANOS TIPO PL 1 MANUAL DE MONTAJE, USO Y MANTENIMIENTO | -2 | Articulo | 1 | 1 | 7271 |  | 1 | S2 | tha | 20220110 | 19000101
10103 | 1859 | -1 | 7032 | T01KM212ND16 | KMQ-212 ND 16 TOMAS GARAJE | DETECTOR DE CO TIPO KMQ 212 ND 16 TOMAS PARA DETECCION DE MONOXIDO DE CARBONO EN AIRE AMBIENTE, MARGEN DE MEDIDA 0...300 PPM, HOMOLOGACION MINER CDM0000007, DISPUESTO PARA 16 PUNTOS DE DETECCION, CON BLOQUE DE VALVULAS DE CONMUTACION, MEDIDAS DE FLUJO CON VIGILANCIA, SENSOR DE OXIDACION ELECTROQUIMICA (DURACION APROX.3 A¥OS),MICROORDENADOR DE CONTROL CON DISPLAY, EQUIPO DE ASPIRACION, MONTADO EN ARMARIO METALICO MURAL, CON PROTECCION IP-53 ALIMENTACION 230 V 50 HZ INCLUIDOS: 16 FILTROS EXTRAPLANOS TIPO PL 1 MANUAL DE MONTAJE, USO Y MANTENIMIENTO N§ SERIE: | -2 | Articulo | 1 | 1 | 7594 |  | 1 | P -6 | tha | 20220110 | 19000101
10104 | 1859 | -1 | 7034 | T01KM212ND20 | KMQ-212 ND 20 TOMAS GARAJE | DETECTOR DE CO TIPO KMQ 212 ND 20 TOMAS PARA DETECCION DE MONOXIDO DE CARBONO EN AIRE AMBIENTE, MARGEN DE MEDIDA 0...300 PPM, HOMOLOGACION MINER CDM0000007, DISPUESTO PARA 20 PUNTOS DE DETECCION, CON BLOQUE DE VALVULAS DE CONMUTACION, MEDIDAS DE FLUJO CON VIGILANCIA, SENSOR DE OXIDACION ELECTROQUIMICA (DURACION APROX.3 A¥OS),MICROORDENADOR DE CONTROL CON DISPLAY, EQUIPO DE ASPIRACION, MONTADO EN ARMARIO METALICO MURAL, CON PROTECCION IP-53 ALIMENTACION 230 V 50 HZ INCLUIDOS: 20 FILTROS EXTRAPLANOS TIPO PL 1 MANUAL DE MONTAJE, USO Y MANTENIMIENTO N§ SERIE: | -2 | Articulo | 1 | 1 | 7595 |  | 1 | P -5 | tha | 20220110 | 19000101
10105 | 1859 | -1 | 7034 | T01KM212ND20 | KMQ-212 ND 20 TOMAS GARAJE | DETECTOR DE CO TIPO KMQ 212 ND 20 TOMAS PARA DETECCION DE MONOXIDO DE CARBONO EN AIRE AMBIENTE, MARGEN DE MEDIDA 0...300 PPM, HOMOLOGACION MINER CDM0000007, DISPUESTO PARA 20 PUNTOS DE DETECCION, CON BLOQUE DE VALVULAS DE CONMUTACION, MEDIDAS DE FLUJO CON VIGILANCIA, SENSOR DE OXIDACION ELECTROQUIMICA (DURACION APROX.3 A¥OS),MICROORDENADOR DE CONTROL CON DISPLAY, EQUIPO DE ASPIRACION, MONTADO EN ARMARIO METALICO MURAL, CON PROTECCION IP-53 ALIMENTACION 230 V 50 HZ INCLUIDOS: 20 FILTROS EXTRAPLANOS TIPO PL 1 MANUAL DE MONTAJE, USO Y MANTENIMIENTO N§ SERIE: | -2 | Articulo | 1 | 1 | 7596 |  | 1 | P -4 | tha | 20220110 | 19000101
10106 | 1859 | -1 | 7034 | T01KM212ND20 | KMQ-212 ND 20 TOMAS GARAJE | DETECTOR DE CO TIPO KMQ 212 ND 20 TOMAS PARA DETECCION DE MONOXIDO DE CARBONO EN AIRE AMBIENTE, MARGEN DE MEDIDA 0...300 PPM, HOMOLOGACION MINER CDM0000007, DISPUESTO PARA 20 PUNTOS DE DETECCION, CON BLOQUE DE VALVULAS DE CONMUTACION, MEDIDAS DE FLUJO CON VIGILANCIA, SENSOR DE OXIDACION ELECTROQUIMICA (DURACION APROX.3 A¥OS),MICROORDENADOR DE CONTROL CON DISPLAY, EQUIPO DE ASPIRACION, MONTADO EN ARMARIO METALICO MURAL, CON PROTECCION IP-53 ALIMENTACION 230 V 50 HZ INCLUIDOS: 20 FILTROS EXTRAPLANOS TIPO PL 1 MANUAL DE MONTAJE, USO Y MANTENIMIENTO N§ SERIE: | -2 | Articulo | 1 | 1 | 7597 |  | 1 | P -3 | tha | 20220110 | 19000101
10107 | 1859 | -1 | 7034 | T01KM212ND20 | KMQ-212 ND 20 TOMAS GARAJE | DETECTOR DE CO TIPO KMQ 212 ND 20 TOMAS PARA DETECCION DE MONOXIDO DE CARBONO EN AIRE AMBIENTE, MARGEN DE MEDIDA 0...300 PPM, HOMOLOGACION MINER CDM0000007, DISPUESTO PARA 20 PUNTOS DE DETECCION, CON BLOQUE DE VALVULAS DE CONMUTACION, MEDIDAS DE FLUJO CON VIGILANCIA, SENSOR DE OXIDACION ELECTROQUIMICA (DURACION APROX.3 A¥OS),MICROORDENADOR DE CONTROL CON DISPLAY, EQUIPO DE ASPIRACION, MONTADO EN ARMARIO METALICO MURAL, CON PROTECCION IP-53 ALIMENTACION 230 V 50 HZ INCLUIDOS: 20 FILTROS EXTRAPLANOS TIPO PL 1 MANUAL DE MONTAJE, USO Y MANTENIMIENTO N§ SERIE: | -2 | Articulo | 1 | 1 | 7598 |  | 1 | P -2 | tha | 20220110 | 19000101
10108 | 1859 | -1 | 7026 | T01KM212ND04 | KMQ-212 ND 4 TOMAS GARAJE | DETECTOR DE CO TIPO KMQ 212 ND 4 TOMAS PARA DETECCION DE MONOXIDO DE CARBONO EN AIRE AMBIENTE, MARGEN DE MEDIDA 0...300 PPM, HOMOLOGACION MINER CDM0000007, DISPUESTO PARA 4 PUNTOS DE DETECCION, CON BLOQUE DE VALVULAS DE CONMUTACION, MEDIDAS DE FLUJO CON VIGILANCIA, SENSOR DE OXIDACION ELECTROQUIMICA (DURACION APROX.3 A¥OS),MICROORDENADOR DE CONTROL CON DISPLAY, EQUIPO DE ASPIRACION, MONTADO EN ARMARIO METALICO MURAL, CON PROTECCION IP-53 ALIMENTACION 230 V 50 HZ INCLUIDOS: 4 FILTROS EXTRAPLANOS TIPO PL 1 MANUAL DE MONTAJE, USO Y MANTENIMIENTO N§ SERIE: | -2 | Articulo | 1 | 1 | 7614 |  | 1 | P -2 | tha | 20220110 | 19000101
10109 | 1859 | -1 | 7026 | T01KM212ND04 | KMQ-212 ND 4 TOMAS GARAJE | DETECTOR DE CO TIPO KMQ 212 ND 4 TOMAS PARA DETECCION DE MONOXIDO DE CARBONO EN AIRE AMBIENTE, MARGEN DE MEDIDA 0...300 PPM, HOMOLOGACION MINER CDM0000007, DISPUESTO PARA 4 PUNTOS DE DETECCION, CON BLOQUE DE VALVULAS DE CONMUTACION, MEDIDAS DE FLUJO CON VIGILANCIA, SENSOR DE OXIDACION ELECTROQUIMICA (DURACION APROX.3 A¥OS),MICROORDENADOR DE CONTROL CON DISPLAY, EQUIPO DE ASPIRACION, MONTADO EN ARMARIO METALICO MURAL, CON PROTECCION IP-53 ALIMENTACION 230 V 50 HZ INCLUIDOS: 4 FILTROS EXTRAPLANOS TIPO PL 1 MANUAL DE MONTAJE, USO Y MANTENIMIENTO N§ SERIE: | -2 | Articulo | 1 | 1 | 7615 |  | 1 | P -3 | tha | 20220110 | 19000101
10110 | 1859 | -1 | 9511 | T01KM613C208 | KMQ-212 ND 2 CANALES 8 TOMAS | KMQ212 ND 6 TOMAS CO+CO2 N§:SERIE | -2 | Articulo | 1 | 1 | 7616 |  | 1 | Muelle | tha | 20220110 | 19000101
10111 | 1860 | -1 | 7034 | T01KM212ND20 | KMQ-212 ND 20 TOMAS GARAJE | DETECTOR DE CO TIPO KMQ 212 ND 20 TOMAS PARA DETECCION DE MONOXIDO DE CARBONO EN AIRE AMBIENTE, MARGEN DE MEDIDA 0...300 PPM, HOMOLOGACION MINER CDM0000007, DISPUESTO PARA 20 PUNTOS DE DETECCION, CON BLOQUE DE VALVULAS DE CONMUTACION, MEDIDAS DE FLUJO CON VIGILANCIA, SENSOR DE OXIDACION ELECTROQUIMICA (DURACION APROX.3 A¥OS),MICROORDENADOR DE CONTROL CON DISPLAY, EQUIPO DE ASPIRACION, MONTADO EN ARMARIO METALICO MURAL, CON PROTECCION IP-53 ALIMENTACION 230 V 50 HZ INCLUIDOS: 20 FILTROS EXTRAPLANOS TIPO PL 1 MANUAL DE MONTAJE, USO Y MANTENIMIENTO N§ SERIE: | -2 | Articulo | 1 | 1 | 8101 |  | 1 | S-2 plaza 57 zona B | tha | 20220110 | 20111216
10112 | 1860 | -1 | 7034 | T01KM212ND20 | KMQ-212 ND 20 TOMAS GARAJE | DETECTOR DE CO TIPO KMQ 212 ND 20 TOMAS PARA DETECCION DE MONOXIDO DE CARBONO EN AIRE AMBIENTE, MARGEN DE MEDIDA 0...300 PPM, HOMOLOGACION MINER CDM0000007, DISPUESTO PARA 20 PUNTOS DE DETECCION, CON BLOQUE DE VALVULAS DE CONMUTACION, MEDIDAS DE FLUJO CON VIGILANCIA, SENSOR DE OXIDACION ELECTROQUIMICA (DURACION APROX.3 A¥OS),MICROORDENADOR DE CONTROL CON DISPLAY, EQUIPO DE ASPIRACION, MONTADO EN ARMARIO METALICO MURAL, CON PROTECCION IP-53 ALIMENTACION 230 V 50 HZ INCLUIDOS: 20 FILTROS EXTRAPLANOS TIPO PL 1 MANUAL DE MONTAJE, USO Y MANTENIMIENTO N§ SERIE: | -2 | Articulo | 1 | 1 | 8102 |  | 1 | S-2 plaza 2 zona A | tha | 20220110 | 20111216
10113 | 1860 | -1 | 7034 | T01KM212ND20 | KMQ-212 ND 20 TOMAS GARAJE | DETECTOR DE CO TIPO KMQ 212 ND 20 TOMAS PARA DETECCION DE MONOXIDO DE CARBONO EN AIRE AMBIENTE, MARGEN DE MEDIDA 0...300 PPM, HOMOLOGACION MINER CDM0000007, DISPUESTO PARA 20 PUNTOS DE DETECCION, CON BLOQUE DE VALVULAS DE CONMUTACION, MEDIDAS DE FLUJO CON VIGILANCIA, SENSOR DE OXIDACION ELECTROQUIMICA (DURACION APROX.3 A¥OS),MICROORDENADOR DE CONTROL CON DISPLAY, EQUIPO DE ASPIRACION, MONTADO EN ARMARIO METALICO MURAL, CON PROTECCION IP-53 ALIMENTACION 230 V 50 HZ INCLUIDOS: 20 FILTROS EXTRAPLANOS TIPO PL 1 MANUAL DE MONTAJE, USO Y MANTENIMIENTO N§ SERIE: | -2 | Articulo | 1 | 1 | 8103 |  | 1 | S-S plaza 58 zona B | tha | 20220110 | 20111216
10114 | 1860 | -1 | 7033 | T01KM212ND18 | KMQ-212 ND 18 TOMAS GARAJE | DETECTOR DE CO TIPO KMQ 212 ND 18 TOMAS PARA DETECCION DE MONOXIDO DE CARBONO EN AIRE AMBIENTE, MARGEN DE MEDIDA 0...300 PPM, HOMOLOGACION MINER CDM0000007, DISPUESTO PARA 18 PUNTOS DE DETECCION, CON BLOQUE DE VALVULAS DE CONMUTACION, MEDIDAS DE FLUJO CON VIGILANCIA, SENSOR DE OXIDACION ELECTROQUIMICA (DURACION APROX.3 A¥OS),MICROORDENADOR DE CONTROL CON DISPLAY, EQUIPO DE ASPIRACION, MONTADO EN ARMARIO METALICO MURAL, CON PROTECCION IP-53 ALIMENTACION 230 V 50 HZ INCLUIDOS: 18 FILTROS EXTRAPLANOS TIPO PL 1 MANUAL DE MONTAJE, USO Y MANTENIMIENTO N§ SERIE: | -2 | Articulo | 1 | 1 | 8104 |  | 1 | S-1 plaza 33 zona B | tha | 20220110 | 20111216
10115 | 1860 | -1 | 7031 | T01KM212ND14 | KMQ-212 ND 14 TOMAS GARAJE | DETECTOR DE CO TIPO KMQ 212 ND 14 TOMAS PARA DETECCION DE MONOXIDO DE CARBONO EN AIRE AMBIENTE, MARGEN DE MEDIDA 0...300 PPM, HOMOLOGACION MINER CDM0000007, DISPUESTO PARA 14 PUNTOS DE DETECCION, CON BLOQUE DE VALVULAS DE CONMUTACION, MEDIDAS DE FLUJO CON VIGILANCIA, SENSOR DE OXIDACION ELECTROQUIMICA (DURACION APROX.3 A¥OS),MICROORDENADOR DE CONTROL CON DISPLAY, EQUIPO DE ASPIRACION, MONTADO EN ARMARIO METALICO MURAL, CON PROTECCION IP-53 ALIMENTACION 230 V 50 HZ INCLUIDOS: 14 FILTROS EXTRAPLANOS TIPO PL 1 MANUAL DE MONTAJE, USO Y MANTENIMIENTO N§ SERIE: | -2 | Articulo | 1 | 1 | 8105 |  | 1 | S-3 plaza 2 zona A | tha | 20220110 | 20111216
10116 | 1860 | -1 | 7031 | T01KM212ND14 | KMQ-212 ND 14 TOMAS GARAJE | DETECTOR DE CO TIPO KMQ 212 ND 14 TOMAS PARA DETECCION DE MONOXIDO DE CARBONO EN AIRE AMBIENTE, MARGEN DE MEDIDA 0...300 PPM, HOMOLOGACION MINER CDM0000007, DISPUESTO PARA 14 PUNTOS DE DETECCION, CON BLOQUE DE VALVULAS DE CONMUTACION, MEDIDAS DE FLUJO CON VIGILANCIA, SENSOR DE OXIDACION ELECTROQUIMICA (DURACION APROX.3 A¥OS),MICROORDENADOR DE CONTROL CON DISPLAY, EQUIPO DE ASPIRACION, MONTADO EN ARMARIO METALICO MURAL, CON PROTECCION IP-53 ALIMENTACION 230 V 50 HZ INCLUIDOS: 14 FILTROS EXTRAPLANOS TIPO PL 1 MANUAL DE MONTAJE, USO Y MANTENIMIENTO N§ SERIE: | -2 | Articulo | 1 | 1 | 8106 |  | 1 | S-1 plaza 20 zona A | tha | 20220110 | 20111216
10117 | 1860 | -1 | 7030 | T01KM212ND12 | KMQ-212 ND 12 TOMAS GARAJE | DETECTOR DE CO TIPO KMQ 212 ND 12 TOMAS PARA DETECCION DE MONOXIDO DE CARBONO EN AIRE AMBIENTE, MARGEN DE MEDIDA 0...300 PPM, HOMOLOGACION MINER CDM0000007, DISPUESTO PARA 12 PUNTOS DE DETECCION, CON BLOQUE DE VALVULAS DE CONMUTACION, MEDIDAS DE FLUJO CON VIGILANCIA, SENSOR DE OXIDACION ELECTROQUIMICA (DURACION APROX.3 A¥OS),MICROORDENADOR DE CONTROL CON DISPLAY, EQUIPO DE ASPIRACION, MONTADO EN ARMARIO METALICO MURAL, CON PROTECCION IP-53 ALIMENTACION 230 V 50 HZ INCLUIDOS: 12 FILTROS EXTRAPLANOS TIPO PL 1 MANUAL DE MONTAJE, USO Y MANTENIMIENTO N§ SERIE: | -2 | Articulo | 1 | 1 | 8108 |  | 1 | S-2 plaza 21 zona A | tha | 20220110 | 20111216
10118 | 1860 | -1 | 7315 | T01KM613C2P4 | KMQ-212 ND 4 TOMAS PREVIO 2 CANALES | DETECTOR combinado de CO y NO2 tipo KMQ 212 CO ND por célula electroquímica de oxidación homologado por el MINER de acuerdo con UNE 23-300-84, margen de medida 0 .. 300 ppm CO y 0 .. 5 ppm para NO2, de 4 puntos de detección consecutiva, control por microordenador, salida a bus ORNET | -2 | Articulo | 1 | 1 | 8107 |  | 1 | SS Muelle montacargas | tha | 20220110 | 20111216
10119 | 1860 | -1 | 6953 | T01TU0000053 | OPACIMETRO VISGUARD IS EN ARMARIO CON RPT | Opacímetro por dispersión de luz con ángulo de 30 Grados, con doble haz luminoso, sistema de medida autocalibrado con control continuo del punto cero y valor 100%, margen de medida 0 .. 0,015 /m, incluido barra de verificación, con controlador tipo RPT-ORT, con muestreo por aspirador integrado, conexión para comunicación a 2 hilos por bus ORNET, tipo VisGuard IS | -2 | Articulo | 1 | 1 | OPCR0253 |  | 1 | Muelle | tha | 20220110 | 20111216
10120 | 1860 | -1 | 6953 | T01TU0000053 | OPACIMETRO VISGUARD IS EN ARMARIO CON RPT | Opacímetro por dispersión de luz con ángulo de 30 Grados, con doble haz luminoso, sistema de medida autocalibrado con control continuo del punto cero y valor 100%, margen de medida 0 .. 0,015 /m, incluido barra de verificación, con controlador tipo RPT-ORT, con muestreo por aspirador integrado, conexión para comunicación a 2 hilos por bus ORNET, tipo VisGuard IS | -2 | Articulo | 1 | 1 | OPCR0254 |  | 1 | Muelle | tha | 20220110 | 20111216
10121 | 1861 | -1 | 7034 | T01KM212ND20 | KMQ-212 ND 20 TOMAS GARAJE | DETECTOR DE CO TIPO KMQ 212 ND 20 TOMAS PARA DETECCION DE MONOXIDO DE CARBONO EN AIRE AMBIENTE, MARGEN DE MEDIDA 0...300 PPM, HOMOLOGACION MINER CDM0000007, DISPUESTO PARA 20 PUNTOS DE DETECCION, CON BLOQUE DE VALVULAS DE CONMUTACION, MEDIDAS DE FLUJO CON VIGILANCIA, SENSOR DE OXIDACION ELECTROQUIMICA (DURACION APROX.3 A¥OS),MICROORDENADOR DE CONTROL CON DISPLAY, EQUIPO DE ASPIRACION, MONTADO EN ARMARIO METALICO MURAL, CON PROTECCION IP-53 ALIMENTACION 230 V 50 HZ INCLUIDOS: 20 FILTROS EXTRAPLANOS TIPO PL 1 MANUAL DE MONTAJE, USO Y MANTENIMIENTO N§ SERIE: | -2 | Articulo | 1 | 1 | 8119 |  | 1 | S1 A | tha | 20220110 | 20110915
10122 | 1861 | -1 | 7034 | T01KM212ND20 | KMQ-212 ND 20 TOMAS GARAJE | DETECTOR DE CO TIPO KMQ 212 ND 20 TOMAS PARA DETECCION DE MONOXIDO DE CARBONO EN AIRE AMBIENTE, MARGEN DE MEDIDA 0...300 PPM, HOMOLOGACION MINER CDM0000007, DISPUESTO PARA 20 PUNTOS DE DETECCION, CON BLOQUE DE VALVULAS DE CONMUTACION, MEDIDAS DE FLUJO CON VIGILANCIA, SENSOR DE OXIDACION ELECTROQUIMICA (DURACION APROX.3 A¥OS),MICROORDENADOR DE CONTROL CON DISPLAY, EQUIPO DE ASPIRACION, MONTADO EN ARMARIO METALICO MURAL, CON PROTECCION IP-53 ALIMENTACION 230 V 50 HZ INCLUIDOS: 20 FILTROS EXTRAPLANOS TIPO PL 1 MANUAL DE MONTAJE, USO Y MANTENIMIENTO N§ SERIE: | -2 | Articulo | 1 | 1 | 8120 |  | 1 | S3 D | tha | 20220110 | 20110915
10123 | 1861 | -1 | 7034 | T01KM212ND20 | KMQ-212 ND 20 TOMAS GARAJE | DETECTOR DE CO TIPO KMQ 212 ND 20 TOMAS PARA DETECCION DE MONOXIDO DE CARBONO EN AIRE AMBIENTE, MARGEN DE MEDIDA 0...300 PPM, HOMOLOGACION MINER CDM0000007, DISPUESTO PARA 20 PUNTOS DE DETECCION, CON BLOQUE DE VALVULAS DE CONMUTACION, MEDIDAS DE FLUJO CON VIGILANCIA, SENSOR DE OXIDACION ELECTROQUIMICA (DURACION APROX.3 A¥OS),MICROORDENADOR DE CONTROL CON DISPLAY, EQUIPO DE ASPIRACION, MONTADO EN ARMARIO METALICO MURAL, CON PROTECCION IP-53 ALIMENTACION 230 V 50 HZ INCLUIDOS: 20 FILTROS EXTRAPLANOS TIPO PL 1 MANUAL DE MONTAJE, USO Y MANTENIMIENTO N§ SERIE: | -2 | Articulo | 1 | 1 | 8121 |  | 1 | S1 B | tha | 20220110 | 20110915
10124 | 1861 | -1 | 7033 | T01KM212ND18 | KMQ-212 ND 18 TOMAS GARAJE | DETECTOR DE CO TIPO KMQ 212 ND 18 TOMAS PARA DETECCION DE MONOXIDO DE CARBONO EN AIRE AMBIENTE, MARGEN DE MEDIDA 0...300 PPM, HOMOLOGACION MINER CDM0000007, DISPUESTO PARA 18 PUNTOS DE DETECCION, CON BLOQUE DE VALVULAS DE CONMUTACION, MEDIDAS DE FLUJO CON VIGILANCIA, SENSOR DE OXIDACION ELECTROQUIMICA (DURACION APROX.3 A¥OS),MICROORDENADOR DE CONTROL CON DISPLAY, EQUIPO DE ASPIRACION, MONTADO EN ARMARIO METALICO MURAL, CON PROTECCION IP-53 ALIMENTACION 230 V 50 HZ INCLUIDOS: 18 FILTROS EXTRAPLANOS TIPO PL 1 MANUAL DE MONTAJE, USO Y MANTENIMIENTO N§ SERIE: | -2 | Articulo | 1 | 1 | 8122 |  | 1 | S3 J | tha | 20220110 | 20110915
10125 | 1862 | -1 | 7034 | T01KM212ND20 | KMQ-212 ND 20 TOMAS GARAJE | DETECTOR DE CO TIPO KMQ 212 ND 20 TOMAS PARA DETECCION DE MONOXIDO DE CARBONO EN AIRE AMBIENTE, MARGEN DE MEDIDA 0...300 PPM, HOMOLOGACION MINER CDM0000007, DISPUESTO PARA 20 PUNTOS DE DETECCION, CON BLOQUE DE VALVULAS DE CONMUTACION, MEDIDAS DE FLUJO CON VIGILANCIA, SENSOR DE OXIDACION ELECTROQUIMICA (DURACION APROX.3 A¥OS),MICROORDENADOR DE CONTROL CON DISPLAY, EQUIPO DE ASPIRACION, MONTADO EN ARMARIO METALICO MURAL, CON PROTECCION IP-53 ALIMENTACION 230 V 50 HZ INCLUIDOS: 20 FILTROS EXTRAPLANOS TIPO PL 1 MANUAL DE MONTAJE, USO Y MANTENIMIENTO N§ SERIE: | -2 | Articulo | 1 | 1 | 8019 |  | 1 |  | tha | 20220110 | 20100625
10126 | 1862 | -1 | 7034 | T01KM212ND20 | KMQ-212 ND 20 TOMAS GARAJE | DETECTOR DE CO TIPO KMQ 212 ND 20 TOMAS PARA DETECCION DE MONOXIDO DE CARBONO EN AIRE AMBIENTE, MARGEN DE MEDIDA 0...300 PPM, HOMOLOGACION MINER CDM0000007, DISPUESTO PARA 20 PUNTOS DE DETECCION, CON BLOQUE DE VALVULAS DE CONMUTACION, MEDIDAS DE FLUJO CON VIGILANCIA, SENSOR DE OXIDACION ELECTROQUIMICA (DURACION APROX.3 A¥OS),MICROORDENADOR DE CONTROL CON DISPLAY, EQUIPO DE ASPIRACION, MONTADO EN ARMARIO METALICO MURAL, CON PROTECCION IP-53 ALIMENTACION 230 V 50 HZ INCLUIDOS: 20 FILTROS EXTRAPLANOS TIPO PL 1 MANUAL DE MONTAJE, USO Y MANTENIMIENTO N§ SERIE: | -2 | Articulo | 1 | 1 | 8020 |  | 1 |  | tha | 20220110 | 20100625
10127 | 1863 | -1 | 3542 | T01OT0KMQ20T | KMQ-212 20 TOMAS | DETECTOR DE CO TIPO KMQ 212 CO 20 TOMAS PARA DETECCION DE MONOXIDO DE CARBONO EN AIRE AMBIENTE, MARGEN DE MEDIDA 0...300 PPM, HOMOLOGACION MINER CDM 0004, DISPUESTO PARA 20 PUNTOS DE DETECCION, CON BLOQUE DE VALVULAS DE CONMUTACION, MEDIDAS DE FLUJO CON VIGILANCIA, SENSOR DE OXIDACION ELECTROQUIMICA (DURACION APROX.3 A¥OS),MICROORDENADOR DE CONTROL CON DISPLAY, EQUIPO DE ASPIRACION, MONTADO EN ARMARIO METALICO MURAL, CON PROTECCION IP-53 ALIMENTACION 230 V 50 HZ INCLUIDOS: 20 FILTROS EXTRAPLANOS TIPO PL 1 MANUAL DE MONTAJE, USO Y MANTENIMIENTO | -2 | Articulo | 1 | 1 | 6946 |  | 1 | S2 C | tha | 20220110 | 19000101
10128 | 1863 | -1 | 3542 | T01OT0KMQ20T | KMQ-212 20 TOMAS | DETECTOR DE CO TIPO KMQ 212 CO 20 TOMAS PARA DETECCION DE MONOXIDO DE CARBONO EN AIRE AMBIENTE, MARGEN DE MEDIDA 0...300 PPM, HOMOLOGACION MINER CDM 0004, DISPUESTO PARA 20 PUNTOS DE DETECCION, CON BLOQUE DE VALVULAS DE CONMUTACION, MEDIDAS DE FLUJO CON VIGILANCIA, SENSOR DE OXIDACION ELECTROQUIMICA (DURACION APROX.3 A¥OS),MICROORDENADOR DE CONTROL CON DISPLAY, EQUIPO DE ASPIRACION, MONTADO EN ARMARIO METALICO MURAL, CON PROTECCION IP-53 ALIMENTACION 230 V 50 HZ INCLUIDOS: 20 FILTROS EXTRAPLANOS TIPO PL 1 MANUAL DE MONTAJE, USO Y MANTENIMIENTO | -2 | Articulo | 1 | 1 | 6947 |  | 1 | S2 D 136 | tha | 20220110 | 19000101
10129 | 1863 | -1 | 3542 | T01OT0KMQ20T | KMQ-212 20 TOMAS | DETECTOR DE CO TIPO KMQ 212 CO 20 TOMAS PARA DETECCION DE MONOXIDO DE CARBONO EN AIRE AMBIENTE, MARGEN DE MEDIDA 0...300 PPM, HOMOLOGACION MINER CDM 0004, DISPUESTO PARA 20 PUNTOS DE DETECCION, CON BLOQUE DE VALVULAS DE CONMUTACION, MEDIDAS DE FLUJO CON VIGILANCIA, SENSOR DE OXIDACION ELECTROQUIMICA (DURACION APROX.3 A¥OS),MICROORDENADOR DE CONTROL CON DISPLAY, EQUIPO DE ASPIRACION, MONTADO EN ARMARIO METALICO MURAL, CON PROTECCION IP-53 ALIMENTACION 230 V 50 HZ INCLUIDOS: 20 FILTROS EXTRAPLANOS TIPO PL 1 MANUAL DE MONTAJE, USO Y MANTENIMIENTO | -2 | Articulo | 1 | 1 | 6948 |  | 1 | S2 A 147 | tha | 20220110 | 19000101
10130 | 1863 | -1 | 3542 | T01OT0KMQ20T | KMQ-212 20 TOMAS | DETECTOR DE CO TIPO KMQ 212 CO 20 TOMAS PARA DETECCION DE MONOXIDO DE CARBONO EN AIRE AMBIENTE, MARGEN DE MEDIDA 0...300 PPM, HOMOLOGACION MINER CDM 0004, DISPUESTO PARA 20 PUNTOS DE DETECCION, CON BLOQUE DE VALVULAS DE CONMUTACION, MEDIDAS DE FLUJO CON VIGILANCIA, SENSOR DE OXIDACION ELECTROQUIMICA (DURACION APROX.3 A¥OS),MICROORDENADOR DE CONTROL CON DISPLAY, EQUIPO DE ASPIRACION, MONTADO EN ARMARIO METALICO MURAL, CON PROTECCION IP-53 ALIMENTACION 230 V 50 HZ INCLUIDOS: 20 FILTROS EXTRAPLANOS TIPO PL 1 MANUAL DE MONTAJE, USO Y MANTENIMIENTO | -2 | Articulo | 1 | 1 | 6949 |  | 1 | S2 G 424 | tha | 20220110 | 19000101
10131 | 1863 | -1 | 3542 | T01OT0KMQ20T | KMQ-212 20 TOMAS | DETECTOR DE CO TIPO KMQ 212 CO 20 TOMAS PARA DETECCION DE MONOXIDO DE CARBONO EN AIRE AMBIENTE, MARGEN DE MEDIDA 0...300 PPM, HOMOLOGACION MINER CDM 0004, DISPUESTO PARA 20 PUNTOS DE DETECCION, CON BLOQUE DE VALVULAS DE CONMUTACION, MEDIDAS DE FLUJO CON VIGILANCIA, SENSOR DE OXIDACION ELECTROQUIMICA (DURACION APROX.3 A¥OS),MICROORDENADOR DE CONTROL CON DISPLAY, EQUIPO DE ASPIRACION, MONTADO EN ARMARIO METALICO MURAL, CON PROTECCION IP-53 ALIMENTACION 230 V 50 HZ INCLUIDOS: 20 FILTROS EXTRAPLANOS TIPO PL 1 MANUAL DE MONTAJE, USO Y MANTENIMIENTO | -2 | Articulo | 1 | 1 | 6950 |  | 1 | S2 E 461 | tha | 20220110 | 19000101
10132 | 1863 | -1 | 3542 | T01OT0KMQ20T | KMQ-212 20 TOMAS | DETECTOR DE CO TIPO KMQ 212 CO 20 TOMAS PARA DETECCION DE MONOXIDO DE CARBONO EN AIRE AMBIENTE, MARGEN DE MEDIDA 0...300 PPM, HOMOLOGACION MINER CDM 0004, DISPUESTO PARA 20 PUNTOS DE DETECCION, CON BLOQUE DE VALVULAS DE CONMUTACION, MEDIDAS DE FLUJO CON VIGILANCIA, SENSOR DE OXIDACION ELECTROQUIMICA (DURACION APROX.3 A¥OS),MICROORDENADOR DE CONTROL CON DISPLAY, EQUIPO DE ASPIRACION, MONTADO EN ARMARIO METALICO MURAL, CON PROTECCION IP-53 ALIMENTACION 230 V 50 HZ INCLUIDOS: 20 FILTROS EXTRAPLANOS TIPO PL 1 MANUAL DE MONTAJE, USO Y MANTENIMIENTO | -2 | Articulo | 1 | 1 | 6951 |  | 1 | S2 F 461 | tha | 20220110 | 19000101
10133 | 1863 | -1 | 3542 | T01OT0KMQ20T | KMQ-212 20 TOMAS | DETECTOR DE CO TIPO KMQ 212 CO 20 TOMAS PARA DETECCION DE MONOXIDO DE CARBONO EN AIRE AMBIENTE, MARGEN DE MEDIDA 0...300 PPM, HOMOLOGACION MINER CDM 0004, DISPUESTO PARA 20 PUNTOS DE DETECCION, CON BLOQUE DE VALVULAS DE CONMUTACION, MEDIDAS DE FLUJO CON VIGILANCIA, SENSOR DE OXIDACION ELECTROQUIMICA (DURACION APROX.3 A¥OS),MICROORDENADOR DE CONTROL CON DISPLAY, EQUIPO DE ASPIRACION, MONTADO EN ARMARIO METALICO MURAL, CON PROTECCION IP-53 ALIMENTACION 230 V 50 HZ INCLUIDOS: 20 FILTROS EXTRAPLANOS TIPO PL 1 MANUAL DE MONTAJE, USO Y MANTENIMIENTO | -2 | Articulo | 1 | 1 | 6952 |  | 1 | S2 B 147 | tha | 20220110 | 19000101
10134 | 1863 | -1 | 3532 | T01OT0KMQ02T | KMQ-212 2 TOMAS | DETECTOR DE CO TIPO KMQ 212 CO 2 TOMAS PARA DETECCION DE MONOXIDO DE CARBONO EN AIRE AMBIENTE, MARGEN DE MEDIDA 0...300 PPM, HOMOLOGACION MINER CDM 0004, DISPUESTO PARA 2 PUNTOS DE DETECCION, CON BLOQUE DE VALVULAS DE CONMUTACION, MEDIDAS DE FLUJO CON VIGILANCIA, SENSOR DE OXIDACION ELECTROQUIMICA (DURACION APROX.3 A¥OS),MICROORDENADOR DE CONTROL CON DISPLAY, EQUIPO DE ASPIRACION, MONTADO EN ARMARIO METALICO MURAL, CON PROTECCION IP-53 ALIMENTACION A 230 V 50 HZ INCLUIDOS: 2 FILTROS EXTRAPLANOS TIPO PL 1 MANUAL DE MONTAJE, USO Y MANTENIMIENTO | -2 | Articulo | 1 | 1 | 6983 |  | 1 | S1 RAMPA 37 | tha | 20220110 | 19000101
10135 | 1863 | -1 | 3532 | T01OT0KMQ02T | KMQ-212 2 TOMAS | DETECTOR DE CO TIPO KMQ 212 CO 2 TOMAS PARA DETECCION DE MONOXIDO DE CARBONO EN AIRE AMBIENTE, MARGEN DE MEDIDA 0...300 PPM, HOMOLOGACION MINER CDM 0004, DISPUESTO PARA 2 PUNTOS DE DETECCION, CON BLOQUE DE VALVULAS DE CONMUTACION, MEDIDAS DE FLUJO CON VIGILANCIA, SENSOR DE OXIDACION ELECTROQUIMICA (DURACION APROX.3 A¥OS),MICROORDENADOR DE CONTROL CON DISPLAY, EQUIPO DE ASPIRACION, MONTADO EN ARMARIO METALICO MURAL, CON PROTECCION IP-53 ALIMENTACION A 230 V 50 HZ INCLUIDOS: 2 FILTROS EXTRAPLANOS TIPO PL 1 MANUAL DE MONTAJE, USO Y MANTENIMIENTO | -2 | Articulo | 1 | 1 | 6984 |  | 1 | S2 RAMPA 566 | tha | 20220110 | 19000101
10136 | 1864 | -1 | 7034 | T01KM212ND20 | KMQ-212 ND 20 TOMAS GARAJE | DETECTOR DE CO TIPO KMQ 212 ND 20 TOMAS PARA DETECCION DE MONOXIDO DE CARBONO EN AIRE AMBIENTE, MARGEN DE MEDIDA 0...300 PPM, HOMOLOGACION MINER CDM0000007, DISPUESTO PARA 20 PUNTOS DE DETECCION, CON BLOQUE DE VALVULAS DE CONMUTACION, MEDIDAS DE FLUJO CON VIGILANCIA, SENSOR DE OXIDACION ELECTROQUIMICA (DURACION APROX.3 A¥OS),MICROORDENADOR DE CONTROL CON DISPLAY, EQUIPO DE ASPIRACION, MONTADO EN ARMARIO METALICO MURAL, CON PROTECCION IP-53 ALIMENTACION 230 V 50 HZ INCLUIDOS: 20 FILTROS EXTRAPLANOS TIPO PL 1 MANUAL DE MONTAJE, USO Y MANTENIMIENTO N§ SERIE: | -2 | Articulo | 1 | 1 | 7617 |  | 1 | S2 | tha | 20220110 | 19000101
10137 | 1864 | -1 | 7034 | T01KM212ND20 | KMQ-212 ND 20 TOMAS GARAJE | DETECTOR DE CO TIPO KMQ 212 ND 20 TOMAS PARA DETECCION DE MONOXIDO DE CARBONO EN AIRE AMBIENTE, MARGEN DE MEDIDA 0...300 PPM, HOMOLOGACION MINER CDM0000007, DISPUESTO PARA 20 PUNTOS DE DETECCION, CON BLOQUE DE VALVULAS DE CONMUTACION, MEDIDAS DE FLUJO CON VIGILANCIA, SENSOR DE OXIDACION ELECTROQUIMICA (DURACION APROX.3 A¥OS),MICROORDENADOR DE CONTROL CON DISPLAY, EQUIPO DE ASPIRACION, MONTADO EN ARMARIO METALICO MURAL, CON PROTECCION IP-53 ALIMENTACION 230 V 50 HZ INCLUIDOS: 20 FILTROS EXTRAPLANOS TIPO PL 1 MANUAL DE MONTAJE, USO Y MANTENIMIENTO N§ SERIE: | -2 | Articulo | 1 | 1 | 7618 |  | 1 | S3 | tha | 20220110 | 19000101
10138 | 1864 | -1 | 7034 | T01KM212ND20 | KMQ-212 ND 20 TOMAS GARAJE | DETECTOR DE CO TIPO KMQ 212 ND 20 TOMAS PARA DETECCION DE MONOXIDO DE CARBONO EN AIRE AMBIENTE, MARGEN DE MEDIDA 0...300 PPM, HOMOLOGACION MINER CDM0000007, DISPUESTO PARA 20 PUNTOS DE DETECCION, CON BLOQUE DE VALVULAS DE CONMUTACION, MEDIDAS DE FLUJO CON VIGILANCIA, SENSOR DE OXIDACION ELECTROQUIMICA (DURACION APROX.3 A¥OS),MICROORDENADOR DE CONTROL CON DISPLAY, EQUIPO DE ASPIRACION, MONTADO EN ARMARIO METALICO MURAL, CON PROTECCION IP-53 ALIMENTACION 230 V 50 HZ INCLUIDOS: 20 FILTROS EXTRAPLANOS TIPO PL 1 MANUAL DE MONTAJE, USO Y MANTENIMIENTO N§ SERIE: | -2 | Articulo | 1 | 1 | 7619 |  | 1 | S3 | tha | 20220110 | 19000101
10139 | 1864 | -1 | 7034 | T01KM212ND20 | KMQ-212 ND 20 TOMAS GARAJE | DETECTOR DE CO TIPO KMQ 212 ND 20 TOMAS PARA DETECCION DE MONOXIDO DE CARBONO EN AIRE AMBIENTE, MARGEN DE MEDIDA 0...300 PPM, HOMOLOGACION MINER CDM0000007, DISPUESTO PARA 20 PUNTOS DE DETECCION, CON BLOQUE DE VALVULAS DE CONMUTACION, MEDIDAS DE FLUJO CON VIGILANCIA, SENSOR DE OXIDACION ELECTROQUIMICA (DURACION APROX.3 A¥OS),MICROORDENADOR DE CONTROL CON DISPLAY, EQUIPO DE ASPIRACION, MONTADO EN ARMARIO METALICO MURAL, CON PROTECCION IP-53 ALIMENTACION 230 V 50 HZ INCLUIDOS: 20 FILTROS EXTRAPLANOS TIPO PL 1 MANUAL DE MONTAJE, USO Y MANTENIMIENTO N§ SERIE: | -2 | Articulo | 1 | 1 | 7620 |  | 1 | S4 | tha | 20220110 | 19000101
10140 | 1865 | -1 | 3540 | T01OT0KMQ16T | KMQ-212 16 TOMAS | DETECTOR DE CO TIPO KMQ 212 CO 16 TOMAS PARA DETECCION DE MONOXIDO DE CARBONO EN AIRE AMBIENTE, MARGEN DE MEDIDA 0...300 PPM, HOMOLOGACION MINER CDM 0004, DISPUESTO PARA 16 PUNTOS DE DETECCION CON BLOQUE DE VALVULAS DE CONMUTACION, MEDIDAS DE FLUJO CON VIGILANCIA, SENSOR DE OXIDACION ELECTROQUIMICA (DURACION APROX.3 A¥OS),MICROORDENADOR DE CONTROL CON DISPLAY, EQUIPO DE ASPIRACION, MONTADO EN ARMARIO METALICO MURAL, CON PROTECCION IP-53 ALIMENTACION A 230 V 50 HZ INCLUIDOS: 16 FILTROS EXTRAPLANOS TIPO PL 1 MANUAL DE MONTAJE, USO Y MANTENIMIENTO | -2 | Articulo | 1 | 1 | 6330 |  | 1 | S2 | tha | 20220110 | 19000101
10141 | 1865 | -1 | 3539 | T01OT0KMQ14T | KMQ-212 14 TOMAS | DETECTOR DE CO TIPO KMQ 212 CO 14 TOMAS PARA DETECCION DE MONOXIDO DE CARBONO EN AIRE AMBIENTE, MARGEN DE MEDIDA 0...300 PPM, HOMOLOGACION MINER CDM 0004, DISPUESTO PARA 14 PUNTOS DE DETECCION, CON BLOQUE DE VALVULAS DE CONMUTACION, MEDIDAS DE FLUJO CON VIGILANCIA, SENSOR DE OXIDACION ELECTROQUIMICA (DURACION APROX.3 A¥OS),MICROORDENADOR DE CONTROL CON DISPLAY, EQUIPO DE ASPIRACION, MONTADO EN ARMARIO METALICO MURAL, CON PROTECCION IP-53 ALIMENTACION 230 V 50 HZ INCLUIDOS: 14 FILTROS EXTRAPLANOS TIPO PL 1 MANUAL DE MONTAJE, USO Y MANTENIMIENTO | -2 | Articulo | 1 | 1 | 6329 |  | 1 | S3 | tha | 20220110 | 19000101
10142 | 1865 | -1 | 3539 | T01OT0KMQ14T | KMQ-212 14 TOMAS | DETECTOR DE CO TIPO KMQ 212 CO 14 TOMAS PARA DETECCION DE MONOXIDO DE CARBONO EN AIRE AMBIENTE, MARGEN DE MEDIDA 0...300 PPM, HOMOLOGACION MINER CDM 0004, DISPUESTO PARA 14 PUNTOS DE DETECCION, CON BLOQUE DE VALVULAS DE CONMUTACION, MEDIDAS DE FLUJO CON VIGILANCIA, SENSOR DE OXIDACION ELECTROQUIMICA (DURACION APROX.3 A¥OS),MICROORDENADOR DE CONTROL CON DISPLAY, EQUIPO DE ASPIRACION, MONTADO EN ARMARIO METALICO MURAL, CON PROTECCION IP-53 ALIMENTACION 230 V 50 HZ INCLUIDOS: 14 FILTROS EXTRAPLANOS TIPO PL 1 MANUAL DE MONTAJE, USO Y MANTENIMIENTO | -2 | Articulo | 1 | 1 | 6328 |  | 1 | S1 | tha | 20220110 | 19000101
10143 | 1866 | -1 | 3542 | T01OT0KMQ20T | KMQ-212 20 TOMAS | DETECTOR DE CO TIPO KMQ 212 CO 20 TOMAS PARA DETECCION DE MONOXIDO DE CARBONO EN AIRE AMBIENTE, MARGEN DE MEDIDA 0...300 PPM, HOMOLOGACION MINER CDM 0004, DISPUESTO PARA 20 PUNTOS DE DETECCION, CON BLOQUE DE VALVULAS DE CONMUTACION, MEDIDAS DE FLUJO CON VIGILANCIA, SENSOR DE OXIDACION ELECTROQUIMICA (DURACION APROX.3 A¥OS),MICROORDENADOR DE CONTROL CON DISPLAY, EQUIPO DE ASPIRACION, MONTADO EN ARMARIO METALICO MURAL, CON PROTECCION IP-53 ALIMENTACION 230 V 50 HZ INCLUIDOS: 20 FILTROS EXTRAPLANOS TIPO PL 1 MANUAL DE MONTAJE, USO Y MANTENIMIENTO | -2 | Articulo | 1 | 1 | 6756 |  | 1 | S1B 552 | tha | 20220110 | 19000101
10144 | 1866 | -1 | 3542 | T01OT0KMQ20T | KMQ-212 20 TOMAS | DETECTOR DE CO TIPO KMQ 212 CO 20 TOMAS PARA DETECCION DE MONOXIDO DE CARBONO EN AIRE AMBIENTE, MARGEN DE MEDIDA 0...300 PPM, HOMOLOGACION MINER CDM 0004, DISPUESTO PARA 20 PUNTOS DE DETECCION, CON BLOQUE DE VALVULAS DE CONMUTACION, MEDIDAS DE FLUJO CON VIGILANCIA, SENSOR DE OXIDACION ELECTROQUIMICA (DURACION APROX.3 A¥OS),MICROORDENADOR DE CONTROL CON DISPLAY, EQUIPO DE ASPIRACION, MONTADO EN ARMARIO METALICO MURAL, CON PROTECCION IP-53 ALIMENTACION 230 V 50 HZ INCLUIDOS: 20 FILTROS EXTRAPLANOS TIPO PL 1 MANUAL DE MONTAJE, USO Y MANTENIMIENTO | -2 | Articulo | 1 | 1 | 6757 |  | 1 | S1 648 | tha | 20220110 | 19000101
10145 | 1866 | -1 | 3542 | T01OT0KMQ20T | KMQ-212 20 TOMAS | DETECTOR DE CO TIPO KMQ 212 CO 20 TOMAS PARA DETECCION DE MONOXIDO DE CARBONO EN AIRE AMBIENTE, MARGEN DE MEDIDA 0...300 PPM, HOMOLOGACION MINER CDM 0004, DISPUESTO PARA 20 PUNTOS DE DETECCION, CON BLOQUE DE VALVULAS DE CONMUTACION, MEDIDAS DE FLUJO CON VIGILANCIA, SENSOR DE OXIDACION ELECTROQUIMICA (DURACION APROX.3 A¥OS),MICROORDENADOR DE CONTROL CON DISPLAY, EQUIPO DE ASPIRACION, MONTADO EN ARMARIO METALICO MURAL, CON PROTECCION IP-53 ALIMENTACION 230 V 50 HZ INCLUIDOS: 20 FILTROS EXTRAPLANOS TIPO PL 1 MANUAL DE MONTAJE, USO Y MANTENIMIENTO | -2 | Articulo | 1 | 1 | 6758 |  | 1 | S1 D 1125 | tha | 20220110 | 19000101
10146 | 1866 | -1 | 3542 | T01OT0KMQ20T | KMQ-212 20 TOMAS | DETECTOR DE CO TIPO KMQ 212 CO 20 TOMAS PARA DETECCION DE MONOXIDO DE CARBONO EN AIRE AMBIENTE, MARGEN DE MEDIDA 0...300 PPM, HOMOLOGACION MINER CDM 0004, DISPUESTO PARA 20 PUNTOS DE DETECCION, CON BLOQUE DE VALVULAS DE CONMUTACION, MEDIDAS DE FLUJO CON VIGILANCIA, SENSOR DE OXIDACION ELECTROQUIMICA (DURACION APROX.3 A¥OS),MICROORDENADOR DE CONTROL CON DISPLAY, EQUIPO DE ASPIRACION, MONTADO EN ARMARIO METALICO MURAL, CON PROTECCION IP-53 ALIMENTACION 230 V 50 HZ INCLUIDOS: 20 FILTROS EXTRAPLANOS TIPO PL 1 MANUAL DE MONTAJE, USO Y MANTENIMIENTO | -2 | Articulo | 1 | 1 | 6759 |  | 1 | S1 A 188 | tha | 20220110 | 19000101
10147 | 1866 | -1 | 3542 | T01OT0KMQ20T | KMQ-212 20 TOMAS | DETECTOR DE CO TIPO KMQ 212 CO 20 TOMAS PARA DETECCION DE MONOXIDO DE CARBONO EN AIRE AMBIENTE, MARGEN DE MEDIDA 0...300 PPM, HOMOLOGACION MINER CDM 0004, DISPUESTO PARA 20 PUNTOS DE DETECCION, CON BLOQUE DE VALVULAS DE CONMUTACION, MEDIDAS DE FLUJO CON VIGILANCIA, SENSOR DE OXIDACION ELECTROQUIMICA (DURACION APROX.3 A¥OS),MICROORDENADOR DE CONTROL CON DISPLAY, EQUIPO DE ASPIRACION, MONTADO EN ARMARIO METALICO MURAL, CON PROTECCION IP-53 ALIMENTACION 230 V 50 HZ INCLUIDOS: 20 FILTROS EXTRAPLANOS TIPO PL 1 MANUAL DE MONTAJE, USO Y MANTENIMIENTO | -2 | Articulo | 1 | 1 | 6760 |  | 1 | S2 B 680 | tha | 20220110 | 19000101
10148 | 1866 | -1 | 3542 | T01OT0KMQ20T | KMQ-212 20 TOMAS | DETECTOR DE CO TIPO KMQ 212 CO 20 TOMAS PARA DETECCION DE MONOXIDO DE CARBONO EN AIRE AMBIENTE, MARGEN DE MEDIDA 0...300 PPM, HOMOLOGACION MINER CDM 0004, DISPUESTO PARA 20 PUNTOS DE DETECCION, CON BLOQUE DE VALVULAS DE CONMUTACION, MEDIDAS DE FLUJO CON VIGILANCIA, SENSOR DE OXIDACION ELECTROQUIMICA (DURACION APROX.3 A¥OS),MICROORDENADOR DE CONTROL CON DISPLAY, EQUIPO DE ASPIRACION, MONTADO EN ARMARIO METALICO MURAL, CON PROTECCION IP-53 ALIMENTACION 230 V 50 HZ INCLUIDOS: 20 FILTROS EXTRAPLANOS TIPO PL 1 MANUAL DE MONTAJE, USO Y MANTENIMIENTO | -2 | Articulo | 1 | 1 | 6761 |  | 1 | S2 G 999 | tha | 20220110 | 19000101
10149 | 1866 | -1 | 3542 | T01OT0KMQ20T | KMQ-212 20 TOMAS | DETECTOR DE CO TIPO KMQ 212 CO 20 TOMAS PARA DETECCION DE MONOXIDO DE CARBONO EN AIRE AMBIENTE, MARGEN DE MEDIDA 0...300 PPM, HOMOLOGACION MINER CDM 0004, DISPUESTO PARA 20 PUNTOS DE DETECCION, CON BLOQUE DE VALVULAS DE CONMUTACION, MEDIDAS DE FLUJO CON VIGILANCIA, SENSOR DE OXIDACION ELECTROQUIMICA (DURACION APROX.3 A¥OS),MICROORDENADOR DE CONTROL CON DISPLAY, EQUIPO DE ASPIRACION, MONTADO EN ARMARIO METALICO MURAL, CON PROTECCION IP-53 ALIMENTACION 230 V 50 HZ INCLUIDOS: 20 FILTROS EXTRAPLANOS TIPO PL 1 MANUAL DE MONTAJE, USO Y MANTENIMIENTO | -2 | Articulo | 1 | 1 | 6762 |  | 1 | S2 C 1094 | tha | 20220110 | 19000101
10150 | 1866 | -1 | 3542 | T01OT0KMQ20T | KMQ-212 20 TOMAS | DETECTOR DE CO TIPO KMQ 212 CO 20 TOMAS PARA DETECCION DE MONOXIDO DE CARBONO EN AIRE AMBIENTE, MARGEN DE MEDIDA 0...300 PPM, HOMOLOGACION MINER CDM 0004, DISPUESTO PARA 20 PUNTOS DE DETECCION, CON BLOQUE DE VALVULAS DE CONMUTACION, MEDIDAS DE FLUJO CON VIGILANCIA, SENSOR DE OXIDACION ELECTROQUIMICA (DURACION APROX.3 A¥OS),MICROORDENADOR DE CONTROL CON DISPLAY, EQUIPO DE ASPIRACION, MONTADO EN ARMARIO METALICO MURAL, CON PROTECCION IP-53 ALIMENTACION 230 V 50 HZ INCLUIDOS: 20 FILTROS EXTRAPLANOS TIPO PL 1 MANUAL DE MONTAJE, USO Y MANTENIMIENTO | -2 | Articulo | 1 | 1 | 6763 |  | 1 | S2 398 A | tha | 20220110 | 19000101
10151 | 1866 | -1 | 5002 | T01OTKMQ20ND | KMQ 212 20 TOMAS ND | DETECTOR DE CO TIPO KMQ 212 ND 20 TOMAS PARA DETECCION DE MONOXIDO DE CARBONO EN AIRE AMBIENTE, MARGEN DE MEDIDA 0...300 PPM, HOMOLOGACION MINER CDM 0000007, DISPUESTO PARA 20 PUNTOS DE DETECCION, CON BLOQUE DE VALVULAS DE CONMUTACION, MEDIDAS DE FLUJO CON VIGILANCIA, SENSOR DE OXIDACION ELECTROQUIMICA (DURACION APROX.3 A¥OS),MICROORDENADOR DE CONTROL CON DISPLAY, EQUIPO DE ASPIRACION, MONTADO EN ARMARIO METALICO MURAL, CON PROTECCION IP-53 ALIMENTACION 230 V 50 HZ INCLUIDOS: 20 FILTROS EXTRAPLANOS TIPO PL 1 MANUAL DE MONTAJE, USO Y MANTENIMIENTO N§ SERIE: | -2 | Articulo | 1 | 1 | 7138 |  | 1 | S2 398 | tha | 20220110 | 19000101
10152 | 1866 | -1 | 5002 | T01OTKMQ20ND | KMQ 212 20 TOMAS ND | DETECTOR DE CO TIPO KMQ 212 ND 20 TOMAS PARA DETECCION DE MONOXIDO DE CARBONO EN AIRE AMBIENTE, MARGEN DE MEDIDA 0...300 PPM, HOMOLOGACION MINER CDM 0000007, DISPUESTO PARA 20 PUNTOS DE DETECCION, CON BLOQUE DE VALVULAS DE CONMUTACION, MEDIDAS DE FLUJO CON VIGILANCIA, SENSOR DE OXIDACION ELECTROQUIMICA (DURACION APROX.3 A¥OS),MICROORDENADOR DE CONTROL CON DISPLAY, EQUIPO DE ASPIRACION, MONTADO EN ARMARIO METALICO MURAL, CON PROTECCION IP-53 ALIMENTACION 230 V 50 HZ INCLUIDOS: 20 FILTROS EXTRAPLANOS TIPO PL 1 MANUAL DE MONTAJE, USO Y MANTENIMIENTO N§ SERIE: | -2 | Articulo | 1 | 1 | 7139 |  | 1 | S2 A 398 | tha | 20220110 | 19000101
10153 | 1867 | -1 | 7034 | T01KM212ND20 | KMQ-212 ND 20 TOMAS GARAJE | DETECTOR DE CO TIPO KMQ 212 ND 20 TOMAS PARA DETECCION DE MONOXIDO DE CARBONO EN AIRE AMBIENTE, MARGEN DE MEDIDA 0...300 PPM, HOMOLOGACION MINER CDM0000007, DISPUESTO PARA 20 PUNTOS DE DETECCION, CON BLOQUE DE VALVULAS DE CONMUTACION, MEDIDAS DE FLUJO CON VIGILANCIA, SENSOR DE OXIDACION ELECTROQUIMICA (DURACION APROX.3 A¥OS),MICROORDENADOR DE CONTROL CON DISPLAY, EQUIPO DE ASPIRACION, MONTADO EN ARMARIO METALICO MURAL, CON PROTECCION IP-53 ALIMENTACION 230 V 50 HZ INCLUIDOS: 20 FILTROS EXTRAPLANOS TIPO PL 1 MANUAL DE MONTAJE, USO Y MANTENIMIENTO N§ SERIE: | -2 | Articulo | 1 | 1 | 7982 |  | 1 | Vertical I4 p 1199 | tha | 20220110 | 19000101
10154 | 1867 | -1 | 7034 | T01KM212ND20 | KMQ-212 ND 20 TOMAS GARAJE | DETECTOR DE CO TIPO KMQ 212 ND 20 TOMAS PARA DETECCION DE MONOXIDO DE CARBONO EN AIRE AMBIENTE, MARGEN DE MEDIDA 0...300 PPM, HOMOLOGACION MINER CDM0000007, DISPUESTO PARA 20 PUNTOS DE DETECCION, CON BLOQUE DE VALVULAS DE CONMUTACION, MEDIDAS DE FLUJO CON VIGILANCIA, SENSOR DE OXIDACION ELECTROQUIMICA (DURACION APROX.3 A¥OS),MICROORDENADOR DE CONTROL CON DISPLAY, EQUIPO DE ASPIRACION, MONTADO EN ARMARIO METALICO MURAL, CON PROTECCION IP-53 ALIMENTACION 230 V 50 HZ INCLUIDOS: 20 FILTROS EXTRAPLANOS TIPO PL 1 MANUAL DE MONTAJE, USO Y MANTENIMIENTO N§ SERIE: | -2 | Articulo | 1 | 1 | 7983 |  | 1 | Vertical D 4 p 1086 | tha | 20220110 | 19000101
10155 | 1867 | -1 | 7034 | T01KM212ND20 | KMQ-212 ND 20 TOMAS GARAJE | DETECTOR DE CO TIPO KMQ 212 ND 20 TOMAS PARA DETECCION DE MONOXIDO DE CARBONO EN AIRE AMBIENTE, MARGEN DE MEDIDA 0...300 PPM, HOMOLOGACION MINER CDM0000007, DISPUESTO PARA 20 PUNTOS DE DETECCION, CON BLOQUE DE VALVULAS DE CONMUTACION, MEDIDAS DE FLUJO CON VIGILANCIA, SENSOR DE OXIDACION ELECTROQUIMICA (DURACION APROX.3 A¥OS),MICROORDENADOR DE CONTROL CON DISPLAY, EQUIPO DE ASPIRACION, MONTADO EN ARMARIO METALICO MURAL, CON PROTECCION IP-53 ALIMENTACION 230 V 50 HZ INCLUIDOS: 20 FILTROS EXTRAPLANOS TIPO PL 1 MANUAL DE MONTAJE, USO Y MANTENIMIENTO N§ SERIE: | -2 | Articulo | 1 | 1 | 7984 |  | 1 | Vertical J 4 p 2199 | tha | 20220110 | 19000101
10156 | 1867 | -1 | 7034 | T01KM212ND20 | KMQ-212 ND 20 TOMAS GARAJE | DETECTOR DE CO TIPO KMQ 212 ND 20 TOMAS PARA DETECCION DE MONOXIDO DE CARBONO EN AIRE AMBIENTE, MARGEN DE MEDIDA 0...300 PPM, HOMOLOGACION MINER CDM0000007, DISPUESTO PARA 20 PUNTOS DE DETECCION, CON BLOQUE DE VALVULAS DE CONMUTACION, MEDIDAS DE FLUJO CON VIGILANCIA, SENSOR DE OXIDACION ELECTROQUIMICA (DURACION APROX.3 A¥OS),MICROORDENADOR DE CONTROL CON DISPLAY, EQUIPO DE ASPIRACION, MONTADO EN ARMARIO METALICO MURAL, CON PROTECCION IP-53 ALIMENTACION 230 V 50 HZ INCLUIDOS: 20 FILTROS EXTRAPLANOS TIPO PL 1 MANUAL DE MONTAJE, USO Y MANTENIMIENTO N§ SERIE: | -2 | Articulo | 1 | 1 | 7985 |  | 1 | vertical E 4 p 2086 | tha | 20220110 | 19000101
10157 | 1867 | -1 | 7034 | T01KM212ND20 | KMQ-212 ND 20 TOMAS GARAJE | DETECTOR DE CO TIPO KMQ 212 ND 20 TOMAS PARA DETECCION DE MONOXIDO DE CARBONO EN AIRE AMBIENTE, MARGEN DE MEDIDA 0...300 PPM, HOMOLOGACION MINER CDM0000007, DISPUESTO PARA 20 PUNTOS DE DETECCION, CON BLOQUE DE VALVULAS DE CONMUTACION, MEDIDAS DE FLUJO CON VIGILANCIA, SENSOR DE OXIDACION ELECTROQUIMICA (DURACION APROX.3 A¥OS),MICROORDENADOR DE CONTROL CON DISPLAY, EQUIPO DE ASPIRACION, MONTADO EN ARMARIO METALICO MURAL, CON PROTECCION IP-53 ALIMENTACION 230 V 50 HZ INCLUIDOS: 20 FILTROS EXTRAPLANOS TIPO PL 1 MANUAL DE MONTAJE, USO Y MANTENIMIENTO N§ SERIE: | -2 | Articulo | 1 | 1 | 7986 |  | 1 | vertical J 4 p 3199 (no incluido en el Mantenimiento) | tha | 20220110 | 19000101
10158 | 1867 | -1 | 7034 | T01KM212ND20 | KMQ-212 ND 20 TOMAS GARAJE | DETECTOR DE CO TIPO KMQ 212 ND 20 TOMAS PARA DETECCION DE MONOXIDO DE CARBONO EN AIRE AMBIENTE, MARGEN DE MEDIDA 0...300 PPM, HOMOLOGACION MINER CDM0000007, DISPUESTO PARA 20 PUNTOS DE DETECCION, CON BLOQUE DE VALVULAS DE CONMUTACION, MEDIDAS DE FLUJO CON VIGILANCIA, SENSOR DE OXIDACION ELECTROQUIMICA (DURACION APROX.3 A¥OS),MICROORDENADOR DE CONTROL CON DISPLAY, EQUIPO DE ASPIRACION, MONTADO EN ARMARIO METALICO MURAL, CON PROTECCION IP-53 ALIMENTACION 230 V 50 HZ INCLUIDOS: 20 FILTROS EXTRAPLANOS TIPO PL 1 MANUAL DE MONTAJE, USO Y MANTENIMIENTO N§ SERIE: | -2 | Articulo | 1 | 1 | 7987 |  | 1 | Vertiical E 4 p 3086 (no incluido en el Mantenimiento) | tha | 20220110 | 19000101
10159 | 1867 | -1 | 7033 | T01KM212ND18 | KMQ-212 ND 18 TOMAS GARAJE | DETECTOR DE CO TIPO KMQ 212 ND 18 TOMAS PARA DETECCION DE MONOXIDO DE CARBONO EN AIRE AMBIENTE, MARGEN DE MEDIDA 0...300 PPM, HOMOLOGACION MINER CDM0000007, DISPUESTO PARA 18 PUNTOS DE DETECCION, CON BLOQUE DE VALVULAS DE CONMUTACION, MEDIDAS DE FLUJO CON VIGILANCIA, SENSOR DE OXIDACION ELECTROQUIMICA (DURACION APROX.3 A¥OS),MICROORDENADOR DE CONTROL CON DISPLAY, EQUIPO DE ASPIRACION, MONTADO EN ARMARIO METALICO MURAL, CON PROTECCION IP-53 ALIMENTACION 230 V 50 HZ INCLUIDOS: 18 FILTROS EXTRAPLANOS TIPO PL 1 MANUAL DE MONTAJE, USO Y MANTENIMIENTO N§ SERIE: | -2 | Articulo | 1 | 1 | 7988 |  | 1 | Vertical O 7 p 1398 | tha | 20220110 | 19000101
10160 | 1867 | -1 | 7032 | T01KM212ND16 | KMQ-212 ND 16 TOMAS GARAJE | DETECTOR DE CO TIPO KMQ 212 ND 16 TOMAS PARA DETECCION DE MONOXIDO DE CARBONO EN AIRE AMBIENTE, MARGEN DE MEDIDA 0...300 PPM, HOMOLOGACION MINER CDM0000007, DISPUESTO PARA 16 PUNTOS DE DETECCION, CON BLOQUE DE VALVULAS DE CONMUTACION, MEDIDAS DE FLUJO CON VIGILANCIA, SENSOR DE OXIDACION ELECTROQUIMICA (DURACION APROX.3 A¥OS),MICROORDENADOR DE CONTROL CON DISPLAY, EQUIPO DE ASPIRACION, MONTADO EN ARMARIO METALICO MURAL, CON PROTECCION IP-53 ALIMENTACION 230 V 50 HZ INCLUIDOS: 16 FILTROS EXTRAPLANOS TIPO PL 1 MANUAL DE MONTAJE, USO Y MANTENIMIENTO N§ SERIE: | -2 | Articulo | 1 | 1 | 7989 |  | 1 | Vertical Z 4 p 1538 | tha | 20220110 | 19000101
10161 | 1867 | -1 | 7032 | T01KM212ND16 | KMQ-212 ND 16 TOMAS GARAJE | DETECTOR DE CO TIPO KMQ 212 ND 16 TOMAS PARA DETECCION DE MONOXIDO DE CARBONO EN AIRE AMBIENTE, MARGEN DE MEDIDA 0...300 PPM, HOMOLOGACION MINER CDM0000007, DISPUESTO PARA 16 PUNTOS DE DETECCION, CON BLOQUE DE VALVULAS DE CONMUTACION, MEDIDAS DE FLUJO CON VIGILANCIA, SENSOR DE OXIDACION ELECTROQUIMICA (DURACION APROX.3 A¥OS),MICROORDENADOR DE CONTROL CON DISPLAY, EQUIPO DE ASPIRACION, MONTADO EN ARMARIO METALICO MURAL, CON PROTECCION IP-53 ALIMENTACION 230 V 50 HZ INCLUIDOS: 16 FILTROS EXTRAPLANOS TIPO PL 1 MANUAL DE MONTAJE, USO Y MANTENIMIENTO N§ SERIE: | -2 | Articulo | 1 | 1 | 7990 |  | 1 | Vertical Z 4 p 2538 | tha | 20220110 | 19000101
10162 | 1867 | -1 | 7032 | T01KM212ND16 | KMQ-212 ND 16 TOMAS GARAJE | DETECTOR DE CO TIPO KMQ 212 ND 16 TOMAS PARA DETECCION DE MONOXIDO DE CARBONO EN AIRE AMBIENTE, MARGEN DE MEDIDA 0...300 PPM, HOMOLOGACION MINER CDM0000007, DISPUESTO PARA 16 PUNTOS DE DETECCION, CON BLOQUE DE VALVULAS DE CONMUTACION, MEDIDAS DE FLUJO CON VIGILANCIA, SENSOR DE OXIDACION ELECTROQUIMICA (DURACION APROX.3 A¥OS),MICROORDENADOR DE CONTROL CON DISPLAY, EQUIPO DE ASPIRACION, MONTADO EN ARMARIO METALICO MURAL, CON PROTECCION IP-53 ALIMENTACION 230 V 50 HZ INCLUIDOS: 16 FILTROS EXTRAPLANOS TIPO PL 1 MANUAL DE MONTAJE, USO Y MANTENIMIENTO N§ SERIE: | -2 | Articulo | 1 | 1 | 7991 |  | 1 | Vertical Z 4 p 3538 (no incluido en el Mantenimiento) | tha | 20220110 | 19000101
10163 | 1867 | -1 | 7031 | T01KM212ND14 | KMQ-212 ND 14 TOMAS GARAJE | DETECTOR DE CO TIPO KMQ 212 ND 14 TOMAS PARA DETECCION DE MONOXIDO DE CARBONO EN AIRE AMBIENTE, MARGEN DE MEDIDA 0...300 PPM, HOMOLOGACION MINER CDM0000007, DISPUESTO PARA 14 PUNTOS DE DETECCION, CON BLOQUE DE VALVULAS DE CONMUTACION, MEDIDAS DE FLUJO CON VIGILANCIA, SENSOR DE OXIDACION ELECTROQUIMICA (DURACION APROX.3 A¥OS),MICROORDENADOR DE CONTROL CON DISPLAY, EQUIPO DE ASPIRACION, MONTADO EN ARMARIO METALICO MURAL, CON PROTECCION IP-53 ALIMENTACION 230 V 50 HZ INCLUIDOS: 14 FILTROS EXTRAPLANOS TIPO PL 1 MANUAL DE MONTAJE, USO Y MANTENIMIENTO N§ SERIE: | -2 | Articulo | 1 | 1 | 7992 |  | 1 | Vertical O 7 p 2398 | tha | 20220110 | 19000101
10164 | 1867 | -1 | 7031 | T01KM212ND14 | KMQ-212 ND 14 TOMAS GARAJE | DETECTOR DE CO TIPO KMQ 212 ND 14 TOMAS PARA DETECCION DE MONOXIDO DE CARBONO EN AIRE AMBIENTE, MARGEN DE MEDIDA 0...300 PPM, HOMOLOGACION MINER CDM0000007, DISPUESTO PARA 14 PUNTOS DE DETECCION, CON BLOQUE DE VALVULAS DE CONMUTACION, MEDIDAS DE FLUJO CON VIGILANCIA, SENSOR DE OXIDACION ELECTROQUIMICA (DURACION APROX.3 A¥OS),MICROORDENADOR DE CONTROL CON DISPLAY, EQUIPO DE ASPIRACION, MONTADO EN ARMARIO METALICO MURAL, CON PROTECCION IP-53 ALIMENTACION 230 V 50 HZ INCLUIDOS: 14 FILTROS EXTRAPLANOS TIPO PL 1 MANUAL DE MONTAJE, USO Y MANTENIMIENTO N§ SERIE: | -2 | Articulo | 1 | 1 | 7993 |  | 1 | Vertical O 7 p 3398 (no incluido en el Mantenimiento) | tha | 20220110 | 19000101
10165 | 1868 | -1 | 5002 | T01OTKMQ20ND | KMQ 212 20 TOMAS ND | DETECTOR DE CO TIPO KMQ 212 ND 20 TOMAS PARA DETECCION DE MONOXIDO DE CARBONO EN AIRE AMBIENTE, MARGEN DE MEDIDA 0...300 PPM, HOMOLOGACION MINER CDM 0000007, DISPUESTO PARA 20 PUNTOS DE DETECCION, CON BLOQUE DE VALVULAS DE CONMUTACION, MEDIDAS DE FLUJO CON VIGILANCIA, SENSOR DE OXIDACION ELECTROQUIMICA (DURACION APROX.3 A¥OS),MICROORDENADOR DE CONTROL CON DISPLAY, EQUIPO DE ASPIRACION, MONTADO EN ARMARIO METALICO MURAL, CON PROTECCION IP-53 ALIMENTACION 230 V 50 HZ INCLUIDOS: 20 FILTROS EXTRAPLANOS TIPO PL 1 MANUAL DE MONTAJE, USO Y MANTENIMIENTO N§ SERIE: | -2 | Articulo | 1 | 1 | 7045 |  | 1 | S1 CUARTO | tha | 20220110 | 19000101
10166 | 1868 | -1 | 5002 | T01OTKMQ20ND | KMQ 212 20 TOMAS ND | DETECTOR DE CO TIPO KMQ 212 ND 20 TOMAS PARA DETECCION DE MONOXIDO DE CARBONO EN AIRE AMBIENTE, MARGEN DE MEDIDA 0...300 PPM, HOMOLOGACION MINER CDM 0000007, DISPUESTO PARA 20 PUNTOS DE DETECCION, CON BLOQUE DE VALVULAS DE CONMUTACION, MEDIDAS DE FLUJO CON VIGILANCIA, SENSOR DE OXIDACION ELECTROQUIMICA (DURACION APROX.3 A¥OS),MICROORDENADOR DE CONTROL CON DISPLAY, EQUIPO DE ASPIRACION, MONTADO EN ARMARIO METALICO MURAL, CON PROTECCION IP-53 ALIMENTACION 230 V 50 HZ INCLUIDOS: 20 FILTROS EXTRAPLANOS TIPO PL 1 MANUAL DE MONTAJE, USO Y MANTENIMIENTO N§ SERIE: | -2 | Articulo | 1 | 1 | 7046 |  | 1 | S3 CUARTO | tha | 20220110 | 19000101
10167 | 1868 | -1 | 5002 | T01OTKMQ20ND | KMQ 212 20 TOMAS ND | DETECTOR DE CO TIPO KMQ 212 ND 20 TOMAS PARA DETECCION DE MONOXIDO DE CARBONO EN AIRE AMBIENTE, MARGEN DE MEDIDA 0...300 PPM, HOMOLOGACION MINER CDM 0000007, DISPUESTO PARA 20 PUNTOS DE DETECCION, CON BLOQUE DE VALVULAS DE CONMUTACION, MEDIDAS DE FLUJO CON VIGILANCIA, SENSOR DE OXIDACION ELECTROQUIMICA (DURACION APROX.3 A¥OS),MICROORDENADOR DE CONTROL CON DISPLAY, EQUIPO DE ASPIRACION, MONTADO EN ARMARIO METALICO MURAL, CON PROTECCION IP-53 ALIMENTACION 230 V 50 HZ INCLUIDOS: 20 FILTROS EXTRAPLANOS TIPO PL 1 MANUAL DE MONTAJE, USO Y MANTENIMIENTO N§ SERIE: | -2 | Articulo | 1 | 1 | 7047 |  | 1 | S3 CUARTO | tha | 20220110 | 19000101
10168 | 1868 | -1 | 5083 | T01OTKMQ06ND | KMQ 212 6 TOMAS ND | DETECTOR DE CO TIPO KMQ 212 ND 6 TOMAS PARA DETECCION DE MONOXIDO DE CARBONO EN AIRE AMBIENTE, MARGEN DE MEDIDA 0...300 PPM, HOMOLOGACION MINER CDM 0004, DISPUESTO PARA 6 PUNTOS DE DETECCION, CON BLOQUE DE VALVULAS DE CONMUTACION, MEDIDAS DE FLUJO CON VIGILANCIA, SENSOR DE OXIDACION ELECTROQUIMICA (DURACION APROX.3 A¥OS),MICROORDENADOR DE CONTROL CON DISPLAY, EQUIPO DE ASPIRACION, MONTADO EN ARMARIO METALICO MURAL, CON PROTECCION IP-53 ALIMENTACION 230 V 50 HZ INCLUIDOS: 6 FILTROS EXTRAPLANOS TIPO PL 1 MANUAL DE MONTAJE, USO Y MANTENIMIENTO | -2 | Articulo | 1 | 1 | 7065 |  | 1 | MUELLE | tha | 20220110 | 19000101
10169 | 1869 | -1 | 5001 | T01OTKMQ14ND | KMQ 212 14 TOMAS ND | DETECTOR DE CO TIPO KMQ 212 ND 14 TOMAS PARA DETECCION DE MONOXIDO DE CARBONO EN AIRE AMBIENTE, MARGEN DE MEDIDA 0...300 PPM, HOMOLOGACION MINER CDM 0000007, DISPUESTO PARA 14 PUNTOS DE DETECCION, CON BLOQUE DE VALVULAS DE CONMUTACION, MEDIDAS DE FLUJO CON VIGILANCIA, SENSOR DE OXIDACION ELECTROQUIMICA (DURACION APROX.3 A¥OS),MICROORDENADOR DE CONTROL CON DISPLAY, EQUIPO DE ASPIRACION, MONTADO EN ARMARIO METALICO MURAL, CON PROTECCION IP-53 ALIMENTACION 230 V 50 HZ INCLUIDOS: 14 FILTROS EXTRAPLANOS TIPO PL 1 MANUAL DE MONTAJE, USO Y MANTENIMIENTO | -2 | Articulo | 1 | 1 | 7155 |  | 1 | Sotano-3 | tha | 20220110 | 19000101
10170 | 1869 | -1 | 5082 | T01OTKMQ10ND | KMQ 212 10 TOMAS ND | DETECTOR DE CO TIPO KMQ 212 ND 10 TOMAS PARA DETECCION DE MONOXIDO DE CARBONO EN AIRE AMBIENTE, MARGEN DE MEDIDA 0...300 PPM, HOMOLOGACION MINER CDM 0000007, DISPUESTO PARA 10 PUNTOS DE DETECCION, CON BLOQUE DE VALVULAS DE CONMUTACION, MEDIDAS DE FLUJO CON VIGILANCIA, SENSOR DE OXIDACION ELECTROQUIMICA (DURACION APROX.3 A¥OS),MICROORDENADOR DE CONTROL CON DISPLAY, EQUIPO DE ASPIRACION, MONTADO EN ARMARIO METALICO MURAL, CON PROTECCION IP-53 ALIMENTACION 230 V 50 HZ INCLUIDOS: 10 FILTROS EXTRAPLANOS TIPO PL 1 MANUAL DE MONTAJE, USO Y MANTENIMIENTO | -2 | Articulo | 1 | 1 | 7156 |  | 1 | Sotano-4 | tha | 20220110 | 19000101
10171 | 1870 | -1 | 5081 | T01OTKMQ12ND | KMQ 212 12 TOMAS ND | DETECTOR DE CO TIPO KMQ 212 ND 12 TOMAS PARA DETECCION DE MONOXIDO DE CARBONO EN AIRE AMBIENTE, MARGEN DE MEDIDA 0...300 PPM, HOMOLOGACION MINE CDM 0000007, DISPUESTO PARA 12 PUNTOS DE DETECCION, CON BLOQUE DE VALVULAS DE CONMUTACION, MEDIDAS DE FLUJO CON VIGILANCIA, SENSOR DE OXIDACION ELECTROQUIMICA (DURACION APROX.3 A¥OS),MICROORDENADOR DE CONTROL CON DISPLAY, EQUIPO DE ASPIRACION, MONTADO EN ARMARIO METALICO MURAL, CON PROTECCION IP-53 ALIMENTACION 230 V 50 HZ INCLUIDOS: 12 FILTROS EXTRAPLANOS TIPO PL 1 MANUAL DE MONTAJE, USO Y MANTENIMIENTO | -2 | Articulo | 1 | 1 | 7117 |  | 1 | Sotano-2 Junto a la barrera | tha | 20220110 | 19000101
10172 | 1871 | -1 | 5002 | T01OTKMQ20ND | KMQ 212 20 TOMAS ND | DETECTOR DE CO TIPO KMQ 212 ND 20 TOMAS PARA DETECCION DE MONOXIDO DE CARBONO EN AIRE AMBIENTE, MARGEN DE MEDIDA 0...300 PPM, HOMOLOGACION MINER CDM 0000007, DISPUESTO PARA 20 PUNTOS DE DETECCION, CON BLOQUE DE VALVULAS DE CONMUTACION, MEDIDAS DE FLUJO CON VIGILANCIA, SENSOR DE OXIDACION ELECTROQUIMICA (DURACION APROX.3 A¥OS),MICROORDENADOR DE CONTROL CON DISPLAY, EQUIPO DE ASPIRACION, MONTADO EN ARMARIO METALICO MURAL, CON PROTECCION IP-53 ALIMENTACION 230 V 50 HZ INCLUIDOS: 20 FILTROS EXTRAPLANOS TIPO PL 1 MANUAL DE MONTAJE, USO Y MANTENIMIENTO N§ SERIE: | -2 | Articulo | 1 | 1 | 7068 |  | 1 | S3 Plaza 82 | tha | 20220110 | 19000101
10173 | 1871 | -1 | 5002 | T01OTKMQ20ND | KMQ 212 20 TOMAS ND | DETECTOR DE CO TIPO KMQ 212 ND 20 TOMAS PARA DETECCION DE MONOXIDO DE CARBONO EN AIRE AMBIENTE, MARGEN DE MEDIDA 0...300 PPM, HOMOLOGACION MINER CDM 0000007, DISPUESTO PARA 20 PUNTOS DE DETECCION, CON BLOQUE DE VALVULAS DE CONMUTACION, MEDIDAS DE FLUJO CON VIGILANCIA, SENSOR DE OXIDACION ELECTROQUIMICA (DURACION APROX.3 A¥OS),MICROORDENADOR DE CONTROL CON DISPLAY, EQUIPO DE ASPIRACION, MONTADO EN ARMARIO METALICO MURAL, CON PROTECCION IP-53 ALIMENTACION 230 V 50 HZ INCLUIDOS: 20 FILTROS EXTRAPLANOS TIPO PL 1 MANUAL DE MONTAJE, USO Y MANTENIMIENTO N§ SERIE: | -2 | Articulo | 1 | 1 | 7069 |  | 1 | S3 Plaza 40 | tha | 20220110 | 19000101
10174 | 1871 | -1 | 5002 | T01OTKMQ20ND | KMQ 212 20 TOMAS ND | DETECTOR DE CO TIPO KMQ 212 ND 20 TOMAS PARA DETECCION DE MONOXIDO DE CARBONO EN AIRE AMBIENTE, MARGEN DE MEDIDA 0...300 PPM, HOMOLOGACION MINER CDM 0000007, DISPUESTO PARA 20 PUNTOS DE DETECCION, CON BLOQUE DE VALVULAS DE CONMUTACION, MEDIDAS DE FLUJO CON VIGILANCIA, SENSOR DE OXIDACION ELECTROQUIMICA (DURACION APROX.3 A¥OS),MICROORDENADOR DE CONTROL CON DISPLAY, EQUIPO DE ASPIRACION, MONTADO EN ARMARIO METALICO MURAL, CON PROTECCION IP-53 ALIMENTACION 230 V 50 HZ INCLUIDOS: 20 FILTROS EXTRAPLANOS TIPO PL 1 MANUAL DE MONTAJE, USO Y MANTENIMIENTO N§ SERIE: | -2 | Articulo | 1 | 1 | 7070 |  | 1 | S2 Plaza 77 | tha | 20220110 | 19000101
10175 | 1872 | -1 | 7028 | T01KM212ND08 | KMQ-212 ND 8 TOMAS GARAJE | DETECTOR DE CO TIPO KMQ 212 ND 8 TOMAS PARA DETECCION DE MONOXIDO DE CARBONO EN AIRE AMBIENTE, MARGEN DE MEDIDA 0...300 PPM, HOMOLOGACION MINER CDM0000007, DISPUESTO PARA 8 PUNTOS DE DETECCION, CON BLOQUE DE VALVULAS DE CONMUTACION, MEDIDAS DE FLUJO CON VIGILANCIA, SENSOR DE OXIDACION ELECTROQUIMICA (DURACION APROX.3 A¥OS),MICROORDENADOR DE CONTROL CON DISPLAY, EQUIPO DE ASPIRACION, MONTADO EN ARMARIO METALICO MURAL, CON PROTECCION IP-53 ALIMENTACION 230 V 50 HZ INCLUIDOS: 8 FILTROS EXTRAPLANOS TIPO PL 1 MANUAL DE MONTAJE, USO Y MANTENIMIENTO N§ SERIE: | -2 | Articulo | 1 | 1 | 8284 |  | 1 | Sótano 1 | tha | 20220110 | 20181212
10176 | 1872 | -1 | 3540 | T01OT0KMQ16T | KMQ-212 16 TOMAS | DETECTOR DE CO TIPO KMQ 212 CO 16 TOMAS PARA DETECCION DE MONOXIDO DE CARBONO EN AIRE AMBIENTE, MARGEN DE MEDIDA 0...300 PPM, HOMOLOGACION MINER CDM 0004, DISPUESTO PARA 16 PUNTOS DE DETECCION CON BLOQUE DE VALVULAS DE CONMUTACION, MEDIDAS DE FLUJO CON VIGILANCIA, SENSOR DE OXIDACION ELECTROQUIMICA (DURACION APROX.3 A¥OS),MICROORDENADOR DE CONTROL CON DISPLAY, EQUIPO DE ASPIRACION, MONTADO EN ARMARIO METALICO MURAL, CON PROTECCION IP-53 ALIMENTACION A 230 V 50 HZ INCLUIDOS: 16 FILTROS EXTRAPLANOS TIPO PL 1 MANUAL DE MONTAJE, USO Y MANTENIMIENTO | -2 | Articulo | 1 | 1 | 6619 |  | 1 | Sótano 2 | tha | 20220110 | 19000101
10177 | 1873 | -1 | 3540 | T01OT0KMQ16T | KMQ-212 16 TOMAS | DETECTOR DE CO TIPO KMQ 212 CO 16 TOMAS PARA DETECCION DE MONOXIDO DE CARBONO EN AIRE AMBIENTE, MARGEN DE MEDIDA 0...300 PPM, HOMOLOGACION MINER CDM 0004, DISPUESTO PARA 16 PUNTOS DE DETECCION CON BLOQUE DE VALVULAS DE CONMUTACION, MEDIDAS DE FLUJO CON VIGILANCIA, SENSOR DE OXIDACION ELECTROQUIMICA (DURACION APROX.3 A¥OS),MICROORDENADOR DE CONTROL CON DISPLAY, EQUIPO DE ASPIRACION, MONTADO EN ARMARIO METALICO MURAL, CON PROTECCION IP-53 ALIMENTACION A 230 V 50 HZ INCLUIDOS: 16 FILTROS EXTRAPLANOS TIPO PL 1 MANUAL DE MONTAJE, USO Y MANTENIMIENTO | -2 | Articulo | 1 | 1 | 6846 |  | 1 |  | tha | 20220110 | 19000101
10178 | 1874 | -1 | 3542 | T01OT0KMQ20T | KMQ-212 20 TOMAS | DETECTOR DE CO TIPO KMQ 212 CO 20 TOMAS PARA DETECCION DE MONOXIDO DE CARBONO EN AIRE AMBIENTE, MARGEN DE MEDIDA 0...300 PPM, HOMOLOGACION MINER CDM 0004, DISPUESTO PARA 20 PUNTOS DE DETECCION, CON BLOQUE DE VALVULAS DE CONMUTACION, MEDIDAS DE FLUJO CON VIGILANCIA, SENSOR DE OXIDACION ELECTROQUIMICA (DURACION APROX.3 A¥OS),MICROORDENADOR DE CONTROL CON DISPLAY, EQUIPO DE ASPIRACION, MONTADO EN ARMARIO METALICO MURAL, CON PROTECCION IP-53 ALIMENTACION 230 V 50 HZ INCLUIDOS: 20 FILTROS EXTRAPLANOS TIPO PL 1 MANUAL DE MONTAJE, USO Y MANTENIMIENTO | -2 | Articulo | 1 | 1 | 6873 |  | 1 |  | tha | 20220110 | 19000101
10179 | 1874 | -1 | 3542 | T01OT0KMQ20T | KMQ-212 20 TOMAS | DETECTOR DE CO TIPO KMQ 212 CO 20 TOMAS PARA DETECCION DE MONOXIDO DE CARBONO EN AIRE AMBIENTE, MARGEN DE MEDIDA 0...300 PPM, HOMOLOGACION MINER CDM 0004, DISPUESTO PARA 20 PUNTOS DE DETECCION, CON BLOQUE DE VALVULAS DE CONMUTACION, MEDIDAS DE FLUJO CON VIGILANCIA, SENSOR DE OXIDACION ELECTROQUIMICA (DURACION APROX.3 A¥OS),MICROORDENADOR DE CONTROL CON DISPLAY, EQUIPO DE ASPIRACION, MONTADO EN ARMARIO METALICO MURAL, CON PROTECCION IP-53 ALIMENTACION 230 V 50 HZ INCLUIDOS: 20 FILTROS EXTRAPLANOS TIPO PL 1 MANUAL DE MONTAJE, USO Y MANTENIMIENTO | -2 | Articulo | 1 | 1 | 6874 |  | 1 |  | tha | 20220110 | 19000101
10180 | 1874 | -1 | 3542 | T01OT0KMQ20T | KMQ-212 20 TOMAS | DETECTOR DE CO TIPO KMQ 212 CO 20 TOMAS PARA DETECCION DE MONOXIDO DE CARBONO EN AIRE AMBIENTE, MARGEN DE MEDIDA 0...300 PPM, HOMOLOGACION MINER CDM 0004, DISPUESTO PARA 20 PUNTOS DE DETECCION, CON BLOQUE DE VALVULAS DE CONMUTACION, MEDIDAS DE FLUJO CON VIGILANCIA, SENSOR DE OXIDACION ELECTROQUIMICA (DURACION APROX.3 A¥OS),MICROORDENADOR DE CONTROL CON DISPLAY, EQUIPO DE ASPIRACION, MONTADO EN ARMARIO METALICO MURAL, CON PROTECCION IP-53 ALIMENTACION 230 V 50 HZ INCLUIDOS: 20 FILTROS EXTRAPLANOS TIPO PL 1 MANUAL DE MONTAJE, USO Y MANTENIMIENTO | -2 | Articulo | 1 | 1 | 6875 |  | 1 |  | tha | 20220110 | 19000101
10181 | 1874 | -1 | 3542 | T01OT0KMQ20T | KMQ-212 20 TOMAS | DETECTOR DE CO TIPO KMQ 212 CO 20 TOMAS PARA DETECCION DE MONOXIDO DE CARBONO EN AIRE AMBIENTE, MARGEN DE MEDIDA 0...300 PPM, HOMOLOGACION MINER CDM 0004, DISPUESTO PARA 20 PUNTOS DE DETECCION, CON BLOQUE DE VALVULAS DE CONMUTACION, MEDIDAS DE FLUJO CON VIGILANCIA, SENSOR DE OXIDACION ELECTROQUIMICA (DURACION APROX.3 A¥OS),MICROORDENADOR DE CONTROL CON DISPLAY, EQUIPO DE ASPIRACION, MONTADO EN ARMARIO METALICO MURAL, CON PROTECCION IP-53 ALIMENTACION 230 V 50 HZ INCLUIDOS: 20 FILTROS EXTRAPLANOS TIPO PL 1 MANUAL DE MONTAJE, USO Y MANTENIMIENTO | -2 | Articulo | 1 | 1 | 6876 |  | 1 |  | tha | 20220110 | 19000101
10182 | 1874 | -1 | 3542 | T01OT0KMQ20T | KMQ-212 20 TOMAS | DETECTOR DE CO TIPO KMQ 212 CO 20 TOMAS PARA DETECCION DE MONOXIDO DE CARBONO EN AIRE AMBIENTE, MARGEN DE MEDIDA 0...300 PPM, HOMOLOGACION MINER CDM 0004, DISPUESTO PARA 20 PUNTOS DE DETECCION, CON BLOQUE DE VALVULAS DE CONMUTACION, MEDIDAS DE FLUJO CON VIGILANCIA, SENSOR DE OXIDACION ELECTROQUIMICA (DURACION APROX.3 A¥OS),MICROORDENADOR DE CONTROL CON DISPLAY, EQUIPO DE ASPIRACION, MONTADO EN ARMARIO METALICO MURAL, CON PROTECCION IP-53 ALIMENTACION 230 V 50 HZ INCLUIDOS: 20 FILTROS EXTRAPLANOS TIPO PL 1 MANUAL DE MONTAJE, USO Y MANTENIMIENTO | -2 | Articulo | 1 | 1 | 6877 |  | 1 |  | tha | 20220110 | 19000101
10183 | 1874 | -1 | 10962 | T01KM613C220 | KMQ-212 ND 2 CANALES 20 TOMAS | DETECTOR combinado de CO y NO2 tipo KMQ 212 CO ND por célula electroquímica de oxidación en aire ambiente, margen de medida 0 .. 300 ppm CO y 0 .. 5 ppm para NO2, homologado por el MINER con contraseña CDM0000007 de acuerdo con UNE 23 300:84, de 20 puntos de detección consecutiva mediante bloque de válvulas de conmutación, medida de flujo con vigilancia, control por microordenador, salida a bus ORNET, montado en armario metálico mural, con protección IP53, alimentación a 230 V 50 Hz | -2 | Articulo | 1 | 1 | 8834 |  | 1 |  | tha | 20220110 | 19000101
10184 | 1875 | -1 | 7034 | T01KM212ND20 | KMQ-212 ND 20 TOMAS GARAJE | DETECTOR DE CO TIPO KMQ 212 ND 20 TOMAS PARA DETECCION DE MONOXIDO DE CARBONO EN AIRE AMBIENTE, MARGEN DE MEDIDA 0...300 PPM, HOMOLOGACION MINER CDM0000007, DISPUESTO PARA 20 PUNTOS DE DETECCION, CON BLOQUE DE VALVULAS DE CONMUTACION, MEDIDAS DE FLUJO CON VIGILANCIA, SENSOR DE OXIDACION ELECTROQUIMICA (DURACION APROX.3 A¥OS),MICROORDENADOR DE CONTROL CON DISPLAY, EQUIPO DE ASPIRACION, MONTADO EN ARMARIO METALICO MURAL, CON PROTECCION IP-53 ALIMENTACION 230 V 50 HZ INCLUIDOS: 20 FILTROS EXTRAPLANOS TIPO PL 1 MANUAL DE MONTAJE, USO Y MANTENIMIENTO N§ SERIE: | -2 | Articulo | 1 | 1 | 7579 |  | 1 |  | tha | 20220110 | 19000101
10185 | 1875 | -1 | 7034 | T01KM212ND20 | KMQ-212 ND 20 TOMAS GARAJE | DETECTOR DE CO TIPO KMQ 212 ND 20 TOMAS PARA DETECCION DE MONOXIDO DE CARBONO EN AIRE AMBIENTE, MARGEN DE MEDIDA 0...300 PPM, HOMOLOGACION MINER CDM0000007, DISPUESTO PARA 20 PUNTOS DE DETECCION, CON BLOQUE DE VALVULAS DE CONMUTACION, MEDIDAS DE FLUJO CON VIGILANCIA, SENSOR DE OXIDACION ELECTROQUIMICA (DURACION APROX.3 A¥OS),MICROORDENADOR DE CONTROL CON DISPLAY, EQUIPO DE ASPIRACION, MONTADO EN ARMARIO METALICO MURAL, CON PROTECCION IP-53 ALIMENTACION 230 V 50 HZ INCLUIDOS: 20 FILTROS EXTRAPLANOS TIPO PL 1 MANUAL DE MONTAJE, USO Y MANTENIMIENTO N§ SERIE: | -2 | Articulo | 1 | 1 | 7580 |  | 1 |  | tha | 20220110 | 19000101
10186 | 1875 | -1 | 7034 | T01KM212ND20 | KMQ-212 ND 20 TOMAS GARAJE | DETECTOR DE CO TIPO KMQ 212 ND 20 TOMAS PARA DETECCION DE MONOXIDO DE CARBONO EN AIRE AMBIENTE, MARGEN DE MEDIDA 0...300 PPM, HOMOLOGACION MINER CDM0000007, DISPUESTO PARA 20 PUNTOS DE DETECCION, CON BLOQUE DE VALVULAS DE CONMUTACION, MEDIDAS DE FLUJO CON VIGILANCIA, SENSOR DE OXIDACION ELECTROQUIMICA (DURACION APROX.3 A¥OS),MICROORDENADOR DE CONTROL CON DISPLAY, EQUIPO DE ASPIRACION, MONTADO EN ARMARIO METALICO MURAL, CON PROTECCION IP-53 ALIMENTACION 230 V 50 HZ INCLUIDOS: 20 FILTROS EXTRAPLANOS TIPO PL 1 MANUAL DE MONTAJE, USO Y MANTENIMIENTO N§ SERIE: | -2 | Articulo | 1 | 1 | 7581 |  | 1 |  | tha | 20220110 | 19000101
10187 | 1875 | -1 | 7034 | T01KM212ND20 | KMQ-212 ND 20 TOMAS GARAJE | DETECTOR DE CO TIPO KMQ 212 ND 20 TOMAS PARA DETECCION DE MONOXIDO DE CARBONO EN AIRE AMBIENTE, MARGEN DE MEDIDA 0...300 PPM, HOMOLOGACION MINER CDM0000007, DISPUESTO PARA 20 PUNTOS DE DETECCION, CON BLOQUE DE VALVULAS DE CONMUTACION, MEDIDAS DE FLUJO CON VIGILANCIA, SENSOR DE OXIDACION ELECTROQUIMICA (DURACION APROX.3 A¥OS),MICROORDENADOR DE CONTROL CON DISPLAY, EQUIPO DE ASPIRACION, MONTADO EN ARMARIO METALICO MURAL, CON PROTECCION IP-53 ALIMENTACION 230 V 50 HZ INCLUIDOS: 20 FILTROS EXTRAPLANOS TIPO PL 1 MANUAL DE MONTAJE, USO Y MANTENIMIENTO N§ SERIE: | -2 | Articulo | 1 | 1 | 7582 |  | 1 |  | tha | 20220110 | 19000101
10188 | 1875 | -1 | 7034 | T01KM212ND20 | KMQ-212 ND 20 TOMAS GARAJE | DETECTOR DE CO TIPO KMQ 212 ND 20 TOMAS PARA DETECCION DE MONOXIDO DE CARBONO EN AIRE AMBIENTE, MARGEN DE MEDIDA 0...300 PPM, HOMOLOGACION MINER CDM0000007, DISPUESTO PARA 20 PUNTOS DE DETECCION, CON BLOQUE DE VALVULAS DE CONMUTACION, MEDIDAS DE FLUJO CON VIGILANCIA, SENSOR DE OXIDACION ELECTROQUIMICA (DURACION APROX.3 A¥OS),MICROORDENADOR DE CONTROL CON DISPLAY, EQUIPO DE ASPIRACION, MONTADO EN ARMARIO METALICO MURAL, CON PROTECCION IP-53 ALIMENTACION 230 V 50 HZ INCLUIDOS: 20 FILTROS EXTRAPLANOS TIPO PL 1 MANUAL DE MONTAJE, USO Y MANTENIMIENTO N§ SERIE: | -2 | Articulo | 1 | 1 | 7583 |  | 1 |  | tha | 20220110 | 19000101
10189 | 1875 | -1 | 7034 | T01KM212ND20 | KMQ-212 ND 20 TOMAS GARAJE | DETECTOR DE CO TIPO KMQ 212 ND 20 TOMAS PARA DETECCION DE MONOXIDO DE CARBONO EN AIRE AMBIENTE, MARGEN DE MEDIDA 0...300 PPM, HOMOLOGACION MINER CDM0000007, DISPUESTO PARA 20 PUNTOS DE DETECCION, CON BLOQUE DE VALVULAS DE CONMUTACION, MEDIDAS DE FLUJO CON VIGILANCIA, SENSOR DE OXIDACION ELECTROQUIMICA (DURACION APROX.3 A¥OS),MICROORDENADOR DE CONTROL CON DISPLAY, EQUIPO DE ASPIRACION, MONTADO EN ARMARIO METALICO MURAL, CON PROTECCION IP-53 ALIMENTACION 230 V 50 HZ INCLUIDOS: 20 FILTROS EXTRAPLANOS TIPO PL 1 MANUAL DE MONTAJE, USO Y MANTENIMIENTO N§ SERIE: | -2 | Articulo | 1 | 1 | 7584 |  | 1 |  | tha | 20220110 | 19000101
10190 | 1875 | -1 | 7034 | T01KM212ND20 | KMQ-212 ND 20 TOMAS GARAJE | DETECTOR DE CO TIPO KMQ 212 ND 20 TOMAS PARA DETECCION DE MONOXIDO DE CARBONO EN AIRE AMBIENTE, MARGEN DE MEDIDA 0...300 PPM, HOMOLOGACION MINER CDM0000007, DISPUESTO PARA 20 PUNTOS DE DETECCION, CON BLOQUE DE VALVULAS DE CONMUTACION, MEDIDAS DE FLUJO CON VIGILANCIA, SENSOR DE OXIDACION ELECTROQUIMICA (DURACION APROX.3 A¥OS),MICROORDENADOR DE CONTROL CON DISPLAY, EQUIPO DE ASPIRACION, MONTADO EN ARMARIO METALICO MURAL, CON PROTECCION IP-53 ALIMENTACION 230 V 50 HZ INCLUIDOS: 20 FILTROS EXTRAPLANOS TIPO PL 1 MANUAL DE MONTAJE, USO Y MANTENIMIENTO N§ SERIE: | -2 | Articulo | 1 | 1 | 7585 |  | 1 |  | tha | 20220110 | 19000101
10191 | 1875 | -1 | 7034 | T01KM212ND20 | KMQ-212 ND 20 TOMAS GARAJE | DETECTOR DE CO TIPO KMQ 212 ND 20 TOMAS PARA DETECCION DE MONOXIDO DE CARBONO EN AIRE AMBIENTE, MARGEN DE MEDIDA 0...300 PPM, HOMOLOGACION MINER CDM0000007, DISPUESTO PARA 20 PUNTOS DE DETECCION, CON BLOQUE DE VALVULAS DE CONMUTACION, MEDIDAS DE FLUJO CON VIGILANCIA, SENSOR DE OXIDACION ELECTROQUIMICA (DURACION APROX.3 A¥OS),MICROORDENADOR DE CONTROL CON DISPLAY, EQUIPO DE ASPIRACION, MONTADO EN ARMARIO METALICO MURAL, CON PROTECCION IP-53 ALIMENTACION 230 V 50 HZ INCLUIDOS: 20 FILTROS EXTRAPLANOS TIPO PL 1 MANUAL DE MONTAJE, USO Y MANTENIMIENTO N§ SERIE: | -2 | Articulo | 1 | 1 | 7586 |  | 1 |  | tha | 20220110 | 19000101
10192 | 1875 | -1 | 7034 | T01KM212ND20 | KMQ-212 ND 20 TOMAS GARAJE | DETECTOR DE CO TIPO KMQ 212 ND 20 TOMAS PARA DETECCION DE MONOXIDO DE CARBONO EN AIRE AMBIENTE, MARGEN DE MEDIDA 0...300 PPM, HOMOLOGACION MINER CDM0000007, DISPUESTO PARA 20 PUNTOS DE DETECCION, CON BLOQUE DE VALVULAS DE CONMUTACION, MEDIDAS DE FLUJO CON VIGILANCIA, SENSOR DE OXIDACION ELECTROQUIMICA (DURACION APROX.3 A¥OS),MICROORDENADOR DE CONTROL CON DISPLAY, EQUIPO DE ASPIRACION, MONTADO EN ARMARIO METALICO MURAL, CON PROTECCION IP-53 ALIMENTACION 230 V 50 HZ INCLUIDOS: 20 FILTROS EXTRAPLANOS TIPO PL 1 MANUAL DE MONTAJE, USO Y MANTENIMIENTO N§ SERIE: | -2 | Articulo | 1 | 1 | 7587 |  | 1 |  | tha | 20220110 | 19000101
10193 | 1875 | -1 | 7034 | T01KM212ND20 | KMQ-212 ND 20 TOMAS GARAJE | DETECTOR DE CO TIPO KMQ 212 ND 20 TOMAS PARA DETECCION DE MONOXIDO DE CARBONO EN AIRE AMBIENTE, MARGEN DE MEDIDA 0...300 PPM, HOMOLOGACION MINER CDM0000007, DISPUESTO PARA 20 PUNTOS DE DETECCION, CON BLOQUE DE VALVULAS DE CONMUTACION, MEDIDAS DE FLUJO CON VIGILANCIA, SENSOR DE OXIDACION ELECTROQUIMICA (DURACION APROX.3 A¥OS),MICROORDENADOR DE CONTROL CON DISPLAY, EQUIPO DE ASPIRACION, MONTADO EN ARMARIO METALICO MURAL, CON PROTECCION IP-53 ALIMENTACION 230 V 50 HZ INCLUIDOS: 20 FILTROS EXTRAPLANOS TIPO PL 1 MANUAL DE MONTAJE, USO Y MANTENIMIENTO N§ SERIE: | -2 | Articulo | 1 | 1 | 7588 |  | 1 |  | tha | 20220110 | 19000101
10194 | 1875 | -1 | 7033 | T01KM212ND18 | KMQ-212 ND 18 TOMAS GARAJE | DETECTOR DE CO TIPO KMQ 212 ND 18 TOMAS PARA DETECCION DE MONOXIDO DE CARBONO EN AIRE AMBIENTE, MARGEN DE MEDIDA 0...300 PPM, HOMOLOGACION MINER CDM0000007, DISPUESTO PARA 18 PUNTOS DE DETECCION, CON BLOQUE DE VALVULAS DE CONMUTACION, MEDIDAS DE FLUJO CON VIGILANCIA, SENSOR DE OXIDACION ELECTROQUIMICA (DURACION APROX.3 A¥OS),MICROORDENADOR DE CONTROL CON DISPLAY, EQUIPO DE ASPIRACION, MONTADO EN ARMARIO METALICO MURAL, CON PROTECCION IP-53 ALIMENTACION 230 V 50 HZ INCLUIDOS: 18 FILTROS EXTRAPLANOS TIPO PL 1 MANUAL DE MONTAJE, USO Y MANTENIMIENTO N§ SERIE: | -2 | Articulo | 1 | 1 | 7589 |  | 1 |  | tha | 20220110 | 19000101
10195 | 1875 | -1 | 7032 | T01KM212ND16 | KMQ-212 ND 16 TOMAS GARAJE | DETECTOR DE CO TIPO KMQ 212 ND 16 TOMAS PARA DETECCION DE MONOXIDO DE CARBONO EN AIRE AMBIENTE, MARGEN DE MEDIDA 0...300 PPM, HOMOLOGACION MINER CDM0000007, DISPUESTO PARA 16 PUNTOS DE DETECCION, CON BLOQUE DE VALVULAS DE CONMUTACION, MEDIDAS DE FLUJO CON VIGILANCIA, SENSOR DE OXIDACION ELECTROQUIMICA (DURACION APROX.3 A¥OS),MICROORDENADOR DE CONTROL CON DISPLAY, EQUIPO DE ASPIRACION, MONTADO EN ARMARIO METALICO MURAL, CON PROTECCION IP-53 ALIMENTACION 230 V 50 HZ INCLUIDOS: 16 FILTROS EXTRAPLANOS TIPO PL 1 MANUAL DE MONTAJE, USO Y MANTENIMIENTO N§ SERIE: | -2 | Articulo | 1 | 1 | 7590 |  | 1 |  | tha | 20220110 | 19000101
10196 | 1875 | -1 | 7032 | T01KM212ND16 | KMQ-212 ND 16 TOMAS GARAJE | DETECTOR DE CO TIPO KMQ 212 ND 16 TOMAS PARA DETECCION DE MONOXIDO DE CARBONO EN AIRE AMBIENTE, MARGEN DE MEDIDA 0...300 PPM, HOMOLOGACION MINER CDM0000007, DISPUESTO PARA 16 PUNTOS DE DETECCION, CON BLOQUE DE VALVULAS DE CONMUTACION, MEDIDAS DE FLUJO CON VIGILANCIA, SENSOR DE OXIDACION ELECTROQUIMICA (DURACION APROX.3 A¥OS),MICROORDENADOR DE CONTROL CON DISPLAY, EQUIPO DE ASPIRACION, MONTADO EN ARMARIO METALICO MURAL, CON PROTECCION IP-53 ALIMENTACION 230 V 50 HZ INCLUIDOS: 16 FILTROS EXTRAPLANOS TIPO PL 1 MANUAL DE MONTAJE, USO Y MANTENIMIENTO N§ SERIE: | -2 | Articulo | 1 | 1 | 7591 |  | 1 |  | tha | 20220110 | 19000101
10197 | 1875 | -1 | 7031 | T01KM212ND14 | KMQ-212 ND 14 TOMAS GARAJE | DETECTOR DE CO TIPO KMQ 212 ND 14 TOMAS PARA DETECCION DE MONOXIDO DE CARBONO EN AIRE AMBIENTE, MARGEN DE MEDIDA 0...300 PPM, HOMOLOGACION MINER CDM0000007, DISPUESTO PARA 14 PUNTOS DE DETECCION, CON BLOQUE DE VALVULAS DE CONMUTACION, MEDIDAS DE FLUJO CON VIGILANCIA, SENSOR DE OXIDACION ELECTROQUIMICA (DURACION APROX.3 A¥OS),MICROORDENADOR DE CONTROL CON DISPLAY, EQUIPO DE ASPIRACION, MONTADO EN ARMARIO METALICO MURAL, CON PROTECCION IP-53 ALIMENTACION 230 V 50 HZ INCLUIDOS: 14 FILTROS EXTRAPLANOS TIPO PL 1 MANUAL DE MONTAJE, USO Y MANTENIMIENTO N§ SERIE: | -2 | Articulo | 1 | 1 | 7592 |  | 1 |  | tha | 20220110 | 19000101
10198 | 1875 | -1 | 7031 | T01KM212ND14 | KMQ-212 ND 14 TOMAS GARAJE | DETECTOR DE CO TIPO KMQ 212 ND 14 TOMAS PARA DETECCION DE MONOXIDO DE CARBONO EN AIRE AMBIENTE, MARGEN DE MEDIDA 0...300 PPM, HOMOLOGACION MINER CDM0000007, DISPUESTO PARA 14 PUNTOS DE DETECCION, CON BLOQUE DE VALVULAS DE CONMUTACION, MEDIDAS DE FLUJO CON VIGILANCIA, SENSOR DE OXIDACION ELECTROQUIMICA (DURACION APROX.3 A¥OS),MICROORDENADOR DE CONTROL CON DISPLAY, EQUIPO DE ASPIRACION, MONTADO EN ARMARIO METALICO MURAL, CON PROTECCION IP-53 ALIMENTACION 230 V 50 HZ INCLUIDOS: 14 FILTROS EXTRAPLANOS TIPO PL 1 MANUAL DE MONTAJE, USO Y MANTENIMIENTO N§ SERIE: | -2 | Articulo | 1 | 1 | 7593 |  | 1 |  | tha | 20220110 | 19000101
10199 | 1875 | -1 | 9511 | T01KM613C208 | KMQ-212 ND 2 CANALES 8 TOMAS | KMQ212 ND 6 TOMAS CO+NO2 N§:SERIE | -2 | Articulo | 1 | 1 | 7701 |  | 1 |  | tha | 20220110 | 19000101
10200 | 1876 | -1 | 5002 | T01OTKMQ20ND | KMQ 212 20 TOMAS ND | DETECTOR DE CO TIPO KMQ 212 ND 20 TOMAS PARA DETECCION DE MONOXIDO DE CARBONO EN AIRE AMBIENTE, MARGEN DE MEDIDA 0...300 PPM, HOMOLOGACION MINER CDM 0000007, DISPUESTO PARA 20 PUNTOS DE DETECCION, CON BLOQUE DE VALVULAS DE CONMUTACION, MEDIDAS DE FLUJO CON VIGILANCIA, SENSOR DE OXIDACION ELECTROQUIMICA (DURACION APROX.3 A¥OS),MICROORDENADOR DE CONTROL CON DISPLAY, EQUIPO DE ASPIRACION, MONTADO EN ARMARIO METALICO MURAL, CON PROTECCION IP-53 ALIMENTACION 230 V 50 HZ INCLUIDOS: 20 FILTROS EXTRAPLANOS TIPO PL 1 MANUAL DE MONTAJE, USO Y MANTENIMIENTO N§ SERIE: | -2 | Articulo | 1 | 1 | 7085 |  | 1 | S2 P-546 | tha | 20220110 | 19000101
10201 | 1876 | -1 | 5002 | T01OTKMQ20ND | KMQ 212 20 TOMAS ND | DETECTOR DE CO TIPO KMQ 212 ND 20 TOMAS PARA DETECCION DE MONOXIDO DE CARBONO EN AIRE AMBIENTE, MARGEN DE MEDIDA 0...300 PPM, HOMOLOGACION MINER CDM 0000007, DISPUESTO PARA 20 PUNTOS DE DETECCION, CON BLOQUE DE VALVULAS DE CONMUTACION, MEDIDAS DE FLUJO CON VIGILANCIA, SENSOR DE OXIDACION ELECTROQUIMICA (DURACION APROX.3 A¥OS),MICROORDENADOR DE CONTROL CON DISPLAY, EQUIPO DE ASPIRACION, MONTADO EN ARMARIO METALICO MURAL, CON PROTECCION IP-53 ALIMENTACION 230 V 50 HZ INCLUIDOS: 20 FILTROS EXTRAPLANOS TIPO PL 1 MANUAL DE MONTAJE, USO Y MANTENIMIENTO N§ SERIE: | -2 | Articulo | 1 | 1 | 7086 |  | 1 | S2 P-58C | tha | 20220110 | 19000101
10202 | 1876 | -1 | 5002 | T01OTKMQ20ND | KMQ 212 20 TOMAS ND | DETECTOR DE CO TIPO KMQ 212 ND 20 TOMAS PARA DETECCION DE MONOXIDO DE CARBONO EN AIRE AMBIENTE, MARGEN DE MEDIDA 0...300 PPM, HOMOLOGACION MINER CDM 0000007, DISPUESTO PARA 20 PUNTOS DE DETECCION, CON BLOQUE DE VALVULAS DE CONMUTACION, MEDIDAS DE FLUJO CON VIGILANCIA, SENSOR DE OXIDACION ELECTROQUIMICA (DURACION APROX.3 A¥OS),MICROORDENADOR DE CONTROL CON DISPLAY, EQUIPO DE ASPIRACION, MONTADO EN ARMARIO METALICO MURAL, CON PROTECCION IP-53 ALIMENTACION 230 V 50 HZ INCLUIDOS: 20 FILTROS EXTRAPLANOS TIPO PL 1 MANUAL DE MONTAJE, USO Y MANTENIMIENTO N§ SERIE: | -2 | Articulo | 1 | 1 | 7087 |  | 1 | S2 Frente a baños - ascensores (zona cines) | tha | 20220110 | 19000101
10203 | 1876 | -1 | 5002 | T01OTKMQ20ND | KMQ 212 20 TOMAS ND | DETECTOR DE CO TIPO KMQ 212 ND 20 TOMAS PARA DETECCION DE MONOXIDO DE CARBONO EN AIRE AMBIENTE, MARGEN DE MEDIDA 0...300 PPM, HOMOLOGACION MINER CDM 0000007, DISPUESTO PARA 20 PUNTOS DE DETECCION, CON BLOQUE DE VALVULAS DE CONMUTACION, MEDIDAS DE FLUJO CON VIGILANCIA, SENSOR DE OXIDACION ELECTROQUIMICA (DURACION APROX.3 A¥OS),MICROORDENADOR DE CONTROL CON DISPLAY, EQUIPO DE ASPIRACION, MONTADO EN ARMARIO METALICO MURAL, CON PROTECCION IP-53 ALIMENTACION 230 V 50 HZ INCLUIDOS: 20 FILTROS EXTRAPLANOS TIPO PL 1 MANUAL DE MONTAJE, USO Y MANTENIMIENTO N§ SERIE: | -2 | Articulo | 1 | 1 | 7088 |  | 1 | S1 P-287 | tha | 20220110 | 19000101
10204 | 1876 | -1 | 5002 | T01OTKMQ20ND | KMQ 212 20 TOMAS ND | DETECTOR DE CO TIPO KMQ 212 ND 20 TOMAS PARA DETECCION DE MONOXIDO DE CARBONO EN AIRE AMBIENTE, MARGEN DE MEDIDA 0...300 PPM, HOMOLOGACION MINER CDM 0000007, DISPUESTO PARA 20 PUNTOS DE DETECCION, CON BLOQUE DE VALVULAS DE CONMUTACION, MEDIDAS DE FLUJO CON VIGILANCIA, SENSOR DE OXIDACION ELECTROQUIMICA (DURACION APROX.3 A¥OS),MICROORDENADOR DE CONTROL CON DISPLAY, EQUIPO DE ASPIRACION, MONTADO EN ARMARIO METALICO MURAL, CON PROTECCION IP-53 ALIMENTACION 230 V 50 HZ INCLUIDOS: 20 FILTROS EXTRAPLANOS TIPO PL 1 MANUAL DE MONTAJE, USO Y MANTENIMIENTO N§ SERIE: | -2 | Articulo | 1 | 1 | 7089 |  | 1 | S2 P-202 | tha | 20220110 | 19000101
10205 | 1876 | -1 | 5002 | T01OTKMQ20ND | KMQ 212 20 TOMAS ND | DETECTOR DE CO TIPO KMQ 212 ND 20 TOMAS PARA DETECCION DE MONOXIDO DE CARBONO EN AIRE AMBIENTE, MARGEN DE MEDIDA 0...300 PPM, HOMOLOGACION MINER CDM 0000007, DISPUESTO PARA 20 PUNTOS DE DETECCION, CON BLOQUE DE VALVULAS DE CONMUTACION, MEDIDAS DE FLUJO CON VIGILANCIA, SENSOR DE OXIDACION ELECTROQUIMICA (DURACION APROX.3 A¥OS),MICROORDENADOR DE CONTROL CON DISPLAY, EQUIPO DE ASPIRACION, MONTADO EN ARMARIO METALICO MURAL, CON PROTECCION IP-53 ALIMENTACION 230 V 50 HZ INCLUIDOS: 20 FILTROS EXTRAPLANOS TIPO PL 1 MANUAL DE MONTAJE, USO Y MANTENIMIENTO N§ SERIE: | -2 | Articulo | 1 | 1 | 7090 |  | 1 | S2 Floristeria. | tha | 20220110 | 19000101
10206 | 1876 | -1 | 5002 | T01OTKMQ20ND | KMQ 212 20 TOMAS ND | DETECTOR DE CO TIPO KMQ 212 ND 20 TOMAS PARA DETECCION DE MONOXIDO DE CARBONO EN AIRE AMBIENTE, MARGEN DE MEDIDA 0...300 PPM, HOMOLOGACION MINER CDM 0000007, DISPUESTO PARA 20 PUNTOS DE DETECCION, CON BLOQUE DE VALVULAS DE CONMUTACION, MEDIDAS DE FLUJO CON VIGILANCIA, SENSOR DE OXIDACION ELECTROQUIMICA (DURACION APROX.3 A¥OS),MICROORDENADOR DE CONTROL CON DISPLAY, EQUIPO DE ASPIRACION, MONTADO EN ARMARIO METALICO MURAL, CON PROTECCION IP-53 ALIMENTACION 230 V 50 HZ INCLUIDOS: 20 FILTROS EXTRAPLANOS TIPO PL 1 MANUAL DE MONTAJE, USO Y MANTENIMIENTO N§ SERIE: | -2 | Articulo | 1 | 1 | 7091 |  | 1 | S2 P-390 | tha | 20220110 | 19000101
10207 | 1876 | -1 | 5002 | T01OTKMQ20ND | KMQ 212 20 TOMAS ND | DETECTOR DE CO TIPO KMQ 212 ND 20 TOMAS PARA DETECCION DE MONOXIDO DE CARBONO EN AIRE AMBIENTE, MARGEN DE MEDIDA 0...300 PPM, HOMOLOGACION MINER CDM 0000007, DISPUESTO PARA 20 PUNTOS DE DETECCION, CON BLOQUE DE VALVULAS DE CONMUTACION, MEDIDAS DE FLUJO CON VIGILANCIA, SENSOR DE OXIDACION ELECTROQUIMICA (DURACION APROX.3 A¥OS),MICROORDENADOR DE CONTROL CON DISPLAY, EQUIPO DE ASPIRACION, MONTADO EN ARMARIO METALICO MURAL, CON PROTECCION IP-53 ALIMENTACION 230 V 50 HZ INCLUIDOS: 20 FILTROS EXTRAPLANOS TIPO PL 1 MANUAL DE MONTAJE, USO Y MANTENIMIENTO N§ SERIE: | -2 | Articulo | 1 | 1 | 7092 |  | 1 | S2 P-390 | tha | 20220110 | 19000101
10208 | 1876 | -1 | 4553 | T01OTKMQ16ND | KMQ 212 16 TOMAS ND | DETECTOR DE CO TIPO KMQ 212 ND 16 TOMAS PARA DETECCION DE MONOXIDO DE CARBONO EN AIRE AMBIENTE, MARGEN DE MEDIDA 0...300 PPM, HOMOLOGACION MINER CDM 0000007, DISPUESTO PARA 20 PUNTOS DE DETECCION, CON BLOQUE DE VALVULAS DE CONMUTACION, MEDIDAS DE FLUJO CON VIGILANCIA, SENSOR DE OXIDACION ELECTROQUIMICA (DURACION APROX.3 A¥OS),MICROORDENADOR DE CONTROL CON DISPLAY, EQUIPO DE ASPIRACION, MONTADO EN ARMARIO METALICO MURAL, CON PROTECCION IP-53 ALIMENTACION 230 V 50 HZ INCLUIDOS: 16 FILTROS EXTRAPLANOS TIPO PL 1 MANUAL DE MONTAJE, USO Y MANTENIMIENTO | -2 | Articulo | 1 | 1 | 7093 |  | 1 | S1 P-90 | tha | 20220110 | 19000101
10209 | 1876 | -1 | 4553 | T01OTKMQ16ND | KMQ 212 16 TOMAS ND | DETECTOR DE CO TIPO KMQ 212 ND 16 TOMAS PARA DETECCION DE MONOXIDO DE CARBONO EN AIRE AMBIENTE, MARGEN DE MEDIDA 0...300 PPM, HOMOLOGACION MINER CDM 0000007, DISPUESTO PARA 20 PUNTOS DE DETECCION, CON BLOQUE DE VALVULAS DE CONMUTACION, MEDIDAS DE FLUJO CON VIGILANCIA, SENSOR DE OXIDACION ELECTROQUIMICA (DURACION APROX.3 A¥OS),MICROORDENADOR DE CONTROL CON DISPLAY, EQUIPO DE ASPIRACION, MONTADO EN ARMARIO METALICO MURAL, CON PROTECCION IP-53 ALIMENTACION 230 V 50 HZ INCLUIDOS: 16 FILTROS EXTRAPLANOS TIPO PL 1 MANUAL DE MONTAJE, USO Y MANTENIMIENTO | -2 | Articulo | 1 | 1 | 7094 |  | 1 | S1 P-90 | tha | 20220110 | 19000101
10210 | 1877 | -1 | 5002 | T01OTKMQ20ND | KMQ 212 20 TOMAS ND | DETECTOR DE CO TIPO KMQ 212 ND 20 TOMAS PARA DETECCION DE MONOXIDO DE CARBONO EN AIRE AMBIENTE, MARGEN DE MEDIDA 0...300 PPM, HOMOLOGACION MINER CDM 0000007, DISPUESTO PARA 20 PUNTOS DE DETECCION, CON BLOQUE DE VALVULAS DE CONMUTACION, MEDIDAS DE FLUJO CON VIGILANCIA, SENSOR DE OXIDACION ELECTROQUIMICA (DURACION APROX.3 A¥OS),MICROORDENADOR DE CONTROL CON DISPLAY, EQUIPO DE ASPIRACION, MONTADO EN ARMARIO METALICO MURAL, CON PROTECCION IP-53 ALIMENTACION 230 V 50 HZ INCLUIDOS: 20 FILTROS EXTRAPLANOS TIPO PL 1 MANUAL DE MONTAJE, USO Y MANTENIMIENTO N§ SERIE: | -2 | Articulo | 1 | 1 | 7266 |  | 1 |  | tha | 20220110 | 19000101
10211 | 1877 | -1 | 5002 | T01OTKMQ20ND | KMQ 212 20 TOMAS ND | DETECTOR DE CO TIPO KMQ 212 ND 20 TOMAS PARA DETECCION DE MONOXIDO DE CARBONO EN AIRE AMBIENTE, MARGEN DE MEDIDA 0...300 PPM, HOMOLOGACION MINER CDM 0000007, DISPUESTO PARA 20 PUNTOS DE DETECCION, CON BLOQUE DE VALVULAS DE CONMUTACION, MEDIDAS DE FLUJO CON VIGILANCIA, SENSOR DE OXIDACION ELECTROQUIMICA (DURACION APROX.3 A¥OS),MICROORDENADOR DE CONTROL CON DISPLAY, EQUIPO DE ASPIRACION, MONTADO EN ARMARIO METALICO MURAL, CON PROTECCION IP-53 ALIMENTACION 230 V 50 HZ INCLUIDOS: 20 FILTROS EXTRAPLANOS TIPO PL 1 MANUAL DE MONTAJE, USO Y MANTENIMIENTO N§ SERIE: | -2 | Articulo | 1 | 1 | 7267 |  | 1 |  | tha | 20220110 | 19000101
10212 | 1878 | -1 | 3541 | T01OT0KMQ18T | KMQ-212 18 TOMAS | DETECTOR DE CO TIPO KMQ 212 CO 18 TOMAS PARA DETECCION DE MONOXIDO DE CARBONO EN AIRE AMBIENTE, MARGEN DE MEDIDA 0...300 PPM, HOMOLOGACION MINER CDM 0004, DISPUESTO PARA 18 PUNTOS DE DETECCION, CON BLOQUE DE VALVULAS DE CONMUTACION, MEDIDAS DE FLUJO CON VIGILANCIA, SENSOR DE OXIDACION ELECTROQUIMICA (DURACION APROX.3 A¥OS),MICROORDENADOR DE CONTROL CON DISPLAY, EQUIPO DE ASPIRACION, MONTADO EN ARMARIO METALICO MURAL, CON PROTECCION IP-53 ALIMENTACION A 230 V 50 HZ INCLUIDOS: 18 FILTROS EXTRAPLANOS TIPO PL 1 MANUAL DE MONTAJE, USO Y MANTENIMIENTO | -2 | Articulo | 1 | 1 | 6902 |  | 1 |  | tha | 20220110 | 19000101
10213 | 1879 | -1 | 9547 | T01KM613C212 | KMQ-212 ND 2 CANALES 12 TOMAS | DETECTOR combinado de CO y NO2 tipo KMQ 212 CO ND por célula electroquímica de oxidación en aire ambiente, margen de medida 0 .. 300 ppm CO y 0 .. 5 ppm para NO2, homologado por el MINER con contraseña CDM0000007 de acuerdo con UNE 23 300:84, de 12 puntos de detección consecutiva mediante bloque de válvulas de conmutación, medida de flujo con vigilancia, control por microordenador, salida a bus ORNET, montado en armario metálico mural, con protección IP53, alimentación a 230 V 50 Hz | -2 | Articulo | 1 | 1 | 8311 |  | 1 | Sótano 1 | tha | 20220110 | 20200814
10214 | 1879 | -1 | 9547 | T01KM613C212 | KMQ-212 ND 2 CANALES 12 TOMAS | DETECTOR combinado de CO y NO2 tipo KMQ 212 CO ND por célula electroquímica de oxidación en aire ambiente, margen de medida 0 .. 300 ppm CO y 0 .. 5 ppm para NO2, homologado por el MINER con contraseña CDM0000007 de acuerdo con UNE 23 300:84, de 12 puntos de detección consecutiva mediante bloque de válvulas de conmutación, medida de flujo con vigilancia, control por microordenador, salida a bus ORNET, montado en armario metálico mural, con protección IP53, alimentación a 230 V 50 Hz | -2 | Articulo | 1 | 1 | 8312 |  | 1 | Sótano 1 | tha | 20220110 | 20200814
10215 | 1880 | -1 | 7034 | T01KM212ND20 | KMQ-212 ND 20 TOMAS GARAJE | DETECTOR DE CO TIPO KMQ 212 ND 20 TOMAS PARA DETECCION DE MONOXIDO DE CARBONO EN AIRE AMBIENTE, MARGEN DE MEDIDA 0...300 PPM, HOMOLOGACION MINER CDM0000007, DISPUESTO PARA 20 PUNTOS DE DETECCION, CON BLOQUE DE VALVULAS DE CONMUTACION, MEDIDAS DE FLUJO CON VIGILANCIA, SENSOR DE OXIDACION ELECTROQUIMICA (DURACION APROX.3 A¥OS),MICROORDENADOR DE CONTROL CON DISPLAY, EQUIPO DE ASPIRACION, MONTADO EN ARMARIO METALICO MURAL, CON PROTECCION IP-53 ALIMENTACION 230 V 50 HZ INCLUIDOS: 20 FILTROS EXTRAPLANOS TIPO PL 1 MANUAL DE MONTAJE, USO Y MANTENIMIENTO N§ SERIE: | -2 | Articulo | 1 | 1 | 7561 |  | 1 | Sotano 5 plaza 243 | tha | 20220110 | 19000101
10216 | 1880 | -1 | 7034 | T01KM212ND20 | KMQ-212 ND 20 TOMAS GARAJE | DETECTOR DE CO TIPO KMQ 212 ND 20 TOMAS PARA DETECCION DE MONOXIDO DE CARBONO EN AIRE AMBIENTE, MARGEN DE MEDIDA 0...300 PPM, HOMOLOGACION MINER CDM0000007, DISPUESTO PARA 20 PUNTOS DE DETECCION, CON BLOQUE DE VALVULAS DE CONMUTACION, MEDIDAS DE FLUJO CON VIGILANCIA, SENSOR DE OXIDACION ELECTROQUIMICA (DURACION APROX.3 A¥OS),MICROORDENADOR DE CONTROL CON DISPLAY, EQUIPO DE ASPIRACION, MONTADO EN ARMARIO METALICO MURAL, CON PROTECCION IP-53 ALIMENTACION 230 V 50 HZ INCLUIDOS: 20 FILTROS EXTRAPLANOS TIPO PL 1 MANUAL DE MONTAJE, USO Y MANTENIMIENTO N§ SERIE: | -2 | Articulo | 1 | 1 | 7562 |  | 1 | Sotano 5 plaza 128 | tha | 20220110 | 19000101
10217 | 1880 | -1 | 7034 | T01KM212ND20 | KMQ-212 ND 20 TOMAS GARAJE | DETECTOR DE CO TIPO KMQ 212 ND 20 TOMAS PARA DETECCION DE MONOXIDO DE CARBONO EN AIRE AMBIENTE, MARGEN DE MEDIDA 0...300 PPM, HOMOLOGACION MINER CDM0000007, DISPUESTO PARA 20 PUNTOS DE DETECCION, CON BLOQUE DE VALVULAS DE CONMUTACION, MEDIDAS DE FLUJO CON VIGILANCIA, SENSOR DE OXIDACION ELECTROQUIMICA (DURACION APROX.3 A¥OS),MICROORDENADOR DE CONTROL CON DISPLAY, EQUIPO DE ASPIRACION, MONTADO EN ARMARIO METALICO MURAL, CON PROTECCION IP-53 ALIMENTACION 230 V 50 HZ INCLUIDOS: 20 FILTROS EXTRAPLANOS TIPO PL 1 MANUAL DE MONTAJE, USO Y MANTENIMIENTO N§ SERIE: | -2 | Articulo | 1 | 1 | 7563 |  | 1 | Sotano 3 plaza 232 | tha | 20220110 | 19000101
10218 | 1880 | -1 | 7034 | T01KM212ND20 | KMQ-212 ND 20 TOMAS GARAJE | DETECTOR DE CO TIPO KMQ 212 ND 20 TOMAS PARA DETECCION DE MONOXIDO DE CARBONO EN AIRE AMBIENTE, MARGEN DE MEDIDA 0...300 PPM, HOMOLOGACION MINER CDM0000007, DISPUESTO PARA 20 PUNTOS DE DETECCION, CON BLOQUE DE VALVULAS DE CONMUTACION, MEDIDAS DE FLUJO CON VIGILANCIA, SENSOR DE OXIDACION ELECTROQUIMICA (DURACION APROX.3 A¥OS),MICROORDENADOR DE CONTROL CON DISPLAY, EQUIPO DE ASPIRACION, MONTADO EN ARMARIO METALICO MURAL, CON PROTECCION IP-53 ALIMENTACION 230 V 50 HZ INCLUIDOS: 20 FILTROS EXTRAPLANOS TIPO PL 1 MANUAL DE MONTAJE, USO Y MANTENIMIENTO N§ SERIE: | -2 | Articulo | 1 | 1 | 7564 |  | 1 |  | tha | 20220110 | 19000101
10219 | 1880 | -1 | 7033 | T01KM212ND18 | KMQ-212 ND 18 TOMAS GARAJE | DETECTOR DE CO TIPO KMQ 212 ND 18 TOMAS PARA DETECCION DE MONOXIDO DE CARBONO EN AIRE AMBIENTE, MARGEN DE MEDIDA 0...300 PPM, HOMOLOGACION MINER CDM0000007, DISPUESTO PARA 18 PUNTOS DE DETECCION, CON BLOQUE DE VALVULAS DE CONMUTACION, MEDIDAS DE FLUJO CON VIGILANCIA, SENSOR DE OXIDACION ELECTROQUIMICA (DURACION APROX.3 A¥OS),MICROORDENADOR DE CONTROL CON DISPLAY, EQUIPO DE ASPIRACION, MONTADO EN ARMARIO METALICO MURAL, CON PROTECCION IP-53 ALIMENTACION 230 V 50 HZ INCLUIDOS: 18 FILTROS EXTRAPLANOS TIPO PL 1 MANUAL DE MONTAJE, USO Y MANTENIMIENTO N§ SERIE: | -2 | Articulo | 1 | 1 | 7565 |  | 1 | Sotano 3 plaza 245 | tha | 20220110 | 19000101
10220 | 1880 | -1 | 7033 | T01KM212ND18 | KMQ-212 ND 18 TOMAS GARAJE | DETECTOR DE CO TIPO KMQ 212 ND 18 TOMAS PARA DETECCION DE MONOXIDO DE CARBONO EN AIRE AMBIENTE, MARGEN DE MEDIDA 0...300 PPM, HOMOLOGACION MINER CDM0000007, DISPUESTO PARA 18 PUNTOS DE DETECCION, CON BLOQUE DE VALVULAS DE CONMUTACION, MEDIDAS DE FLUJO CON VIGILANCIA, SENSOR DE OXIDACION ELECTROQUIMICA (DURACION APROX.3 A¥OS),MICROORDENADOR DE CONTROL CON DISPLAY, EQUIPO DE ASPIRACION, MONTADO EN ARMARIO METALICO MURAL, CON PROTECCION IP-53 ALIMENTACION 230 V 50 HZ INCLUIDOS: 18 FILTROS EXTRAPLANOS TIPO PL 1 MANUAL DE MONTAJE, USO Y MANTENIMIENTO N§ SERIE: | -2 | Articulo | 1 | 1 | 7566 |  | 1 | Sotano 2 plaza 140 | tha | 20220110 | 19000101
10221 | 1880 | -1 | 7032 | T01KM212ND16 | KMQ-212 ND 16 TOMAS GARAJE | DETECTOR DE CO TIPO KMQ 212 ND 16 TOMAS PARA DETECCION DE MONOXIDO DE CARBONO EN AIRE AMBIENTE, MARGEN DE MEDIDA 0...300 PPM, HOMOLOGACION MINER CDM0000007, DISPUESTO PARA 16 PUNTOS DE DETECCION, CON BLOQUE DE VALVULAS DE CONMUTACION, MEDIDAS DE FLUJO CON VIGILANCIA, SENSOR DE OXIDACION ELECTROQUIMICA (DURACION APROX.3 A¥OS),MICROORDENADOR DE CONTROL CON DISPLAY, EQUIPO DE ASPIRACION, MONTADO EN ARMARIO METALICO MURAL, CON PROTECCION IP-53 ALIMENTACION 230 V 50 HZ INCLUIDOS: 16 FILTROS EXTRAPLANOS TIPO PL 1 MANUAL DE MONTAJE, USO Y MANTENIMIENTO N§ SERIE: | -2 | Articulo | 1 | 1 | 7567 |  | 1 |  | tha | 20220110 | 19000101
10222 | 1880 | -1 | 7032 | T01KM212ND16 | KMQ-212 ND 16 TOMAS GARAJE | DETECTOR DE CO TIPO KMQ 212 ND 16 TOMAS PARA DETECCION DE MONOXIDO DE CARBONO EN AIRE AMBIENTE, MARGEN DE MEDIDA 0...300 PPM, HOMOLOGACION MINER CDM0000007, DISPUESTO PARA 16 PUNTOS DE DETECCION, CON BLOQUE DE VALVULAS DE CONMUTACION, MEDIDAS DE FLUJO CON VIGILANCIA, SENSOR DE OXIDACION ELECTROQUIMICA (DURACION APROX.3 A¥OS),MICROORDENADOR DE CONTROL CON DISPLAY, EQUIPO DE ASPIRACION, MONTADO EN ARMARIO METALICO MURAL, CON PROTECCION IP-53 ALIMENTACION 230 V 50 HZ INCLUIDOS: 16 FILTROS EXTRAPLANOS TIPO PL 1 MANUAL DE MONTAJE, USO Y MANTENIMIENTO N§ SERIE: | -2 | Articulo | 1 | 1 | 7568 |  | 1 |  | tha | 20220110 | 19000101
10223 | 1880 | -1 | 7032 | T01KM212ND16 | KMQ-212 ND 16 TOMAS GARAJE | DETECTOR DE CO TIPO KMQ 212 ND 16 TOMAS PARA DETECCION DE MONOXIDO DE CARBONO EN AIRE AMBIENTE, MARGEN DE MEDIDA 0...300 PPM, HOMOLOGACION MINER CDM0000007, DISPUESTO PARA 16 PUNTOS DE DETECCION, CON BLOQUE DE VALVULAS DE CONMUTACION, MEDIDAS DE FLUJO CON VIGILANCIA, SENSOR DE OXIDACION ELECTROQUIMICA (DURACION APROX.3 A¥OS),MICROORDENADOR DE CONTROL CON DISPLAY, EQUIPO DE ASPIRACION, MONTADO EN ARMARIO METALICO MURAL, CON PROTECCION IP-53 ALIMENTACION 230 V 50 HZ INCLUIDOS: 16 FILTROS EXTRAPLANOS TIPO PL 1 MANUAL DE MONTAJE, USO Y MANTENIMIENTO N§ SERIE: | -2 | Articulo | 1 | 1 | 7569 |  | 1 | Sotano 2 plaza 111 | tha | 20220110 | 19000101
10224 | 1880 | -1 | 7032 | T01KM212ND16 | KMQ-212 ND 16 TOMAS GARAJE | DETECTOR DE CO TIPO KMQ 212 ND 16 TOMAS PARA DETECCION DE MONOXIDO DE CARBONO EN AIRE AMBIENTE, MARGEN DE MEDIDA 0...300 PPM, HOMOLOGACION MINER CDM0000007, DISPUESTO PARA 16 PUNTOS DE DETECCION, CON BLOQUE DE VALVULAS DE CONMUTACION, MEDIDAS DE FLUJO CON VIGILANCIA, SENSOR DE OXIDACION ELECTROQUIMICA (DURACION APROX.3 A¥OS),MICROORDENADOR DE CONTROL CON DISPLAY, EQUIPO DE ASPIRACION, MONTADO EN ARMARIO METALICO MURAL, CON PROTECCION IP-53 ALIMENTACION 230 V 50 HZ INCLUIDOS: 16 FILTROS EXTRAPLANOS TIPO PL 1 MANUAL DE MONTAJE, USO Y MANTENIMIENTO N§ SERIE: | -2 | Articulo | 1 | 1 | 7570 |  | 1 | Sotano 2 plaza 38 | tha | 20220110 | 19000101
10225 | 1880 | -1 | 7025 | T01KM212ND02 | KMQ-212 ND 2 TOMAS GARAJE | DETECTOR DE CO TIPO KMQ 212 ND 2 TOMAS PARA DETECCION DE MONOXIDO DE CARBONO EN AIRE AMBIENTE, MARGEN DE MEDIDA 0...300 PPM, HOMOLOGACION MINER CDM0000007, DISPUESTO PARA 2 PUNTOS DE DETECCION, CON BLOQUE DE VALVULAS DE CONMUTACION, MEDIDAS DE FLUJO CON VIGILANCIA, SENSOR DE OXIDACION ELECTROQUIMICA (DURACION APROX.3 A¥OS),MICROORDENADOR DE CONTROL CON DISPLAY, EQUIPO DE ASPIRACION, MONTADO EN ARMARIO METALICO MURAL, CON PROTECCION IP-53 ALIMENTACION 230 V 50 HZ INCLUIDOS: 2 FILTROS EXTRAPLANOS TIPO PL 1 MANUAL DE MONTAJE, USO Y MANTENIMIENTO N§ SERIE: | -2 | Articulo | 1 | 1 | 7612 |  | 1 | Sotano 2 plaza 111 | tha | 20220110 | 19000101
10226 | 1880 | -1 | 7025 | T01KM212ND02 | KMQ-212 ND 2 TOMAS GARAJE | DETECTOR DE CO TIPO KMQ 212 ND 2 TOMAS PARA DETECCION DE MONOXIDO DE CARBONO EN AIRE AMBIENTE, MARGEN DE MEDIDA 0...300 PPM, HOMOLOGACION MINER CDM0000007, DISPUESTO PARA 2 PUNTOS DE DETECCION, CON BLOQUE DE VALVULAS DE CONMUTACION, MEDIDAS DE FLUJO CON VIGILANCIA, SENSOR DE OXIDACION ELECTROQUIMICA (DURACION APROX.3 A¥OS),MICROORDENADOR DE CONTROL CON DISPLAY, EQUIPO DE ASPIRACION, MONTADO EN ARMARIO METALICO MURAL, CON PROTECCION IP-53 ALIMENTACION 230 V 50 HZ INCLUIDOS: 2 FILTROS EXTRAPLANOS TIPO PL 1 MANUAL DE MONTAJE, USO Y MANTENIMIENTO N§ SERIE: | -2 | Articulo | 1 | 1 | 7613 |  | 1 | Sotano 2 plaza 140 | tha | 20220110 | 19000101
10227 | 1881 | -1 | 3539 | T01OT0KMQ14T | KMQ-212 14 TOMAS | DETECTOR DE CO TIPO KMQ 212 CO 14 TOMAS PARA DETECCION DE MONOXIDO DE CARBONO EN AIRE AMBIENTE, MARGEN DE MEDIDA 0...300 PPM, HOMOLOGACION MINER CDM 0004, DISPUESTO PARA 14 PUNTOS DE DETECCION, CON BLOQUE DE VALVULAS DE CONMUTACION, MEDIDAS DE FLUJO CON VIGILANCIA, SENSOR DE OXIDACION ELECTROQUIMICA (DURACION APROX.3 A¥OS),MICROORDENADOR DE CONTROL CON DISPLAY, EQUIPO DE ASPIRACION, MONTADO EN ARMARIO METALICO MURAL, CON PROTECCION IP-53 ALIMENTACION 230 V 50 HZ INCLUIDOS: 14 FILTROS EXTRAPLANOS TIPO PL 1 MANUAL DE MONTAJE, USO Y MANTENIMIENTO | -2 | Articulo | 1 | 1 | 6686 |  | 1 |  | tha | 20220110 | 19000101
10228 | 1881 | -1 | 3541 | T01OT0KMQ18T | KMQ-212 18 TOMAS | DETECTOR DE CO TIPO KMQ 212 CO 18 TOMAS PARA DETECCION DE MONOXIDO DE CARBONO EN AIRE AMBIENTE, MARGEN DE MEDIDA 0...300 PPM, HOMOLOGACION MINER CDM 0004, DISPUESTO PARA 18 PUNTOS DE DETECCION, CON BLOQUE DE VALVULAS DE CONMUTACION, MEDIDAS DE FLUJO CON VIGILANCIA, SENSOR DE OXIDACION ELECTROQUIMICA (DURACION APROX.3 A¥OS),MICROORDENADOR DE CONTROL CON DISPLAY, EQUIPO DE ASPIRACION, MONTADO EN ARMARIO METALICO MURAL, CON PROTECCION IP-53 ALIMENTACION A 230 V 50 HZ INCLUIDOS: 18 FILTROS EXTRAPLANOS TIPO PL 1 MANUAL DE MONTAJE, USO Y MANTENIMIENTO | -2 | Articulo | 1 | 1 | 6687 |  | 1 |  | tha | 20220110 | 19000101
10229 | 1881 | -1 | 3541 | T01OT0KMQ18T | KMQ-212 18 TOMAS | DETECTOR DE CO TIPO KMQ 212 CO 18 TOMAS PARA DETECCION DE MONOXIDO DE CARBONO EN AIRE AMBIENTE, MARGEN DE MEDIDA 0...300 PPM, HOMOLOGACION MINER CDM 0004, DISPUESTO PARA 18 PUNTOS DE DETECCION, CON BLOQUE DE VALVULAS DE CONMUTACION, MEDIDAS DE FLUJO CON VIGILANCIA, SENSOR DE OXIDACION ELECTROQUIMICA (DURACION APROX.3 A¥OS),MICROORDENADOR DE CONTROL CON DISPLAY, EQUIPO DE ASPIRACION, MONTADO EN ARMARIO METALICO MURAL, CON PROTECCION IP-53 ALIMENTACION A 230 V 50 HZ INCLUIDOS: 18 FILTROS EXTRAPLANOS TIPO PL 1 MANUAL DE MONTAJE, USO Y MANTENIMIENTO | -2 | Articulo | 1 | 1 | 6924 |  | 1 |  | tha | 20220110 | 19000101
10230 | 1881 | -1 | 7034 | T01KM212ND20 | KMQ-212 ND 20 TOMAS GARAJE | DETECTOR DE CO TIPO KMQ 212 ND 20 TOMAS PARA DETECCION DE MONOXIDO DE CARBONO EN AIRE AMBIENTE, MARGEN DE MEDIDA 0...300 PPM, HOMOLOGACION MINER CDM0000007, DISPUESTO PARA 20 PUNTOS DE DETECCION, CON BLOQUE DE VALVULAS DE CONMUTACION, MEDIDAS DE FLUJO CON VIGILANCIA, SENSOR DE OXIDACION ELECTROQUIMICA (DURACION APROX.3 A¥OS),MICROORDENADOR DE CONTROL CON DISPLAY, EQUIPO DE ASPIRACION, MONTADO EN ARMARIO METALICO MURAL, CON PROTECCION IP-53 ALIMENTACION 230 V 50 HZ INCLUIDOS: 20 FILTROS EXTRAPLANOS TIPO PL 1 MANUAL DE MONTAJE, USO Y MANTENIMIENTO N§ SERIE: | -2 | Articulo | 1 | 1 | 7773 |  | 1 |  | tha | 20220110 | 19000101
10231 | 1881 | -1 | 7030 | T01KM212ND12 | KMQ-212 ND 12 TOMAS GARAJE | DETECTOR DE CO TIPO KMQ 212 ND 12 TOMAS PARA DETECCION DE MONOXIDO DE CARBONO EN AIRE AMBIENTE, MARGEN DE MEDIDA 0...300 PPM, HOMOLOGACION MINER CDM0000007, DISPUESTO PARA 12 PUNTOS DE DETECCION, CON BLOQUE DE VALVULAS DE CONMUTACION, MEDIDAS DE FLUJO CON VIGILANCIA, SENSOR DE OXIDACION ELECTROQUIMICA (DURACION APROX.3 A¥OS),MICROORDENADOR DE CONTROL CON DISPLAY, EQUIPO DE ASPIRACION, MONTADO EN ARMARIO METALICO MURAL, CON PROTECCION IP-53 ALIMENTACION 230 V 50 HZ INCLUIDOS: 12 FILTROS EXTRAPLANOS TIPO PL 1 MANUAL DE MONTAJE, USO Y MANTENIMIENTO N§ SERIE: | -2 | Articulo | 1 | 1 | 7774 |  | 1 |  | tha | 20220110 | 19000101
10232 | 1881 | -1 | 7030 | T01KM212ND12 | KMQ-212 ND 12 TOMAS GARAJE | DETECTOR DE CO TIPO KMQ 212 ND 12 TOMAS PARA DETECCION DE MONOXIDO DE CARBONO EN AIRE AMBIENTE, MARGEN DE MEDIDA 0...300 PPM, HOMOLOGACION MINER CDM0000007, DISPUESTO PARA 12 PUNTOS DE DETECCION, CON BLOQUE DE VALVULAS DE CONMUTACION, MEDIDAS DE FLUJO CON VIGILANCIA, SENSOR DE OXIDACION ELECTROQUIMICA (DURACION APROX.3 A¥OS),MICROORDENADOR DE CONTROL CON DISPLAY, EQUIPO DE ASPIRACION, MONTADO EN ARMARIO METALICO MURAL, CON PROTECCION IP-53 ALIMENTACION 230 V 50 HZ INCLUIDOS: 12 FILTROS EXTRAPLANOS TIPO PL 1 MANUAL DE MONTAJE, USO Y MANTENIMIENTO N§ SERIE: | -2 | Articulo | 1 | 1 | 7775 |  | 1 |  | tha | 20220110 | 19000101
10233 | 1881 | -1 | 7028 | T01KM212ND08 | KMQ-212 ND 8 TOMAS GARAJE | DETECTOR DE CO TIPO KMQ 212 ND 8 TOMAS PARA DETECCION DE MONOXIDO DE CARBONO EN AIRE AMBIENTE, MARGEN DE MEDIDA 0...300 PPM, HOMOLOGACION MINER CDM0000007, DISPUESTO PARA 8 PUNTOS DE DETECCION, CON BLOQUE DE VALVULAS DE CONMUTACION, MEDIDAS DE FLUJO CON VIGILANCIA, SENSOR DE OXIDACION ELECTROQUIMICA (DURACION APROX.3 A¥OS),MICROORDENADOR DE CONTROL CON DISPLAY, EQUIPO DE ASPIRACION, MONTADO EN ARMARIO METALICO MURAL, CON PROTECCION IP-53 ALIMENTACION 230 V 50 HZ INCLUIDOS: 8 FILTROS EXTRAPLANOS TIPO PL 1 MANUAL DE MONTAJE, USO Y MANTENIMIENTO N§ SERIE: | -2 | Articulo | 1 | 1 | 7776 |  | 1 |  | tha | 20220110 | 19000101
10234 | 1882 | -1 | 3542 | T01OT0KMQ20T | KMQ-212 20 TOMAS | DETECTOR DE CO TIPO KMQ 212 CO 20 TOMAS PARA DETECCION DE MONOXIDO DE CARBONO EN AIRE AMBIENTE, MARGEN DE MEDIDA 0...300 PPM, HOMOLOGACION MINER CDM 0004, DISPUESTO PARA 20 PUNTOS DE DETECCION, CON BLOQUE DE VALVULAS DE CONMUTACION, MEDIDAS DE FLUJO CON VIGILANCIA, SENSOR DE OXIDACION ELECTROQUIMICA (DURACION APROX.3 A¥OS),MICROORDENADOR DE CONTROL CON DISPLAY, EQUIPO DE ASPIRACION, MONTADO EN ARMARIO METALICO MURAL, CON PROTECCION IP-53 ALIMENTACION 230 V 50 HZ INCLUIDOS: 20 FILTROS EXTRAPLANOS TIPO PL 1 MANUAL DE MONTAJE, USO Y MANTENIMIENTO | -2 | Articulo | 1 | 1 | 6830 |  | 1 | Sotano-1 Plaza-1100 | tha | 20220110 | 19000101
10235 | 1882 | -1 | 3542 | T01OT0KMQ20T | KMQ-212 20 TOMAS | DETECTOR DE CO TIPO KMQ 212 CO 20 TOMAS PARA DETECCION DE MONOXIDO DE CARBONO EN AIRE AMBIENTE, MARGEN DE MEDIDA 0...300 PPM, HOMOLOGACION MINER CDM 0004, DISPUESTO PARA 20 PUNTOS DE DETECCION, CON BLOQUE DE VALVULAS DE CONMUTACION, MEDIDAS DE FLUJO CON VIGILANCIA, SENSOR DE OXIDACION ELECTROQUIMICA (DURACION APROX.3 A¥OS),MICROORDENADOR DE CONTROL CON DISPLAY, EQUIPO DE ASPIRACION, MONTADO EN ARMARIO METALICO MURAL, CON PROTECCION IP-53 ALIMENTACION 230 V 50 HZ INCLUIDOS: 20 FILTROS EXTRAPLANOS TIPO PL 1 MANUAL DE MONTAJE, USO Y MANTENIMIENTO | -2 | Articulo | 1 | 1 | 6831 |  | 1 | Sotano-2 Plaza-1299 | tha | 20220110 | 19000101
10236 | 1882 | -1 | 3541 | T01OT0KMQ18T | KMQ-212 18 TOMAS | DETECTOR DE CO TIPO KMQ 212 CO 18 TOMAS PARA DETECCION DE MONOXIDO DE CARBONO EN AIRE AMBIENTE, MARGEN DE MEDIDA 0...300 PPM, HOMOLOGACION MINER CDM 0004, DISPUESTO PARA 18 PUNTOS DE DETECCION, CON BLOQUE DE VALVULAS DE CONMUTACION, MEDIDAS DE FLUJO CON VIGILANCIA, SENSOR DE OXIDACION ELECTROQUIMICA (DURACION APROX.3 A¥OS),MICROORDENADOR DE CONTROL CON DISPLAY, EQUIPO DE ASPIRACION, MONTADO EN ARMARIO METALICO MURAL, CON PROTECCION IP-53 ALIMENTACION A 230 V 50 HZ INCLUIDOS: 18 FILTROS EXTRAPLANOS TIPO PL 1 MANUAL DE MONTAJE, USO Y MANTENIMIENTO | -2 | Articulo | 1 | 1 | 6859 |  | 1 | Sotano-4 Plaza-746 | tha | 20220110 | 19000101
10237 | 1882 | -1 | 3541 | T01OT0KMQ18T | KMQ-212 18 TOMAS | DETECTOR DE CO TIPO KMQ 212 CO 18 TOMAS PARA DETECCION DE MONOXIDO DE CARBONO EN AIRE AMBIENTE, MARGEN DE MEDIDA 0...300 PPM, HOMOLOGACION MINER CDM 0004, DISPUESTO PARA 18 PUNTOS DE DETECCION, CON BLOQUE DE VALVULAS DE CONMUTACION, MEDIDAS DE FLUJO CON VIGILANCIA, SENSOR DE OXIDACION ELECTROQUIMICA (DURACION APROX.3 A¥OS),MICROORDENADOR DE CONTROL CON DISPLAY, EQUIPO DE ASPIRACION, MONTADO EN ARMARIO METALICO MURAL, CON PROTECCION IP-53 ALIMENTACION A 230 V 50 HZ INCLUIDOS: 18 FILTROS EXTRAPLANOS TIPO PL 1 MANUAL DE MONTAJE, USO Y MANTENIMIENTO | -2 | Articulo | 1 | 1 | 6860 |  | 1 | Sotano-3 Plaza-528 | tha | 20220110 | 19000101
10238 | 1882 | -1 | 3541 | T01OT0KMQ18T | KMQ-212 18 TOMAS | DETECTOR DE CO TIPO KMQ 212 CO 18 TOMAS PARA DETECCION DE MONOXIDO DE CARBONO EN AIRE AMBIENTE, MARGEN DE MEDIDA 0...300 PPM, HOMOLOGACION MINER CDM 0004, DISPUESTO PARA 18 PUNTOS DE DETECCION, CON BLOQUE DE VALVULAS DE CONMUTACION, MEDIDAS DE FLUJO CON VIGILANCIA, SENSOR DE OXIDACION ELECTROQUIMICA (DURACION APROX.3 A¥OS),MICROORDENADOR DE CONTROL CON DISPLAY, EQUIPO DE ASPIRACION, MONTADO EN ARMARIO METALICO MURAL, CON PROTECCION IP-53 ALIMENTACION A 230 V 50 HZ INCLUIDOS: 18 FILTROS EXTRAPLANOS TIPO PL 1 MANUAL DE MONTAJE, USO Y MANTENIMIENTO | -2 | Articulo | 1 | 1 | 6861 |  | 1 | Sotano-2 Plaza-319 | tha | 20220110 | 19000101
10239 | 1882 | -1 | 3541 | T01OT0KMQ18T | KMQ-212 18 TOMAS | DETECTOR DE CO TIPO KMQ 212 CO 18 TOMAS PARA DETECCION DE MONOXIDO DE CARBONO EN AIRE AMBIENTE, MARGEN DE MEDIDA 0...300 PPM, HOMOLOGACION MINER CDM 0004, DISPUESTO PARA 18 PUNTOS DE DETECCION, CON BLOQUE DE VALVULAS DE CONMUTACION, MEDIDAS DE FLUJO CON VIGILANCIA, SENSOR DE OXIDACION ELECTROQUIMICA (DURACION APROX.3 A¥OS),MICROORDENADOR DE CONTROL CON DISPLAY, EQUIPO DE ASPIRACION, MONTADO EN ARMARIO METALICO MURAL, CON PROTECCION IP-53 ALIMENTACION A 230 V 50 HZ INCLUIDOS: 18 FILTROS EXTRAPLANOS TIPO PL 1 MANUAL DE MONTAJE, USO Y MANTENIMIENTO | -2 | Articulo | 1 | 1 | 6862 |  | 1 | Sotano-1 Plaza-129 | tha | 20220110 | 19000101
10240 | 1883 | -1 | 7034 | T01KM212ND20 | KMQ-212 ND 20 TOMAS GARAJE | DETECTOR DE CO TIPO KMQ 212 ND 20 TOMAS PARA DETECCION DE MONOXIDO DE CARBONO EN AIRE AMBIENTE, MARGEN DE MEDIDA 0...300 PPM, HOMOLOGACION MINER CDM0000007, DISPUESTO PARA 20 PUNTOS DE DETECCION, CON BLOQUE DE VALVULAS DE CONMUTACION, MEDIDAS DE FLUJO CON VIGILANCIA, SENSOR DE OXIDACION ELECTROQUIMICA (DURACION APROX.3 A¥OS),MICROORDENADOR DE CONTROL CON DISPLAY, EQUIPO DE ASPIRACION, MONTADO EN ARMARIO METALICO MURAL, CON PROTECCION IP-53 ALIMENTACION 230 V 50 HZ INCLUIDOS: 20 FILTROS EXTRAPLANOS TIPO PL 1 MANUAL DE MONTAJE, USO Y MANTENIMIENTO N§ SERIE: | -2 | Articulo | 1 | 1 | 7424 |  | 1 | S5 Almacén | tha | 20220110 | 19000101
10241 | 1883 | -1 | 7034 | T01KM212ND20 | KMQ-212 ND 20 TOMAS GARAJE | DETECTOR DE CO TIPO KMQ 212 ND 20 TOMAS PARA DETECCION DE MONOXIDO DE CARBONO EN AIRE AMBIENTE, MARGEN DE MEDIDA 0...300 PPM, HOMOLOGACION MINER CDM0000007, DISPUESTO PARA 20 PUNTOS DE DETECCION, CON BLOQUE DE VALVULAS DE CONMUTACION, MEDIDAS DE FLUJO CON VIGILANCIA, SENSOR DE OXIDACION ELECTROQUIMICA (DURACION APROX.3 A¥OS),MICROORDENADOR DE CONTROL CON DISPLAY, EQUIPO DE ASPIRACION, MONTADO EN ARMARIO METALICO MURAL, CON PROTECCION IP-53 ALIMENTACION 230 V 50 HZ INCLUIDOS: 20 FILTROS EXTRAPLANOS TIPO PL 1 MANUAL DE MONTAJE, USO Y MANTENIMIENTO N§ SERIE: | -2 | Articulo | 1 | 1 | 7425 |  | 1 | S5 P-5008 | tha | 20220110 | 19000101
10242 | 1883 | -1 | 7028 | T01KM212ND08 | KMQ-212 ND 8 TOMAS GARAJE | DETECTOR DE CO TIPO KMQ 212 ND 8 TOMAS PARA DETECCION DE MONOXIDO DE CARBONO EN AIRE AMBIENTE, MARGEN DE MEDIDA 0...300 PPM, HOMOLOGACION MINER CDM0000007, DISPUESTO PARA 8 PUNTOS DE DETECCION, CON BLOQUE DE VALVULAS DE CONMUTACION, MEDIDAS DE FLUJO CON VIGILANCIA, SENSOR DE OXIDACION ELECTROQUIMICA (DURACION APROX.3 A¥OS),MICROORDENADOR DE CONTROL CON DISPLAY, EQUIPO DE ASPIRACION, MONTADO EN ARMARIO METALICO MURAL, CON PROTECCION IP-53 ALIMENTACION 230 V 50 HZ INCLUIDOS: 8 FILTROS EXTRAPLANOS TIPO PL 1 MANUAL DE MONTAJE, USO Y MANTENIMIENTO N§ SERIE: | -2 | Articulo | 1 | 1 | 7426 |  | 1 | S5 P-5058 | tha | 20220110 | 19000101
10243 | 1883 | -1 | 7028 | T01KM212ND08 | KMQ-212 ND 8 TOMAS GARAJE | DETECTOR DE CO TIPO KMQ 212 ND 8 TOMAS PARA DETECCION DE MONOXIDO DE CARBONO EN AIRE AMBIENTE, MARGEN DE MEDIDA 0...300 PPM, HOMOLOGACION MINER CDM0000007, DISPUESTO PARA 8 PUNTOS DE DETECCION, CON BLOQUE DE VALVULAS DE CONMUTACION, MEDIDAS DE FLUJO CON VIGILANCIA, SENSOR DE OXIDACION ELECTROQUIMICA (DURACION APROX.3 A¥OS),MICROORDENADOR DE CONTROL CON DISPLAY, EQUIPO DE ASPIRACION, MONTADO EN ARMARIO METALICO MURAL, CON PROTECCION IP-53 ALIMENTACION 230 V 50 HZ INCLUIDOS: 8 FILTROS EXTRAPLANOS TIPO PL 1 MANUAL DE MONTAJE, USO Y MANTENIMIENTO N§ SERIE: | -2 | Articulo | 1 | 1 | 7427 |  | 1 | S5 P-5127 | tha | 20220110 | 19000101
10244 | 1883 | -1 | 7034 | T01KM212ND20 | KMQ-212 ND 20 TOMAS GARAJE | DETECTOR DE CO TIPO KMQ 212 ND 20 TOMAS PARA DETECCION DE MONOXIDO DE CARBONO EN AIRE AMBIENTE, MARGEN DE MEDIDA 0...300 PPM, HOMOLOGACION MINER CDM0000007, DISPUESTO PARA 20 PUNTOS DE DETECCION, CON BLOQUE DE VALVULAS DE CONMUTACION, MEDIDAS DE FLUJO CON VIGILANCIA, SENSOR DE OXIDACION ELECTROQUIMICA (DURACION APROX.3 A¥OS),MICROORDENADOR DE CONTROL CON DISPLAY, EQUIPO DE ASPIRACION, MONTADO EN ARMARIO METALICO MURAL, CON PROTECCION IP-53 ALIMENTACION 230 V 50 HZ INCLUIDOS: 20 FILTROS EXTRAPLANOS TIPO PL 1 MANUAL DE MONTAJE, USO Y MANTENIMIENTO N§ SERIE: | -2 | Articulo | 1 | 1 | 7433 |  | 1 | S4 P-4007 | tha | 20220110 | 19000101
10245 | 1883 | -1 | 7034 | T01KM212ND20 | KMQ-212 ND 20 TOMAS GARAJE | DETECTOR DE CO TIPO KMQ 212 ND 20 TOMAS PARA DETECCION DE MONOXIDO DE CARBONO EN AIRE AMBIENTE, MARGEN DE MEDIDA 0...300 PPM, HOMOLOGACION MINER CDM0000007, DISPUESTO PARA 20 PUNTOS DE DETECCION, CON BLOQUE DE VALVULAS DE CONMUTACION, MEDIDAS DE FLUJO CON VIGILANCIA, SENSOR DE OXIDACION ELECTROQUIMICA (DURACION APROX.3 A¥OS),MICROORDENADOR DE CONTROL CON DISPLAY, EQUIPO DE ASPIRACION, MONTADO EN ARMARIO METALICO MURAL, CON PROTECCION IP-53 ALIMENTACION 230 V 50 HZ INCLUIDOS: 20 FILTROS EXTRAPLANOS TIPO PL 1 MANUAL DE MONTAJE, USO Y MANTENIMIENTO N§ SERIE: | -2 | Articulo | 1 | 1 | 7434 |  | 1 | S4 P-4317 | tha | 20220110 | 19000101
10246 | 1883 | -1 | 7028 | T01KM212ND08 | KMQ-212 ND 8 TOMAS GARAJE | DETECTOR DE CO TIPO KMQ 212 ND 8 TOMAS PARA DETECCION DE MONOXIDO DE CARBONO EN AIRE AMBIENTE, MARGEN DE MEDIDA 0...300 PPM, HOMOLOGACION MINER CDM0000007, DISPUESTO PARA 8 PUNTOS DE DETECCION, CON BLOQUE DE VALVULAS DE CONMUTACION, MEDIDAS DE FLUJO CON VIGILANCIA, SENSOR DE OXIDACION ELECTROQUIMICA (DURACION APROX.3 A¥OS),MICROORDENADOR DE CONTROL CON DISPLAY, EQUIPO DE ASPIRACION, MONTADO EN ARMARIO METALICO MURAL, CON PROTECCION IP-53 ALIMENTACION 230 V 50 HZ INCLUIDOS: 8 FILTROS EXTRAPLANOS TIPO PL 1 MANUAL DE MONTAJE, USO Y MANTENIMIENTO N§ SERIE: | -2 | Articulo | 1 | 1 | 7435 |  | 1 | S4 P-4049 | tha | 20220110 | 19000101
10247 | 1883 | -1 | 7028 | T01KM212ND08 | KMQ-212 ND 8 TOMAS GARAJE | DETECTOR DE CO TIPO KMQ 212 ND 8 TOMAS PARA DETECCION DE MONOXIDO DE CARBONO EN AIRE AMBIENTE, MARGEN DE MEDIDA 0...300 PPM, HOMOLOGACION MINER CDM0000007, DISPUESTO PARA 8 PUNTOS DE DETECCION, CON BLOQUE DE VALVULAS DE CONMUTACION, MEDIDAS DE FLUJO CON VIGILANCIA, SENSOR DE OXIDACION ELECTROQUIMICA (DURACION APROX.3 A¥OS),MICROORDENADOR DE CONTROL CON DISPLAY, EQUIPO DE ASPIRACION, MONTADO EN ARMARIO METALICO MURAL, CON PROTECCION IP-53 ALIMENTACION 230 V 50 HZ INCLUIDOS: 8 FILTROS EXTRAPLANOS TIPO PL 1 MANUAL DE MONTAJE, USO Y MANTENIMIENTO N§ SERIE: | -2 | Articulo | 1 | 1 | 7436 |  | 1 | S4 P-4117 | tha | 20220110 | 19000101
10248 | 1883 | -1 | 7034 | T01KM212ND20 | KMQ-212 ND 20 TOMAS GARAJE | DETECTOR DE CO TIPO KMQ 212 ND 20 TOMAS PARA DETECCION DE MONOXIDO DE CARBONO EN AIRE AMBIENTE, MARGEN DE MEDIDA 0...300 PPM, HOMOLOGACION MINER CDM0000007, DISPUESTO PARA 20 PUNTOS DE DETECCION, CON BLOQUE DE VALVULAS DE CONMUTACION, MEDIDAS DE FLUJO CON VIGILANCIA, SENSOR DE OXIDACION ELECTROQUIMICA (DURACION APROX.3 A¥OS),MICROORDENADOR DE CONTROL CON DISPLAY, EQUIPO DE ASPIRACION, MONTADO EN ARMARIO METALICO MURAL, CON PROTECCION IP-53 ALIMENTACION 230 V 50 HZ INCLUIDOS: 20 FILTROS EXTRAPLANOS TIPO PL 1 MANUAL DE MONTAJE, USO Y MANTENIMIENTO N§ SERIE: | -2 | Articulo | 1 | 1 | 7438 |  | 1 | S3 P-3383 | tha | 20220110 | 19000101
10249 | 1883 | -1 | 7034 | T01KM212ND20 | KMQ-212 ND 20 TOMAS GARAJE | DETECTOR DE CO TIPO KMQ 212 ND 20 TOMAS PARA DETECCION DE MONOXIDO DE CARBONO EN AIRE AMBIENTE, MARGEN DE MEDIDA 0...300 PPM, HOMOLOGACION MINER CDM0000007, DISPUESTO PARA 20 PUNTOS DE DETECCION, CON BLOQUE DE VALVULAS DE CONMUTACION, MEDIDAS DE FLUJO CON VIGILANCIA, SENSOR DE OXIDACION ELECTROQUIMICA (DURACION APROX.3 A¥OS),MICROORDENADOR DE CONTROL CON DISPLAY, EQUIPO DE ASPIRACION, MONTADO EN ARMARIO METALICO MURAL, CON PROTECCION IP-53 ALIMENTACION 230 V 50 HZ INCLUIDOS: 20 FILTROS EXTRAPLANOS TIPO PL 1 MANUAL DE MONTAJE, USO Y MANTENIMIENTO N§ SERIE: | -2 | Articulo | 1 | 1 | 7439 |  | 1 | S3 P-3330 | tha | 20220110 | 19000101
10250 | 1883 | -1 | 7034 | T01KM212ND20 | KMQ-212 ND 20 TOMAS GARAJE | DETECTOR DE CO TIPO KMQ 212 ND 20 TOMAS PARA DETECCION DE MONOXIDO DE CARBONO EN AIRE AMBIENTE, MARGEN DE MEDIDA 0...300 PPM, HOMOLOGACION MINER CDM0000007, DISPUESTO PARA 20 PUNTOS DE DETECCION, CON BLOQUE DE VALVULAS DE CONMUTACION, MEDIDAS DE FLUJO CON VIGILANCIA, SENSOR DE OXIDACION ELECTROQUIMICA (DURACION APROX.3 A¥OS),MICROORDENADOR DE CONTROL CON DISPLAY, EQUIPO DE ASPIRACION, MONTADO EN ARMARIO METALICO MURAL, CON PROTECCION IP-53 ALIMENTACION 230 V 50 HZ INCLUIDOS: 20 FILTROS EXTRAPLANOS TIPO PL 1 MANUAL DE MONTAJE, USO Y MANTENIMIENTO N§ SERIE: | -2 | Articulo | 1 | 1 | 7440 |  | 1 | S3 P-3072 | tha | 20220110 | 19000101
10251 | 1883 | -1 | 7028 | T01KM212ND08 | KMQ-212 ND 8 TOMAS GARAJE | DETECTOR DE CO TIPO KMQ 212 ND 8 TOMAS PARA DETECCION DE MONOXIDO DE CARBONO EN AIRE AMBIENTE, MARGEN DE MEDIDA 0...300 PPM, HOMOLOGACION MINER CDM0000007, DISPUESTO PARA 8 PUNTOS DE DETECCION, CON BLOQUE DE VALVULAS DE CONMUTACION, MEDIDAS DE FLUJO CON VIGILANCIA, SENSOR DE OXIDACION ELECTROQUIMICA (DURACION APROX.3 A¥OS),MICROORDENADOR DE CONTROL CON DISPLAY, EQUIPO DE ASPIRACION, MONTADO EN ARMARIO METALICO MURAL, CON PROTECCION IP-53 ALIMENTACION 230 V 50 HZ INCLUIDOS: 8 FILTROS EXTRAPLANOS TIPO PL 1 MANUAL DE MONTAJE, USO Y MANTENIMIENTO N§ SERIE: | -2 | Articulo | 1 | 1 | 7441 |  | 1 | S3 P-3163 | tha | 20220110 | 19000101
10252 | 1883 | -1 | 7034 | T01KM212ND20 | KMQ-212 ND 20 TOMAS GARAJE | DETECTOR DE CO TIPO KMQ 212 ND 20 TOMAS PARA DETECCION DE MONOXIDO DE CARBONO EN AIRE AMBIENTE, MARGEN DE MEDIDA 0...300 PPM, HOMOLOGACION MINER CDM0000007, DISPUESTO PARA 20 PUNTOS DE DETECCION, CON BLOQUE DE VALVULAS DE CONMUTACION, MEDIDAS DE FLUJO CON VIGILANCIA, SENSOR DE OXIDACION ELECTROQUIMICA (DURACION APROX.3 A¥OS),MICROORDENADOR DE CONTROL CON DISPLAY, EQUIPO DE ASPIRACION, MONTADO EN ARMARIO METALICO MURAL, CON PROTECCION IP-53 ALIMENTACION 230 V 50 HZ INCLUIDOS: 20 FILTROS EXTRAPLANOS TIPO PL 1 MANUAL DE MONTAJE, USO Y MANTENIMIENTO N§ SERIE: | -2 | Articulo | 1 | 1 | 7443 |  | 1 | S2 P-2319 | tha | 20220110 | 19000101
10253 | 1883 | -1 | 7034 | T01KM212ND20 | KMQ-212 ND 20 TOMAS GARAJE | DETECTOR DE CO TIPO KMQ 212 ND 20 TOMAS PARA DETECCION DE MONOXIDO DE CARBONO EN AIRE AMBIENTE, MARGEN DE MEDIDA 0...300 PPM, HOMOLOGACION MINER CDM0000007, DISPUESTO PARA 20 PUNTOS DE DETECCION, CON BLOQUE DE VALVULAS DE CONMUTACION, MEDIDAS DE FLUJO CON VIGILANCIA, SENSOR DE OXIDACION ELECTROQUIMICA (DURACION APROX.3 A¥OS),MICROORDENADOR DE CONTROL CON DISPLAY, EQUIPO DE ASPIRACION, MONTADO EN ARMARIO METALICO MURAL, CON PROTECCION IP-53 ALIMENTACION 230 V 50 HZ INCLUIDOS: 20 FILTROS EXTRAPLANOS TIPO PL 1 MANUAL DE MONTAJE, USO Y MANTENIMIENTO N§ SERIE: | -2 | Articulo | 1 | 1 | 7444 |  | 1 | S2 P-2072 | tha | 20220110 | 19000101
10254 | 1883 | -1 | 7034 | T01KM212ND20 | KMQ-212 ND 20 TOMAS GARAJE | DETECTOR DE CO TIPO KMQ 212 ND 20 TOMAS PARA DETECCION DE MONOXIDO DE CARBONO EN AIRE AMBIENTE, MARGEN DE MEDIDA 0...300 PPM, HOMOLOGACION MINER CDM0000007, DISPUESTO PARA 20 PUNTOS DE DETECCION, CON BLOQUE DE VALVULAS DE CONMUTACION, MEDIDAS DE FLUJO CON VIGILANCIA, SENSOR DE OXIDACION ELECTROQUIMICA (DURACION APROX.3 A¥OS),MICROORDENADOR DE CONTROL CON DISPLAY, EQUIPO DE ASPIRACION, MONTADO EN ARMARIO METALICO MURAL, CON PROTECCION IP-53 ALIMENTACION 230 V 50 HZ INCLUIDOS: 20 FILTROS EXTRAPLANOS TIPO PL 1 MANUAL DE MONTAJE, USO Y MANTENIMIENTO N§ SERIE: | -2 | Articulo | 1 | 1 | 7445 |  | 1 | S2 P-2368 | tha | 20220110 | 19000101
10255 | 1883 | -1 | 7028 | T01KM212ND08 | KMQ-212 ND 8 TOMAS GARAJE | DETECTOR DE CO TIPO KMQ 212 ND 8 TOMAS PARA DETECCION DE MONOXIDO DE CARBONO EN AIRE AMBIENTE, MARGEN DE MEDIDA 0...300 PPM, HOMOLOGACION MINER CDM0000007, DISPUESTO PARA 8 PUNTOS DE DETECCION, CON BLOQUE DE VALVULAS DE CONMUTACION, MEDIDAS DE FLUJO CON VIGILANCIA, SENSOR DE OXIDACION ELECTROQUIMICA (DURACION APROX.3 A¥OS),MICROORDENADOR DE CONTROL CON DISPLAY, EQUIPO DE ASPIRACION, MONTADO EN ARMARIO METALICO MURAL, CON PROTECCION IP-53 ALIMENTACION 230 V 50 HZ INCLUIDOS: 8 FILTROS EXTRAPLANOS TIPO PL 1 MANUAL DE MONTAJE, USO Y MANTENIMIENTO N§ SERIE: | -2 | Articulo | 1 | 1 | 7446 |  | 1 | S2 P-2164 | tha | 20220110 | 19000101
10256 | 1883 | -1 | 7034 | T01KM212ND20 | KMQ-212 ND 20 TOMAS GARAJE | DETECTOR DE CO TIPO KMQ 212 ND 20 TOMAS PARA DETECCION DE MONOXIDO DE CARBONO EN AIRE AMBIENTE, MARGEN DE MEDIDA 0...300 PPM, HOMOLOGACION MINER CDM0000007, DISPUESTO PARA 20 PUNTOS DE DETECCION, CON BLOQUE DE VALVULAS DE CONMUTACION, MEDIDAS DE FLUJO CON VIGILANCIA, SENSOR DE OXIDACION ELECTROQUIMICA (DURACION APROX.3 A¥OS),MICROORDENADOR DE CONTROL CON DISPLAY, EQUIPO DE ASPIRACION, MONTADO EN ARMARIO METALICO MURAL, CON PROTECCION IP-53 ALIMENTACION 230 V 50 HZ INCLUIDOS: 20 FILTROS EXTRAPLANOS TIPO PL 1 MANUAL DE MONTAJE, USO Y MANTENIMIENTO N§ SERIE: | -2 | Articulo | 1 | 1 | 7447 |  | 1 | S1 P-1156 | tha | 20220110 | 19000101
10257 | 1883 | -1 | 7034 | T01KM212ND20 | KMQ-212 ND 20 TOMAS GARAJE | DETECTOR DE CO TIPO KMQ 212 ND 20 TOMAS PARA DETECCION DE MONOXIDO DE CARBONO EN AIRE AMBIENTE, MARGEN DE MEDIDA 0...300 PPM, HOMOLOGACION MINER CDM0000007, DISPUESTO PARA 20 PUNTOS DE DETECCION, CON BLOQUE DE VALVULAS DE CONMUTACION, MEDIDAS DE FLUJO CON VIGILANCIA, SENSOR DE OXIDACION ELECTROQUIMICA (DURACION APROX.3 A¥OS),MICROORDENADOR DE CONTROL CON DISPLAY, EQUIPO DE ASPIRACION, MONTADO EN ARMARIO METALICO MURAL, CON PROTECCION IP-53 ALIMENTACION 230 V 50 HZ INCLUIDOS: 20 FILTROS EXTRAPLANOS TIPO PL 1 MANUAL DE MONTAJE, USO Y MANTENIMIENTO N§ SERIE: | -2 | Articulo | 1 | 1 | 7448 |  | 1 | S1 P-1224 B | tha | 20220110 | 19000101
10258 | 1883 | -1 | 7027 | T01KM212ND06 | KMQ-212 ND 6 TOMAS GARAJE | DETECTOR DE CO TIPO KMQ 212 ND 6 TOMAS PARA DETECCION DE MONOXIDO DE CARBONO EN AIRE AMBIENTE, MARGEN DE MEDIDA 0...300 PPM, HOMOLOGACION MINER CDM0000007, DISPUESTO PARA 6 PUNTOS DE DETECCION, CON BLOQUE DE VALVULAS DE CONMUTACION, MEDIDAS DE FLUJO CON VIGILANCIA, SENSOR DE OXIDACION ELECTROQUIMICA (DURACION APROX.3 A¥OS),MICROORDENADOR DE CONTROL CON DISPLAY, EQUIPO DE ASPIRACION, MONTADO EN ARMARIO METALICO MURAL, CON PROTECCION IP-53 ALIMENTACION 230 V 50 HZ INCLUIDOS: 6 FILTROS EXTRAPLANOS TIPO PL 1 MANUAL DE MONTAJE, USO Y MANTENIMIENTO N§ SERIE: | -2 | Articulo | 1 | 1 | 7449 |  | 1 | S1 P-1012 | tha | 20220110 | 19000101
10259 | 1883 | -1 | 7028 | T01KM212ND08 | KMQ-212 ND 8 TOMAS GARAJE | DETECTOR DE CO TIPO KMQ 212 ND 8 TOMAS PARA DETECCION DE MONOXIDO DE CARBONO EN AIRE AMBIENTE, MARGEN DE MEDIDA 0...300 PPM, HOMOLOGACION MINER CDM0000007, DISPUESTO PARA 8 PUNTOS DE DETECCION, CON BLOQUE DE VALVULAS DE CONMUTACION, MEDIDAS DE FLUJO CON VIGILANCIA, SENSOR DE OXIDACION ELECTROQUIMICA (DURACION APROX.3 A¥OS),MICROORDENADOR DE CONTROL CON DISPLAY, EQUIPO DE ASPIRACION, MONTADO EN ARMARIO METALICO MURAL, CON PROTECCION IP-53 ALIMENTACION 230 V 50 HZ INCLUIDOS: 8 FILTROS EXTRAPLANOS TIPO PL 1 MANUAL DE MONTAJE, USO Y MANTENIMIENTO N§ SERIE: | -2 | Articulo | 1 | 1 | 7450 |  | 1 | S1 P-1141 | tha | 20220110 | 19000101
10260 | 1883 | -1 | 7031 | T01KM212ND14 | KMQ-212 ND 14 TOMAS GARAJE | DETECTOR DE CO TIPO KMQ 212 ND 14 TOMAS PARA DETECCION DE MONOXIDO DE CARBONO EN AIRE AMBIENTE, MARGEN DE MEDIDA 0...300 PPM, HOMOLOGACION MINER CDM0000007, DISPUESTO PARA 14 PUNTOS DE DETECCION, CON BLOQUE DE VALVULAS DE CONMUTACION, MEDIDAS DE FLUJO CON VIGILANCIA, SENSOR DE OXIDACION ELECTROQUIMICA (DURACION APROX.3 A¥OS),MICROORDENADOR DE CONTROL CON DISPLAY, EQUIPO DE ASPIRACION, MONTADO EN ARMARIO METALICO MURAL, CON PROTECCION IP-53 ALIMENTACION 230 V 50 HZ INCLUIDOS: 14 FILTROS EXTRAPLANOS TIPO PL 1 MANUAL DE MONTAJE, USO Y MANTENIMIENTO N§ SERIE: | -2 | Articulo | 1 | 1 | 7451 |  | 1 | SS P-8013 | tha | 20220110 | 19000101
10261 | 1883 | -1 | 7031 | T01KM212ND14 | KMQ-212 ND 14 TOMAS GARAJE | DETECTOR DE CO TIPO KMQ 212 ND 14 TOMAS PARA DETECCION DE MONOXIDO DE CARBONO EN AIRE AMBIENTE, MARGEN DE MEDIDA 0...300 PPM, HOMOLOGACION MINER CDM0000007, DISPUESTO PARA 14 PUNTOS DE DETECCION, CON BLOQUE DE VALVULAS DE CONMUTACION, MEDIDAS DE FLUJO CON VIGILANCIA, SENSOR DE OXIDACION ELECTROQUIMICA (DURACION APROX.3 A¥OS),MICROORDENADOR DE CONTROL CON DISPLAY, EQUIPO DE ASPIRACION, MONTADO EN ARMARIO METALICO MURAL, CON PROTECCION IP-53 ALIMENTACION 230 V 50 HZ INCLUIDOS: 14 FILTROS EXTRAPLANOS TIPO PL 1 MANUAL DE MONTAJE, USO Y MANTENIMIENTO N§ SERIE: | -2 | Articulo | 1 | 1 | 7452 |  | 1 | SS ENTRADA PARKING | tha | 20220110 | 19000101
10262 | 1883 | -1 | 7028 | T01KM212ND08 | KMQ-212 ND 8 TOMAS GARAJE | DETECTOR DE CO TIPO KMQ 212 ND 8 TOMAS PARA DETECCION DE MONOXIDO DE CARBONO EN AIRE AMBIENTE, MARGEN DE MEDIDA 0...300 PPM, HOMOLOGACION MINER CDM0000007, DISPUESTO PARA 8 PUNTOS DE DETECCION, CON BLOQUE DE VALVULAS DE CONMUTACION, MEDIDAS DE FLUJO CON VIGILANCIA, SENSOR DE OXIDACION ELECTROQUIMICA (DURACION APROX.3 A¥OS),MICROORDENADOR DE CONTROL CON DISPLAY, EQUIPO DE ASPIRACION, MONTADO EN ARMARIO METALICO MURAL, CON PROTECCION IP-53 ALIMENTACION 230 V 50 HZ INCLUIDOS: 8 FILTROS EXTRAPLANOS TIPO PL 1 MANUAL DE MONTAJE, USO Y MANTENIMIENTO N§ SERIE: | -2 | Articulo | 1 | 1 | 7453 |  | 1 | MUELLE | tha | 20220110 | 19000101
10263 | 1884 | -1 | 7034 | T01KM212ND20 | KMQ-212 ND 20 TOMAS GARAJE | DETECTOR DE CO TIPO KMQ 212 ND 20 TOMAS PARA DETECCION DE MONOXIDO DE CARBONO EN AIRE AMBIENTE, MARGEN DE MEDIDA 0...300 PPM, HOMOLOGACION MINER CDM0000007, DISPUESTO PARA 20 PUNTOS DE DETECCION, CON BLOQUE DE VALVULAS DE CONMUTACION, MEDIDAS DE FLUJO CON VIGILANCIA, SENSOR DE OXIDACION ELECTROQUIMICA (DURACION APROX.3 A¥OS),MICROORDENADOR DE CONTROL CON DISPLAY, EQUIPO DE ASPIRACION, MONTADO EN ARMARIO METALICO MURAL, CON PROTECCION IP-53 ALIMENTACION 230 V 50 HZ INCLUIDOS: 20 FILTROS EXTRAPLANOS TIPO PL 1 MANUAL DE MONTAJE, USO Y MANTENIMIENTO N§ SERIE: | -2 | Articulo | 1 | 1 | 7606 |  | 1 |  | tha | 20220110 | 19000101
10264 | 1884 | -1 | 7034 | T01KM212ND20 | KMQ-212 ND 20 TOMAS GARAJE | DETECTOR DE CO TIPO KMQ 212 ND 20 TOMAS PARA DETECCION DE MONOXIDO DE CARBONO EN AIRE AMBIENTE, MARGEN DE MEDIDA 0...300 PPM, HOMOLOGACION MINER CDM0000007, DISPUESTO PARA 20 PUNTOS DE DETECCION, CON BLOQUE DE VALVULAS DE CONMUTACION, MEDIDAS DE FLUJO CON VIGILANCIA, SENSOR DE OXIDACION ELECTROQUIMICA (DURACION APROX.3 A¥OS),MICROORDENADOR DE CONTROL CON DISPLAY, EQUIPO DE ASPIRACION, MONTADO EN ARMARIO METALICO MURAL, CON PROTECCION IP-53 ALIMENTACION 230 V 50 HZ INCLUIDOS: 20 FILTROS EXTRAPLANOS TIPO PL 1 MANUAL DE MONTAJE, USO Y MANTENIMIENTO N§ SERIE: | -2 | Articulo | 1 | 1 | 7607 |  | 1 |  | tha | 20220110 | 19000101
10265 | 1884 | -1 | 7034 | T01KM212ND20 | KMQ-212 ND 20 TOMAS GARAJE | DETECTOR DE CO TIPO KMQ 212 ND 20 TOMAS PARA DETECCION DE MONOXIDO DE CARBONO EN AIRE AMBIENTE, MARGEN DE MEDIDA 0...300 PPM, HOMOLOGACION MINER CDM0000007, DISPUESTO PARA 20 PUNTOS DE DETECCION, CON BLOQUE DE VALVULAS DE CONMUTACION, MEDIDAS DE FLUJO CON VIGILANCIA, SENSOR DE OXIDACION ELECTROQUIMICA (DURACION APROX.3 A¥OS),MICROORDENADOR DE CONTROL CON DISPLAY, EQUIPO DE ASPIRACION, MONTADO EN ARMARIO METALICO MURAL, CON PROTECCION IP-53 ALIMENTACION 230 V 50 HZ INCLUIDOS: 20 FILTROS EXTRAPLANOS TIPO PL 1 MANUAL DE MONTAJE, USO Y MANTENIMIENTO N§ SERIE: | -2 | Articulo | 1 | 1 | 7608 |  | 1 |  | tha | 20220110 | 19000101
10266 | 1884 | -1 | 7034 | T01KM212ND20 | KMQ-212 ND 20 TOMAS GARAJE | DETECTOR DE CO TIPO KMQ 212 ND 20 TOMAS PARA DETECCION DE MONOXIDO DE CARBONO EN AIRE AMBIENTE, MARGEN DE MEDIDA 0...300 PPM, HOMOLOGACION MINER CDM0000007, DISPUESTO PARA 20 PUNTOS DE DETECCION, CON BLOQUE DE VALVULAS DE CONMUTACION, MEDIDAS DE FLUJO CON VIGILANCIA, SENSOR DE OXIDACION ELECTROQUIMICA (DURACION APROX.3 A¥OS),MICROORDENADOR DE CONTROL CON DISPLAY, EQUIPO DE ASPIRACION, MONTADO EN ARMARIO METALICO MURAL, CON PROTECCION IP-53 ALIMENTACION 230 V 50 HZ INCLUIDOS: 20 FILTROS EXTRAPLANOS TIPO PL 1 MANUAL DE MONTAJE, USO Y MANTENIMIENTO N§ SERIE: | -2 | Articulo | 1 | 1 | 7609 |  | 1 |  | tha | 20220110 | 19000101
10267 | 1884 | -1 | 7031 | T01KM212ND14 | KMQ-212 ND 14 TOMAS GARAJE | DETECTOR DE CO TIPO KMQ 212 ND 14 TOMAS PARA DETECCION DE MONOXIDO DE CARBONO EN AIRE AMBIENTE, MARGEN DE MEDIDA 0...300 PPM, HOMOLOGACION MINER CDM0000007, DISPUESTO PARA 14 PUNTOS DE DETECCION, CON BLOQUE DE VALVULAS DE CONMUTACION, MEDIDAS DE FLUJO CON VIGILANCIA, SENSOR DE OXIDACION ELECTROQUIMICA (DURACION APROX.3 A¥OS),MICROORDENADOR DE CONTROL CON DISPLAY, EQUIPO DE ASPIRACION, MONTADO EN ARMARIO METALICO MURAL, CON PROTECCION IP-53 ALIMENTACION 230 V 50 HZ INCLUIDOS: 14 FILTROS EXTRAPLANOS TIPO PL 1 MANUAL DE MONTAJE, USO Y MANTENIMIENTO N§ SERIE: | -2 | Articulo | 1 | 1 | 7610 |  | 1 |  | tha | 20220110 | 19000101
10268 | 1884 | -1 | 7030 | T01KM212ND12 | KMQ-212 ND 12 TOMAS GARAJE | DETECTOR DE CO TIPO KMQ 212 ND 12 TOMAS PARA DETECCION DE MONOXIDO DE CARBONO EN AIRE AMBIENTE, MARGEN DE MEDIDA 0...300 PPM, HOMOLOGACION MINER CDM0000007, DISPUESTO PARA 12 PUNTOS DE DETECCION, CON BLOQUE DE VALVULAS DE CONMUTACION, MEDIDAS DE FLUJO CON VIGILANCIA, SENSOR DE OXIDACION ELECTROQUIMICA (DURACION APROX.3 A¥OS),MICROORDENADOR DE CONTROL CON DISPLAY, EQUIPO DE ASPIRACION, MONTADO EN ARMARIO METALICO MURAL, CON PROTECCION IP-53 ALIMENTACION 230 V 50 HZ INCLUIDOS: 12 FILTROS EXTRAPLANOS TIPO PL 1 MANUAL DE MONTAJE, USO Y MANTENIMIENTO N§ SERIE: | -2 | Articulo | 1 | 1 | 7611 |  | 1 |  | tha | 20220110 | 19000101
10269 | 1885 | -1 | 3542 | T01OT0KMQ20T | KMQ-212 20 TOMAS | DETECTOR DE CO TIPO KMQ 212 CO 20 TOMAS PARA DETECCION DE MONOXIDO DE CARBONO EN AIRE AMBIENTE, MARGEN DE MEDIDA 0...300 PPM, HOMOLOGACION MINER CDM 0004, DISPUESTO PARA 20 PUNTOS DE DETECCION, CON BLOQUE DE VALVULAS DE CONMUTACION, MEDIDAS DE FLUJO CON VIGILANCIA, SENSOR DE OXIDACION ELECTROQUIMICA (DURACION APROX.3 A¥OS),MICROORDENADOR DE CONTROL CON DISPLAY, EQUIPO DE ASPIRACION, MONTADO EN ARMARIO METALICO MURAL, CON PROTECCION IP-53 ALIMENTACION 230 V 50 HZ INCLUIDOS: 20 FILTROS EXTRAPLANOS TIPO PL 1 MANUAL DE MONTAJE, USO Y MANTENIMIENTO | -2 | Articulo | 1 | 1 | 6842 |  | 1 | S3 | tha | 20220110 | 19000101
10270 | 1885 | -1 | 3542 | T01OT0KMQ20T | KMQ-212 20 TOMAS | DETECTOR DE CO TIPO KMQ 212 CO 20 TOMAS PARA DETECCION DE MONOXIDO DE CARBONO EN AIRE AMBIENTE, MARGEN DE MEDIDA 0...300 PPM, HOMOLOGACION MINER CDM 0004, DISPUESTO PARA 20 PUNTOS DE DETECCION, CON BLOQUE DE VALVULAS DE CONMUTACION, MEDIDAS DE FLUJO CON VIGILANCIA, SENSOR DE OXIDACION ELECTROQUIMICA (DURACION APROX.3 A¥OS),MICROORDENADOR DE CONTROL CON DISPLAY, EQUIPO DE ASPIRACION, MONTADO EN ARMARIO METALICO MURAL, CON PROTECCION IP-53 ALIMENTACION 230 V 50 HZ INCLUIDOS: 20 FILTROS EXTRAPLANOS TIPO PL 1 MANUAL DE MONTAJE, USO Y MANTENIMIENTO | -2 | Articulo | 1 | 1 | 6843 |  | 1 | S3 | tha | 20220110 | 19000101
10271 | 1885 | -1 | 3542 | T01OT0KMQ20T | KMQ-212 20 TOMAS | DETECTOR DE CO TIPO KMQ 212 CO 20 TOMAS PARA DETECCION DE MONOXIDO DE CARBONO EN AIRE AMBIENTE, MARGEN DE MEDIDA 0...300 PPM, HOMOLOGACION MINER CDM 0004, DISPUESTO PARA 20 PUNTOS DE DETECCION, CON BLOQUE DE VALVULAS DE CONMUTACION, MEDIDAS DE FLUJO CON VIGILANCIA, SENSOR DE OXIDACION ELECTROQUIMICA (DURACION APROX.3 A¥OS),MICROORDENADOR DE CONTROL CON DISPLAY, EQUIPO DE ASPIRACION, MONTADO EN ARMARIO METALICO MURAL, CON PROTECCION IP-53 ALIMENTACION 230 V 50 HZ INCLUIDOS: 20 FILTROS EXTRAPLANOS TIPO PL 1 MANUAL DE MONTAJE, USO Y MANTENIMIENTO | -2 | Articulo | 1 | 1 | 6844 |  | 1 | S2 | tha | 20220110 | 19000101
10272 | 1885 | -1 | 3535 | T01OT0KMQ06T | KMQ-212 6 TOMAS | DETECTOR DE CO TIPO KMQ 212 CO 6 TOMAS PARA DETECCION DE MONOXIDO DE CARBONO EN AIRE AMBIENTE, MARGEN DE MEDIDA 0...300 PPM, HOMOLOGACION MINER CDM 004, DISPUESTO PARA 6 PUNTOS DE DETECCION, CON BLOQUE DE VALVULAS DE CONMUTACION, MEDIDAS DE FLUJO CON VIGILANCIA, SENSOR DE OXIDACION ELECTROQUIMICA (DURACION APROXX.3 A¥OS),MICROORDENADOR DE CONTROL CON DISPLAY, EQUIPO DE ASPIRACION, MONTADO EN ARMARIO METALICO MURAL, CON PROTECCION IP-53 ALIMENTACION A 230 V 50 HZ INCLUIDOS: 6 FILTROS EXTRAPLANOS TIPO PL 1 MANUAL DE MONTAJE, USO Y MANTENIMIENTO | -2 | Articulo | 1 | 1 | 6857 |  | 1 |  | tha | 20220110 | 19000101
10273 | 1886 | -1 | 3536 | T01OT0KMQ08T | KMQ-212 8 TOMAS | DETECTOR DE CO TIPO KMQ 212 CO 8 TOMAS PARA DETECCION DE MONOXIDO DE CARBONO EN AIRE AMBIENTE, MARGEN DE MEDIDA 0...300 PPM, HOMOLOGACION MINER CDM 0004, DISPUESTO PARA 8 PUNTOS DE DETECCION, CON BLOQUE DE VALVULAS DE CONMUTACION, MEDIDAS DE FLUJO CON VIGILANCIA, SENSOR DE OXIDACION ELECTROQUIMICA (DURACION APROX.3 A¥OS),MICROORDENADOR DE CONTROL CON DISPLAY, EQUIPO DE ASPIRACION, MONTADO EN ARMARIO METALICO MURAL, CON PROTECCION IP-53 ALIMENTACION 230 V 50 HZ INCLUIDOS: 8 FILTROS EXTRAPLANOS TIPO PL 1 MANUAL DE MONTAJE, USO Y MANTENIMIENTO | -2 | Articulo | 1 | 1 | 6766 |  | 1 |  | tha | 20220110 | 19000101
10274 | 1887 | -1 | 3535 | T01OT0KMQ06T | KMQ-212 6 TOMAS | DETECTOR DE CO TIPO KMQ 212 CO 6 TOMAS PARA DETECCION DE MONOXIDO DE CARBONO EN AIRE AMBIENTE, MARGEN DE MEDIDA 0...300 PPM, HOMOLOGACION MINER CDM 004, DISPUESTO PARA 6 PUNTOS DE DETECCION, CON BLOQUE DE VALVULAS DE CONMUTACION, MEDIDAS DE FLUJO CON VIGILANCIA, SENSOR DE OXIDACION ELECTROQUIMICA (DURACION APROXX.3 A¥OS),MICROORDENADOR DE CONTROL CON DISPLAY, EQUIPO DE ASPIRACION, MONTADO EN ARMARIO METALICO MURAL, CON PROTECCION IP-53 ALIMENTACION A 230 V 50 HZ INCLUIDOS: 6 FILTROS EXTRAPLANOS TIPO PL 1 MANUAL DE MONTAJE, USO Y MANTENIMIENTO | -2 | Articulo | 1 | 1 | 6119 |  | 1 |  | tha | 20220110 | 19000101
10275 | 1887 | -1 | 3540 | T01OT0KMQ16T | KMQ-212 16 TOMAS | DETECTOR DE CO TIPO KMQ 212 CO 16 TOMAS PARA DETECCION DE MONOXIDO DE CARBONO EN AIRE AMBIENTE, MARGEN DE MEDIDA 0...300 PPM, HOMOLOGACION MINER CDM 0004, DISPUESTO PARA 16 PUNTOS DE DETECCION CON BLOQUE DE VALVULAS DE CONMUTACION, MEDIDAS DE FLUJO CON VIGILANCIA, SENSOR DE OXIDACION ELECTROQUIMICA (DURACION APROX.3 A¥OS),MICROORDENADOR DE CONTROL CON DISPLAY, EQUIPO DE ASPIRACION, MONTADO EN ARMARIO METALICO MURAL, CON PROTECCION IP-53 ALIMENTACION A 230 V 50 HZ INCLUIDOS: 16 FILTROS EXTRAPLANOS TIPO PL 1 MANUAL DE MONTAJE, USO Y MANTENIMIENTO | -2 | Articulo | 1 | 1 | 6120 |  | 1 |  | tha | 20220110 | 19000101
10276 | 1887 | -1 | 3539 | T01OT0KMQ14T | KMQ-212 14 TOMAS | DETECTOR DE CO TIPO KMQ 212 CO 14 TOMAS PARA DETECCION DE MONOXIDO DE CARBONO EN AIRE AMBIENTE, MARGEN DE MEDIDA 0...300 PPM, HOMOLOGACION MINER CDM 0004, DISPUESTO PARA 14 PUNTOS DE DETECCION, CON BLOQUE DE VALVULAS DE CONMUTACION, MEDIDAS DE FLUJO CON VIGILANCIA, SENSOR DE OXIDACION ELECTROQUIMICA (DURACION APROX.3 A¥OS),MICROORDENADOR DE CONTROL CON DISPLAY, EQUIPO DE ASPIRACION, MONTADO EN ARMARIO METALICO MURAL, CON PROTECCION IP-53 ALIMENTACION 230 V 50 HZ INCLUIDOS: 14 FILTROS EXTRAPLANOS TIPO PL 1 MANUAL DE MONTAJE, USO Y MANTENIMIENTO | -2 | Articulo | 1 | 1 | 6121 |  | 1 |  | tha | 20220110 | 19000101
10277 | 1887 | -1 | 3539 | T01OT0KMQ14T | KMQ-212 14 TOMAS | DETECTOR DE CO TIPO KMQ 212 CO 14 TOMAS PARA DETECCION DE MONOXIDO DE CARBONO EN AIRE AMBIENTE, MARGEN DE MEDIDA 0...300 PPM, HOMOLOGACION MINER CDM 0004, DISPUESTO PARA 14 PUNTOS DE DETECCION, CON BLOQUE DE VALVULAS DE CONMUTACION, MEDIDAS DE FLUJO CON VIGILANCIA, SENSOR DE OXIDACION ELECTROQUIMICA (DURACION APROX.3 A¥OS),MICROORDENADOR DE CONTROL CON DISPLAY, EQUIPO DE ASPIRACION, MONTADO EN ARMARIO METALICO MURAL, CON PROTECCION IP-53 ALIMENTACION 230 V 50 HZ INCLUIDOS: 14 FILTROS EXTRAPLANOS TIPO PL 1 MANUAL DE MONTAJE, USO Y MANTENIMIENTO | -2 | Articulo | 1 | 1 | 6122 |  | 1 |  | tha | 20220110 | 19000101
10278 | 1888 | -1 | 7034 | T01KM212ND20 | KMQ-212 ND 20 TOMAS GARAJE | DETECTOR DE CO TIPO KMQ 212 ND 20 TOMAS PARA DETECCION DE MONOXIDO DE CARBONO EN AIRE AMBIENTE, MARGEN DE MEDIDA 0...300 PPM, HOMOLOGACION MINER CDM0000007, DISPUESTO PARA 20 PUNTOS DE DETECCION, CON BLOQUE DE VALVULAS DE CONMUTACION, MEDIDAS DE FLUJO CON VIGILANCIA, SENSOR DE OXIDACION ELECTROQUIMICA (DURACION APROX.3 A¥OS),MICROORDENADOR DE CONTROL CON DISPLAY, EQUIPO DE ASPIRACION, MONTADO EN ARMARIO METALICO MURAL, CON PROTECCION IP-53 ALIMENTACION 230 V 50 HZ INCLUIDOS: 20 FILTROS EXTRAPLANOS TIPO PL 1 MANUAL DE MONTAJE, USO Y MANTENIMIENTO N§ SERIE: | -2 | Articulo | 1 | 1 | 7545 |  | 1 |  | tha | 20220110 | 19000101
10279 | 1888 | -1 | 7033 | T01KM212ND18 | KMQ-212 ND 18 TOMAS GARAJE | DETECTOR DE CO TIPO KMQ 212 ND 18 TOMAS PARA DETECCION DE MONOXIDO DE CARBONO EN AIRE AMBIENTE, MARGEN DE MEDIDA 0...300 PPM, HOMOLOGACION MINER CDM0000007, DISPUESTO PARA 18 PUNTOS DE DETECCION, CON BLOQUE DE VALVULAS DE CONMUTACION, MEDIDAS DE FLUJO CON VIGILANCIA, SENSOR DE OXIDACION ELECTROQUIMICA (DURACION APROX.3 A¥OS),MICROORDENADOR DE CONTROL CON DISPLAY, EQUIPO DE ASPIRACION, MONTADO EN ARMARIO METALICO MURAL, CON PROTECCION IP-53 ALIMENTACION 230 V 50 HZ INCLUIDOS: 18 FILTROS EXTRAPLANOS TIPO PL 1 MANUAL DE MONTAJE, USO Y MANTENIMIENTO N§ SERIE: | -2 | Articulo | 1 | 1 | 7546 |  | 1 |  | tha | 20220110 | 19000101
10280 | 1888 | -1 | 7032 | T01KM212ND16 | KMQ-212 ND 16 TOMAS GARAJE | DETECTOR DE CO TIPO KMQ 212 ND 16 TOMAS PARA DETECCION DE MONOXIDO DE CARBONO EN AIRE AMBIENTE, MARGEN DE MEDIDA 0...300 PPM, HOMOLOGACION MINER CDM0000007, DISPUESTO PARA 16 PUNTOS DE DETECCION, CON BLOQUE DE VALVULAS DE CONMUTACION, MEDIDAS DE FLUJO CON VIGILANCIA, SENSOR DE OXIDACION ELECTROQUIMICA (DURACION APROX.3 A¥OS),MICROORDENADOR DE CONTROL CON DISPLAY, EQUIPO DE ASPIRACION, MONTADO EN ARMARIO METALICO MURAL, CON PROTECCION IP-53 ALIMENTACION 230 V 50 HZ INCLUIDOS: 16 FILTROS EXTRAPLANOS TIPO PL 1 MANUAL DE MONTAJE, USO Y MANTENIMIENTO N§ SERIE: | -2 | Articulo | 1 | 1 | 7547 |  | 1 |  | tha | 20220110 | 19000101
10281 | 1888 | -1 | 7032 | T01KM212ND16 | KMQ-212 ND 16 TOMAS GARAJE | DETECTOR DE CO TIPO KMQ 212 ND 16 TOMAS PARA DETECCION DE MONOXIDO DE CARBONO EN AIRE AMBIENTE, MARGEN DE MEDIDA 0...300 PPM, HOMOLOGACION MINER CDM0000007, DISPUESTO PARA 16 PUNTOS DE DETECCION, CON BLOQUE DE VALVULAS DE CONMUTACION, MEDIDAS DE FLUJO CON VIGILANCIA, SENSOR DE OXIDACION ELECTROQUIMICA (DURACION APROX.3 A¥OS),MICROORDENADOR DE CONTROL CON DISPLAY, EQUIPO DE ASPIRACION, MONTADO EN ARMARIO METALICO MURAL, CON PROTECCION IP-53 ALIMENTACION 230 V 50 HZ INCLUIDOS: 16 FILTROS EXTRAPLANOS TIPO PL 1 MANUAL DE MONTAJE, USO Y MANTENIMIENTO N§ SERIE: | -2 | Articulo | 1 | 1 | 7548 |  | 1 |  | tha | 20220110 | 19000101
10282 | 1888 | -1 | 7031 | T01KM212ND14 | KMQ-212 ND 14 TOMAS GARAJE | DETECTOR DE CO TIPO KMQ 212 ND 14 TOMAS PARA DETECCION DE MONOXIDO DE CARBONO EN AIRE AMBIENTE, MARGEN DE MEDIDA 0...300 PPM, HOMOLOGACION MINER CDM0000007, DISPUESTO PARA 14 PUNTOS DE DETECCION, CON BLOQUE DE VALVULAS DE CONMUTACION, MEDIDAS DE FLUJO CON VIGILANCIA, SENSOR DE OXIDACION ELECTROQUIMICA (DURACION APROX.3 A¥OS),MICROORDENADOR DE CONTROL CON DISPLAY, EQUIPO DE ASPIRACION, MONTADO EN ARMARIO METALICO MURAL, CON PROTECCION IP-53 ALIMENTACION 230 V 50 HZ INCLUIDOS: 14 FILTROS EXTRAPLANOS TIPO PL 1 MANUAL DE MONTAJE, USO Y MANTENIMIENTO N§ SERIE: | -2 | Articulo | 1 | 1 | 7549 |  | 1 |  | tha | 20220110 | 19000101
10283 | 1888 | -1 | 7031 | T01KM212ND14 | KMQ-212 ND 14 TOMAS GARAJE | DETECTOR DE CO TIPO KMQ 212 ND 14 TOMAS PARA DETECCION DE MONOXIDO DE CARBONO EN AIRE AMBIENTE, MARGEN DE MEDIDA 0...300 PPM, HOMOLOGACION MINER CDM0000007, DISPUESTO PARA 14 PUNTOS DE DETECCION, CON BLOQUE DE VALVULAS DE CONMUTACION, MEDIDAS DE FLUJO CON VIGILANCIA, SENSOR DE OXIDACION ELECTROQUIMICA (DURACION APROX.3 A¥OS),MICROORDENADOR DE CONTROL CON DISPLAY, EQUIPO DE ASPIRACION, MONTADO EN ARMARIO METALICO MURAL, CON PROTECCION IP-53 ALIMENTACION 230 V 50 HZ INCLUIDOS: 14 FILTROS EXTRAPLANOS TIPO PL 1 MANUAL DE MONTAJE, USO Y MANTENIMIENTO N§ SERIE: | -2 | Articulo | 1 | 1 | 7550 |  | 1 |  | tha | 20220110 | 19000101
10284 | 1888 | -1 | 7034 | T01KM212ND20 | KMQ-212 ND 20 TOMAS GARAJE | DETECTOR DE CO TIPO KMQ 212 ND 20 TOMAS PARA DETECCION DE MONOXIDO DE CARBONO EN AIRE AMBIENTE, MARGEN DE MEDIDA 0...300 PPM, HOMOLOGACION MINER CDM0000007, DISPUESTO PARA 20 PUNTOS DE DETECCION, CON BLOQUE DE VALVULAS DE CONMUTACION, MEDIDAS DE FLUJO CON VIGILANCIA, SENSOR DE OXIDACION ELECTROQUIMICA (DURACION APROX.3 A¥OS),MICROORDENADOR DE CONTROL CON DISPLAY, EQUIPO DE ASPIRACION, MONTADO EN ARMARIO METALICO MURAL, CON PROTECCION IP-53 ALIMENTACION 230 V 50 HZ INCLUIDOS: 20 FILTROS EXTRAPLANOS TIPO PL 1 MANUAL DE MONTAJE, USO Y MANTENIMIENTO N§ SERIE: | -2 | Articulo | 1 | 1 | 7495 |  | 1 |  | tha | 20220110 | 19000101
10285 | 1888 | -1 | 7030 | T01KM212ND12 | KMQ-212 ND 12 TOMAS GARAJE | DETECTOR DE CO TIPO KMQ 212 ND 12 TOMAS PARA DETECCION DE MONOXIDO DE CARBONO EN AIRE AMBIENTE, MARGEN DE MEDIDA 0...300 PPM, HOMOLOGACION MINER CDM0000007, DISPUESTO PARA 12 PUNTOS DE DETECCION, CON BLOQUE DE VALVULAS DE CONMUTACION, MEDIDAS DE FLUJO CON VIGILANCIA, SENSOR DE OXIDACION ELECTROQUIMICA (DURACION APROX.3 A¥OS),MICROORDENADOR DE CONTROL CON DISPLAY, EQUIPO DE ASPIRACION, MONTADO EN ARMARIO METALICO MURAL, CON PROTECCION IP-53 ALIMENTACION 230 V 50 HZ INCLUIDOS: 12 FILTROS EXTRAPLANOS TIPO PL 1 MANUAL DE MONTAJE, USO Y MANTENIMIENTO N§ SERIE: | -2 | Articulo | 1 | 1 | 7496 |  | 1 |  | tha | 20220110 | 19000101
10286 | 1888 | -1 | 7029 | T01KM212ND10 | KMQ-212 ND 10 TOMAS GARAJE | DETECTOR DE CO TIPO KMQ 212 ND 10 TOMAS PARA DETECCION DE MONOXIDO DE CARBONO EN AIRE AMBIENTE, MARGEN DE MEDIDA 0...300 PPM, HOMOLOGACION MINER CDM0000007, DISPUESTO PARA 10 PUNTOS DE DETECCION, CON BLOQUE DE VALVULAS DE CONMUTACION, MEDIDAS DE FLUJO CON VIGILANCIA, SENSOR DE OXIDACION ELECTROQUIMICA (DURACION APROX.3 A¥OS),MICROORDENADOR DE CONTROL CON DISPLAY, EQUIPO DE ASPIRACION, MONTADO EN ARMARIO METALICO MURAL, CON PROTECCION IP-53 ALIMENTACION 230 V 50 HZ INCLUIDOS: 10 FILTROS EXTRAPLANOS TIPO PL 1 MANUAL DE MONTAJE, USO Y MANTENIMIENTO N§ SERIE: | -2 | Articulo | 1 | 1 | 7497 |  | 1 |  | tha | 20220110 | 19000101
10287 | 1889 | -1 | 5082 | T01OTKMQ10ND | KMQ 212 10 TOMAS ND | DETECTOR DE CO TIPO KMQ 212 ND 10 TOMAS PARA DETECCION DE MONOXIDO DE CARBONO EN AIRE AMBIENTE, MARGEN DE MEDIDA 0...300 PPM, HOMOLOGACION MINER CDM 0000007, DISPUESTO PARA 10 PUNTOS DE DETECCION, CON BLOQUE DE VALVULAS DE CONMUTACION, MEDIDAS DE FLUJO CON VIGILANCIA, SENSOR DE OXIDACION ELECTROQUIMICA (DURACION APROX.3 A¥OS),MICROORDENADOR DE CONTROL CON DISPLAY, EQUIPO DE ASPIRACION, MONTADO EN ARMARIO METALICO MURAL, CON PROTECCION IP-53 ALIMENTACION 230 V 50 HZ INCLUIDOS: 10 FILTROS EXTRAPLANOS TIPO PL 1 MANUAL DE MONTAJE, USO Y MANTENIMIENTO | -2 | Articulo | 1 | 1 | 7008 |  | 1 | Verde -2 | tha | 20220110 | 19000101
10288 | 1889 | -1 | 7033 | T01KM212ND18 | KMQ-212 ND 18 TOMAS GARAJE | Detector de CO tipo KMQ 212 CO ND de 18 tomas para detección de monóxido de carbono en aire ambiente, margen de medida 0 .. 300 ppm, homologado por el MINER con contraseña CDM0000007 de acuerdo con UNE 23 300:84, dispuesto para 18 puntos de detección, con bloque de válvulas de conmutación, medida de flujo con vigilancia, sensor de oxidación electroquímica (duración aprox. 3 años), microordenador de control con display, equipo de aspiración, montado en armario metálico mural, con protección IP53, alimentación a 230 V 50 Hz | -2 | Articulo | 1 | 1 | 7007 |  | 1 | Verde -2 | tha | 20220110 | 19000101
10289 | 1889 | -1 | 11207 | T01TU0000109 | OPACIMETRO VISGUARD IS EN ARMARIO CON OAC | Opacímetro por dispersión de luz con ángulo de 30 Grados, con doble haz luminoso, sistema de medida autocalibrado con control continuo del punto cero y valor 100%, margen de medida 0 .. 0,015 /m, incluido barra de verificación, con controlador tipo OAC 8+8, con muestreo por aspirador integrado, conexión para comunicación a 2 hilos por bus ORNET, tipo VisGuard IS | -2 | Articulo | 1 | 1 | OPCO0282 |  | 1 | Muelle verde | tha | 20220110 | 20130411
10290 | 1889 | -1 | 11207 | T01TU0000109 | OPACIMETRO VISGUARD IS EN ARMARIO CON OAC | Opacímetro por dispersión de luz con ángulo de 30 Grados, con doble haz luminoso, sistema de medida autocalibrado con control continuo del punto cero y valor 100%, margen de medida 0 .. 0,015 /m, incluido barra de verificación, con controlador tipo OAC 8+8, con muestreo por aspirador integrado, conexión para comunicación a 2 hilos por bus ORNET, tipo VisGuard IS | -2 | Articulo | 1 | 1 | OPCO0283 |  | 1 | Muelle verde | tha | 20220110 | 20130411
10291 | 1889 | -1 | 11777 | T01KM613C203 | KMQ-212 ND 3 TOMAS GARAJE 2 CANALES | DETECTOR combinado de CO y NO2 tipo KMQ 212 CO ND por célula electroquímica de oxidación homologado por el MINER de acuerdo con UNE 23-300-84, margen de medida 0 .. 300 ppm CO y 0 .. 5 ppm para NO2, de 3 puntos de detección consecutiva, control por microordenador, salida a bus ORNET | -2 | Articulo | 1 | 1 | 8265 |  | 1 | Muelle Verde | tha | 20220110 | 20130411
10292 | 1890 | -1 | 5002 | T01OTKMQ20ND | KMQ 212 20 TOMAS ND | DETECTOR DE CO TIPO KMQ 212 ND 20 TOMAS PARA DETECCION DE MONOXIDO DE CARBONO EN AIRE AMBIENTE, MARGEN DE MEDIDA 0...300 PPM, HOMOLOGACION MINER CDM 0000007, DISPUESTO PARA 20 PUNTOS DE DETECCION, CON BLOQUE DE VALVULAS DE CONMUTACION, MEDIDAS DE FLUJO CON VIGILANCIA, SENSOR DE OXIDACION ELECTROQUIMICA (DURACION APROX.3 A¥OS),MICROORDENADOR DE CONTROL CON DISPLAY, EQUIPO DE ASPIRACION, MONTADO EN ARMARIO METALICO MURAL, CON PROTECCION IP-53 ALIMENTACION 230 V 50 HZ INCLUIDOS: 20 FILTROS EXTRAPLANOS TIPO PL 1 MANUAL DE MONTAJE, USO Y MANTENIMIENTO N§ SERIE: | -2 | Articulo | 1 | 1 | 7052 |  | 1 | S-4 Puerta C-38 | tha | 20220110 | 19000101
10293 | 1890 | -1 | 5002 | T01OTKMQ20ND | KMQ 212 20 TOMAS ND | DETECTOR DE CO TIPO KMQ 212 ND 20 TOMAS PARA DETECCION DE MONOXIDO DE CARBONO EN AIRE AMBIENTE, MARGEN DE MEDIDA 0...300 PPM, HOMOLOGACION MINER CDM 0000007, DISPUESTO PARA 20 PUNTOS DE DETECCION, CON BLOQUE DE VALVULAS DE CONMUTACION, MEDIDAS DE FLUJO CON VIGILANCIA, SENSOR DE OXIDACION ELECTROQUIMICA (DURACION APROX.3 A¥OS),MICROORDENADOR DE CONTROL CON DISPLAY, EQUIPO DE ASPIRACION, MONTADO EN ARMARIO METALICO MURAL, CON PROTECCION IP-53 ALIMENTACION 230 V 50 HZ INCLUIDOS: 20 FILTROS EXTRAPLANOS TIPO PL 1 MANUAL DE MONTAJE, USO Y MANTENIMIENTO N§ SERIE: | -2 | Articulo | 1 | 1 | 7053 |  | 1 | S-4 Cuarto de bombero. | tha | 20220110 | 19000101
10294 | 1890 | -1 | 5002 | T01OTKMQ20ND | KMQ 212 20 TOMAS ND | DETECTOR DE CO TIPO KMQ 212 ND 20 TOMAS PARA DETECCION DE MONOXIDO DE CARBONO EN AIRE AMBIENTE, MARGEN DE MEDIDA 0...300 PPM, HOMOLOGACION MINER CDM 0000007, DISPUESTO PARA 20 PUNTOS DE DETECCION, CON BLOQUE DE VALVULAS DE CONMUTACION, MEDIDAS DE FLUJO CON VIGILANCIA, SENSOR DE OXIDACION ELECTROQUIMICA (DURACION APROX.3 A¥OS),MICROORDENADOR DE CONTROL CON DISPLAY, EQUIPO DE ASPIRACION, MONTADO EN ARMARIO METALICO MURAL, CON PROTECCION IP-53 ALIMENTACION 230 V 50 HZ INCLUIDOS: 20 FILTROS EXTRAPLANOS TIPO PL 1 MANUAL DE MONTAJE, USO Y MANTENIMIENTO N§ SERIE: | -2 | Articulo | 1 | 1 | 7054 |  | 1 | S-2 Plaza 505-c | tha | 20220110 | 19000101
10295 | 1890 | -1 | 5002 | T01OTKMQ20ND | KMQ 212 20 TOMAS ND | DETECTOR DE CO TIPO KMQ 212 ND 20 TOMAS PARA DETECCION DE MONOXIDO DE CARBONO EN AIRE AMBIENTE, MARGEN DE MEDIDA 0...300 PPM, HOMOLOGACION MINER CDM 0000007, DISPUESTO PARA 20 PUNTOS DE DETECCION, CON BLOQUE DE VALVULAS DE CONMUTACION, MEDIDAS DE FLUJO CON VIGILANCIA, SENSOR DE OXIDACION ELECTROQUIMICA (DURACION APROX.3 A¥OS),MICROORDENADOR DE CONTROL CON DISPLAY, EQUIPO DE ASPIRACION, MONTADO EN ARMARIO METALICO MURAL, CON PROTECCION IP-53 ALIMENTACION 230 V 50 HZ INCLUIDOS: 20 FILTROS EXTRAPLANOS TIPO PL 1 MANUAL DE MONTAJE, USO Y MANTENIMIENTO N§ SERIE: | -2 | Articulo | 1 | 1 | 7055 |  | 1 | S-2 Plaza 656-D | tha | 20220110 | 19000101
10296 | 1890 | -1 | 5002 | T01OTKMQ20ND | KMQ 212 20 TOMAS ND | DETECTOR DE CO TIPO KMQ 212 ND 20 TOMAS PARA DETECCION DE MONOXIDO DE CARBONO EN AIRE AMBIENTE, MARGEN DE MEDIDA 0...300 PPM, HOMOLOGACION MINER CDM 0000007, DISPUESTO PARA 20 PUNTOS DE DETECCION, CON BLOQUE DE VALVULAS DE CONMUTACION, MEDIDAS DE FLUJO CON VIGILANCIA, SENSOR DE OXIDACION ELECTROQUIMICA (DURACION APROX.3 A¥OS),MICROORDENADOR DE CONTROL CON DISPLAY, EQUIPO DE ASPIRACION, MONTADO EN ARMARIO METALICO MURAL, CON PROTECCION IP-53 ALIMENTACION 230 V 50 HZ INCLUIDOS: 20 FILTROS EXTRAPLANOS TIPO PL 1 MANUAL DE MONTAJE, USO Y MANTENIMIENTO N§ SERIE: | -2 | Articulo | 1 | 1 | 7056 |  | 1 | S-2 Puerta C-12 | tha | 20220110 | 19000101
10297 | 1890 | -1 | 5002 | T01OTKMQ20ND | KMQ 212 20 TOMAS ND | DETECTOR DE CO TIPO KMQ 212 ND 20 TOMAS PARA DETECCION DE MONOXIDO DE CARBONO EN AIRE AMBIENTE, MARGEN DE MEDIDA 0...300 PPM, HOMOLOGACION MINER CDM 0000007, DISPUESTO PARA 20 PUNTOS DE DETECCION, CON BLOQUE DE VALVULAS DE CONMUTACION, MEDIDAS DE FLUJO CON VIGILANCIA, SENSOR DE OXIDACION ELECTROQUIMICA (DURACION APROX.3 A¥OS),MICROORDENADOR DE CONTROL CON DISPLAY, EQUIPO DE ASPIRACION, MONTADO EN ARMARIO METALICO MURAL, CON PROTECCION IP-53 ALIMENTACION 230 V 50 HZ INCLUIDOS: 20 FILTROS EXTRAPLANOS TIPO PL 1 MANUAL DE MONTAJE, USO Y MANTENIMIENTO N§ SERIE: | -2 | Articulo | 1 | 1 | 7057 |  | 1 | S-2 Puerta 656 | tha | 20220110 | 19000101
10298 | 1890 | -1 | 7034 | T01KM212ND20 | KMQ-212 ND 20 TOMAS GARAJE | DETECTOR DE CO TIPO KMQ 212 ND 20 TOMAS PARA DETECCION DE MONOXIDO DE CARBONO EN AIRE AMBIENTE, MARGEN DE MEDIDA 0...300 PPM, HOMOLOGACION MINER CDM0000007, DISPUESTO PARA 20 PUNTOS DE DETECCION, CON BLOQUE DE VALVULAS DE CONMUTACION, MEDIDAS DE FLUJO CON VIGILANCIA, SENSOR DE OXIDACION ELECTROQUIMICA (DURACION APROX.3 A¥OS),MICROORDENADOR DE CONTROL CON DISPLAY, EQUIPO DE ASPIRACION, MONTADO EN ARMARIO METALICO MURAL, CON PROTECCION IP-53 ALIMENTACION 230 V 50 HZ INCLUIDOS: 20 FILTROS EXTRAPLANOS TIPO PL 1 MANUAL DE MONTAJE, USO Y MANTENIMIENTO N§ SERIE: | -2 | Articulo | 1 | 1 | 7663 |  | 1 | S-2 P-755 | tha | 20220110 | 19000101
10299 | 1890 | -1 | 7034 | T01KM212ND20 | KMQ-212 ND 20 TOMAS GARAJE | DETECTOR DE CO TIPO KMQ 212 ND 20 TOMAS PARA DETECCION DE MONOXIDO DE CARBONO EN AIRE AMBIENTE, MARGEN DE MEDIDA 0...300 PPM, HOMOLOGACION MINER CDM0000007, DISPUESTO PARA 20 PUNTOS DE DETECCION, CON BLOQUE DE VALVULAS DE CONMUTACION, MEDIDAS DE FLUJO CON VIGILANCIA, SENSOR DE OXIDACION ELECTROQUIMICA (DURACION APROX.3 A¥OS),MICROORDENADOR DE CONTROL CON DISPLAY, EQUIPO DE ASPIRACION, MONTADO EN ARMARIO METALICO MURAL, CON PROTECCION IP-53 ALIMENTACION 230 V 50 HZ INCLUIDOS: 20 FILTROS EXTRAPLANOS TIPO PL 1 MANUAL DE MONTAJE, USO Y MANTENIMIENTO N§ SERIE: | -2 | Articulo | 1 | 1 | 7664 |  | 1 | S-4 (S-21) P-477 | tha | 20220110 | 19000101
10300 | 1890 | -1 | 7033 | T01KM212ND18 | KMQ-212 ND 18 TOMAS GARAJE | Detector de CO tipo KMQ 212 CO ND de 18 tomas para detección de monóxido de carbono en aire ambiente, margen de medida 0 .. 300 ppm, homologado por el MINER con contraseña CDM0000007 de acuerdo con UNE 23 300:84, dispuesto para 18 puntos de detección, con bloque de válvulas de conmutación, medida de flujo con vigilancia, sensor de oxidación electroquímica (duración aprox. 3 años), microordenador de control con display, equipo de aspiración, montado en armario metálico mural, con protección IP53, alimentación a 230 V 50 Hz | -2 | Articulo | 1 | 1 | 7665 |  | 1 | P-1 (S-21) G P-486 | tha | 20220110 | 19000101
10301 | 1891 | -1 | 7029 | T01KM212ND10 | KMQ-212 ND 10 TOMAS GARAJE | DETECTOR DE CO TIPO KMQ 212 ND 10 TOMAS PARA DETECCION DE MONOXIDO DE CARBONO EN AIRE AMBIENTE, MARGEN DE MEDIDA 0...300 PPM, HOMOLOGACION MINER CDM0000007, DISPUESTO PARA 10 PUNTOS DE DETECCION, CON BLOQUE DE VALVULAS DE CONMUTACION, MEDIDAS DE FLUJO CON VIGILANCIA, SENSOR DE OXIDACION ELECTROQUIMICA (DURACION APROX.3 A¥OS),MICROORDENADOR DE CONTROL CON DISPLAY, EQUIPO DE ASPIRACION, MONTADO EN ARMARIO METALICO MURAL, CON PROTECCION IP-53 ALIMENTACION 230 V 50 HZ INCLUIDOS: 10 FILTROS EXTRAPLANOS TIPO PL 1 MANUAL DE MONTAJE, USO Y MANTENIMIENTO N§ SERIE: | -2 | Articulo | 1 | 1 | 8289 |  | 1 | Sótano 1 | tha | 20220110 | 20181231
10302 | 1892 | -1 | 7032 | T01KM212ND16 | KMQ-212 ND 16 TOMAS GARAJE | DETECTOR DE CO TIPO KMQ 212 ND 16 TOMAS PARA DETECCION DE MONOXIDO DE CARBONO EN AIRE AMBIENTE, MARGEN DE MEDIDA 0...300 PPM, HOMOLOGACION MINER CDM0000007, DISPUESTO PARA 16 PUNTOS DE DETECCION, CON BLOQUE DE VALVULAS DE CONMUTACION, MEDIDAS DE FLUJO CON VIGILANCIA, SENSOR DE OXIDACION ELECTROQUIMICA (DURACION APROX.3 A¥OS),MICROORDENADOR DE CONTROL CON DISPLAY, EQUIPO DE ASPIRACION, MONTADO EN ARMARIO METALICO MURAL, CON PROTECCION IP-53 ALIMENTACION 230 V 50 HZ INCLUIDOS: 16 FILTROS EXTRAPLANOS TIPO PL 1 MANUAL DE MONTAJE, USO Y MANTENIMIENTO N§ SERIE: | -2 | Articulo | 1 | 1 | 8290 |  | 1 | Sótano 1 | tha | 20220110 | 20181231
10303 | 1893 | -1 | 7032 | T01KM212ND16 | KMQ-212 ND 16 TOMAS GARAJE | DETECTOR DE CO TIPO KMQ 212 ND 16 TOMAS PARA DETECCION DE MONOXIDO DE CARBONO EN AIRE AMBIENTE, MARGEN DE MEDIDA 0...300 PPM, HOMOLOGACION MINER CDM0000007, DISPUESTO PARA 16 PUNTOS DE DETECCION, CON BLOQUE DE VALVULAS DE CONMUTACION, MEDIDAS DE FLUJO CON VIGILANCIA, SENSOR DE OXIDACION ELECTROQUIMICA (DURACION APROX.3 A¥OS),MICROORDENADOR DE CONTROL CON DISPLAY, EQUIPO DE ASPIRACION, MONTADO EN ARMARIO METALICO MURAL, CON PROTECCION IP-53 ALIMENTACION 230 V 50 HZ INCLUIDOS: 16 FILTROS EXTRAPLANOS TIPO PL 1 MANUAL DE MONTAJE, USO Y MANTENIMIENTO N§ SERIE: | -2 | Articulo | 1 | 1 | 8182 |  | 1 |  | tha | 20220110 | 20110531
10304 | 1894 | -1 | 5081 | T01OTKMQ12ND | KMQ 212 12 TOMAS ND | DETECTOR DE CO TIPO KMQ 212 ND 12 TOMAS PARA DETECCION DE MONOXIDO DE CARBONO EN AIRE AMBIENTE, MARGEN DE MEDIDA 0...300 PPM, HOMOLOGACION MINE CDM 0000007, DISPUESTO PARA 12 PUNTOS DE DETECCION, CON BLOQUE DE VALVULAS DE CONMUTACION, MEDIDAS DE FLUJO CON VIGILANCIA, SENSOR DE OXIDACION ELECTROQUIMICA (DURACION APROX.3 A¥OS),MICROORDENADOR DE CONTROL CON DISPLAY, EQUIPO DE ASPIRACION, MONTADO EN ARMARIO METALICO MURAL, CON PROTECCION IP-53 ALIMENTACION 230 V 50 HZ INCLUIDOS: 12 FILTROS EXTRAPLANOS TIPO PL 1 MANUAL DE MONTAJE, USO Y MANTENIMIENTO | -2 | Articulo | 1 | 1 | 7144 |  | 1 |  | tha | 20220110 | 19000101
10305 | 1895 | -1 | 7027 | T01KM212ND06 | KMQ-212 ND 6 TOMAS GARAJE | DETECTOR DE CO TIPO KMQ 212 ND 6 TOMAS PARA DETECCION DE MONOXIDO DE CARBONO EN AIRE AMBIENTE, MARGEN DE MEDIDA 0...300 PPM, HOMOLOGACION MINER CDM0000007, DISPUESTO PARA 6 PUNTOS DE DETECCION, CON BLOQUE DE VALVULAS DE CONMUTACION, MEDIDAS DE FLUJO CON VIGILANCIA, SENSOR DE OXIDACION ELECTROQUIMICA (DURACION APROX.3 A¥OS),MICROORDENADOR DE CONTROL CON DISPLAY, EQUIPO DE ASPIRACION, MONTADO EN ARMARIO METALICO MURAL, CON PROTECCION IP-53 ALIMENTACION 230 V 50 HZ INCLUIDOS: 6 FILTROS EXTRAPLANOS TIPO PL 1 MANUAL DE MONTAJE, USO Y MANTENIMIENTO N§ SERIE: | -2 | Articulo | 1 | 1 | 7911 |  | 1 |  | tha | 20220110 | 19000101
10306 | 1895 | -1 | 7027 | T01KM212ND06 | KMQ-212 ND 6 TOMAS GARAJE | DETECTOR DE CO TIPO KMQ 212 ND 6 TOMAS PARA DETECCION DE MONOXIDO DE CARBONO EN AIRE AMBIENTE, MARGEN DE MEDIDA 0...300 PPM, HOMOLOGACION MINER CDM0000007, DISPUESTO PARA 6 PUNTOS DE DETECCION, CON BLOQUE DE VALVULAS DE CONMUTACION, MEDIDAS DE FLUJO CON VIGILANCIA, SENSOR DE OXIDACION ELECTROQUIMICA (DURACION APROX.3 A¥OS),MICROORDENADOR DE CONTROL CON DISPLAY, EQUIPO DE ASPIRACION, MONTADO EN ARMARIO METALICO MURAL, CON PROTECCION IP-53 ALIMENTACION 230 V 50 HZ INCLUIDOS: 6 FILTROS EXTRAPLANOS TIPO PL 1 MANUAL DE MONTAJE, USO Y MANTENIMIENTO N§ SERIE: | -2 | Articulo | 1 | 1 | 7912 |  | 1 |  | tha | 20220110 | 19000101
10307 | 1896 | -1 | 7029 | T01KM212ND10 | KMQ-212 ND 10 TOMAS GARAJE | DETECTOR DE CO TIPO KMQ 212 ND 10 TOMAS PARA DETECCION DE MONOXIDO DE CARBONO EN AIRE AMBIENTE, MARGEN DE MEDIDA 0...300 PPM, HOMOLOGACION MINER CDM0000007, DISPUESTO PARA 10 PUNTOS DE DETECCION, CON BLOQUE DE VALVULAS DE CONMUTACION, MEDIDAS DE FLUJO CON VIGILANCIA, SENSOR DE OXIDACION ELECTROQUIMICA (DURACION APROX.3 A¥OS),MICROORDENADOR DE CONTROL CON DISPLAY, EQUIPO DE ASPIRACION, MONTADO EN ARMARIO METALICO MURAL, CON PROTECCION IP-53 ALIMENTACION 230 V 50 HZ INCLUIDOS: 10 FILTROS EXTRAPLANOS TIPO PL 1 MANUAL DE MONTAJE, USO Y MANTENIMIENTO N§ SERIE: | -2 | Articulo | 1 | 1 | 7977 |  | 1 |  | tha | 20220110 | 19000101
10308 | 1897 | -1 | 7027 | T01KM212ND06 | KMQ-212 ND 6 TOMAS GARAJE | DETECTOR DE CO TIPO KMQ 212 ND 6 TOMAS PARA DETECCION DE MONOXIDO DE CARBONO EN AIRE AMBIENTE, MARGEN DE MEDIDA 0...300 PPM, HOMOLOGACION MINER CDM0000007, DISPUESTO PARA 6 PUNTOS DE DETECCION, CON BLOQUE DE VALVULAS DE CONMUTACION, MEDIDAS DE FLUJO CON VIGILANCIA, SENSOR DE OXIDACION ELECTROQUIMICA (DURACION APROX.3 A¥OS),MICROORDENADOR DE CONTROL CON DISPLAY, EQUIPO DE ASPIRACION, MONTADO EN ARMARIO METALICO MURAL, CON PROTECCION IP-53 ALIMENTACION 230 V 50 HZ INCLUIDOS: 6 FILTROS EXTRAPLANOS TIPO PL 1 MANUAL DE MONTAJE, USO Y MANTENIMIENTO N§ SERIE: | -2 | Articulo | 1 | 1 | 7273 |  | 1 |  | tha | 20220110 | 20060101
10309 | 1898 | 7949 | 7033 | T01KM212ND18 | KMQ-212 ND 18 TOMAS GARAJE | DETECTOR DE CO TIPO KMQ 212 ND 18 TOMAS PARA DETECCION DE MONOXIDO DE CARBONO EN AIRE AMBIENTE, MARGEN DE MEDIDA 0...300 PPM, HOMOLOGACION MINER CDM0000007, DISPUESTO PARA 18 PUNTOS DE DETECCION, CON BLOQUE DE VALVULAS DE CONMUTACION, MEDIDAS DE FLUJO CON VIGILANCIA, SENSOR DE OXIDACION ELECTROQUIMICA (DURACION APROX.3 A¥OS),MICROORDENADOR DE CONTROL CON DISPLAY, EQUIPO DE ASPIRACION, MONTADO EN ARMARIO METALICO MURAL, CON PROTECCION IP-53 ALIMENTACION 230 V 50 HZ INCLUIDOS: 18 FILTROS EXTRAPLANOS TIPO PL 1 MANUAL DE MONTAJE, USO Y MANTENIMIENTO N§ SERIE: | -2 | Articulo | 1 | 1 | 8257 |  | 1 | Sótano 1 | tha | 20220110 | 20141217
10310 | 1899 | -1 | 5080 | T01OTKMQ18ND | KMQ 212 18 TOMAS ND | DETECTOR DE CO TIPO KMQ 212 ND 18 TOMAS PARA DETECCION DE MONOXIDO DE CARBONO EN AIRE AMBIENTE, MARGEN DE MEDIDA 0...300 PPM, HOMOLOGACION MINER CDM 0000007, DISPUESTO PARA 18 PUNTOS DE DETECCION, CON BLOQUE DE VALVULAS DE CONMUTACION, MEDIDAS DE FLUJO CON VIGILANCIA, SENSOR DE OXIDACION ELECTROQUIMICA (DURACION APROX.3 A¥OS),MICROORDENADOR DE CONTROL CON DISPLAY, EQUIPO DE ASPIRACION, MONTADO EN ARMARIO METALICO MURAL, CON PROTECCION IP-53 ALIMENTACION 230 V 50 HZ INCLUIDOS: 18 FILTROS EXTRAPLANOS TIPO PL 1 MANUAL DE MONTAJE, USO Y MANTENIMIENTO | -2 | Articulo | 1 | 1 | 7121 |  | 1 | S2 82 | tha | 20220110 | 19000101
10311 | 1899 | -1 | 4553 | T01OTKMQ16ND | KMQ 212 16 TOMAS ND | DETECTOR DE CO TIPO KMQ 212 ND 16 TOMAS PARA DETECCION DE MONOXIDO DE CARBONO EN AIRE AMBIENTE, MARGEN DE MEDIDA 0...300 PPM, HOMOLOGACION MINER CDM 0000007, DISPUESTO PARA 20 PUNTOS DE DETECCION, CON BLOQUE DE VALVULAS DE CONMUTACION, MEDIDAS DE FLUJO CON VIGILANCIA, SENSOR DE OXIDACION ELECTROQUIMICA (DURACION APROX.3 A¥OS),MICROORDENADOR DE CONTROL CON DISPLAY, EQUIPO DE ASPIRACION, MONTADO EN ARMARIO METALICO MURAL, CON PROTECCION IP-53 ALIMENTACION 230 V 50 HZ INCLUIDOS: 16 FILTROS EXTRAPLANOS TIPO PL 1 MANUAL DE MONTAJE, USO Y MANTENIMIENTO | -2 | Articulo | 1 | 1 | 7122 |  | 1 | S2 413 | tha | 20220110 | 19000101
10312 | 1899 | -1 | 4553 | T01OTKMQ16ND | KMQ 212 16 TOMAS ND | DETECTOR DE CO TIPO KMQ 212 ND 16 TOMAS PARA DETECCION DE MONOXIDO DE CARBONO EN AIRE AMBIENTE, MARGEN DE MEDIDA 0...300 PPM, HOMOLOGACION MINER CDM 0000007, DISPUESTO PARA 20 PUNTOS DE DETECCION, CON BLOQUE DE VALVULAS DE CONMUTACION, MEDIDAS DE FLUJO CON VIGILANCIA, SENSOR DE OXIDACION ELECTROQUIMICA (DURACION APROX.3 A¥OS),MICROORDENADOR DE CONTROL CON DISPLAY, EQUIPO DE ASPIRACION, MONTADO EN ARMARIO METALICO MURAL, CON PROTECCION IP-53 ALIMENTACION 230 V 50 HZ INCLUIDOS: 16 FILTROS EXTRAPLANOS TIPO PL 1 MANUAL DE MONTAJE, USO Y MANTENIMIENTO | -2 | Articulo | 1 | 1 | 7123 |  | 1 | S3 179 | tha | 20220110 | 19000101
10313 | 1899 | -1 | 4553 | T01OTKMQ16ND | KMQ 212 16 TOMAS ND | DETECTOR DE CO TIPO KMQ 212 ND 16 TOMAS PARA DETECCION DE MONOXIDO DE CARBONO EN AIRE AMBIENTE, MARGEN DE MEDIDA 0...300 PPM, HOMOLOGACION MINER CDM 0000007, DISPUESTO PARA 20 PUNTOS DE DETECCION, CON BLOQUE DE VALVULAS DE CONMUTACION, MEDIDAS DE FLUJO CON VIGILANCIA, SENSOR DE OXIDACION ELECTROQUIMICA (DURACION APROX.3 A¥OS),MICROORDENADOR DE CONTROL CON DISPLAY, EQUIPO DE ASPIRACION, MONTADO EN ARMARIO METALICO MURAL, CON PROTECCION IP-53 ALIMENTACION 230 V 50 HZ INCLUIDOS: 16 FILTROS EXTRAPLANOS TIPO PL 1 MANUAL DE MONTAJE, USO Y MANTENIMIENTO | -2 | Articulo | 1 | 1 | 7124 |  | 1 | S4 193 | tha | 20220110 | 19000101
10314 | 1899 | -1 | 5001 | T01OTKMQ14ND | KMQ 212 14 TOMAS ND | DETECTOR DE CO TIPO KMQ 212 ND 14 TOMAS PARA DETECCION DE MONOXIDO DE CARBONO EN AIRE AMBIENTE, MARGEN DE MEDIDA 0...300 PPM, HOMOLOGACION MINER CDM 0000007, DISPUESTO PARA 14 PUNTOS DE DETECCION, CON BLOQUE DE VALVULAS DE CONMUTACION, MEDIDAS DE FLUJO CON VIGILANCIA, SENSOR DE OXIDACION ELECTROQUIMICA (DURACION APROX.3 A¥OS),MICROORDENADOR DE CONTROL CON DISPLAY, EQUIPO DE ASPIRACION, MONTADO EN ARMARIO METALICO MURAL, CON PROTECCION IP-53 ALIMENTACION 230 V 50 HZ INCLUIDOS: 14 FILTROS EXTRAPLANOS TIPO PL 1 MANUAL DE MONTAJE, USO Y MANTENIMIENTO | -2 | Articulo | 1 | 1 | 7125 |  | 1 | S4 193 | tha | 20220110 | 19000101
10315 | 1899 | -1 | 5001 | T01OTKMQ14ND | KMQ 212 14 TOMAS ND | DETECTOR DE CO TIPO KMQ 212 ND 14 TOMAS PARA DETECCION DE MONOXIDO DE CARBONO EN AIRE AMBIENTE, MARGEN DE MEDIDA 0...300 PPM, HOMOLOGACION MINER CDM 0000007, DISPUESTO PARA 14 PUNTOS DE DETECCION, CON BLOQUE DE VALVULAS DE CONMUTACION, MEDIDAS DE FLUJO CON VIGILANCIA, SENSOR DE OXIDACION ELECTROQUIMICA (DURACION APROX.3 A¥OS),MICROORDENADOR DE CONTROL CON DISPLAY, EQUIPO DE ASPIRACION, MONTADO EN ARMARIO METALICO MURAL, CON PROTECCION IP-53 ALIMENTACION 230 V 50 HZ INCLUIDOS: 14 FILTROS EXTRAPLANOS TIPO PL 1 MANUAL DE MONTAJE, USO Y MANTENIMIENTO | -2 | Articulo | 1 | 1 | 7126 |  | 1 | S3 324 | tha | 20220110 | 19000101
10316 | 1899 | -1 | 5081 | T01OTKMQ12ND | KMQ 212 12 TOMAS ND | DETECTOR DE CO TIPO KMQ 212 ND 12 TOMAS PARA DETECCION DE MONOXIDO DE CARBONO EN AIRE AMBIENTE, MARGEN DE MEDIDA 0...300 PPM, HOMOLOGACION MINE CDM 0000007, DISPUESTO PARA 12 PUNTOS DE DETECCION, CON BLOQUE DE VALVULAS DE CONMUTACION, MEDIDAS DE FLUJO CON VIGILANCIA, SENSOR DE OXIDACION ELECTROQUIMICA (DURACION APROX.3 A¥OS),MICROORDENADOR DE CONTROL CON DISPLAY, EQUIPO DE ASPIRACION, MONTADO EN ARMARIO METALICO MURAL, CON PROTECCION IP-53 ALIMENTACION 230 V 50 HZ INCLUIDOS: 12 FILTROS EXTRAPLANOS TIPO PL 1 MANUAL DE MONTAJE, USO Y MANTENIMIENTO | -2 | Articulo | 1 | 1 | 7127 |  | 1 | S1 232 | tha | 20220110 | 19000101
10317 | 1899 | -1 | 5082 | T01OTKMQ10ND | KMQ 212 10 TOMAS ND | DETECTOR DE CO TIPO KMQ 212 ND 10 TOMAS PARA DETECCION DE MONOXIDO DE CARBONO EN AIRE AMBIENTE, MARGEN DE MEDIDA 0...300 PPM, HOMOLOGACION MINER CDM 0000007, DISPUESTO PARA 10 PUNTOS DE DETECCION, CON BLOQUE DE VALVULAS DE CONMUTACION, MEDIDAS DE FLUJO CON VIGILANCIA, SENSOR DE OXIDACION ELECTROQUIMICA (DURACION APROX.3 A¥OS),MICROORDENADOR DE CONTROL CON DISPLAY, EQUIPO DE ASPIRACION, MONTADO EN ARMARIO METALICO MURAL, CON PROTECCION IP-53 ALIMENTACION 230 V 50 HZ INCLUIDOS: 10 FILTROS EXTRAPLANOS TIPO PL 1 MANUAL DE MONTAJE, USO Y MANTENIMIENTO | -2 | Articulo | 1 | 1 | 7128 |  | 1 | S3 194 | tha | 20220110 | 19000101
10318 | 1899 | -1 | 5082 | T01OTKMQ10ND | KMQ 212 10 TOMAS ND | DETECTOR DE CO TIPO KMQ 212 ND 10 TOMAS PARA DETECCION DE MONOXIDO DE CARBONO EN AIRE AMBIENTE, MARGEN DE MEDIDA 0...300 PPM, HOMOLOGACION MINER CDM 0000007, DISPUESTO PARA 10 PUNTOS DE DETECCION, CON BLOQUE DE VALVULAS DE CONMUTACION, MEDIDAS DE FLUJO CON VIGILANCIA, SENSOR DE OXIDACION ELECTROQUIMICA (DURACION APROX.3 A¥OS),MICROORDENADOR DE CONTROL CON DISPLAY, EQUIPO DE ASPIRACION, MONTADO EN ARMARIO METALICO MURAL, CON PROTECCION IP-53 ALIMENTACION 230 V 50 HZ INCLUIDOS: 10 FILTROS EXTRAPLANOS TIPO PL 1 MANUAL DE MONTAJE, USO Y MANTENIMIENTO | -2 | Articulo | 1 | 1 | 7129 |  | 1 | S? 242 | tha | 20220110 | 19000101
10319 | 1899 | -1 | 5082 | T01OTKMQ10ND | KMQ 212 10 TOMAS ND | DETECTOR DE CO TIPO KMQ 212 ND 10 TOMAS PARA DETECCION DE MONOXIDO DE CARBONO EN AIRE AMBIENTE, MARGEN DE MEDIDA 0...300 PPM, HOMOLOGACION MINER CDM 0000007, DISPUESTO PARA 10 PUNTOS DE DETECCION, CON BLOQUE DE VALVULAS DE CONMUTACION, MEDIDAS DE FLUJO CON VIGILANCIA, SENSOR DE OXIDACION ELECTROQUIMICA (DURACION APROX.3 A¥OS),MICROORDENADOR DE CONTROL CON DISPLAY, EQUIPO DE ASPIRACION, MONTADO EN ARMARIO METALICO MURAL, CON PROTECCION IP-53 ALIMENTACION 230 V 50 HZ INCLUIDOS: 10 FILTROS EXTRAPLANOS TIPO PL 1 MANUAL DE MONTAJE, USO Y MANTENIMIENTO | -2 | Articulo | 1 | 1 | 7130 |  | 1 | S3 404 | tha | 20220110 | 19000101
10320 | 1899 | -1 | 5082 | T01OTKMQ10ND | KMQ 212 10 TOMAS ND | DETECTOR DE CO TIPO KMQ 212 ND 10 TOMAS PARA DETECCION DE MONOXIDO DE CARBONO EN AIRE AMBIENTE, MARGEN DE MEDIDA 0...300 PPM, HOMOLOGACION MINER CDM 0000007, DISPUESTO PARA 10 PUNTOS DE DETECCION, CON BLOQUE DE VALVULAS DE CONMUTACION, MEDIDAS DE FLUJO CON VIGILANCIA, SENSOR DE OXIDACION ELECTROQUIMICA (DURACION APROX.3 A¥OS),MICROORDENADOR DE CONTROL CON DISPLAY, EQUIPO DE ASPIRACION, MONTADO EN ARMARIO METALICO MURAL, CON PROTECCION IP-53 ALIMENTACION 230 V 50 HZ INCLUIDOS: 10 FILTROS EXTRAPLANOS TIPO PL 1 MANUAL DE MONTAJE, USO Y MANTENIMIENTO | -2 | Articulo | 1 | 1 | 7131 |  | 1 | S2 451 | tha | 20220110 | 19000101
10321 | 1899 | -1 | 5082 | T01OTKMQ10ND | KMQ 212 10 TOMAS ND | DETECTOR DE CO TIPO KMQ 212 ND 10 TOMAS PARA DETECCION DE MONOXIDO DE CARBONO EN AIRE AMBIENTE, MARGEN DE MEDIDA 0...300 PPM, HOMOLOGACION MINER CDM 0000007, DISPUESTO PARA 10 PUNTOS DE DETECCION, CON BLOQUE DE VALVULAS DE CONMUTACION, MEDIDAS DE FLUJO CON VIGILANCIA, SENSOR DE OXIDACION ELECTROQUIMICA (DURACION APROX.3 A¥OS),MICROORDENADOR DE CONTROL CON DISPLAY, EQUIPO DE ASPIRACION, MONTADO EN ARMARIO METALICO MURAL, CON PROTECCION IP-53 ALIMENTACION 230 V 50 HZ INCLUIDOS: 10 FILTROS EXTRAPLANOS TIPO PL 1 MANUAL DE MONTAJE, USO Y MANTENIMIENTO | -2 | Articulo | 1 | 1 | 7132 |  | 1 | S4 415 | tha | 20220110 | 19000101
10322 | 1899 | -1 | 5082 | T01OTKMQ10ND | KMQ 212 10 TOMAS ND | DETECTOR DE CO TIPO KMQ 212 ND 10 TOMAS PARA DETECCION DE MONOXIDO DE CARBONO EN AIRE AMBIENTE, MARGEN DE MEDIDA 0...300 PPM, HOMOLOGACION MINER CDM 0000007, DISPUESTO PARA 10 PUNTOS DE DETECCION, CON BLOQUE DE VALVULAS DE CONMUTACION, MEDIDAS DE FLUJO CON VIGILANCIA, SENSOR DE OXIDACION ELECTROQUIMICA (DURACION APROX.3 A¥OS),MICROORDENADOR DE CONTROL CON DISPLAY, EQUIPO DE ASPIRACION, MONTADO EN ARMARIO METALICO MURAL, CON PROTECCION IP-53 ALIMENTACION 230 V 50 HZ INCLUIDOS: 10 FILTROS EXTRAPLANOS TIPO PL 1 MANUAL DE MONTAJE, USO Y MANTENIMIENTO | -2 | Articulo | 1 | 1 | 7133 |  | 1 | S4 207 | tha | 20220110 | 19000101
10323 | 1899 | -1 | 5082 | T01OTKMQ10ND | KMQ 212 10 TOMAS ND | DETECTOR DE CO TIPO KMQ 212 ND 10 TOMAS PARA DETECCION DE MONOXIDO DE CARBONO EN AIRE AMBIENTE, MARGEN DE MEDIDA 0...300 PPM, HOMOLOGACION MINER CDM 0000007, DISPUESTO PARA 10 PUNTOS DE DETECCION, CON BLOQUE DE VALVULAS DE CONMUTACION, MEDIDAS DE FLUJO CON VIGILANCIA, SENSOR DE OXIDACION ELECTROQUIMICA (DURACION APROX.3 A¥OS),MICROORDENADOR DE CONTROL CON DISPLAY, EQUIPO DE ASPIRACION, MONTADO EN ARMARIO METALICO MURAL, CON PROTECCION IP-53 ALIMENTACION 230 V 50 HZ INCLUIDOS: 10 FILTROS EXTRAPLANOS TIPO PL 1 MANUAL DE MONTAJE, USO Y MANTENIMIENTO | -2 | Articulo | 1 | 1 | 7134 |  | 1 | S1 FERRETERIA | tha | 20220110 | 19000101
10324 | 1899 | -1 | 5000 | T01OTKMQ08ND | KMQ 212 8 TOMAS ND | DETECTOR DE CO TIPO KMQ 212 ND 8 TOMAS PARA DETECCION DE MONOXIDO DE CARBONO EN AIRE AMBIENTE, MARGEN DE MEDIDA 0...300 PPM, HOMOLOGACION MINER CDM 0004, DISPUESTO PARA 8 PUNTOS DE DETECCION, CON BLOQUE DE VALVULAS DE CONMUTACION, MEDIDAS DE FLUJO CON VIGILANCIA, SENSOR DE OXIDACION ELECTROQUIMICA (DURACION APROX.3 A¥OS),MICROORDENADOR DE CONTROL CON DISPLAY, EQUIPO DE ASPIRACION, MONTADO EN ARMARIO METALICO MURAL, CON PROTECCION IP-53 ALIMENTACION 230 V 50 HZ INCLUIDOS: 8 FILTROS EXTRAPLANOS TIPO PL 1 MANUAL DE MONTAJE, USO Y MANTENIMIENTO | -2 | Articulo | 1 | 1 | 7135 |  | 1 | S1 302 | tha | 20220110 | 19000101
10325 | 1899 | -1 | 5083 | T01OTKMQ06ND | KMQ 212 6 TOMAS ND | DETECTOR DE CO TIPO KMQ 212 ND 6 TOMAS PARA DETECCION DE MONOXIDO DE CARBONO EN AIRE AMBIENTE, MARGEN DE MEDIDA 0...300 PPM, HOMOLOGACION MINER CDM 0004, DISPUESTO PARA 6 PUNTOS DE DETECCION, CON BLOQUE DE VALVULAS DE CONMUTACION, MEDIDAS DE FLUJO CON VIGILANCIA, SENSOR DE OXIDACION ELECTROQUIMICA (DURACION APROX.3 A¥OS),MICROORDENADOR DE CONTROL CON DISPLAY, EQUIPO DE ASPIRACION, MONTADO EN ARMARIO METALICO MURAL, CON PROTECCION IP-53 ALIMENTACION 230 V 50 HZ INCLUIDOS: 6 FILTROS EXTRAPLANOS TIPO PL 1 MANUAL DE MONTAJE, USO Y MANTENIMIENTO | -2 | Articulo | 1 | 1 | 7136 |  | 1 | S1 FERRETERIA | tha | 20220110 | 19000101
10326 | 1899 | -1 | 5001 | T01OTKMQ14ND | KMQ 212 14 TOMAS ND | DETECTOR DE CO TIPO KMQ 212 ND 14 TOMAS PARA DETECCION DE MONOXIDO DE CARBONO EN AIRE AMBIENTE, MARGEN DE MEDIDA 0...300 PPM, HOMOLOGACION MINER CDM 0000007, DISPUESTO PARA 14 PUNTOS DE DETECCION, CON BLOQUE DE VALVULAS DE CONMUTACION, MEDIDAS DE FLUJO CON VIGILANCIA, SENSOR DE OXIDACION ELECTROQUIMICA (DURACION APROX.3 A¥OS),MICROORDENADOR DE CONTROL CON DISPLAY, EQUIPO DE ASPIRACION, MONTADO EN ARMARIO METALICO MURAL, CON PROTECCION IP-53 ALIMENTACION 230 V 50 HZ INCLUIDOS: 14 FILTROS EXTRAPLANOS TIPO PL 1 MANUAL DE MONTAJE, USO Y MANTENIMIENTO | -2 | Articulo | 1 | 1 | 7187 |  | 1 | S1 NOVIAS | tha | 20220110 | 19000101
10327 | 1899 | -1 | 7029 | T01KM212ND10 | KMQ-212 ND 10 TOMAS GARAJE | DETECTOR DE CO TIPO KMQ 212 ND 10 TOMAS PARA DETECCION DE MONOXIDO DE CARBONO EN AIRE AMBIENTE, MARGEN DE MEDIDA 0...300 PPM, HOMOLOGACION MINER CDM0000007, DISPUESTO PARA 10 PUNTOS DE DETECCION, CON BLOQUE DE VALVULAS DE CONMUTACION, MEDIDAS DE FLUJO CON VIGILANCIA, SENSOR DE OXIDACION ELECTROQUIMICA (DURACION APROX.3 A¥OS),MICROORDENADOR DE CONTROL CON DISPLAY, EQUIPO DE ASPIRACION, MONTADO EN ARMARIO METALICO MURAL, CON PROTECCION IP-53 ALIMENTACION 230 V 50 HZ INCLUIDOS: 10 FILTROS EXTRAPLANOS TIPO PL 1 MANUAL DE MONTAJE, USO Y MANTENIMIENTO N§ SERIE: | -2 | Articulo | 1 | 1 | 7368 |  | 1 |  | tha | 20220110 | 19000101
10328 | 1899 | -1 | 7029 | T01KM212ND10 | KMQ-212 ND 10 TOMAS GARAJE | DETECTOR DE CO TIPO KMQ 212 ND 10 TOMAS PARA DETECCION DE MONOXIDO DE CARBONO EN AIRE AMBIENTE, MARGEN DE MEDIDA 0...300 PPM, HOMOLOGACION MINER CDM0000007, DISPUESTO PARA 10 PUNTOS DE DETECCION, CON BLOQUE DE VALVULAS DE CONMUTACION, MEDIDAS DE FLUJO CON VIGILANCIA, SENSOR DE OXIDACION ELECTROQUIMICA (DURACION APROX.3 A¥OS),MICROORDENADOR DE CONTROL CON DISPLAY, EQUIPO DE ASPIRACION, MONTADO EN ARMARIO METALICO MURAL, CON PROTECCION IP-53 ALIMENTACION 230 V 50 HZ INCLUIDOS: 10 FILTROS EXTRAPLANOS TIPO PL 1 MANUAL DE MONTAJE, USO Y MANTENIMIENTO N§ SERIE: | -2 | Articulo | 1 | 1 | 7369 |  | 1 |  | tha | 20220110 | 19000101
10329 | 1899 | -1 | 7029 | T01KM212ND10 | KMQ-212 ND 10 TOMAS GARAJE | DETECTOR DE CO TIPO KMQ 212 ND 10 TOMAS PARA DETECCION DE MONOXIDO DE CARBONO EN AIRE AMBIENTE, MARGEN DE MEDIDA 0...300 PPM, HOMOLOGACION MINER CDM0000007, DISPUESTO PARA 10 PUNTOS DE DETECCION, CON BLOQUE DE VALVULAS DE CONMUTACION, MEDIDAS DE FLUJO CON VIGILANCIA, SENSOR DE OXIDACION ELECTROQUIMICA (DURACION APROX.3 A¥OS),MICROORDENADOR DE CONTROL CON DISPLAY, EQUIPO DE ASPIRACION, MONTADO EN ARMARIO METALICO MURAL, CON PROTECCION IP-53 ALIMENTACION 230 V 50 HZ INCLUIDOS: 10 FILTROS EXTRAPLANOS TIPO PL 1 MANUAL DE MONTAJE, USO Y MANTENIMIENTO N§ SERIE: | -2 | Articulo | 1 | 1 | 7370 |  | 1 |  | tha | 20220110 | 19000101
10330 | 1900 | -1 | 7034 | T01KM212ND20 | KMQ-212 ND 20 TOMAS GARAJE | DETECTOR DE CO TIPO KMQ 212 ND 20 TOMAS PARA DETECCION DE MONOXIDO DE CARBONO EN AIRE AMBIENTE, MARGEN DE MEDIDA 0...300 PPM, HOMOLOGACION MINER CDM0000007, DISPUESTO PARA 20 PUNTOS DE DETECCION, CON BLOQUE DE VALVULAS DE CONMUTACION, MEDIDAS DE FLUJO CON VIGILANCIA, SENSOR DE OXIDACION ELECTROQUIMICA (DURACION APROX.3 A¥OS),MICROORDENADOR DE CONTROL CON DISPLAY, EQUIPO DE ASPIRACION, MONTADO EN ARMARIO METALICO MURAL, CON PROTECCION IP-53 ALIMENTACION 230 V 50 HZ INCLUIDOS: 20 FILTROS EXTRAPLANOS TIPO PL 1 MANUAL DE MONTAJE, USO Y MANTENIMIENTO N§ SERIE: | -2 | Articulo | 1 | 1 | 7653 |  | 1 | S2 165 | tha | 20220110 | 19000101
10331 | 1900 | -1 | 7034 | T01KM212ND20 | KMQ-212 ND 20 TOMAS GARAJE | DETECTOR DE CO TIPO KMQ 212 ND 20 TOMAS PARA DETECCION DE MONOXIDO DE CARBONO EN AIRE AMBIENTE, MARGEN DE MEDIDA 0...300 PPM, HOMOLOGACION MINER CDM0000007, DISPUESTO PARA 20 PUNTOS DE DETECCION, CON BLOQUE DE VALVULAS DE CONMUTACION, MEDIDAS DE FLUJO CON VIGILANCIA, SENSOR DE OXIDACION ELECTROQUIMICA (DURACION APROX.3 A¥OS),MICROORDENADOR DE CONTROL CON DISPLAY, EQUIPO DE ASPIRACION, MONTADO EN ARMARIO METALICO MURAL, CON PROTECCION IP-53 ALIMENTACION 230 V 50 HZ INCLUIDOS: 20 FILTROS EXTRAPLANOS TIPO PL 1 MANUAL DE MONTAJE, USO Y MANTENIMIENTO N§ SERIE: | -2 | Articulo | 1 | 1 | 7654 |  | 1 | S2 7 | tha | 20220110 | 19000101
10332 | 1900 | -1 | 7034 | T01KM212ND20 | KMQ-212 ND 20 TOMAS GARAJE | DETECTOR DE CO TIPO KMQ 212 ND 20 TOMAS PARA DETECCION DE MONOXIDO DE CARBONO EN AIRE AMBIENTE, MARGEN DE MEDIDA 0...300 PPM, HOMOLOGACION MINER CDM0000007, DISPUESTO PARA 20 PUNTOS DE DETECCION, CON BLOQUE DE VALVULAS DE CONMUTACION, MEDIDAS DE FLUJO CON VIGILANCIA, SENSOR DE OXIDACION ELECTROQUIMICA (DURACION APROX.3 A¥OS),MICROORDENADOR DE CONTROL CON DISPLAY, EQUIPO DE ASPIRACION, MONTADO EN ARMARIO METALICO MURAL, CON PROTECCION IP-53 ALIMENTACION 230 V 50 HZ INCLUIDOS: 20 FILTROS EXTRAPLANOS TIPO PL 1 MANUAL DE MONTAJE, USO Y MANTENIMIENTO N§ SERIE: | -2 | Articulo | 1 | 1 | 7655 |  | 1 | S3 180 | tha | 20220110 | 19000101
10333 | 1900 | -1 | 7034 | T01KM212ND20 | KMQ-212 ND 20 TOMAS GARAJE | DETECTOR DE CO TIPO KMQ 212 ND 20 TOMAS PARA DETECCION DE MONOXIDO DE CARBONO EN AIRE AMBIENTE, MARGEN DE MEDIDA 0...300 PPM, HOMOLOGACION MINER CDM0000007, DISPUESTO PARA 20 PUNTOS DE DETECCION, CON BLOQUE DE VALVULAS DE CONMUTACION, MEDIDAS DE FLUJO CON VIGILANCIA, SENSOR DE OXIDACION ELECTROQUIMICA (DURACION APROX.3 A¥OS),MICROORDENADOR DE CONTROL CON DISPLAY, EQUIPO DE ASPIRACION, MONTADO EN ARMARIO METALICO MURAL, CON PROTECCION IP-53 ALIMENTACION 230 V 50 HZ INCLUIDOS: 20 FILTROS EXTRAPLANOS TIPO PL 1 MANUAL DE MONTAJE, USO Y MANTENIMIENTO N§ SERIE: | -2 | Articulo | 1 | 1 | 7656 |  | 1 | S3 09 | tha | 20220110 | 19000101
10334 | 1900 | -1 | 7033 | T01KM212ND18 | KMQ-212 ND 18 TOMAS GARAJE | DETECTOR DE CO TIPO KMQ 212 ND 18 TOMAS PARA DETECCION DE MONOXIDO DE CARBONO EN AIRE AMBIENTE, MARGEN DE MEDIDA 0...300 PPM, HOMOLOGACION MINER CDM0000007, DISPUESTO PARA 18 PUNTOS DE DETECCION, CON BLOQUE DE VALVULAS DE CONMUTACION, MEDIDAS DE FLUJO CON VIGILANCIA, SENSOR DE OXIDACION ELECTROQUIMICA (DURACION APROX.3 A¥OS),MICROORDENADOR DE CONTROL CON DISPLAY, EQUIPO DE ASPIRACION, MONTADO EN ARMARIO METALICO MURAL, CON PROTECCION IP-53 ALIMENTACION 230 V 50 HZ INCLUIDOS: 18 FILTROS EXTRAPLANOS TIPO PL 1 MANUAL DE MONTAJE, USO Y MANTENIMIENTO N§ SERIE: | -2 | Articulo | 1 | 1 | 7657 |  | 1 | S5 153 | tha | 20220110 | 19000101
10335 | 1900 | -1 | 7033 | T01KM212ND18 | KMQ-212 ND 18 TOMAS GARAJE | DETECTOR DE CO TIPO KMQ 212 ND 18 TOMAS PARA DETECCION DE MONOXIDO DE CARBONO EN AIRE AMBIENTE, MARGEN DE MEDIDA 0...300 PPM, HOMOLOGACION MINER CDM0000007, DISPUESTO PARA 18 PUNTOS DE DETECCION, CON BLOQUE DE VALVULAS DE CONMUTACION, MEDIDAS DE FLUJO CON VIGILANCIA, SENSOR DE OXIDACION ELECTROQUIMICA (DURACION APROX.3 A¥OS),MICROORDENADOR DE CONTROL CON DISPLAY, EQUIPO DE ASPIRACION, MONTADO EN ARMARIO METALICO MURAL, CON PROTECCION IP-53 ALIMENTACION 230 V 50 HZ INCLUIDOS: 18 FILTROS EXTRAPLANOS TIPO PL 1 MANUAL DE MONTAJE, USO Y MANTENIMIENTO N§ SERIE: | -2 | Articulo | 1 | 1 | 7658 |  | 1 | S4 150 | tha | 20220110 | 19000101
10336 | 1900 | -1 | 7032 | T01KM212ND16 | KMQ-212 ND 16 TOMAS GARAJE | DETECTOR DE CO TIPO KMQ 212 ND 16 TOMAS PARA DETECCION DE MONOXIDO DE CARBONO EN AIRE AMBIENTE, MARGEN DE MEDIDA 0...300 PPM, HOMOLOGACION MINER CDM0000007, DISPUESTO PARA 16 PUNTOS DE DETECCION, CON BLOQUE DE VALVULAS DE CONMUTACION, MEDIDAS DE FLUJO CON VIGILANCIA, SENSOR DE OXIDACION ELECTROQUIMICA (DURACION APROX.3 A¥OS),MICROORDENADOR DE CONTROL CON DISPLAY, EQUIPO DE ASPIRACION, MONTADO EN ARMARIO METALICO MURAL, CON PROTECCION IP-53 ALIMENTACION 230 V 50 HZ INCLUIDOS: 16 FILTROS EXTRAPLANOS TIPO PL 1 MANUAL DE MONTAJE, USO Y MANTENIMIENTO N§ SERIE: | -2 | Articulo | 1 | 1 | 7659 |  | 1 | S5 09 | tha | 20220110 | 19000101
10337 | 1900 | -1 | 7032 | T01KM212ND16 | KMQ-212 ND 16 TOMAS GARAJE | DETECTOR DE CO TIPO KMQ 212 ND 16 TOMAS PARA DETECCION DE MONOXIDO DE CARBONO EN AIRE AMBIENTE, MARGEN DE MEDIDA 0...300 PPM, HOMOLOGACION MINER CDM0000007, DISPUESTO PARA 16 PUNTOS DE DETECCION, CON BLOQUE DE VALVULAS DE CONMUTACION, MEDIDAS DE FLUJO CON VIGILANCIA, SENSOR DE OXIDACION ELECTROQUIMICA (DURACION APROX.3 A¥OS),MICROORDENADOR DE CONTROL CON DISPLAY, EQUIPO DE ASPIRACION, MONTADO EN ARMARIO METALICO MURAL, CON PROTECCION IP-53 ALIMENTACION 230 V 50 HZ INCLUIDOS: 16 FILTROS EXTRAPLANOS TIPO PL 1 MANUAL DE MONTAJE, USO Y MANTENIMIENTO N§ SERIE: | -2 | Articulo | 1 | 1 | 7660 |  | 1 | S4 9 | tha | 20220110 | 19000101
10338 | 1900 | -1 | 7031 | T01KM212ND14 | KMQ-212 ND 14 TOMAS GARAJE | DETECTOR DE CO TIPO KMQ 212 ND 14 TOMAS PARA DETECCION DE MONOXIDO DE CARBONO EN AIRE AMBIENTE, MARGEN DE MEDIDA 0...300 PPM, HOMOLOGACION MINER CDM0000007, DISPUESTO PARA 14 PUNTOS DE DETECCION, CON BLOQUE DE VALVULAS DE CONMUTACION, MEDIDAS DE FLUJO CON VIGILANCIA, SENSOR DE OXIDACION ELECTROQUIMICA (DURACION APROX.3 A¥OS),MICROORDENADOR DE CONTROL CON DISPLAY, EQUIPO DE ASPIRACION, MONTADO EN ARMARIO METALICO MURAL, CON PROTECCION IP-53 ALIMENTACION 230 V 50 HZ INCLUIDOS: 14 FILTROS EXTRAPLANOS TIPO PL 1 MANUAL DE MONTAJE, USO Y MANTENIMIENTO N§ SERIE: | -2 | Articulo | 1 | 1 | 7661 |  | 1 | S1 132 | tha | 20220110 | 19000101
10339 | 1900 | -1 | 7031 | T01KM212ND14 | KMQ-212 ND 14 TOMAS GARAJE | DETECTOR DE CO TIPO KMQ 212 ND 14 TOMAS PARA DETECCION DE MONOXIDO DE CARBONO EN AIRE AMBIENTE, MARGEN DE MEDIDA 0...300 PPM, HOMOLOGACION MINER CDM0000007, DISPUESTO PARA 14 PUNTOS DE DETECCION, CON BLOQUE DE VALVULAS DE CONMUTACION, MEDIDAS DE FLUJO CON VIGILANCIA, SENSOR DE OXIDACION ELECTROQUIMICA (DURACION APROX.3 A¥OS),MICROORDENADOR DE CONTROL CON DISPLAY, EQUIPO DE ASPIRACION, MONTADO EN ARMARIO METALICO MURAL, CON PROTECCION IP-53 ALIMENTACION 230 V 50 HZ INCLUIDOS: 14 FILTROS EXTRAPLANOS TIPO PL 1 MANUAL DE MONTAJE, USO Y MANTENIMIENTO N§ SERIE: | -2 | Articulo | 1 | 1 | 7662 |  | 1 | S1 TALLER | tha | 20220110 | 19000101
10340 | 1901 | -1 | 7029 | T01KM212ND10 | KMQ-212 ND 10 TOMAS GARAJE | DETECTOR DE CO TIPO KMQ 212 ND 10 TOMAS PARA DETECCION DE MONOXIDO DE CARBONO EN AIRE AMBIENTE, MARGEN DE MEDIDA 0...300 PPM, HOMOLOGACION MINER CDM0000007, DISPUESTO PARA 10 PUNTOS DE DETECCION, CON BLOQUE DE VALVULAS DE CONMUTACION, MEDIDAS DE FLUJO CON VIGILANCIA, SENSOR DE OXIDACION ELECTROQUIMICA (DURACION APROX.3 A¥OS),MICROORDENADOR DE CONTROL CON DISPLAY, EQUIPO DE ASPIRACION, MONTADO EN ARMARIO METALICO MURAL, CON PROTECCION IP-53 ALIMENTACION 230 V 50 HZ INCLUIDOS: 10 FILTROS EXTRAPLANOS TIPO PL 1 MANUAL DE MONTAJE, USO Y MANTENIMIENTO N§ SERIE: | -2 | Articulo | 1 | 1 | 8198 |  | 1 | Entrada del parking | tha | 20220110 | 19000101
10341 | 1902 | -1 | 7029 | T01KM212ND10 | KMQ-212 ND 10 TOMAS GARAJE | DETECTOR DE CO TIPO KMQ 212 ND 10 TOMAS PARA DETECCION DE MONOXIDO DE CARBONO EN AIRE AMBIENTE, MARGEN DE MEDIDA 0...300 PPM, HOMOLOGACION MINER CDM0000007, DISPUESTO PARA 10 PUNTOS DE DETECCION, CON BLOQUE DE VALVULAS DE CONMUTACION, MEDIDAS DE FLUJO CON VIGILANCIA, SENSOR DE OXIDACION ELECTROQUIMICA (DURACION APROX.3 A¥OS),MICROORDENADOR DE CONTROL CON DISPLAY, EQUIPO DE ASPIRACION, MONTADO EN ARMARIO METALICO MURAL, CON PROTECCION IP-53 ALIMENTACION 230 V 50 HZ INCLUIDOS: 10 FILTROS EXTRAPLANOS TIPO PL 1 MANUAL DE MONTAJE, USO Y MANTENIMIENTO N§ SERIE: | -2 | Articulo | 1 | 1 | 8197 |  | 1 |  | tha | 20220110 | 20101130
10342 | 1903 | -1 | 13242 | T01KM613C218 | KMQ-212 ND 2 CANALES 18 TOMAS | DETECTOR combinado de CO y NO2 tipo KMQ 212 CO ND por célula electroquímica de oxidación en aire ambiente, margen de medida 0 .. 300 ppm CO y 0 .. 5 ppm para NO2, homologado por el MINER con contraseña CDM0000007 de acuerdo con UNE 23 300:84, de 18 puntos de detección consecutiva mediante bloque de válvulas de conmutación, medida de flujo con vigilancia, control por microordenador, salida a bus ORNET, montado en armario metálico mural, con protección IP53, alimentación a 230 V 50 Hz | -2 | Articulo | 1 | 1 | 7978 |  | 1 |  | tha | 20220110 | 19000101
10343 | 1903 | -1 | 13242 | T01KM613C218 | KMQ-212 ND 2 CANALES 18 TOMAS | DETECTOR combinado de CO y NO2 tipo KMQ 212 CO ND por célula electroquímica de oxidación en aire ambiente, margen de medida 0 .. 300 ppm CO y 0 .. 5 ppm para NO2, homologado por el MINER con contraseña CDM0000007 de acuerdo con UNE 23 300:84, de 18 puntos de detección consecutiva mediante bloque de válvulas de conmutación, medida de flujo con vigilancia, control por microordenador, salida a bus ORNET, montado en armario metálico mural, con protección IP53, alimentación a 230 V 50 Hz | -2 | Articulo | 1 | 1 | 7979 |  | 1 |  | tha | 20220110 | 19000101
10344 | 1903 | -1 | 10962 | T01KM613C220 | KMQ-212 ND 2 CANALES 20 TOMAS | DETECTOR combinado de CO y NO2 tipo KMQ 212 CO ND por célula electroquímica de oxidación en aire ambiente, margen de medida 0 .. 300 ppm CO y 0 .. 5 ppm para NO2, homologado por el MINER con contraseña CDM0000007 de acuerdo con UNE 23 300:84, de 20 puntos de detección consecutiva mediante bloque de válvulas de conmutación, medida de flujo con vigilancia, control por microordenador, salida a bus ORNET, montado en armario metálico mural, con protección IP53, alimentación a 230 V 50 Hz | -2 | Articulo | 1 | 1 | 7980 |  | 1 |  | tha | 20220110 | 19000101
10345 | 1903 | -1 | 10962 | T01KM613C220 | KMQ-212 ND 2 CANALES 20 TOMAS | DETECTOR combinado de CO y NO2 tipo KMQ 212 CO ND por célula electroquímica de oxidación en aire ambiente, margen de medida 0 .. 300 ppm CO y 0 .. 5 ppm para NO2, homologado por el MINER con contraseña CDM0000007 de acuerdo con UNE 23 300:84, de 20 puntos de detección consecutiva mediante bloque de válvulas de conmutación, medida de flujo con vigilancia, control por microordenador, salida a bus ORNET, montado en armario metálico mural, con protección IP53, alimentación a 230 V 50 Hz | -2 | Articulo | 1 | 1 | 7981 |  | 1 |  | tha | 20220110 | 19000101
10346 | 1904 | -1 | 3535 | T01OT0KMQ06T | KMQ-212 6 TOMAS | DETECTOR DE CO TIPO KMQ 212 CO 6 TOMAS PARA DETECCION DE MONOXIDO DE CARBONO EN AIRE AMBIENTE, MARGEN DE MEDIDA 0...300 PPM, HOMOLOGACION MINER CDM 004, DISPUESTO PARA 6 PUNTOS DE DETECCION, CON BLOQUE DE VALVULAS DE CONMUTACION, MEDIDAS DE FLUJO CON VIGILANCIA, SENSOR DE OXIDACION ELECTROQUIMICA (DURACION APROXX.3 A¥OS),MICROORDENADOR DE CONTROL CON DISPLAY, EQUIPO DE ASPIRACION, MONTADO EN ARMARIO METALICO MURAL, CON PROTECCION IP-53 ALIMENTACION A 230 V 50 HZ INCLUIDOS: 6 FILTROS EXTRAPLANOS TIPO PL 1 MANUAL DE MONTAJE, USO Y MANTENIMIENTO | -2 | Articulo | 1 | 1 | 6727 |  | 1 |  | tha | 20220110 | 19000101
10347 | 1905 | -1 | 7026 | T01KM212ND04 | KMQ-212 ND 4 TOMAS GARAJE | DETECTOR DE CO TIPO KMQ 212 ND 4 TOMAS PARA DETECCION DE MONOXIDO DE CARBONO EN AIRE AMBIENTE, MARGEN DE MEDIDA 0...300 PPM, HOMOLOGACION MINER CDM0000007, DISPUESTO PARA 4 PUNTOS DE DETECCION, CON BLOQUE DE VALVULAS DE CONMUTACION, MEDIDAS DE FLUJO CON VIGILANCIA, SENSOR DE OXIDACION ELECTROQUIMICA (DURACION APROX.3 A¥OS),MICROORDENADOR DE CONTROL CON DISPLAY, EQUIPO DE ASPIRACION, MONTADO EN ARMARIO METALICO MURAL, CON PROTECCION IP-53 ALIMENTACION 230 V 50 HZ INCLUIDOS: 4 FILTROS EXTRAPLANOS TIPO PL 1 MANUAL DE MONTAJE, USO Y MANTENIMIENTO N§ SERIE: | -2 | Articulo | 1 | 1 | 8095 |  | 1 |  | tha | 20220110 | 20110225
10348 | 1906 | -1 | 3538 | T01OT0KMQ12T | KMQ-212 12 TOMAS | DETECTOR DE CO TIPO KMQ 212 CO 12 TOMAS PARA DETECCION DE MONOXIDO DE CARBONO EN AIRE AMBIENTE, MARGEN DE MEDIDA 0...300 PPM, HOMOLOGACION MINER CDM 0004, DISPUESTO PARA 12 PUNTOS DE DETECCION, CON BLOQUE DE VALVULAS DE CONMUTACION, MEDIDAS DE FLUJO CON VIGILANCIA, SENSOR DE OXIDACION ELECTROQUIMICA (DURACION APROX.3 A¥OS), MICROORDENADOR DE CONTROL CON DISPLAY, EQUIPO DE ASPIRACION, MONTADO EN ARMARIO METALICO MURAL, CON PROTECCION IP-53 ALIMENTACION 230 V 50 HZ INCLUIDOS: 12 FILTROS EXTRAPLANOS TIPO PL 1 MANUAL DE MONTAJE, USO Y MANTENIMIENTO | -2 | Articulo | 1 | 1 | 6118 |  | 1 | p -1 | tha | 20220110 | 19000101
10349 | 1907 | -1 | 5082 | T01OTKMQ10ND | KMQ 212 10 TOMAS ND | DETECTOR DE CO TIPO KMQ 212 ND 10 TOMAS PARA DETECCION DE MONOXIDO DE CARBONO EN AIRE AMBIENTE, MARGEN DE MEDIDA 0...300 PPM, HOMOLOGACION MINER CDM 0000007, DISPUESTO PARA 10 PUNTOS DE DETECCION, CON BLOQUE DE VALVULAS DE CONMUTACION, MEDIDAS DE FLUJO CON VIGILANCIA, SENSOR DE OXIDACION ELECTROQUIMICA (DURACION APROX.3 A¥OS),MICROORDENADOR DE CONTROL CON DISPLAY, EQUIPO DE ASPIRACION, MONTADO EN ARMARIO METALICO MURAL, CON PROTECCION IP-53 ALIMENTACION 230 V 50 HZ INCLUIDOS: 10 FILTROS EXTRAPLANOS TIPO PL 1 MANUAL DE MONTAJE, USO Y MANTENIMIENTO | -2 | Articulo | 1 | 1 | 7541 |  | 1 |  | tha | 20220110 | 19000101
10350 | 1907 | -1 | 10856 | SIMANT | Servicio de Revisiones | Servicio de Revisiones a ampliar a las que ya se realizan según A 06/10512: Ampliaciones al servicio de mantenimiento : CUADROS DE MANIOBRA. .- Verificación del funcionamiento de los cuadros eléctricos. En modo manual y automático. .- Comprobación del estado de las conexiones eléctricas. .- Reapriete de los bornes de conexión. .- Comprobaciones de las tensiones de alimentación y maniobra. .- Comprobación de los consumos. .- Comprobación de la maniobra de arranque. .- Comprobación del funcionamiento de las protecciones eléctricas. .- Verificación de la puesta a tierra. VENTILADORES .- Comprobación de que las turbinas giren libre y suavemente. .- Verificación de la tensión mecánica de las correas. .- Comprobación del desgaste de los cojinetes. .- Engrase de cojinetes (Según horas de funcionamiento). .- Comprobación de vibraciones y el estado de los anclajes. .- Comprobación visual del estado de los conductos. | -1 | Servicio Interno | 1 | 1 | 7541 |  | 1 |  | tha | 20220110 | 20131231
10351 | 1908 | -1 | 7027 | T01KM212ND06 | KMQ-212 ND 6 TOMAS GARAJE | DETECTOR DE CO TIPO KMQ 212 ND 6 TOMAS PARA DETECCION DE MONOXIDO DE CARBONO EN AIRE AMBIENTE, MARGEN DE MEDIDA 0...300 PPM, HOMOLOGACION MINER CDM0000007, DISPUESTO PARA 6 PUNTOS DE DETECCION, CON BLOQUE DE VALVULAS DE CONMUTACION, MEDIDAS DE FLUJO CON VIGILANCIA, SENSOR DE OXIDACION ELECTROQUIMICA (DURACION APROX.3 A¥OS),MICROORDENADOR DE CONTROL CON DISPLAY, EQUIPO DE ASPIRACION, MONTADO EN ARMARIO METALICO MURAL, CON PROTECCION IP-53 ALIMENTACION 230 V 50 HZ INCLUIDOS: 6 FILTROS EXTRAPLANOS TIPO PL 1 MANUAL DE MONTAJE, USO Y MANTENIMIENTO N§ SERIE: | -2 | Articulo | 1 | 1 | 8068 |  | 1 |  | tha | 20220110 | 20110209
10352 | 1909 | -1 | 3542 | T01OT0KMQ20T | KMQ-212 20 TOMAS | DETECTOR DE CO TIPO KMQ 212 CO 20 TOMAS PARA DETECCION DE MONOXIDO DE CARBONO EN AIRE AMBIENTE, MARGEN DE MEDIDA 0...300 PPM, HOMOLOGACION MINER CDM 0004, DISPUESTO PARA 20 PUNTOS DE DETECCION, CON BLOQUE DE VALVULAS DE CONMUTACION, MEDIDAS DE FLUJO CON VIGILANCIA, SENSOR DE OXIDACION ELECTROQUIMICA (DURACION APROX.3 A¥OS),MICROORDENADOR DE CONTROL CON DISPLAY, EQUIPO DE ASPIRACION, MONTADO EN ARMARIO METALICO MURAL, CON PROTECCION IP-53 ALIMENTACION 230 V 50 HZ INCLUIDOS: 20 FILTROS EXTRAPLANOS TIPO PL 1 MANUAL DE MONTAJE, USO Y MANTENIMIENTO | -2 | Articulo | 1 | 1 | 6136 |  | 1 |  | tha | 20220110 | 19000101
10353 | 1909 | -1 | 3540 | T01OT0KMQ16T | KMQ-212 16 TOMAS | DETECTOR DE CO TIPO KMQ 212 CO 16 TOMAS PARA DETECCION DE MONOXIDO DE CARBONO EN AIRE AMBIENTE, MARGEN DE MEDIDA 0...300 PPM, HOMOLOGACION MINER CDM 0004, DISPUESTO PARA 16 PUNTOS DE DETECCION CON BLOQUE DE VALVULAS DE CONMUTACION, MEDIDAS DE FLUJO CON VIGILANCIA, SENSOR DE OXIDACION ELECTROQUIMICA (DURACION APROX.3 A¥OS),MICROORDENADOR DE CONTROL CON DISPLAY, EQUIPO DE ASPIRACION, MONTADO EN ARMARIO METALICO MURAL, CON PROTECCION IP-53 ALIMENTACION A 230 V 50 HZ INCLUIDOS: 16 FILTROS EXTRAPLANOS TIPO PL 1 MANUAL DE MONTAJE, USO Y MANTENIMIENTO | -2 | Articulo | 1 | 1 | 6133 |  | 1 |  | tha | 20220110 | 19000101
10354 | 1909 | -1 | 3540 | T01OT0KMQ16T | KMQ-212 16 TOMAS | DETECTOR DE CO TIPO KMQ 212 CO 16 TOMAS PARA DETECCION DE MONOXIDO DE CARBONO EN AIRE AMBIENTE, MARGEN DE MEDIDA 0...300 PPM, HOMOLOGACION MINER CDM 0004, DISPUESTO PARA 16 PUNTOS DE DETECCION CON BLOQUE DE VALVULAS DE CONMUTACION, MEDIDAS DE FLUJO CON VIGILANCIA, SENSOR DE OXIDACION ELECTROQUIMICA (DURACION APROX.3 A¥OS),MICROORDENADOR DE CONTROL CON DISPLAY, EQUIPO DE ASPIRACION, MONTADO EN ARMARIO METALICO MURAL, CON PROTECCION IP-53 ALIMENTACION A 230 V 50 HZ INCLUIDOS: 16 FILTROS EXTRAPLANOS TIPO PL 1 MANUAL DE MONTAJE, USO Y MANTENIMIENTO | -2 | Articulo | 1 | 1 | 6134 |  | 1 |  | tha | 20220110 | 19000101
10355 | 1910 | -1 | 7034 | T01KM212ND20 | KMQ-212 ND 20 TOMAS GARAJE | DETECTOR DE CO TIPO KMQ 212 ND 20 TOMAS PARA DETECCION DE MONOXIDO DE CARBONO EN AIRE AMBIENTE, MARGEN DE MEDIDA 0...300 PPM, HOMOLOGACION MINER CDM0000007, DISPUESTO PARA 20 PUNTOS DE DETECCION, CON BLOQUE DE VALVULAS DE CONMUTACION, MEDIDAS DE FLUJO CON VIGILANCIA, SENSOR DE OXIDACION ELECTROQUIMICA (DURACION APROX.3 A¥OS),MICROORDENADOR DE CONTROL CON DISPLAY, EQUIPO DE ASPIRACION, MONTADO EN ARMARIO METALICO MURAL, CON PROTECCION IP-53 ALIMENTACION 230 V 50 HZ INCLUIDOS: 20 FILTROS EXTRAPLANOS TIPO PL 1 MANUAL DE MONTAJE, USO Y MANTENIMIENTO N§ SERIE: | -2 | Articulo | 1 | 1 | 5135 |  | 1 |  | tha | 20220110 | 20131231
10356 | 1911 | -1 | 7034 | T01KM212ND20 | KMQ-212 ND 20 TOMAS GARAJE | DETECTOR DE CO TIPO KMQ 212 ND 20 TOMAS PARA DETECCION DE MONOXIDO DE CARBONO EN AIRE AMBIENTE, MARGEN DE MEDIDA 0...300 PPM, HOMOLOGACION MINER CDM0000007, DISPUESTO PARA 20 PUNTOS DE DETECCION, CON BLOQUE DE VALVULAS DE CONMUTACION, MEDIDAS DE FLUJO CON VIGILANCIA, SENSOR DE OXIDACION ELECTROQUIMICA (DURACION APROX.3 A¥OS),MICROORDENADOR DE CONTROL CON DISPLAY, EQUIPO DE ASPIRACION, MONTADO EN ARMARIO METALICO MURAL, CON PROTECCION IP-53 ALIMENTACION 230 V 50 HZ INCLUIDOS: 20 FILTROS EXTRAPLANOS TIPO PL 1 MANUAL DE MONTAJE, USO Y MANTENIMIENTO N§ SERIE: | -2 | Articulo | 1 | 1 | 7005 |  | 1 | Amarillo -3 | tha | 20220110 | 20130411
10357 | 1911 | -1 | 7034 | T01KM212ND20 | KMQ-212 ND 20 TOMAS GARAJE | DETECTOR DE CO TIPO KMQ 212 ND 20 TOMAS PARA DETECCION DE MONOXIDO DE CARBONO EN AIRE AMBIENTE, MARGEN DE MEDIDA 0...300 PPM, HOMOLOGACION MINER CDM0000007, DISPUESTO PARA 20 PUNTOS DE DETECCION, CON BLOQUE DE VALVULAS DE CONMUTACION, MEDIDAS DE FLUJO CON VIGILANCIA, SENSOR DE OXIDACION ELECTROQUIMICA (DURACION APROX.3 A¥OS),MICROORDENADOR DE CONTROL CON DISPLAY, EQUIPO DE ASPIRACION, MONTADO EN ARMARIO METALICO MURAL, CON PROTECCION IP-53 ALIMENTACION 230 V 50 HZ INCLUIDOS: 20 FILTROS EXTRAPLANOS TIPO PL 1 MANUAL DE MONTAJE, USO Y MANTENIMIENTO N§ SERIE: | -2 | Articulo | 1 | 1 | 7006 |  | 1 | Amarillo -1 | tha | 20220110 | 20130411
10358 | 1911 | -1 | 7028 | T01KM212ND08 | KMQ-212 ND 8 TOMAS GARAJE | CENTRALITA de Detección de CO tipo KMQ 212 CO ND por célula electroquímica de oxidación en aire ambiente, margen de medida 0 .. 300 ppm CO, homologado por el MINER con contraseña CDM0000007 de acuerdo con UNE 23 300:84, de 8 puntos de detección consecutiva mediante bloque de válvulas de conmutación, medida de flujo con vigilancia, control por microordenador, salida a bus ORNET, montado en armario metálico mural, con protección IP53, alimentación a 230 V 50 Hz | -2 | Articulo | 1 | 1 | 7009 |  | 1 | Anexo | tha | 20220110 | 20130411
10359 | 1912 | -1 | 5002 | T01OTKMQ20ND | KMQ 212 20 TOMAS ND | DETECTOR DE CO TIPO KMQ 212 ND 20 TOMAS PARA DETECCION DE MONOXIDO DE CARBONO EN AIRE AMBIENTE, MARGEN DE MEDIDA 0...300 PPM, HOMOLOGACION MINER CDM 0000007, DISPUESTO PARA 20 PUNTOS DE DETECCION, CON BLOQUE DE VALVULAS DE CONMUTACION, MEDIDAS DE FLUJO CON VIGILANCIA, SENSOR DE OXIDACION ELECTROQUIMICA (DURACION APROX.3 A¥OS),MICROORDENADOR DE CONTROL CON DISPLAY, EQUIPO DE ASPIRACION, MONTADO EN ARMARIO METALICO MURAL, CON PROTECCION IP-53 ALIMENTACION 230 V 50 HZ INCLUIDOS: 20 FILTROS EXTRAPLANOS TIPO PL 1 MANUAL DE MONTAJE, USO Y MANTENIMIENTO N§ SERIE: | -2 | Articulo | 1 | 1 | 7163 |  | 1 | S2 Plaza 240 Anexo | tha | 20220110 | 19000101
10360 | 1912 | -1 | 5002 | T01OTKMQ20ND | KMQ 212 20 TOMAS ND | DETECTOR DE CO TIPO KMQ 212 ND 20 TOMAS PARA DETECCION DE MONOXIDO DE CARBONO EN AIRE AMBIENTE, MARGEN DE MEDIDA 0...300 PPM, HOMOLOGACION MINER CDM 0000007, DISPUESTO PARA 20 PUNTOS DE DETECCION, CON BLOQUE DE VALVULAS DE CONMUTACION, MEDIDAS DE FLUJO CON VIGILANCIA, SENSOR DE OXIDACION ELECTROQUIMICA (DURACION APROX.3 A¥OS),MICROORDENADOR DE CONTROL CON DISPLAY, EQUIPO DE ASPIRACION, MONTADO EN ARMARIO METALICO MURAL, CON PROTECCION IP-53 ALIMENTACION 230 V 50 HZ INCLUIDOS: 20 FILTROS EXTRAPLANOS TIPO PL 1 MANUAL DE MONTAJE, USO Y MANTENIMIENTO N§ SERIE: | -2 | Articulo | 1 | 1 | 7164 |  | 1 | S1 Plaza 107 Anexo | tha | 20220110 | 19000101
10361 | 1912 | -1 | 5002 | T01OTKMQ20ND | KMQ 212 20 TOMAS ND | DETECTOR DE CO TIPO KMQ 212 ND 20 TOMAS PARA DETECCION DE MONOXIDO DE CARBONO EN AIRE AMBIENTE, MARGEN DE MEDIDA 0...300 PPM, HOMOLOGACION MINER CDM 0000007, DISPUESTO PARA 20 PUNTOS DE DETECCION, CON BLOQUE DE VALVULAS DE CONMUTACION, MEDIDAS DE FLUJO CON VIGILANCIA, SENSOR DE OXIDACION ELECTROQUIMICA (DURACION APROX.3 A¥OS),MICROORDENADOR DE CONTROL CON DISPLAY, EQUIPO DE ASPIRACION, MONTADO EN ARMARIO METALICO MURAL, CON PROTECCION IP-53 ALIMENTACION 230 V 50 HZ INCLUIDOS: 20 FILTROS EXTRAPLANOS TIPO PL 1 MANUAL DE MONTAJE, USO Y MANTENIMIENTO N§ SERIE: | -2 | Articulo | 1 | 1 | 7165 |  | 1 | S2 Plaza 258 Anexo | tha | 20220110 | 19000101
10362 | 1912 | -1 | 5002 | T01OTKMQ20ND | KMQ 212 20 TOMAS ND | DETECTOR DE CO TIPO KMQ 212 ND 20 TOMAS PARA DETECCION DE MONOXIDO DE CARBONO EN AIRE AMBIENTE, MARGEN DE MEDIDA 0...300 PPM, HOMOLOGACION MINER CDM 0000007, DISPUESTO PARA 20 PUNTOS DE DETECCION, CON BLOQUE DE VALVULAS DE CONMUTACION, MEDIDAS DE FLUJO CON VIGILANCIA, SENSOR DE OXIDACION ELECTROQUIMICA (DURACION APROX.3 A¥OS),MICROORDENADOR DE CONTROL CON DISPLAY, EQUIPO DE ASPIRACION, MONTADO EN ARMARIO METALICO MURAL, CON PROTECCION IP-53 ALIMENTACION 230 V 50 HZ INCLUIDOS: 20 FILTROS EXTRAPLANOS TIPO PL 1 MANUAL DE MONTAJE, USO Y MANTENIMIENTO N§ SERIE: | -2 | Articulo | 1 | 1 | 7166 |  | 1 | S1 Plaza 90 Anexo | tha | 20220110 | 19000101
10363 | 1913 | -1 | 9507 | T01KM613C214 | KMQ-212 ND 2 CANALES 14 TOMAS | DETECTOR combinado de CO y NO2 tipo KMQ 212 CO ND por célula electroquímica de oxidación en aire ambiente, margen de medida 0 .. 300 ppm CO y 0 .. 5 ppm para NO2, homologado por el MINER con contraseña CDM0000007 de acuerdo con UNE 23 300:84, de 14 puntos de detección consecutiva mediante bloque de válvulas de conmutación, medida de flujo con vigilancia, control por microordenador, salida a bus ORNET, montado en armario metálico mural, con protección IP53, alimentación a 230 V 50 Hz | -2 | Articulo | 1 | 1 | 8309 |  | 1 | S3 PL-87 | tha | 20220110 | 20191231
10364 | 1913 | -1 | 9507 | T01KM613C214 | KMQ-212 ND 2 CANALES 14 TOMAS | DETECTOR combinado de CO y NO2 tipo KMQ 212 CO ND por célula electroquímica de oxidación en aire ambiente, margen de medida 0 .. 300 ppm CO y 0 .. 5 ppm para NO2, homologado por el MINER con contraseña CDM0000007 de acuerdo con UNE 23 300:84, de 14 puntos de detección consecutiva mediante bloque de válvulas de conmutación, medida de flujo con vigilancia, control por microordenador, salida a bus ORNET, montado en armario metálico mural, con protección IP53, alimentación a 230 V 50 Hz | -2 | Articulo | 1 | 1 | 8305 |  | 1 | S3 PL-108 | tha | 20220110 | 20191231
10365 | 1913 | -1 | 9507 | T01KM613C214 | KMQ-212 ND 2 CANALES 14 TOMAS | DETECTOR combinado de CO y NO2 tipo KMQ 212 CO ND por célula electroquímica de oxidación en aire ambiente, margen de medida 0 .. 300 ppm CO y 0 .. 5 ppm para NO2, homologado por el MINER con contraseña CDM0000007 de acuerdo con UNE 23 300:84, de 14 puntos de detección consecutiva mediante bloque de válvulas de conmutación, medida de flujo con vigilancia, control por microordenador, salida a bus ORNET, montado en armario metálico mural, con protección IP53, alimentación a 230 V 50 Hz | -2 | Articulo | 1 | 1 | 8310 |  | 1 | S3 PL-41 | tha | 20220110 | 20191231
10366 | 1913 | -1 | 9507 | T01KM613C214 | KMQ-212 ND 2 CANALES 14 TOMAS | DETECTOR combinado de CO y NO2 tipo KMQ 212 CO ND por célula electroquímica de oxidación en aire ambiente, margen de medida 0 .. 300 ppm CO y 0 .. 5 ppm para NO2, homologado por el MINER con contraseña CDM0000007 de acuerdo con UNE 23 300:84, de 14 puntos de detección consecutiva mediante bloque de válvulas de conmutación, medida de flujo con vigilancia, control por microordenador, salida a bus ORNET, montado en armario metálico mural, con protección IP53, alimentación a 230 V 50 Hz | -2 | Articulo | 1 | 1 | 8303 |  | 1 | S2 PL-45 | tha | 20220110 | 20191231
10367 | 1913 | -1 | 9507 | T01KM613C214 | KMQ-212 ND 2 CANALES 14 TOMAS | DETECTOR combinado de CO y NO2 tipo KMQ 212 CO ND por célula electroquímica de oxidación en aire ambiente, margen de medida 0 .. 300 ppm CO y 0 .. 5 ppm para NO2, homologado por el MINER con contraseña CDM0000007 de acuerdo con UNE 23 300:84, de 14 puntos de detección consecutiva mediante bloque de válvulas de conmutación, medida de flujo con vigilancia, control por microordenador, salida a bus ORNET, montado en armario metálico mural, con protección IP53, alimentación a 230 V 50 Hz | -2 | Articulo | 1 | 1 | 8302 |  | 1 | S2 PL-103 | tha | 20220110 | 20191231
10368 | 1913 | -1 | 9507 | T01KM613C214 | KMQ-212 ND 2 CANALES 14 TOMAS | DETECTOR combinado de CO y NO2 tipo KMQ 212 CO ND por célula electroquímica de oxidación en aire ambiente, margen de medida 0 .. 300 ppm CO y 0 .. 5 ppm para NO2, homologado por el MINER con contraseña CDM0000007 de acuerdo con UNE 23 300:84, de 14 puntos de detección consecutiva mediante bloque de válvulas de conmutación, medida de flujo con vigilancia, control por microordenador, salida a bus ORNET, montado en armario metálico mural, con protección IP53, alimentación a 230 V 50 Hz | -2 | Articulo | 1 | 1 | 8304 |  | 1 | S2 PL-79 | tha | 20220110 | 20191231
10369 | 1913 | -1 | 9507 | T01KM613C214 | KMQ-212 ND 2 CANALES 14 TOMAS | DETECTOR combinado de CO y NO2 tipo KMQ 212 CO ND por célula electroquímica de oxidación en aire ambiente, margen de medida 0 .. 300 ppm CO y 0 .. 5 ppm para NO2, homologado por el MINER con contraseña CDM0000007 de acuerdo con UNE 23 300:84, de 14 puntos de detección consecutiva mediante bloque de válvulas de conmutación, medida de flujo con vigilancia, control por microordenador, salida a bus ORNET, montado en armario metálico mural, con protección IP53, alimentación a 230 V 50 Hz | -2 | Articulo | 1 | 1 | 8308 |  | 1 | Motortown | tha | 20220110 | 20191231
10370 | 1913 | -1 | 9507 | T01KM613C214 | KMQ-212 ND 2 CANALES 14 TOMAS | DETECTOR combinado de CO y NO2 tipo KMQ 212 CO ND por célula electroquímica de oxidación en aire ambiente, margen de medida 0 .. 300 ppm CO y 0 .. 5 ppm para NO2, homologado por el MINER con contraseña CDM0000007 de acuerdo con UNE 23 300:84, de 14 puntos de detección consecutiva mediante bloque de válvulas de conmutación, medida de flujo con vigilancia, control por microordenador, salida a bus ORNET, montado en armario metálico mural, con protección IP53, alimentación a 230 V 50 Hz | -2 | Articulo | 1 | 1 | 8306 |  | 1 |  | tha | 20220110 | 20191231
10371 | 1913 | -1 | 9507 | T01KM613C214 | KMQ-212 ND 2 CANALES 14 TOMAS | DETECTOR combinado de CO y NO2 tipo KMQ 212 CO ND por célula electroquímica de oxidación en aire ambiente, margen de medida 0 .. 300 ppm CO y 0 .. 5 ppm para NO2, homologado por el MINER con contraseña CDM0000007 de acuerdo con UNE 23 300:84, de 14 puntos de detección consecutiva mediante bloque de válvulas de conmutación, medida de flujo con vigilancia, control por microordenador, salida a bus ORNET, montado en armario metálico mural, con protección IP53, alimentación a 230 V 50 Hz | -2 | Articulo | 1 | 1 | 8307 |  | 1 |  | tha | 20220110 | 20191231
10372 | 1913 | -1 | 9985 | T01KM613C201 | KMQ-212ND 1 TOMA 2 CANALES | DETECTOR combinado de CO y NO2 tipo KMQ 212 CO ND por célula electroquímica de oxidación homologado por el MINER de acuerdo con UNE 23-300-84, margen de medida 0 .. 300 ppm CO y 0 .. 5 ppm para NO2, de 1 punto de detección, control por microordenador, salida a bus ORNET | -2 | Articulo | 1 | 1 | 8315 |  | 1 | Motortown | tha | 20220110 | 20191231
10373 | 1914 | -1 | 7034 | T01KM212ND20 | KMQ-212 ND 20 TOMAS GARAJE | DETECTOR DE CO TIPO KMQ 212 ND 20 TOMAS PARA DETECCION DE MONOXIDO DE CARBONO EN AIRE AMBIENTE, MARGEN DE MEDIDA 0...300 PPM, HOMOLOGACION MINER CDM0000007, DISPUESTO PARA 20 PUNTOS DE DETECCION, CON BLOQUE DE VALVULAS DE CONMUTACION, MEDIDAS DE FLUJO CON VIGILANCIA, SENSOR DE OXIDACION ELECTROQUIMICA (DURACION APROX.3 A¥OS),MICROORDENADOR DE CONTROL CON DISPLAY, EQUIPO DE ASPIRACION, MONTADO EN ARMARIO METALICO MURAL, CON PROTECCION IP-53 ALIMENTACION 230 V 50 HZ INCLUIDOS: 20 FILTROS EXTRAPLANOS TIPO PL 1 MANUAL DE MONTAJE, USO Y MANTENIMIENTO N§ SERIE: | -2 | Articulo | 1 | 1 | 7690 |  | 1 |  | tha | 20220110 | 19000101
10374 | 1915 | -1 | 4553 | T01OTKMQ16ND | KMQ 212 16 TOMAS ND | DETECTOR DE CO TIPO KMQ 212 ND 16 TOMAS PARA DETECCION DE MONOXIDO DE CARBONO EN AIRE AMBIENTE, MARGEN DE MEDIDA 0...300 PPM, HOMOLOGACION MINER CDM 0000007, DISPUESTO PARA 20 PUNTOS DE DETECCION, CON BLOQUE DE VALVULAS DE CONMUTACION, MEDIDAS DE FLUJO CON VIGILANCIA, SENSOR DE OXIDACION ELECTROQUIMICA (DURACION APROX.3 A¥OS),MICROORDENADOR DE CONTROL CON DISPLAY, EQUIPO DE ASPIRACION, MONTADO EN ARMARIO METALICO MURAL, CON PROTECCION IP-53 ALIMENTACION 230 V 50 HZ INCLUIDOS: 16 FILTROS EXTRAPLANOS TIPO PL 1 MANUAL DE MONTAJE, USO Y MANTENIMIENTO | -2 | Articulo | 1 | 1 | 7454 |  | 1 |  | tha | 20220110 | 19000101
10375 | 1916 | -1 | 7032 | T01KM212ND16 | KMQ-212 ND 16 TOMAS GARAJE | DETECTOR DE CO TIPO KMQ 212 ND 16 TOMAS PARA DETECCION DE MONOXIDO DE CARBONO EN AIRE AMBIENTE, MARGEN DE MEDIDA 0...300 PPM, HOMOLOGACION MINER CDM0000007, DISPUESTO PARA 16 PUNTOS DE DETECCION, CON BLOQUE DE VALVULAS DE CONMUTACION, MEDIDAS DE FLUJO CON VIGILANCIA, SENSOR DE OXIDACION ELECTROQUIMICA (DURACION APROX.3 A¥OS),MICROORDENADOR DE CONTROL CON DISPLAY, EQUIPO DE ASPIRACION, MONTADO EN ARMARIO METALICO MURAL, CON PROTECCION IP-53 ALIMENTACION 230 V 50 HZ INCLUIDOS: 16 FILTROS EXTRAPLANOS TIPO PL 1 MANUAL DE MONTAJE, USO Y MANTENIMIENTO N§ SERIE: | -2 | Articulo | 1 | 1 | 6171 |  | 1 |  | tha | 20220110 | 19000101
10376 | 1917 | -1 | 3536 | T01OT0KMQ08T | KMQ-212 8 TOMAS | DETECTOR DE CO TIPO KMQ 212 CO 8 TOMAS PARA DETECCION DE MONOXIDO DE CARBONO EN AIRE AMBIENTE, MARGEN DE MEDIDA 0...300 PPM, HOMOLOGACION MINER CDM 0004, DISPUESTO PARA 8 PUNTOS DE DETECCION, CON BLOQUE DE VALVULAS DE CONMUTACION, MEDIDAS DE FLUJO CON VIGILANCIA, SENSOR DE OXIDACION ELECTROQUIMICA (DURACION APROX.3 A¥OS),MICROORDENADOR DE CONTROL CON DISPLAY, EQUIPO DE ASPIRACION, MONTADO EN ARMARIO METALICO MURAL, CON PROTECCION IP-53 ALIMENTACION 230 V 50 HZ INCLUIDOS: 8 FILTROS EXTRAPLANOS TIPO PL 1 MANUAL DE MONTAJE, USO Y MANTENIMIENTO | -2 | Articulo | 1 | 1 | 6796 |  | 1 |  | tha | 20220110 | 19000101
10377 | 1918 | -1 | 4553 | T01OTKMQ16ND | KMQ 212 16 TOMAS ND | DETECTOR DE CO TIPO KMQ 212 ND 16 TOMAS PARA DETECCION DE MONOXIDO DE CARBONO EN AIRE AMBIENTE, MARGEN DE MEDIDA 0...300 PPM, HOMOLOGACION MINER CDM 0000007, DISPUESTO PARA 20 PUNTOS DE DETECCION, CON BLOQUE DE VALVULAS DE CONMUTACION, MEDIDAS DE FLUJO CON VIGILANCIA, SENSOR DE OXIDACION ELECTROQUIMICA (DURACION APROX.3 A¥OS),MICROORDENADOR DE CONTROL CON DISPLAY, EQUIPO DE ASPIRACION, MONTADO EN ARMARIO METALICO MURAL, CON PROTECCION IP-53 ALIMENTACION 230 V 50 HZ INCLUIDOS: 16 FILTROS EXTRAPLANOS TIPO PL 1 MANUAL DE MONTAJE, USO Y MANTENIMIENTO | -2 | Articulo | 1 | 1 | 6728 |  | 1 |  | tha | 20220110 | 19000101
10378 | 1919 | -1 | 7030 | T01KM212ND12 | KMQ-212 ND 12 TOMAS GARAJE | DETECTOR DE CO TIPO KMQ 212 ND 12 TOMAS PARA DETECCION DE MONOXIDO DE CARBONO EN AIRE AMBIENTE, MARGEN DE MEDIDA 0...300 PPM, HOMOLOGACION MINER CDM0000007, DISPUESTO PARA 12 PUNTOS DE DETECCION, CON BLOQUE DE VALVULAS DE CONMUTACION, MEDIDAS DE FLUJO CON VIGILANCIA, SENSOR DE OXIDACION ELECTROQUIMICA (DURACION APROX.3 A¥OS),MICROORDENADOR DE CONTROL CON DISPLAY, EQUIPO DE ASPIRACION, MONTADO EN ARMARIO METALICO MURAL, CON PROTECCION IP-53 ALIMENTACION 230 V 50 HZ INCLUIDOS: 12 FILTROS EXTRAPLANOS TIPO PL 1 MANUAL DE MONTAJE, USO Y MANTENIMIENTO N§ SERIE: | -2 | Articulo | 1 | 1 | 7272 |  | 1 |  | tha | 20220110 | 19000101
10379 | 1920 | -1 | 3540 | T01OT0KMQ16T | KMQ-212 16 TOMAS | DETECTOR DE CO TIPO KMQ 212 CO 16 TOMAS PARA DETECCION DE MONOXIDO DE CARBONO EN AIRE AMBIENTE, MARGEN DE MEDIDA 0...300 PPM, HOMOLOGACION MINER CDM 0004, DISPUESTO PARA 16 PUNTOS DE DETECCION CON BLOQUE DE VALVULAS DE CONMUTACION, MEDIDAS DE FLUJO CON VIGILANCIA, SENSOR DE OXIDACION ELECTROQUIMICA (DURACION APROX.3 A¥OS),MICROORDENADOR DE CONTROL CON DISPLAY, EQUIPO DE ASPIRACION, MONTADO EN ARMARIO METALICO MURAL, CON PROTECCION IP-53 ALIMENTACION A 230 V 50 HZ INCLUIDOS: 16 FILTROS EXTRAPLANOS TIPO PL 1 MANUAL DE MONTAJE, USO Y MANTENIMIENTO | -2 | Articulo | 1 | 1 | 6794 |  | 1 |  | tha | 20220110 | 19000101
10380 | 1921 | -1 | 5081 | T01OTKMQ12ND | KMQ 212 12 TOMAS ND | DETECTOR DE CO TIPO KMQ 212 ND 12 TOMAS PARA DETECCION DE MONOXIDO DE CARBONO EN AIRE AMBIENTE, MARGEN DE MEDIDA 0...300 PPM, HOMOLOGACION MINE CDM 0000007, DISPUESTO PARA 12 PUNTOS DE DETECCION, CON BLOQUE DE VALVULAS DE CONMUTACION, MEDIDAS DE FLUJO CON VIGILANCIA, SENSOR DE OXIDACION ELECTROQUIMICA (DURACION APROX.3 A¥OS),MICROORDENADOR DE CONTROL CON DISPLAY, EQUIPO DE ASPIRACION, MONTADO EN ARMARIO METALICO MURAL, CON PROTECCION IP-53 ALIMENTACION 230 V 50 HZ INCLUIDOS: 12 FILTROS EXTRAPLANOS TIPO PL 1 MANUAL DE MONTAJE, USO Y MANTENIMIENTO | -2 | Articulo | 1 | 1 | 7246 |  | 1 |  | tha | 20220110 | 19000101
10381 | 1922 | -1 | 8897 | T01KM613C210 | KMQ-212 ND 2 CANALES 10 TOMAS | DETECTOR combinado de CO y NO2 tipo KMQ 212 CO ND por célula electroquímica de oxidación en aire ambiente, margen de medida 0 .. 300 ppm CO y 0 .. 5 ppm para NO2, homologado por el MINER con contraseña CDM0000007 de acuerdo con UNE 23 300:84, de 10 puntos de detección consecutiva mediante bloque de válvulas de conmutación, medida de flujo con vigilancia, control por microordenador, salida a bus ORNET, montado en armario metálico mural, con protección IP53, alimentación a 230 V 50 Hz | -2 | Articulo | 1 | 1 | 8830 |  | 1 |  | tha | 20220110 | 20210724
10382 | 1923 | -1 | 9509 | T01KM613C216 | KMQ-212 ND 2 CANALES 16 TOMAS | KMQ-212 ND 2 CANALES 16 TOMAS | -2 | Articulo | 1 | 1 | 7995 |  | 1 | FASE I | tha | 20220110 | 20091231
10383 | 1923 | -1 | 9507 | T01KM613C214 | KMQ-212 ND 2 CANALES 14 TOMAS | KMQ-212 ND 2 CANALES 14 TOMAS | -2 | Articulo | 1 | 1 | 7996 |  | 1 | FASE I | tha | 20220110 | 20091231
10384 | 1923 | -1 | 9507 | T01KM613C214 | KMQ-212 ND 2 CANALES 14 TOMAS | KMQ-212 ND 2 CANALES 14 TOMAS | -2 | Articulo | 1 | 1 | 7997 |  | 1 | FASE I | tha | 20220110 | 20091231
10385 | 1923 | -1 | 9511 | T01KM613C208 | KMQ-212 ND 2 CANALES 8 TOMAS | KMQ212 ND 6 TOMAS CO+CO2 N§:SERIE | -2 | Articulo | 1 | 1 | 8348 |  | 1 | FASE I | tha | 20220110 | 20091231
10386 | 1923 | -1 | 9709 | T01KM613C308 | KMQ-212 ND 3 CANALES 8 TOMAS | KMQ-212 ND 3 CANALES 8 TOMAS | -2 | Articulo | 1 | 1 | 7999 |  | 1 | FASE I | tha | 20220110 | 20091231
10387 | 1923 | -1 | 9709 | T01KM613C308 | KMQ-212 ND 3 CANALES 8 TOMAS | KMQ-212 ND 3 CANALES 8 TOMAS | -2 | Articulo | 1 | 1 | 8000 |  | 1 | FASE I | tha | 20220110 | 20091231
10388 | 1923 | -1 | 9510 | T01KM613C310 | KMQ-212 ND 3 CANALES 10 TOMAS | KMQ-212 ND 3 CANALES 10 TOMAS | -2 | Articulo | 1 | 1 | 8002 |  | 1 | FASE I | tha | 20220110 | 20091231
10389 | 1923 | -1 | 9510 | T01KM613C310 | KMQ-212 ND 3 CANALES 10 TOMAS | KMQ-212 ND 3 CANALES 10 TOMAS | -2 | Articulo | 1 | 1 | 8003 |  | 1 | FASE II - REMODELACIÓN INTERCAMBIADOR ANTIGUO | tha | 20220110 | 20091231
10390 | 1923 | -1 | 9509 | T01KM613C216 | KMQ-212 ND 2 CANALES 16 TOMAS | KMQ-212 ND 2 CANALES 16 TOMAS | -2 | Articulo | 1 | 1 | 8004 |  | 1 | FASE II - REMODELACIÓN INTERCAMBIADOR ANTIGUO | tha | 20220110 | 20091231
10391 | 1923 | -1 | 9507 | T01KM613C214 | KMQ-212 ND 2 CANALES 14 TOMAS | KMQ-212 ND 2 CANALES 14 TOMAS | -2 | Articulo | 1 | 1 | 8005 |  | 1 | FASE II - REMODELACIÓN INTERCAMBIADOR ANTIGUO | tha | 20220110 | 20101231
10392 | 1923 | -1 | 7315 | T01KM613C2P4 | KMQ-212 ND 4 TOMAS PREVIO 2 CANALES | DETECTOR combinado de CO y NO2 tipo KMQ 212 CO ND por célula electroquímica de oxidación homologado por el MINER de acuerdo con UNE 23-300-84, margen de medida 0 .. 300 ppm CO y 0 .. 5 ppm para NO2, de 4 puntos de detección consecutiva, control por microordenador, salida a bus ORNET | -2 | Articulo | 1 | 1 | 8051 |  | 1 | TÚNEL BUS VAO Nº 2 | tha | 20220110 | 20091231
10393 | 1923 | -1 | 9554 | T01KM613C306 | KMQ-212 ND 3 CANALES 6 TOMAS | KMQ-212 ND 3 CANALES 6 TOMAS | -2 | Articulo | 1 | 1 | 8057 |  | 1 | FASE II - REMODELACIÓN INTERCAMBIADOR ANTIGUO | tha | 20220110 | 20091231
10394 | 1923 | -1 | 6953 | T01TU0000053 | OPACIMETRO VISGUARD IS EN ARMARIO CON RPT | Opacímetro por dispersión de luz con ángulo de 30 Grados, con doble haz luminoso, sistema de medida autocalibrado con control continuo del punto cero y valor 100%, margen de medida 0 .. 0,015 /m, incluido barra de verificación, con controlador tipo RPT-ORT, con muestreo por aspirador integrado, conexión para comunicación a 2 hilos por bus ORNET, tipo VisGuard IS | -2 | Articulo | 1 | 1 | OPCR0211 |  | 1 |  | tha | 20220110 | 20091231
10395 | 1923 | -1 | 6953 | T01TU0000053 | OPACIMETRO VISGUARD IS EN ARMARIO CON RPT | Opacímetro por dispersión de luz con ángulo de 30 Grados, con doble haz luminoso, sistema de medida autocalibrado con control continuo del punto cero y valor 100%, margen de medida 0 .. 0,015 /m, incluido barra de verificación, con controlador tipo RPT-ORT, con muestreo por aspirador integrado, conexión para comunicación a 2 hilos por bus ORNET, tipo VisGuard IS | -2 | Articulo | 1 | 1 | OPCR0212 |  | 1 |  | tha | 20220110 | 20091231
10396 | 1923 | -1 | 6953 | T01TU0000053 | OPACIMETRO VISGUARD IS EN ARMARIO CON RPT | Opacímetro por dispersión de luz con ángulo de 30 Grados, con doble haz luminoso, sistema de medida autocalibrado con control continuo del punto cero y valor 100%, margen de medida 0 .. 0,015 /m, incluido barra de verificación, con controlador tipo RPT-ORT, con muestreo por aspirador integrado, conexión para comunicación a 2 hilos por bus ORNET, tipo VisGuard IS | -2 | Articulo | 1 | 1 | OPCR0213 |  | 1 |  | tha | 20220110 | 20091231
10397 | 1923 | -1 | 6953 | T01TU0000053 | OPACIMETRO VISGUARD IS EN ARMARIO CON RPT | Opacímetro por dispersión de luz con ángulo de 30 Grados, con doble haz luminoso, sistema de medida autocalibrado con control continuo del punto cero y valor 100%, margen de medida 0 .. 0,015 /m, incluido barra de verificación, con controlador tipo RPT-ORT, con muestreo por aspirador integrado, conexión para comunicación a 2 hilos por bus ORNET, tipo VisGuard IS | -2 | Articulo | 1 | 1 | OPCR0214 |  | 1 |  | tha | 20220110 | 20091231
10398 | 1923 | -1 | 6953 | T01TU0000053 | OPACIMETRO VISGUARD IS EN ARMARIO CON RPT | Opacímetro por dispersión de luz con ángulo de 30 Grados, con doble haz luminoso, sistema de medida autocalibrado con control continuo del punto cero y valor 100%, margen de medida 0 .. 0,015 /m, incluido barra de verificación, con controlador tipo RPT-ORT, con muestreo por aspirador integrado, conexión para comunicación a 2 hilos por bus ORNET, tipo VisGuard IS | -2 | Articulo | 1 | 1 | OPCR0215 |  | 1 |  | tha | 20220110 | 20091231
10399 | 1923 | -1 | 6953 | T01TU0000053 | OPACIMETRO VISGUARD IS EN ARMARIO CON RPT | Opacímetro por dispersión de luz con ángulo de 30 Grados, con doble haz luminoso, sistema de medida autocalibrado con control continuo del punto cero y valor 100%, margen de medida 0 .. 0,015 /m, incluido barra de verificación, con controlador tipo RPT-ORT, con muestreo por aspirador integrado, conexión para comunicación a 2 hilos por bus ORNET, tipo VisGuard IS | -2 | Articulo | 1 | 1 | OPCR0216 |  | 1 |  | tha | 20220110 | 20091231
10400 | 1923 | -1 | 6953 | T01TU0000053 | OPACIMETRO VISGUARD IS EN ARMARIO CON RPT | Opacímetro por dispersión de luz con ángulo de 30 Grados, con doble haz luminoso, sistema de medida autocalibrado con control continuo del punto cero y valor 100%, margen de medida 0 .. 0,015 /m, incluido barra de verificación, con controlador tipo RPT-ORT, con muestreo por aspirador integrado, conexión para comunicación a 2 hilos por bus ORNET, tipo VisGuard IS | -2 | Articulo | 1 | 1 | OPCR0217 |  | 1 |  | tha | 20220110 | 20091231
10401 | 1923 | -1 | 6953 | T01TU0000053 | OPACIMETRO VISGUARD IS EN ARMARIO CON RPT | Opacímetro por dispersión de luz con ángulo de 30 Grados, con doble haz luminoso, sistema de medida autocalibrado con control continuo del punto cero y valor 100%, margen de medida 0 .. 0,015 /m, incluido barra de verificación, con controlador tipo RPT-ORT, con muestreo por aspirador integrado, conexión para comunicación a 2 hilos por bus ORNET, tipo VisGuard IS | -2 | Articulo | 1 | 1 | OPCR0223 |  | 1 |  | tha | 20220110 | 20091231
10402 | 1923 | -1 | 6953 | T01TU0000053 | OPACIMETRO VISGUARD IS EN ARMARIO CON RPT | Opacímetro por dispersión de luz con ángulo de 30 Grados, con doble haz luminoso, sistema de medida autocalibrado con control continuo del punto cero y valor 100%, margen de medida 0 .. 0,015 /m, incluido barra de verificación, con controlador tipo RPT-ORT, con muestreo por aspirador integrado, conexión para comunicación a 2 hilos por bus ORNET, tipo VisGuard IS | -2 | Articulo | 1 | 1 | OPCR0224 |  | 1 |  | tha | 20220110 | 20091231
10403 | 1923 | -1 | 6953 | T01TU0000053 | OPACIMETRO VISGUARD IS EN ARMARIO CON RPT | Opacímetro por dispersión de luz con ángulo de 30 Grados, con doble haz luminoso, sistema de medida autocalibrado con control continuo del punto cero y valor 100%, margen de medida 0 .. 0,015 /m, incluido barra de verificación, con controlador tipo RPT-ORT, con muestreo por aspirador integrado, conexión para comunicación a 2 hilos por bus ORNET, tipo VisGuard IS | -2 | Articulo | 1 | 1 | OPCR0225 |  | 1 |  | tha | 20220110 | 20091231
10404 | 1923 | -1 | 6953 | T01TU0000053 | OPACIMETRO VISGUARD IS EN ARMARIO CON RPT | Opacímetro por dispersión de luz con ángulo de 30 Grados, con doble haz luminoso, sistema de medida autocalibrado con control continuo del punto cero y valor 100%, margen de medida 0 .. 0,015 /m, incluido barra de verificación, con controlador tipo RPT-ORT, con muestreo por aspirador integrado, conexión para comunicación a 2 hilos por bus ORNET, tipo VisGuard IS | -2 | Articulo | 1 | 1 | OPCR0226 |  | 1 |  | tha | 20220110 | 20091231
10405 | 1923 | -1 | 6953 | T01TU0000053 | OPACIMETRO VISGUARD IS EN ARMARIO CON RPT | Opacímetro por dispersión de luz con ángulo de 30 Grados, con doble haz luminoso, sistema de medida autocalibrado con control continuo del punto cero y valor 100%, margen de medida 0 .. 0,015 /m, incluido barra de verificación, con controlador tipo RPT-ORT, con muestreo por aspirador integrado, conexión para comunicación a 2 hilos por bus ORNET, tipo VisGuard IS | -2 | Articulo | 1 | 1 | OPCR0239 |  | 1 |  | tha | 20220110 | 20091231
10406 | 1924 | -1 | 9509 | T01KM613C216 | KMQ-212 ND 2 CANALES 16 TOMAS | KMQ-212 ND 2 CANALES 16 TOMAS | -2 | Articulo | 1 | 1 | 7779 |  | 1 | S1 | tha | 20220110 | 20091231
10407 | 1924 | -1 | 9509 | T01KM613C216 | KMQ-212 ND 2 CANALES 16 TOMAS | KMQ-212 ND 2 CANALES 16 TOMAS | -2 | Articulo | 1 | 1 | 7780 |  | 1 | S1 | tha | 20220110 | 20091231
10408 | 1924 | -1 | 9507 | T01KM613C214 | KMQ-212 ND 2 CANALES 14 TOMAS | KMQ-212 ND 2 CANALES 14 TOMAS | -2 | Articulo | 1 | 1 | 7781 |  | 1 |  | tha | 20220110 | 20091231
10409 | 1924 | -1 | 9507 | T01KM613C214 | KMQ-212 ND 2 CANALES 14 TOMAS | KMQ-212 ND 2 CANALES 14 TOMAS | -2 | Articulo | 1 | 1 | 7782 |  | 1 | S2 | tha | 20220110 | 20091231
10410 | 1924 | -1 | 9514 | T01KM613C316 | KMQ-212 ND 3 CANALES 16 TOMAS | KMQ-212 ND 3 CANALES 16 TOMAS | -2 | Articulo | 1 | 1 | 7910 |  | 1 | S1 | tha | 20220110 | 20091231
10411 | 1924 | -1 | 9547 | T01KM613C212 | KMQ-212 ND 2 CANALES 12 TOMAS | KMQ-212 ND 2 CANALES 12 TOMAS | -2 | Articulo | 1 | 1 | 7909 |  | 1 | S1 | tha | 20220110 | 20091231
10412 | 1924 | -1 | 7317 | T01KM613C2P6 | KMQ-212 ND 6 TOMAS PREVIO 2 CANALES | KMQ 212 ND 6 TOMAS PREVIO 2 CANALES CO + NO2 N§ SERIE: | -2 | Articulo | 1 | 1 | 7838 |  | 1 | EN EL TÚNEL DE ACCESO Carretera A 42 | tha | 20220110 | 20091231
10413 | 1924 | -1 | 7315 | T01KM613C2P4 | KMQ-212 ND 4 TOMAS PREVIO 2 CANALES | DETECTOR combinado de CO y NO2 tipo KMQ 212 CO ND por célula electroquímica de oxidación homologado por el MINER de acuerdo con UNE 23-300-84, margen de medida 0 .. 300 ppm CO y 0 .. 5 ppm para NO2, de 4 puntos de detección consecutiva, control por microordenador, salida a bus ORNET | -2 | Articulo | 1 | 1 | 7839 |  | 1 | EN EL TÚNEL DE ACCESO Via Lusitana | tha | 20220110 | 20091231
10414 | 1924 | -1 | 6953 | T01TU0000053 | OPACIMETRO VISGUARD IS EN ARMARIO CON RPT | Opacímetro por dispersión de luz con ángulo de 30 Grados, con doble haz luminoso, sistema de medida autocalibrado con control continuo del punto cero y valor 100%, margen de medida 0 .. 0,015 /m, incluido barra de verificación, con controlador tipo RPT-ORT, con muestreo por aspirador integrado, conexión para comunicación a 2 hilos por bus ORNET, tipo VisGuard IS | -2 | Articulo | 1 | 1 | OPCR0141 |  | 1 | S1 | tha | 20220110 | 20091231
10415 | 1924 | -1 | 6953 | T01TU0000053 | OPACIMETRO VISGUARD IS EN ARMARIO CON RPT | Opacímetro por dispersión de luz con ángulo de 30 Grados, con doble haz luminoso, sistema de medida autocalibrado con control continuo del punto cero y valor 100%, margen de medida 0 .. 0,015 /m, incluido barra de verificación, con controlador tipo RPT-ORT, con muestreo por aspirador integrado, conexión para comunicación a 2 hilos por bus ORNET, tipo VisGuard IS | -2 | Articulo | 1 | 1 | OPCR0142 |  | 1 | S1 | tha | 20220110 | 20091231
10416 | 1924 | -1 | 6953 | T01TU0000053 | OPACIMETRO VISGUARD IS EN ARMARIO CON RPT | Opacímetro por dispersión de luz con ángulo de 30 Grados, con doble haz luminoso, sistema de medida autocalibrado con control continuo del punto cero y valor 100%, margen de medida 0 .. 0,015 /m, incluido barra de verificación, con controlador tipo RPT-ORT, con muestreo por aspirador integrado, conexión para comunicación a 2 hilos por bus ORNET, tipo VisGuard IS | -2 | Articulo | 1 | 1 | OPCR0154 |  | 1 | S2 | tha | 20220110 | 20091231
10417 | 1924 | -1 | 6953 | T01TU0000053 | OPACIMETRO VISGUARD IS EN ARMARIO CON RPT | Opacímetro por dispersión de luz con ángulo de 30 Grados, con doble haz luminoso, sistema de medida autocalibrado con control continuo del punto cero y valor 100%, margen de medida 0 .. 0,015 /m, incluido barra de verificación, con controlador tipo RPT-ORT, con muestreo por aspirador integrado, conexión para comunicación a 2 hilos por bus ORNET, tipo VisGuard IS | -2 | Articulo | 1 | 1 | OPCR0155 |  | 1 | S2 | tha | 20220110 | 20091231
10418 | 1924 | -1 | 6953 | T01TU0000053 | OPACIMETRO VISGUARD IS EN ARMARIO CON RPT | Opacímetro por dispersión de luz con ángulo de 30 Grados, con doble haz luminoso, sistema de medida autocalibrado con control continuo del punto cero y valor 100%, margen de medida 0 .. 0,015 /m, incluido barra de verificación, con controlador tipo RPT-ORT, con muestreo por aspirador integrado, conexión para comunicación a 2 hilos por bus ORNET, tipo VisGuard IS | -2 | Articulo | 1 | 1 | OPCR0156 |  | 1 | Tunel A 42 S2 | tha | 20220110 | 20091231
10419 | 1924 | -1 | 6953 | T01TU0000053 | OPACIMETRO VISGUARD IS EN ARMARIO CON RPT | Opacímetro por dispersión de luz con ángulo de 30 Grados, con doble haz luminoso, sistema de medida autocalibrado con control continuo del punto cero y valor 100%, margen de medida 0 .. 0,015 /m, incluido barra de verificación, con controlador tipo RPT-ORT, con muestreo por aspirador integrado, conexión para comunicación a 2 hilos por bus ORNET, tipo VisGuard IS | -2 | Articulo | 1 | 1 | OPCR0157 |  | 1 | Tunel A 42 S2 | tha | 20220110 | 20091231
10420 | 1924 | -1 | 6953 | T01TU0000053 | OPACIMETRO VISGUARD IS EN ARMARIO CON RPT | Opacímetro por dispersión de luz con ángulo de 30 Grados, con doble haz luminoso, sistema de medida autocalibrado con control continuo del punto cero y valor 100%, margen de medida 0 .. 0,015 /m, incluido barra de verificación, con controlador tipo RPT-ORT, con muestreo por aspirador integrado, conexión para comunicación a 2 hilos por bus ORNET, tipo VisGuard IS | -2 | Articulo | 1 | 1 | OPCR0158 |  | 1 |  | tha | 20220110 | 20091231
10421 | 1924 | -1 | 6953 | T01TU0000053 | OPACIMETRO VISGUARD IS EN ARMARIO CON RPT | Opacímetro por dispersión de luz con ángulo de 30 Grados, con doble haz luminoso, sistema de medida autocalibrado con control continuo del punto cero y valor 100%, margen de medida 0 .. 0,015 /m, incluido barra de verificación, con controlador tipo RPT-ORT, con muestreo por aspirador integrado, conexión para comunicación a 2 hilos por bus ORNET, tipo VisGuard IS | -2 | Articulo | 1 | 1 | OPCR0159 |  | 1 | Tunel Via lusitana. | tha | 20220110 | 20091231
10422 | 1925 | -1 | 13159 | SIMANT000009 | SUPERVISION Y CONTROL ELECTRICO | SERVICIO de Mantenimiento del Sistema de Supervisión y Control Eléctrico en el CC Puerta del Angel de Barcelona, incluyendo: - TPVs - Cuadros de Alumbrado - CGBT - Trafo - Grupo Electrógeno - UPS - Cargabatería - Supervisión de Calidad de Suministro | -1 | Servicio Interno | 1 | 1 | 2015/01 |  | 1 | Sala POS | tha | 20220110 | 20160831
10423 | 1925 | -1 | 10856 | SIMANT | Servicio de Revisiones | Revisión Anual del Sistema Ener_Gest | -1 | Servicio Interno | 1 | 1 | 2015/01 |  | 1 | Sala POS | tha | 20220110 | 20180831
10424 | 1926 | 12552 | 12937 | T01OT0000437 | PC EMBEBIDO NISE 104 CONFIGURADO PARA SISTEMA ENER_GEST | PC INDUSTRIAL Principal con las siguientes funciones principales: - Control y supervisión de los interruptores motorizados y/o contactores de los Cuadros Secundarios de distribución. - Comunicaciones con el servidor de Proceso de Datos para permitir el control de encendido / apagado de TPVs. - Soporte al servicio de Telemantenimiento según especificación [1] y [2] (ver documentación relacionada) Compuesto de: ORDENADOR industrial embebido tipo NISE 104 con memoria Compact Fast de 4 GByte, memoria RAM de 2 GByte, disco duro de 160 GByte, en chassis de aluminio sin ventilador, alimentación de 16 a 30 Vcc, dimensionado según proyecto: - Comunicaciones: 2 puertos de red Ethernet a 10/100/1000 Mbit/s, 4 puertos serie RS 485 opto-acoplados, 4 puertos USB 2.0 - Sistema operativo Windows XPe - Protocolos de red soportados: TCP/IP, UDP, DHCP, SNMPv3, SMTP, HTTP, Telnet, SSH, FTP, NFS - Protocolos de comunicaciones: ModBus RTU y Profibus DP - Puerto de tele-gestión: conexión TCP/IP "client to site" | -2 | Articulo | 1 | 1 | 0000/0010/1524 | 0000163000030686 | 1 | Sala del POS | tha | 20220110 | 20160928
10425 | 1926 | -1 | 13159 | SIMANT000009 | SUPERVISION Y CONTROL ELECTRICO | SERVICIO de Mantenimiento del Sistema de Supervisión y Control Eléctrico en el CC Plaza de Cataluña de Barcelona, incluyendo: - TPVs - Cuadros de Alumbrado - CGBT - Trafo - Grupo Electrógeno - UPS - Cargabatería - Supervisión de Calidad de Suministro | -1 | Servicio Interno | 1 | 1 | 2016/02 |  | 1 | Sala POS | tha | 20220110 | 20160928
10426 | 1927 | -1 | 13254 | T01OT0000445 | PC EMBEBIDO NISE 104 CON SSD CONFIGURADO PARA SISTEMA ENER_GEST | PC INDUSTRIAL Principal con las siguientes funciones principales: - Control y supervisión de los interruptores motorizados y/o contactores de los Cuadros Secundarios de distribución. - Comunicaciones con el servidor de Proceso de Datos para permitir el control de encendido / apagado de TPVs. - Soporte al servicio de Telemantenimiento según especificación [1] y [2] (ver documentación relacionada) Compuesto de: ORDENADOR industrial embebido tipo NISE 104 con memoria RAM de 4 GByte, disco duro de 64 GByte, en chassis de aluminio sin ventilador, alimentación de 16 a 30 Vcc, dimensionado según proyecto: - Comunicaciones: 2 puertos de red Ethernet a 10/100/1000 Mbit/s, 4 puertos serie RS 485 opto-acoplados, 4 puertos USB 2.0 - Sistema operativo Windows XPe - Protocolos de red soportados: TCP/IP, UDP, DHCP, SNMPv3, SMTP, HTTP, Telnet, SSH, FTP, NFS - Protocolos de comunicaciones: ModBus RTU y Profibus DP - Puerto de tele-gestión: conexión TCP/IP "client to site" | -2 | Articulo | 1 | 1 |  |  | 1 | Sala Máquinas | tha | 20220110 | 20190213
10427 | 1928 | -1 | 13159 | SIMANT000009 | SUPERVISION Y CONTROL ELECTRICO | SERVICIO de Mantenimiento del Sistema de Supervisión y Control Eléctrico del CC Itaroa en Navarra, incluyendo: - TPVs - Cuadros de Alumbrado - CGBT - Trafo - Grupo Electrógeno - UPS - Cargabatería - Supervisión de Calidad de Suministro | -1 | Servicio Interno | 1 | 1 | 2013/12 |  | 1 | Sala de Máquinas | tha | 20220110 | 20151126
10428 | 1929 | -1 | 13159 | SIMANT000009 | SUPERVISION Y CONTROL ELECTRICO | SERVICIO de Mantenimiento del Sistema de Supervisión y Control Eléctrico del CC Gran Vía de Bilbao, incluyendo: - TPVs - Cuadros de Alumbrado - CGBT - Trafo - Grupo Electrógeno - UPS - Cargabatería - Supervisión de Calidad de Suministro | -1 | Servicio Interno | 1 | 1 | 2013/10 |  | 1 | Sala de Máquinas | tha | 20220110 | 20151029
10429 | 1930 | -1 | 13159 | SIMANT000009 | SUPERVISION Y CONTROL ELECTRICO | SERVICIO de Mantenimiento del Sistema de Supervisión y Control Eléctrico, incluyendo según equipamiento del CC de Vitoria: - Cuadros de Alumbrado - UPS | -1 | Servicio Interno | 1 | 1 |  |  | 1 |  | tha | 20220110 | 20181025
10430 | 1931 | -1 | 13159 | SIMANT000009 | SUPERVISION Y CONTROL ELECTRICO | SERVICIO de Mantenimiento del Sistema de Supervisión y Control Eléctrico en el CC Mercado de Abastos, Vitoria, incluyendo: - TPVs - Cuadros de Alumbrado - CGBT - Trafo - Grupo Electrógeno - UPS - Cargabatería - Supervisión de Calidad de Suministro | -1 | Servicio Interno | 1 | 1 | 2013/05 |  | 1 | Sala de Máquinas | tha | 20220110 | 20151111
10431 | 1932 | -1 | 13159 | SIMANT000009 | SUPERVISION Y CONTROL ELECTRICO | SERVICIO de Mantenimiento del Sistema de Supervisión y Control Eléctrico en el CC Campo de las Naciones de Madrid, incluyendo: - TPVs - Cuadros de Alumbrado - CGBT - Trafo - Grupo Electrógeno - UPS - Cargabatería - Supervisión de Calidad de Suministro | -1 | Servicio Interno | 1 | 1 | 2016/04 |  | 1 | Sala POS | tha | 20220110 | 20161006
10432 | 1933 | -1 | 13159 | SIMANT000009 | SUPERVISION Y CONTROL ELECTRICO | SERVICIO de Mantenimiento del Sistema de Supervisión y Control Eléctrico en el CC Costa Verde de Gijón, incluyendo: - TPVs - Cuadros de Alumbrado - CGBT - Trafo - Grupo Electrógeno - UPS - Cargabatería - Supervisión de Calidad de Suministro | -1 | Servicio Interno | 1 | 1 | 2014/02 |  | 1 | Sala de Máquinas | tha | 20220110 | 20151017
10433 | 1934 | -1 | 13159 | SIMANT000009 | SUPERVISION Y CONTROL ELECTRICO | SERVICIO de Mantenimiento del Sistema de Supervisión y Control Eléctrico en el CC Costa Marbella, Puerto Banús, incluyendo: - TPVs - Cuadros de Alumbrado - CGBT - Trafo - Grupo Electrógeno - UPS - Cargabatería - Supervisión de Calidad de Suministro | -1 | Servicio Interno | 1 | 1 | 2013/11 |  | 1 | Sala de Máquinas | tha | 20220110 | 20150624
10434 | 1935 | -1 | 13159 | SIMANT000009 | SUPERVISION Y CONTROL ELECTRICO | SERVICIO de Mantenimiento del Sistema de Supervisión y Control Eléctrico en el CC de León, incluyendo: - TPVs - Cuadros de Alumbrado - CGBT - Trafo - Grupo Electrógeno - UPS - Cargabatería - Supervisión de Calidad de Suministro | -1 | Servicio Interno | 1 | 1 | 2014/04 |  | 1 | Sala POS | tha | 20220110 | 20150920
10435 | 1936 | -1 | 13159 | SIMANT000009 | SUPERVISION Y CONTROL ELECTRICO | SERVICIO de Mantenimiento del Sistema de Supervisión y Control Eléctrico en el CC de Faro del Guadiana, incluyendo: - TPVs - Cuadros de Alumbrado - CGBT - Trafo - Grupo Electrógeno - UPS - Cargabatería - Supervisión de Calidad de Suministro | -1 | Servicio Interno | 1 | 1 | 2012/06 |  | 1 | Sala de Máquinas | tha | 20220110 | 20130628
10436 | 1937 | -1 | 13159 | SIMANT000009 | SUPERVISION Y CONTROL ELECTRICO | SERVICIO de Mantenimiento del Sistema de Supervisión y Control Eléctrico del CC de Ronda de Poniente en Córdoba, incluyendo: - TPVs - Cuadros de Alumbrado - CGBT - Trafo - Grupo Electrógeno - UPS - Cargabatería - Supervisión de Calidad de Suministro | -1 | Servicio Interno | 1 | 1 | 2012/01 |  | 1 | Sala de Máquinas | tha | 20220110 | 20140601
10437 | 1938 | 12681 | 12937 | T01OT0000437 | PC EMBEBIDO NISE 104 CONFIGURADO PARA SISTEMA ENER_GEST | PC INDUSTRIAL Principal con las siguientes funciones principales: - Control y supervisión de los interruptores motorizados y/o contactores de los Cuadros Secundarios de distribución. - Comunicaciones con el servidor de Proceso de Datos para permitir el control de encendido / apagado de TPVs. - Soporte al servicio de Telemantenimiento según especificación [1] y [2] (ver documentación relacionada) Compuesto de: ORDENADOR industrial embebido tipo NISE 104 con memoria Compact Fast de 4 GByte, memoria RAM de 2 GByte, disco duro de 160 GByte, en chassis de aluminio sin ventilador, alimentación de 16 a 30 Vcc, dimensionado según proyecto: - Comunicaciones: 2 puertos de red Ethernet a 10/100/1000 Mbit/s, 4 puertos serie RS 485 opto-acoplados, 4 puertos USB 2.0 - Sistema operativo Windows XPe - Protocolos de red soportados: TCP/IP, UDP, DHCP, SNMPv3, SMTP, HTTP, Telnet, SSH, FTP, NFS - Protocolos de comunicaciones: ModBus RTU y Profibus DP - Puerto de tele-gestión: conexión TCP/IP "client to site" | -2 | Articulo | 1 | 1 | 0000/0014/1541 | 0000279000030786 | 1 | POS | tha | 20220110 | 20171026
10438 | 1938 | -1 | 13159 | SIMANT000009 | SUPERVISION Y CONTROL ELECTRICO | SERVICIO de Mantenimiento del Sistema de Supervisión y Control Eléctrico, incluyendo según equipamiento del CC ECI Serrano II (esq. Ayala): - TPVs - UPS | -1 | Servicio Interno | 1 | 1 |  |  | 1 |  | tha | 20220110 | 20171026
10439 | 1939 | -1 | 13159 | SIMANT000009 | SUPERVISION Y CONTROL ELECTRICO | SERVICIO de Mantenimiento del Sistema de Supervisión y Control Eléctrico, incluyendo según equipamiento del CC de La Vaguada: - TPVs - UPS | -1 | Servicio Interno | 1 | 1 |  |  | 1 |  | tha | 20220110 | 20181103
10440 | 1940 | -1 | 13159 | SIMANT000009 | SUPERVISION Y CONTROL ELECTRICO | SERVICIO de Mantenimiento del Sistema de Supervisión y Control Eléctrico, incluyendo según equipamiento del CC de Plaza Duque en Sevilla: - TPVs - UPS | -1 | Servicio Interno | 1 | 1 |  |  | 1 |  | tha | 20220110 | 20180701
10441 | 1941 | -1 | 13254 | T01OT0000445 | PC EMBEBIDO NISE 104 CON SSD CONFIGURADO PARA SISTEMA ENER_GEST | PC INDUSTRIAL Principal con las siguientes funciones principales: - Control y supervisión de los interruptores motorizados y/o contactores de los Cuadros Secundarios de distribución. - Comunicaciones con el servidor de Proceso de Datos para permitir el control de encendido / apagado de TPVs. - Soporte al servicio de Telemantenimiento según especificación [1] y [2] (ver documentación relacionada) Compuesto de: ORDENADOR industrial embebido tipo NISE 104 con memoria RAM de 4 GByte, disco duro de 64 GByte, en chassis de aluminio sin ventilador, alimentación de 16 a 30 Vcc, dimensionado según proyecto: - Comunicaciones: 2 puertos de red Ethernet a 10/100/1000 Mbit/s, 4 puertos serie RS 485 opto-acoplados, 4 puertos USB 2.0 - Sistema operativo Windows XPe - Protocolos de red soportados: TCP/IP, UDP, DHCP, SNMPv3, SMTP, HTTP, Telnet, SSH, FTP, NFS - Protocolos de comunicaciones: ModBus RTU y Profibus DP - Puerto de tele-gestión: conexión TCP/IP "client to site" | -2 | Articulo | 2 | 2 |  |  | 1 |  | tha | 20220110 | 20191010
10442 | 1941 | -1 | 10856 | SIMANT | Servicio de Revisiones | Mantenimiento Presencial Anual del Ssistema de Control de Alumbrado del CC Monasterio | -1 | Servicio Interno | 1 | 1 |  |  | 1 | Pupitre de control | tha | 20220110 | 20181031
10443 | 1942 | -1 | 13159 | SIMANT000009 | SUPERVISION Y CONTROL ELECTRICO | SERVICIO de Mantenimiento del Sistema de Supervisión y Control Eléctrico, incluyendo según equipamiento del CC: - TPVs - Cuadros de Alumbrado - CGBT - Trafo - Grupo Electrógeno - UPS - Cargabatería - Supervisión de Calidad de Suministro | -1 | Servicio Interno | 1 | 1 |  |  | 1 |  | tha | 20220110 | 19000101
10444 | 1943 | -1 | 10856 | SIMANT | Servicio de Revisiones | Servicio de Mantenimiento Anual Presencial del Sistema de Control Eléctrico del CC Maisonnave | -1 | Servicio Interno | 1 | 1 |  |  | 1 | POS | tha | 20220110 | 20201108
10445 | 1944 | -1 | 10856 | SIMANT | Servicio de Revisiones | Servicio de Mantenimiento Anual Presencial del Sistema de Control Eléctrico del CC Federico Soto | -1 | Servicio Interno | 1 | 1 |  |  | 1 |  | tha | 20220110 | 20201108
10446 | 1945 | -1 | 10856 | SIMANT | Servicio de Revisiones | Servicio de Mantenimiento Anual Presencial del Sistema de Control Eléctrico del CC Huelva | -1 | Servicio Interno | 1 | 1 |  |  | 1 | Sala POS | tha | 20220110 | 20200817
10447 | 1946 | -1 | 10856 | SIMANT | Servicio de Revisiones | Servicio de Mantenimiento Anual Presencial del Sistema de Control Eléctrico del CC Gran Vía | -1 | Servicio Interno | 1 | 1 |  |  | 1 | Sala de Máquinas | tha | 20220110 | 20200706
10448 | 1947 | -1 | 12702 | D00000000585 | EMBEBIDO NISE-104 Cod. Xtrem-n208/4/CF4 | ORDENADOR industrial embebido tipo NISE 104 con CPU Intel Atom 2550 a 1,86 GHz, chipset Intel® NM10 Express, 2 puertos de red Ethernet a 10/100/1000 Mbit/s en chasis de aluminio sin ventilador, alimentación a 10 .. 28 Vcc, 6 puertos USB 2.0 y 4 puertos RS 232/485 (2 de ellos), para temperatura -5 .. 55 ºC, salida a monitor tipo HDMI y DVI | -2 | Articulo | 1 | 1 |  |  | 1 | Sala de Integración Técnica | tha | 20220110 | 20210528
10449 | 1947 | -1 | 13159 | SIMANT000009 | SUPERVISION Y CONTROL ELECTRICO | SERVICIO de Mantenimiento del Sistema de Supervisión y Control Eléctrico, incluyendo según equipamiento del CC: - Cuadros de Alumbrado | -1 | Servicio Interno | 1 | 1 |  |  | 1 | Sala Técnica | tha | 20220110 | 20210528
10450 | 1948 | -1 | 13159 | SIMANT000009 | SUPERVISION Y CONTROL ELECTRICO | SERVICIO de Mantenimiento del Sistema de Supervisión y Control Eléctrico, incluyendo según equipamiento del CC: - TPVs - Cuadros de Alumbrado - CGBT - Trafo - Grupo Electrógeno - UPS - Cargabatería - Supervisión de Calidad de Suministro | -1 | Servicio Interno | 1 | 1 |  |  | 1 |  | tha | 20220110 | 19000101
10451 | 1949 | -1 | 13159 | SIMANT000009 | SUPERVISION Y CONTROL ELECTRICO | SERVICIO de Mantenimiento del Sistema de Supervisión y Control Eléctrico, incluyendo según equipamiento del CC: - TPVs - Cuadros de Alumbrado - CGBT - Trafo - Grupo Electrógeno - UPS - Cargabatería - Supervisión de Calidad de Suministro | -1 | Servicio Interno | 1 | 1 |  |  | 1 |  | tha | 20220110 | 19000101
10452 | 1950 | -1 | 13254 | T01OT0000445 | PC EMBEBIDO NISE 104 CON SSD CONFIGURADO PARA SISTEMA ENER_GEST | PC INDUSTRIAL de Control de TPVs | -2 | Articulo | 1 | 1 | 0000/0011/1934 |  | 1 | Sala POS | tha | 20220110 | 20211112
10453 | 1951 | -1 | 13159 | SIMANT000009 | SUPERVISION Y CONTROL ELECTRICO | SERVICIO de Mantenimiento del Sistema de Supervisión y Control Eléctrico en el CC de Cornellà, incluyendo: - TPVs - Cuadros de Alumbrado - CGBT - Trafo - Grupo Electrógeno - UPS - Cargabatería - Supervisión de Calidad de Suministro | -1 | Servicio Interno | 1 | 1 | 2015/03 |  | 1 | Sala POS | tha | 20220110 | 20160924
10454 | 1952 | -1 | 13160 | SIMANT000010 | DETECCION DE GASES | SERVICIO de Mantenimiento del Sistema de Detección de Gases Explosivos en el CC de Puerto Venecia, incluyendo: - Sensores de Gas Explosivo - Electroválvulas - Campanas de Extracción | -1 | Servicio Interno | 1 | 1 | 2012/02 |  | 1 | Cocina | tha | 20220110 | 20140925
10455 | 1953 | -1 | 13160 | SIMANT000010 | DETECCION DE GASES | SERVICIO de Mantenimiento del Sistema de Detección de Gases Explosivos en el CC Ronda de Poniente de Córdoba II, incluyendo: - Sensores de Gas Explosivo - Electroválvulas - Campanas de Extracción | -1 | Servicio Interno | 1 | 1 | 2012/01 |  | 1 | Cocina | tha | 20220110 | 20140710
10456 | 1954 | -1 | 13160 | SIMANT000010 | DETECCION DE GASES | SERVICIO de Mantenimiento del Sistema de Detección de Gases Explosivos en CEPA Valdemoro, incluyendo: - Sensores de Gas Explosivo - Electroválvulas - Campanas de Extracción | -1 | Servicio Interno | 1 | 1 | 2011/01 |  | 1 | Cocina | tha | 20220110 | 20140524
10457 | 1955 | -1 | 13562 | D00000000665 | Dell Pc Vostro 3470 SFF,i3-8100,4GB,1TB,W10Pro,DRW,1 Año CAR | Dell Pc Vostro 3470 SFF,i3-8100,4GB,1TB,W10Pro,DRW,1 Año CAR | -2 | Articulo | 1 | 1 | 6FW20T2 |  | 1 |  | tha | 20220110 | 20210222
10458 | 1955 | -1 | 13159 | SIMANT000009 | SUPERVISION Y CONTROL ELECTRICO | SERVICIO de Mantenimiento del Sistema de Supervisión y Control Eléctrico del CC de Nuevo Centro, incluyendo: - TPVs - UPS | -1 | Servicio Interno | 1 | 1 |  |  | 1 | Sala POS | tha | 20220110 | 20210222
10459 | 1956 | -1 | 13043 | P01OT0001825 | CENTRAL DETECCION DE GASES ET-4D2 230V PARA RACK 19 Cod. 315008 | CENTRAL de Detección de Gases tipo ET-4D2 para instalación en armario tipo rack con 4 canales para sensores de gas con 3 Niveles de Alarmas configurables por canal y 12 relés de señalización conmutados, alimentación a 230 V 50 Hz | -2 | Articulo | 1 | 1 | A15-202437-001 |  | 1 |  | tha | 20220110 | 20170730
10460 | 1956 | -1 | 12149 | P01OT0001673 | TRANSMITER SENS O2-25-EC Cod. 211208 | TRANSMITER para Medición de Oxígeno tipo Sens O2-25-EC con rango de medida 0 .. 25 % O2 con sensor de tipo semiconductivo, señal de salida 4 .. 20 mA, rango de temperatura -20 .. 55 ºC, alimentación 24 +/- 6 V c.c, clase de protección IP 54 (a excepción de la admisión de gas) | -2 | Articulo | 1 | 1 | A15-202438-001 |  | 1 |  | tha | 20220110 | 20170730
10461 | 1956 | -1 | 12149 | P01OT0001673 | TRANSMITER SENS O2-25-EC Cod. 211208 | TRANSMITER para Medición de Oxígeno tipo Sens O2-25-EC con rango de medida 0 .. 25 % O2 con sensor de tipo semiconductivo, señal de salida 4 .. 20 mA, rango de temperatura -20 .. 55 ºC, alimentación 24 +/- 6 V c.c, clase de protección IP 54 (a excepción de la admisión de gas) | -2 | Articulo | 1 | 1 | A15-202438-002 |  | 1 |  | tha | 20220110 | 20170730
10462 | 1957 | 20667 | 4916 | S03KM0000008 | FILTRO ALUMINIO RSF12L | FILTRO ALUMINIO RSF12L | -2 | Articulo | 1 | 1 | 001 |  | 1 |  | tha | 20220110 | 20230412
10463 | 1957 | 20667 | 4916 | S03KM0000008 | FILTRO ALUMINIO RSF12L | FILTRO ALUMINIO RSF12L | -2 | Articulo | 3 | 3 | 002 |  | 1 |  | tha | 20220110 | 20230412
10464 | 1957 | -1 | 7025 | T01KM212ND02 | KMQ-212 ND 2 TOMAS GARAJE | CENTRALITA de Detección de CO tipo KMQ 212 CO ND por célula electroquímica de oxidación en aire ambiente, margen de medida 0 .. 300 ppm CO, homologado por el MINER con contraseña CDM0000007 de acuerdo con UNE 23 300:84, de 2 puntos de detección consecutiva mediante bloque de válvulas de conmutación, medida de flujo con vigilancia, control por microordenador, salida a bus ORNET, montado en armario metálico mural, con protección IP53, alimentación a 230 V 50 Hz | -2 | Articulo | 1 | 1 | 8346 |  | 1 | Sala Técnica | tha | 20220110 | 20230412
10465 | 1957 | -1 | 7025 | T01KM212ND02 | KMQ-212 ND 2 TOMAS GARAJE | CENTRALITA de Detección de CO tipo KMQ 212 CO ND por célula electroquímica de oxidación en aire ambiente, margen de medida 0 .. 300 ppm CO, homologado por el MINER con contraseña CDM0000007 de acuerdo con UNE 23 300:84, de 2 puntos de detección consecutiva mediante bloque de válvulas de conmutación, medida de flujo con vigilancia, control por microordenador, salida a bus ORNET, montado en armario metálico mural, con protección IP53, alimentación a 230 V 50 Hz | -2 | Articulo | 1 | 1 | 8347 |  | 1 | Sala Técnica | tha | 20220110 | 20230412
10466 | 1957 | -1 | 13218 | T01OT0000444 | CUADRO CON 1 PC EMBEBIDO NISE 104 COMO CONCENTRADOR MODBUS | CUADRO con Equipo Concentrador de Datos con Interfaz ModBus RTU para la adquisición de datos de los 5 Detectores de CO instalados en el aparcamiento | -2 | Articulo | 1 | 1 | PCE2B/0006/2047 |  | 1 | Sala Técnica | tha | 20220110 | 20230412
10467 | 1957 | -1 | 4916 | S03KM0000008 | FILTRO ALUMINIO RSF12L | FILTRO ALUMINIO RSF12L | -2 | Articulo | 1 | 1 |  |  | 1 | Silos y Tolvas | tha | 20220110 | 20230412
10468 | 1958 | -1 | 7029 | T01KM212ND10 | KMQ-212 ND 10 TOMAS GARAJE | CENTRALITA de Detección de CO tipo KMQ 212 CO ND por célula electroquímica de oxidación en aire ambiente, margen de medida 0 .. 300 ppm CO, homologado por el MINER con contraseña CDM0000007 de acuerdo con UNE 23 300:84, de 10 puntos de detección consecutiva mediante bloque de válvulas de conmutación, medida de flujo con vigilancia, control por microordenador, salida a bus ORNET, montado en armario metálico mural, con protección IP53, alimentación a 230 V 50 Hz | -2 | Articulo | 1 | 1 | 7778 |  | 1 |  | tha | 20220110 | 20090423
10469 | 1959 | -1 | 8524 | HRW000000001 | SISTEMA DE CONTROL - TÚNEL DE SOLLER | SISTEMA DE CONTROL - TÚNEL DE SOLLER | -2 | Articulo | 1 | 1 |  |  | 1 |  | tha | 20220110 | 19000101
10470 | 1960 | -1 | 13161 | SIMANT000011 | SISTEMA DE CONTROL DE TUNELES PLUTO_NT | SERVICIO de Mantenimiento del Sistema de Control de Túneles, incluyendo según equipamiento del túnel: - Sensores Ambientales ... | -1 | Servicio Interno | 1 | 1 |  |  | 1 | CPD en T-4 | tha | 20220110 | 20040802
10471 | 1961 | -1 | 9671 | D00000000387 | PANEL PC IND. POP-150-LCA/B CELERON 2,4 | PANEL PC IND. POP-150-LCA/B CELERON 2,4 | -2 | Articulo | 1 | 1 |  |  | 1 | Cuadro de Regulación de Caldera de Biomasa | tha | 20220110 | 20120201
10472 | 1962 | -1 | 6133 | P01OT0000842 | CABEZA TRANSMISORA G80/FEX 0..100 | CABEZA TRANSMISORA TIPO G-80/FEX EN EJECUCION (EX) PARA MARGEN DE MEDIDA 0...100 CON UNIDAD DE PROCESAMIENTO TIPO G-80 | -2 | Articulo | 1 | 1 | 7, 9, 15 |  | 1 |  | tha | 20220110 | 19000101
10473 | 1962 | -1 | 6133 | P01OT0000842 | CABEZA TRANSMISORA G80/FEX 0..100 | CABEZA TRANSMISORA TIPO G-80/FEX EN EJECUCION (EX) PARA MARGEN DE MEDIDA 0...100 CON UNIDAD DE PROCESAMIENTO TIPO G-80 | -2 | Articulo | 1 | 1 | 11, 18, 3 |  | 1 |  | tha | 20220110 | 19000101
10474 | 1962 | -1 | 6133 | P01OT0000842 | CABEZA TRANSMISORA G80/FEX 0..100 | CABEZA TRANSMISORA TIPO G-80/FEX EN EJECUCION (EX) PARA MARGEN DE MEDIDA 0...100 CON UNIDAD DE PROCESAMIENTO TIPO G-80 | -2 | Articulo | 1 | 1 | 17, 2, 1 |  | 1 |  | tha | 20220110 | 19000101
10475 | 1962 | -1 | 6133 | P01OT0000842 | CABEZA TRANSMISORA G80/FEX 0..100 | CABEZA TRANSMISORA TIPO G-80/FEX EN EJECUCION (EX) PARA MARGEN DE MEDIDA 0...100 CON UNIDAD DE PROCESAMIENTO TIPO G-80 | -2 | Articulo | 1 | 1 | 6, 10, 4 |  | 1 |  | tha | 20220110 | 19000101
10476 | 1962 | -1 | 1308 | P01OT0000391 | CABEZA SENSORA TGS-80/-EX COMPLETA | CABEZA SENSORA TGS-80/-EX COMPLETA | -2 | Articulo | 1 | 1 | 8, 14, 5 |  | 1 |  | tha | 20220110 | 19000101
10477 | 1962 | -1 | 1308 | P01OT0000391 | CABEZA SENSORA TGS-80/-EX COMPLETA | CABEZA SENSORA TGS-80/-EX COMPLETA | -2 | Articulo | 1 | 1 | 1, 16, 12 |  | 1 |  | tha | 20220110 | 19000101
10478 | 1963 | -1 | 7028 | T01KM212ND08 | KMQ-212 ND 8 TOMAS GARAJE | CENTRALITA de Detección de CO tipo KMQ 212 CO ND por célula electroquímica de oxidación en aire ambiente, margen de medida 0 .. 300 ppm CO, homologado por el MINER con contraseña CDM0000007 de acuerdo con UNE 23 300:84, de 8 puntos de detección consecutiva mediante bloque de válvulas de conmutación, medida de flujo con vigilancia, control por microordenador, salida a bus ORNET, montado en armario metálico mural, con protección IP53, alimentación a 230 V 50 Hz | -2 | Articulo | 1 | 1 | 7679 |  | 1 |  | tha | 20220110 | 19000101
10479 | 1964 | -1 | 5082 | T01OTKMQ10ND | KMQ 212 10 TOMAS ND | DETECTOR DE CO TIPO KMQ 212 ND 10 TOMAS PARA DETECCION DE MONOXIDO DE CARBONO EN AIRE AMBIENTE, MARGEN DE MEDIDA 0...300 PPM, HOMOLOGACION MINER CDM 0000007, DISPUESTO PARA 10 PUNTOS DE DETECCION, CON BLOQUE DE VALVULAS DE CONMUTACION, MEDIDAS DE FLUJO CON VIGILANCIA, SENSOR DE OXIDACION ELECTROQUIMICA (DURACION APROX.3 A¥OS),MICROORDENADOR DE CONTROL CON DISPLAY, EQUIPO DE ASPIRACION, MONTADO EN ARMARIO METALICO MURAL, CON PROTECCION IP-53 ALIMENTACION 230 V 50 HZ INCLUIDOS: 10 FILTROS EXTRAPLANOS TIPO PL 1 MANUAL DE MONTAJE, USO Y MANTENIMIENTO | -2 | Articulo | 1 | 1 | 7344 |  | 1 |  | tha | 20220110 | 19000101
10480 | 1965 | -1 | 9671 | D00000000387 | PANEL PC IND. POP-150-LCA/B CELERON 2,4 | PANEL PC IND. POP-150-LCA/B CELERON 2,4 | -2 | Articulo | 1 | 1 |  |  | 1 | Cuadro de Regulación de Caldera | tha | 20220110 | 20120710
10489 | 1967 | 6067 | 11390 | T01OT0000383 | CUADRO CONTROL CON 2 PC EMBEBIDO NISE 101 Y FAL REDUNDANTE | CUADRO de Telecontrol redundante del sistema de ventilación formado por CPU doble c/u con 2 GB RAM, memoria flash de 2 GB y HD externo de 320, doble fuente de alimentación, convertidores de comunicaciones opto-acoplados y switch de 8 puertos | -2 | Articulo | 1 | 1 | 2012B66 | 000033000020604 | 1 | Sala de Máquinas | tha | 20220110 | 20140203
10490 | 1967 | -1 | 7034 | T01KM212ND20 | KMQ-212 ND 20 TOMAS GARAJE | DETECTOR DE CO TIPO KMQ 212 ND 20 TOMAS PARA DETECCION DE MONOXIDO DE CARBONO EN AIRE AMBIENTE, MARGEN DE MEDIDA 0...300 PPM, HOMOLOGACION MINER CDM0000007, DISPUESTO PARA 20 PUNTOS DE DETECCION, CON BLOQUE DE VALVULAS DE CONMUTACION, MEDIDAS DE FLUJO CON VIGILANCIA, SENSOR DE OXIDACION ELECTROQUIMICA (DURACION APROX.3 A¥OS),MICROORDENADOR DE CONTROL CON DISPLAY, EQUIPO DE ASPIRACION, MONTADO EN ARMARIO METALICO MURAL, CON PROTECCION IP-53 ALIMENTACION 230 V 50 HZ INCLUIDOS: 20 FILTROS EXTRAPLANOS TIPO PL 1 MANUAL DE MONTAJE, USO Y MANTENIMIENTO N§ SERIE: | -2 | Articulo | 1 | 1 | 8170 |  | 1 | Sótano 1 plaza 01-32 | tha | 20220110 | 19000101
10491 | 1967 | -1 | 7034 | T01KM212ND20 | KMQ-212 ND 20 TOMAS GARAJE | DETECTOR DE CO TIPO KMQ 212 ND 20 TOMAS PARA DETECCION DE MONOXIDO DE CARBONO EN AIRE AMBIENTE, MARGEN DE MEDIDA 0...300 PPM, HOMOLOGACION MINER CDM0000007, DISPUESTO PARA 20 PUNTOS DE DETECCION, CON BLOQUE DE VALVULAS DE CONMUTACION, MEDIDAS DE FLUJO CON VIGILANCIA, SENSOR DE OXIDACION ELECTROQUIMICA (DURACION APROX.3 A¥OS),MICROORDENADOR DE CONTROL CON DISPLAY, EQUIPO DE ASPIRACION, MONTADO EN ARMARIO METALICO MURAL, CON PROTECCION IP-53 ALIMENTACION 230 V 50 HZ INCLUIDOS: 20 FILTROS EXTRAPLANOS TIPO PL 1 MANUAL DE MONTAJE, USO Y MANTENIMIENTO N§ SERIE: | -2 | Articulo | 1 | 1 | 8171 |  | 1 | Sótano 1 plaza 01-648 | tha | 20220110 | 19000101
10492 | 1967 | -1 | 7034 | T01KM212ND20 | KMQ-212 ND 20 TOMAS GARAJE | DETECTOR DE CO TIPO KMQ 212 ND 20 TOMAS PARA DETECCION DE MONOXIDO DE CARBONO EN AIRE AMBIENTE, MARGEN DE MEDIDA 0...300 PPM, HOMOLOGACION MINER CDM0000007, DISPUESTO PARA 20 PUNTOS DE DETECCION, CON BLOQUE DE VALVULAS DE CONMUTACION, MEDIDAS DE FLUJO CON VIGILANCIA, SENSOR DE OXIDACION ELECTROQUIMICA (DURACION APROX.3 A¥OS),MICROORDENADOR DE CONTROL CON DISPLAY, EQUIPO DE ASPIRACION, MONTADO EN ARMARIO METALICO MURAL, CON PROTECCION IP-53 ALIMENTACION 230 V 50 HZ INCLUIDOS: 20 FILTROS EXTRAPLANOS TIPO PL 1 MANUAL DE MONTAJE, USO Y MANTENIMIENTO N§ SERIE: | -2 | Articulo | 1 | 1 | 8172 |  | 1 | Sótano 1 plaza 01-648 | tha | 20220110 | 19000101
10493 | 1967 | -1 | 7031 | T01KM212ND14 | KMQ-212 ND 14 TOMAS GARAJE | DETECTOR DE CO TIPO KMQ 212 ND 14 TOMAS PARA DETECCION DE MONOXIDO DE CARBONO EN AIRE AMBIENTE, MARGEN DE MEDIDA 0...300 PPM, HOMOLOGACION MINER CDM0000007, DISPUESTO PARA 14 PUNTOS DE DETECCION, CON BLOQUE DE VALVULAS DE CONMUTACION, MEDIDAS DE FLUJO CON VIGILANCIA, SENSOR DE OXIDACION ELECTROQUIMICA (DURACION APROX.3 A¥OS),MICROORDENADOR DE CONTROL CON DISPLAY, EQUIPO DE ASPIRACION, MONTADO EN ARMARIO METALICO MURAL, CON PROTECCION IP-53 ALIMENTACION 230 V 50 HZ INCLUIDOS: 14 FILTROS EXTRAPLANOS TIPO PL 1 MANUAL DE MONTAJE, USO Y MANTENIMIENTO N§ SERIE: | -2 | Articulo | 1 | 1 | 8173 |  | 1 | Sótano 1 plaza 01-419 | tha | 20220110 | 19000101
10494 | 1967 | -1 | 7034 | T01KM212ND20 | KMQ-212 ND 20 TOMAS GARAJE | DETECTOR DE CO TIPO KMQ 212 ND 20 TOMAS PARA DETECCION DE MONOXIDO DE CARBONO EN AIRE AMBIENTE, MARGEN DE MEDIDA 0...300 PPM, HOMOLOGACION MINER CDM0000007, DISPUESTO PARA 20 PUNTOS DE DETECCION, CON BLOQUE DE VALVULAS DE CONMUTACION, MEDIDAS DE FLUJO CON VIGILANCIA, SENSOR DE OXIDACION ELECTROQUIMICA (DURACION APROX.3 A¥OS),MICROORDENADOR DE CONTROL CON DISPLAY, EQUIPO DE ASPIRACION, MONTADO EN ARMARIO METALICO MURAL, CON PROTECCION IP-53 ALIMENTACION 230 V 50 HZ INCLUIDOS: 20 FILTROS EXTRAPLANOS TIPO PL 1 MANUAL DE MONTAJE, USO Y MANTENIMIENTO N§ SERIE: | -2 | Articulo | 1 | 1 | 8174 |  | 1 | Sótano 1 plaza 01-701 | tha | 20220110 | 19000101
10495 | 1967 | -1 | 7031 | T01KM212ND14 | KMQ-212 ND 14 TOMAS GARAJE | DETECTOR DE CO TIPO KMQ 212 ND 14 TOMAS PARA DETECCION DE MONOXIDO DE CARBONO EN AIRE AMBIENTE, MARGEN DE MEDIDA 0...300 PPM, HOMOLOGACION MINER CDM0000007, DISPUESTO PARA 14 PUNTOS DE DETECCION, CON BLOQUE DE VALVULAS DE CONMUTACION, MEDIDAS DE FLUJO CON VIGILANCIA, SENSOR DE OXIDACION ELECTROQUIMICA (DURACION APROX.3 A¥OS),MICROORDENADOR DE CONTROL CON DISPLAY, EQUIPO DE ASPIRACION, MONTADO EN ARMARIO METALICO MURAL, CON PROTECCION IP-53 ALIMENTACION 230 V 50 HZ INCLUIDOS: 14 FILTROS EXTRAPLANOS TIPO PL 1 MANUAL DE MONTAJE, USO Y MANTENIMIENTO N§ SERIE: | -2 | Articulo | 1 | 1 | 8175 |  | 1 | Sótano 1 plaza 01-419 | tha | 20220110 | 19000101
10496 | 1967 | -1 | 7034 | T01KM212ND20 | KMQ-212 ND 20 TOMAS GARAJE | DETECTOR DE CO TIPO KMQ 212 ND 20 TOMAS PARA DETECCION DE MONOXIDO DE CARBONO EN AIRE AMBIENTE, MARGEN DE MEDIDA 0...300 PPM, HOMOLOGACION MINER CDM0000007, DISPUESTO PARA 20 PUNTOS DE DETECCION, CON BLOQUE DE VALVULAS DE CONMUTACION, MEDIDAS DE FLUJO CON VIGILANCIA, SENSOR DE OXIDACION ELECTROQUIMICA (DURACION APROX.3 A¥OS),MICROORDENADOR DE CONTROL CON DISPLAY, EQUIPO DE ASPIRACION, MONTADO EN ARMARIO METALICO MURAL, CON PROTECCION IP-53 ALIMENTACION 230 V 50 HZ INCLUIDOS: 20 FILTROS EXTRAPLANOS TIPO PL 1 MANUAL DE MONTAJE, USO Y MANTENIMIENTO N§ SERIE: | -2 | Articulo | 1 | 1 | 8176 |  | 1 |  | tha | 20220110 | 19000101
10497 | 1967 | -1 | 7034 | T01KM212ND20 | KMQ-212 ND 20 TOMAS GARAJE | DETECTOR DE CO TIPO KMQ 212 ND 20 TOMAS PARA DETECCION DE MONOXIDO DE CARBONO EN AIRE AMBIENTE, MARGEN DE MEDIDA 0...300 PPM, HOMOLOGACION MINER CDM0000007, DISPUESTO PARA 20 PUNTOS DE DETECCION, CON BLOQUE DE VALVULAS DE CONMUTACION, MEDIDAS DE FLUJO CON VIGILANCIA, SENSOR DE OXIDACION ELECTROQUIMICA (DURACION APROX.3 A¥OS),MICROORDENADOR DE CONTROL CON DISPLAY, EQUIPO DE ASPIRACION, MONTADO EN ARMARIO METALICO MURAL, CON PROTECCION IP-53 ALIMENTACION 230 V 50 HZ INCLUIDOS: 20 FILTROS EXTRAPLANOS TIPO PL 1 MANUAL DE MONTAJE, USO Y MANTENIMIENTO N§ SERIE: | -2 | Articulo | 1 | 1 | 8177 |  | 1 |  | tha | 20220110 | 19000101
10498 | 1967 | -1 | 7034 | T01KM212ND20 | KMQ-212 ND 20 TOMAS GARAJE | DETECTOR DE CO TIPO KMQ 212 ND 20 TOMAS PARA DETECCION DE MONOXIDO DE CARBONO EN AIRE AMBIENTE, MARGEN DE MEDIDA 0...300 PPM, HOMOLOGACION MINER CDM0000007, DISPUESTO PARA 20 PUNTOS DE DETECCION, CON BLOQUE DE VALVULAS DE CONMUTACION, MEDIDAS DE FLUJO CON VIGILANCIA, SENSOR DE OXIDACION ELECTROQUIMICA (DURACION APROX.3 A¥OS),MICROORDENADOR DE CONTROL CON DISPLAY, EQUIPO DE ASPIRACION, MONTADO EN ARMARIO METALICO MURAL, CON PROTECCION IP-53 ALIMENTACION 230 V 50 HZ INCLUIDOS: 20 FILTROS EXTRAPLANOS TIPO PL 1 MANUAL DE MONTAJE, USO Y MANTENIMIENTO N§ SERIE: | -2 | Articulo | 1 | 1 | 8178 |  | 1 |  | tha | 20220110 | 19000101
10499 | 1967 | -1 | 7034 | T01KM212ND20 | KMQ-212 ND 20 TOMAS GARAJE | DETECTOR DE CO TIPO KMQ 212 ND 20 TOMAS PARA DETECCION DE MONOXIDO DE CARBONO EN AIRE AMBIENTE, MARGEN DE MEDIDA 0...300 PPM, HOMOLOGACION MINER CDM0000007, DISPUESTO PARA 20 PUNTOS DE DETECCION, CON BLOQUE DE VALVULAS DE CONMUTACION, MEDIDAS DE FLUJO CON VIGILANCIA, SENSOR DE OXIDACION ELECTROQUIMICA (DURACION APROX.3 A¥OS),MICROORDENADOR DE CONTROL CON DISPLAY, EQUIPO DE ASPIRACION, MONTADO EN ARMARIO METALICO MURAL, CON PROTECCION IP-53 ALIMENTACION 230 V 50 HZ INCLUIDOS: 20 FILTROS EXTRAPLANOS TIPO PL 1 MANUAL DE MONTAJE, USO Y MANTENIMIENTO N§ SERIE: | -2 | Articulo | 1 | 1 | 8179 |  | 1 |  | tha | 20220110 | 19000101
10500 | 1967 | -1 | 7032 | T01KM212ND16 | KMQ-212 ND 16 TOMAS GARAJE | DETECTOR DE CO TIPO KMQ 212 ND 16 TOMAS PARA DETECCION DE MONOXIDO DE CARBONO EN AIRE AMBIENTE, MARGEN DE MEDIDA 0...300 PPM, HOMOLOGACION MINER CDM0000007, DISPUESTO PARA 16 PUNTOS DE DETECCION, CON BLOQUE DE VALVULAS DE CONMUTACION, MEDIDAS DE FLUJO CON VIGILANCIA, SENSOR DE OXIDACION ELECTROQUIMICA (DURACION APROX.3 A¥OS),MICROORDENADOR DE CONTROL CON DISPLAY, EQUIPO DE ASPIRACION, MONTADO EN ARMARIO METALICO MURAL, CON PROTECCION IP-53 ALIMENTACION 230 V 50 HZ INCLUIDOS: 16 FILTROS EXTRAPLANOS TIPO PL 1 MANUAL DE MONTAJE, USO Y MANTENIMIENTO N§ SERIE: | -2 | Articulo | 1 | 1 | 8180 |  | 1 |  | tha | 20220110 | 19000101
10501 | 1967 | -1 | 7034 | T01KM212ND20 | KMQ-212 ND 20 TOMAS GARAJE | DETECTOR DE CO TIPO KMQ 212 ND 20 TOMAS PARA DETECCION DE MONOXIDO DE CARBONO EN AIRE AMBIENTE, MARGEN DE MEDIDA 0...300 PPM, HOMOLOGACION MINER CDM0000007, DISPUESTO PARA 20 PUNTOS DE DETECCION, CON BLOQUE DE VALVULAS DE CONMUTACION, MEDIDAS DE FLUJO CON VIGILANCIA, SENSOR DE OXIDACION ELECTROQUIMICA (DURACION APROX.3 A¥OS),MICROORDENADOR DE CONTROL CON DISPLAY, EQUIPO DE ASPIRACION, MONTADO EN ARMARIO METALICO MURAL, CON PROTECCION IP-53 ALIMENTACION 230 V 50 HZ INCLUIDOS: 20 FILTROS EXTRAPLANOS TIPO PL 1 MANUAL DE MONTAJE, USO Y MANTENIMIENTO N§ SERIE: | -2 | Articulo | 1 | 1 | 8181 |  | 1 |  | tha | 20220110 | 19000101
10502 | 1968 | -1 | 5085 | T01OTKMQ02ND | KMQ 212 2 TOMAS ND | DETECTOR DE CO TIPO KMQ 212 ND 2 TOMAS PARA DETECCION DE MONOXIDO DE CARBONO EN AIRE AMBIENTE, MARGEN DE MEDIDA 0...300 PPM, HOMOLOGACION MINER CDM 0004, DISPUESTO PARA 2 PUNTOS DE DETECCION, CON BLOQUE DE VALVULAS DE CONMUTACION, MEDIDAS DE FLUJO CON VIGILANCIA, SENSOR DE OXIDACION ELECTROQUIMICA (DURACION APROX.3 A¥OS),MICROORDENADOR DE CONTROL CON DISPLAY, EQUIPO DE ASPIRACION, MONTADO EN ARMARIO METALICO MURAL, CON PROTECCION IP-53 ALIMENTACION 230 V 50 HZ INCLUIDOS: 2 FILTROS EXTRAPLANOS TIPO PL 1 MANUAL DE MONTAJE, USO Y MANTENIMIENTO | -2 | Articulo | 1 | 1 | 7185 |  | 1 |  | tha | 20220110 | 19000101
10503 | 1969 | -1 | 7034 | T01KM212ND20 | KMQ-212 ND 20 TOMAS GARAJE | DETECTOR DE CO TIPO KMQ 212 ND 20 TOMAS PARA DETECCION DE MONOXIDO DE CARBONO EN AIRE AMBIENTE, MARGEN DE MEDIDA 0...300 PPM, HOMOLOGACION MINER CDM0000007, DISPUESTO PARA 20 PUNTOS DE DETECCION, CON BLOQUE DE VALVULAS DE CONMUTACION, MEDIDAS DE FLUJO CON VIGILANCIA, SENSOR DE OXIDACION ELECTROQUIMICA (DURACION APROX.3 A¥OS),MICROORDENADOR DE CONTROL CON DISPLAY, EQUIPO DE ASPIRACION, MONTADO EN ARMARIO METALICO MURAL, CON PROTECCION IP-53 ALIMENTACION 230 V 50 HZ INCLUIDOS: 20 FILTROS EXTRAPLANOS TIPO PL 1 MANUAL DE MONTAJE, USO Y MANTENIMIENTO N§ SERIE: | -2 | Articulo | 1 | 1 | 7798 |  | 1 | S3 85 | tha | 20220110 | 19000101
10504 | 1969 | -1 | 7034 | T01KM212ND20 | KMQ-212 ND 20 TOMAS GARAJE | DETECTOR DE CO TIPO KMQ 212 ND 20 TOMAS PARA DETECCION DE MONOXIDO DE CARBONO EN AIRE AMBIENTE, MARGEN DE MEDIDA 0...300 PPM, HOMOLOGACION MINER CDM0000007, DISPUESTO PARA 20 PUNTOS DE DETECCION, CON BLOQUE DE VALVULAS DE CONMUTACION, MEDIDAS DE FLUJO CON VIGILANCIA, SENSOR DE OXIDACION ELECTROQUIMICA (DURACION APROX.3 A¥OS),MICROORDENADOR DE CONTROL CON DISPLAY, EQUIPO DE ASPIRACION, MONTADO EN ARMARIO METALICO MURAL, CON PROTECCION IP-53 ALIMENTACION 230 V 50 HZ INCLUIDOS: 20 FILTROS EXTRAPLANOS TIPO PL 1 MANUAL DE MONTAJE, USO Y MANTENIMIENTO N§ SERIE: | -2 | Articulo | 1 | 1 | 7799 |  | 1 | S4 130 | tha | 20220110 | 19000101
10505 | 1969 | -1 | 7034 | T01KM212ND20 | KMQ-212 ND 20 TOMAS GARAJE | DETECTOR DE CO TIPO KMQ 212 ND 20 TOMAS PARA DETECCION DE MONOXIDO DE CARBONO EN AIRE AMBIENTE, MARGEN DE MEDIDA 0...300 PPM, HOMOLOGACION MINER CDM0000007, DISPUESTO PARA 20 PUNTOS DE DETECCION, CON BLOQUE DE VALVULAS DE CONMUTACION, MEDIDAS DE FLUJO CON VIGILANCIA, SENSOR DE OXIDACION ELECTROQUIMICA (DURACION APROX.3 A¥OS),MICROORDENADOR DE CONTROL CON DISPLAY, EQUIPO DE ASPIRACION, MONTADO EN ARMARIO METALICO MURAL, CON PROTECCION IP-53 ALIMENTACION 230 V 50 HZ INCLUIDOS: 20 FILTROS EXTRAPLANOS TIPO PL 1 MANUAL DE MONTAJE, USO Y MANTENIMIENTO N§ SERIE: | -2 | Articulo | 1 | 1 | 7800 |  | 1 | S4 197 | tha | 20220110 | 19000101
10506 | 1969 | -1 | 7031 | T01KM212ND14 | KMQ-212 ND 14 TOMAS GARAJE | DETECTOR DE CO TIPO KMQ 212 ND 14 TOMAS PARA DETECCION DE MONOXIDO DE CARBONO EN AIRE AMBIENTE, MARGEN DE MEDIDA 0...300 PPM, HOMOLOGACION MINER CDM0000007, DISPUESTO PARA 14 PUNTOS DE DETECCION, CON BLOQUE DE VALVULAS DE CONMUTACION, MEDIDAS DE FLUJO CON VIGILANCIA, SENSOR DE OXIDACION ELECTROQUIMICA (DURACION APROX.3 A¥OS),MICROORDENADOR DE CONTROL CON DISPLAY, EQUIPO DE ASPIRACION, MONTADO EN ARMARIO METALICO MURAL, CON PROTECCION IP-53 ALIMENTACION 230 V 50 HZ INCLUIDOS: 14 FILTROS EXTRAPLANOS TIPO PL 1 MANUAL DE MONTAJE, USO Y MANTENIMIENTO N§ SERIE: | -2 | Articulo | 1 | 1 | 7801 |  | 1 | S2 RAMPA | tha | 20220110 | 19000101
10507 | 1969 | -1 | 7029 | T01KM212ND10 | KMQ-212 ND 10 TOMAS GARAJE | DETECTOR DE CO TIPO KMQ 212 ND 10 TOMAS PARA DETECCION DE MONOXIDO DE CARBONO EN AIRE AMBIENTE, MARGEN DE MEDIDA 0...300 PPM, HOMOLOGACION MINER CDM0000007, DISPUESTO PARA 10 PUNTOS DE DETECCION, CON BLOQUE DE VALVULAS DE CONMUTACION, MEDIDAS DE FLUJO CON VIGILANCIA, SENSOR DE OXIDACION ELECTROQUIMICA (DURACION APROX.3 A¥OS),MICROORDENADOR DE CONTROL CON DISPLAY, EQUIPO DE ASPIRACION, MONTADO EN ARMARIO METALICO MURAL, CON PROTECCION IP-53 ALIMENTACION 230 V 50 HZ INCLUIDOS: 10 FILTROS EXTRAPLANOS TIPO PL 1 MANUAL DE MONTAJE, USO Y MANTENIMIENTO N§ SERIE: | -2 | Articulo | 1 | 1 | 7802 |  | 1 | S1 TALLER | tha | 20220110 | 19000101
10508 | 1969 | -1 | 7317 | T01KM613C2P6 | KMQ-212 ND 6 TOMAS PREVIO 2 CANALES | KMQ 212 ND 6 TOMAS PREVIO 2 CANALES CO + NO2 N§ SERIE: | -2 | Articulo | 1 | 1 | 7803 |  | 1 | MUELLE | tha | 20220110 | 19000101
10509 | 1969 | -1 | 6953 | T01TU0000053 | OPACIMETRO VISGUARD IS EN ARMARIO CON RPT | Opacímetro por dispersión de luz con ángulo de 30 Grados, con doble haz luminoso, sistema de medida autocalibrado con control continuo del punto cero y valor 100%, margen de medida 0 .. 0,015 /m, incluido barra de verificación, con controlador tipo RPT-ORT, con muestreo por aspirador integrado, conexión para comunicación a 2 hilos por bus ORNET, tipo VisGuard IS | -2 | Articulo | 1 | 1 | OPCR0167 |  | 1 |  | tha | 20220110 | 19000101
10510 | 1970 | -1 | 3542 | T01OT0KMQ20T | KMQ-212 20 TOMAS | DETECTOR DE CO TIPO KMQ 212 CO 20 TOMAS PARA DETECCION DE MONOXIDO DE CARBONO EN AIRE AMBIENTE, MARGEN DE MEDIDA 0...300 PPM, HOMOLOGACION MINER CDM 0004, DISPUESTO PARA 20 PUNTOS DE DETECCION, CON BLOQUE DE VALVULAS DE CONMUTACION, MEDIDAS DE FLUJO CON VIGILANCIA, SENSOR DE OXIDACION ELECTROQUIMICA (DURACION APROX.3 A¥OS),MICROORDENADOR DE CONTROL CON DISPLAY, EQUIPO DE ASPIRACION, MONTADO EN ARMARIO METALICO MURAL, CON PROTECCION IP-53 ALIMENTACION 230 V 50 HZ INCLUIDOS: 20 FILTROS EXTRAPLANOS TIPO PL 1 MANUAL DE MONTAJE, USO Y MANTENIMIENTO | -2 | Articulo | 1 | 1 | 7038 |  | 1 | S-2 Almacen | tha | 20220110 | 19000101
10511 | 1970 | -1 | 3542 | T01OT0KMQ20T | KMQ-212 20 TOMAS | DETECTOR DE CO TIPO KMQ 212 CO 20 TOMAS PARA DETECCION DE MONOXIDO DE CARBONO EN AIRE AMBIENTE, MARGEN DE MEDIDA 0...300 PPM, HOMOLOGACION MINER CDM 0004, DISPUESTO PARA 20 PUNTOS DE DETECCION, CON BLOQUE DE VALVULAS DE CONMUTACION, MEDIDAS DE FLUJO CON VIGILANCIA, SENSOR DE OXIDACION ELECTROQUIMICA (DURACION APROX.3 A¥OS),MICROORDENADOR DE CONTROL CON DISPLAY, EQUIPO DE ASPIRACION, MONTADO EN ARMARIO METALICO MURAL, CON PROTECCION IP-53 ALIMENTACION 230 V 50 HZ INCLUIDOS: 20 FILTROS EXTRAPLANOS TIPO PL 1 MANUAL DE MONTAJE, USO Y MANTENIMIENTO | -2 | Articulo | 1 | 1 | 7039 |  | 1 | S-2 | tha | 20220110 | 19000101
10512 | 1971 | -1 | 7031 | T01KM212ND14 | KMQ-212 ND 14 TOMAS GARAJE | DETECTOR DE CO TIPO KMQ 212 ND 14 TOMAS PARA DETECCION DE MONOXIDO DE CARBONO EN AIRE AMBIENTE, MARGEN DE MEDIDA 0...300 PPM, HOMOLOGACION MINER CDM0000007, DISPUESTO PARA 14 PUNTOS DE DETECCION, CON BLOQUE DE VALVULAS DE CONMUTACION, MEDIDAS DE FLUJO CON VIGILANCIA, SENSOR DE OXIDACION ELECTROQUIMICA (DURACION APROX.3 A¥OS),MICROORDENADOR DE CONTROL CON DISPLAY, EQUIPO DE ASPIRACION, MONTADO EN ARMARIO METALICO MURAL, CON PROTECCION IP-53 ALIMENTACION 230 V 50 HZ INCLUIDOS: 14 FILTROS EXTRAPLANOS TIPO PL 1 MANUAL DE MONTAJE, USO Y MANTENIMIENTO N§ SERIE: | -2 | Articulo | 1 | 1 | 8063 |  | 1 | -3 pedir llave | tha | 20220110 | 19000101
10513 | 1971 | -1 | 7031 | T01KM212ND14 | KMQ-212 ND 14 TOMAS GARAJE | DETECTOR DE CO TIPO KMQ 212 ND 14 TOMAS PARA DETECCION DE MONOXIDO DE CARBONO EN AIRE AMBIENTE, MARGEN DE MEDIDA 0...300 PPM, HOMOLOGACION MINER CDM0000007, DISPUESTO PARA 14 PUNTOS DE DETECCION, CON BLOQUE DE VALVULAS DE CONMUTACION, MEDIDAS DE FLUJO CON VIGILANCIA, SENSOR DE OXIDACION ELECTROQUIMICA (DURACION APROX.3 A¥OS),MICROORDENADOR DE CONTROL CON DISPLAY, EQUIPO DE ASPIRACION, MONTADO EN ARMARIO METALICO MURAL, CON PROTECCION IP-53 ALIMENTACION 230 V 50 HZ INCLUIDOS: 14 FILTROS EXTRAPLANOS TIPO PL 1 MANUAL DE MONTAJE, USO Y MANTENIMIENTO N§ SERIE: | -2 | Articulo | 1 | 1 | 8064 |  | 1 | -3 ascensores | tha | 20220110 | 19000101
10514 | 1971 | -1 | 7031 | T01KM212ND14 | KMQ-212 ND 14 TOMAS GARAJE | DETECTOR DE CO TIPO KMQ 212 ND 14 TOMAS PARA DETECCION DE MONOXIDO DE CARBONO EN AIRE AMBIENTE, MARGEN DE MEDIDA 0...300 PPM, HOMOLOGACION MINER CDM0000007, DISPUESTO PARA 14 PUNTOS DE DETECCION, CON BLOQUE DE VALVULAS DE CONMUTACION, MEDIDAS DE FLUJO CON VIGILANCIA, SENSOR DE OXIDACION ELECTROQUIMICA (DURACION APROX.3 A¥OS),MICROORDENADOR DE CONTROL CON DISPLAY, EQUIPO DE ASPIRACION, MONTADO EN ARMARIO METALICO MURAL, CON PROTECCION IP-53 ALIMENTACION 230 V 50 HZ INCLUIDOS: 14 FILTROS EXTRAPLANOS TIPO PL 1 MANUAL DE MONTAJE, USO Y MANTENIMIENTO N§ SERIE: | -2 | Articulo | 1 | 1 | 8065 |  | 1 | -2 plaza 029 | tha | 20220110 | 19000101
10515 | 1971 | -1 | 7031 | T01KM212ND14 | KMQ-212 ND 14 TOMAS GARAJE | DETECTOR DE CO TIPO KMQ 212 ND 14 TOMAS PARA DETECCION DE MONOXIDO DE CARBONO EN AIRE AMBIENTE, MARGEN DE MEDIDA 0...300 PPM, HOMOLOGACION MINER CDM0000007, DISPUESTO PARA 14 PUNTOS DE DETECCION, CON BLOQUE DE VALVULAS DE CONMUTACION, MEDIDAS DE FLUJO CON VIGILANCIA, SENSOR DE OXIDACION ELECTROQUIMICA (DURACION APROX.3 A¥OS),MICROORDENADOR DE CONTROL CON DISPLAY, EQUIPO DE ASPIRACION, MONTADO EN ARMARIO METALICO MURAL, CON PROTECCION IP-53 ALIMENTACION 230 V 50 HZ INCLUIDOS: 14 FILTROS EXTRAPLANOS TIPO PL 1 MANUAL DE MONTAJE, USO Y MANTENIMIENTO N§ SERIE: | -2 | Articulo | 1 | 1 | 8066 |  | 1 | -2 ascensores | tha | 20220110 | 19000101
10516 | 1971 | -1 | 7030 | T01KM212ND12 | KMQ-212 ND 12 TOMAS GARAJE | DETECTOR DE CO TIPO KMQ 212 ND 12 TOMAS PARA DETECCION DE MONOXIDO DE CARBONO EN AIRE AMBIENTE, MARGEN DE MEDIDA 0...300 PPM, HOMOLOGACION MINER CDM0000007, DISPUESTO PARA 12 PUNTOS DE DETECCION, CON BLOQUE DE VALVULAS DE CONMUTACION, MEDIDAS DE FLUJO CON VIGILANCIA, SENSOR DE OXIDACION ELECTROQUIMICA (DURACION APROX.3 A¥OS),MICROORDENADOR DE CONTROL CON DISPLAY, EQUIPO DE ASPIRACION, MONTADO EN ARMARIO METALICO MURAL, CON PROTECCION IP-53 ALIMENTACION 230 V 50 HZ INCLUIDOS: 12 FILTROS EXTRAPLANOS TIPO PL 1 MANUAL DE MONTAJE, USO Y MANTENIMIENTO N§ SERIE: | -2 | Articulo | 1 | 1 | 8059 |  | 1 | -1 plaza 075 | tha | 20220110 | 19000101
10517 | 1971 | -1 | 7030 | T01KM212ND12 | KMQ-212 ND 12 TOMAS GARAJE | DETECTOR DE CO TIPO KMQ 212 ND 12 TOMAS PARA DETECCION DE MONOXIDO DE CARBONO EN AIRE AMBIENTE, MARGEN DE MEDIDA 0...300 PPM, HOMOLOGACION MINER CDM0000007, DISPUESTO PARA 12 PUNTOS DE DETECCION, CON BLOQUE DE VALVULAS DE CONMUTACION, MEDIDAS DE FLUJO CON VIGILANCIA, SENSOR DE OXIDACION ELECTROQUIMICA (DURACION APROX.3 A¥OS),MICROORDENADOR DE CONTROL CON DISPLAY, EQUIPO DE ASPIRACION, MONTADO EN ARMARIO METALICO MURAL, CON PROTECCION IP-53 ALIMENTACION 230 V 50 HZ INCLUIDOS: 12 FILTROS EXTRAPLANOS TIPO PL 1 MANUAL DE MONTAJE, USO Y MANTENIMIENTO N§ SERIE: | -2 | Articulo | 1 | 1 | 8060 |  | 1 | -1 ascensor | tha | 20220110 | 19000101
10518 | 1971 | -1 | 7030 | T01KM212ND12 | KMQ-212 ND 12 TOMAS GARAJE | DETECTOR DE CO TIPO KMQ 212 ND 12 TOMAS PARA DETECCION DE MONOXIDO DE CARBONO EN AIRE AMBIENTE, MARGEN DE MEDIDA 0...300 PPM, HOMOLOGACION MINER CDM0000007, DISPUESTO PARA 12 PUNTOS DE DETECCION, CON BLOQUE DE VALVULAS DE CONMUTACION, MEDIDAS DE FLUJO CON VIGILANCIA, SENSOR DE OXIDACION ELECTROQUIMICA (DURACION APROX.3 A¥OS),MICROORDENADOR DE CONTROL CON DISPLAY, EQUIPO DE ASPIRACION, MONTADO EN ARMARIO METALICO MURAL, CON PROTECCION IP-53 ALIMENTACION 230 V 50 HZ INCLUIDOS: 12 FILTROS EXTRAPLANOS TIPO PL 1 MANUAL DE MONTAJE, USO Y MANTENIMIENTO N§ SERIE: | -2 | Articulo | 1 | 1 | 8061 |  | 1 | Semisotano | tha | 20220110 | 19000101
10519 | 1971 | -1 | 7030 | T01KM212ND12 | KMQ-212 ND 12 TOMAS GARAJE | DETECTOR DE CO TIPO KMQ 212 ND 12 TOMAS PARA DETECCION DE MONOXIDO DE CARBONO EN AIRE AMBIENTE, MARGEN DE MEDIDA 0...300 PPM, HOMOLOGACION MINER CDM0000007, DISPUESTO PARA 12 PUNTOS DE DETECCION, CON BLOQUE DE VALVULAS DE CONMUTACION, MEDIDAS DE FLUJO CON VIGILANCIA, SENSOR DE OXIDACION ELECTROQUIMICA (DURACION APROX.3 A¥OS),MICROORDENADOR DE CONTROL CON DISPLAY, EQUIPO DE ASPIRACION, MONTADO EN ARMARIO METALICO MURAL, CON PROTECCION IP-53 ALIMENTACION 230 V 50 HZ INCLUIDOS: 12 FILTROS EXTRAPLANOS TIPO PL 1 MANUAL DE MONTAJE, USO Y MANTENIMIENTO N§ SERIE: | -2 | Articulo | 1 | 1 | 8062 |  | 1 | Semisotano ascensores | tha | 20220110 | 19000101
10520 | 1971 | -1 | 7028 | T01KM212ND08 | KMQ-212 ND 8 TOMAS GARAJE | DETECTOR DE CO TIPO KMQ 212 ND 8 TOMAS PARA DETECCION DE MONOXIDO DE CARBONO EN AIRE AMBIENTE, MARGEN DE MEDIDA 0...300 PPM, HOMOLOGACION MINER CDM0000007, DISPUESTO PARA 8 PUNTOS DE DETECCION, CON BLOQUE DE VALVULAS DE CONMUTACION, MEDIDAS DE FLUJO CON VIGILANCIA, SENSOR DE OXIDACION ELECTROQUIMICA (DURACION APROX.3 A¥OS),MICROORDENADOR DE CONTROL CON DISPLAY, EQUIPO DE ASPIRACION, MONTADO EN ARMARIO METALICO MURAL, CON PROTECCION IP-53 ALIMENTACION 230 V 50 HZ INCLUIDOS: 8 FILTROS EXTRAPLANOS TIPO PL 1 MANUAL DE MONTAJE, USO Y MANTENIMIENTO N§ SERIE: | -2 | Articulo | 1 | 1 | 8123 |  | 1 | -4 plaza 015 | tha | 20220110 | 19000101
10521 | 1972 | -1 | 5002 | T01OTKMQ20ND | KMQ 212 20 TOMAS ND | DETECTOR DE CO TIPO KMQ 212 ND 20 TOMAS PARA DETECCION DE MONOXIDO DE CARBONO EN AIRE AMBIENTE, MARGEN DE MEDIDA 0...300 PPM, HOMOLOGACION MINER CDM 0000007, DISPUESTO PARA 20 PUNTOS DE DETECCION, CON BLOQUE DE VALVULAS DE CONMUTACION, MEDIDAS DE FLUJO CON VIGILANCIA, SENSOR DE OXIDACION ELECTROQUIMICA (DURACION APROX.3 A¥OS),MICROORDENADOR DE CONTROL CON DISPLAY, EQUIPO DE ASPIRACION, MONTADO EN ARMARIO METALICO MURAL, CON PROTECCION IP-53 ALIMENTACION 230 V 50 HZ INCLUIDOS: 20 FILTROS EXTRAPLANOS TIPO PL 1 MANUAL DE MONTAJE, USO Y MANTENIMIENTO N§ SERIE: | -2 | Articulo | 1 | 1 | 7058 |  | 1 | Sotano 2 Frente al ascensor | tha | 20220110 | 19000101
10522 | 1972 | -1 | 5002 | T01OTKMQ20ND | KMQ 212 20 TOMAS ND | DETECTOR DE CO TIPO KMQ 212 ND 20 TOMAS PARA DETECCION DE MONOXIDO DE CARBONO EN AIRE AMBIENTE, MARGEN DE MEDIDA 0...300 PPM, HOMOLOGACION MINER CDM 0000007, DISPUESTO PARA 20 PUNTOS DE DETECCION, CON BLOQUE DE VALVULAS DE CONMUTACION, MEDIDAS DE FLUJO CON VIGILANCIA, SENSOR DE OXIDACION ELECTROQUIMICA (DURACION APROX.3 A¥OS),MICROORDENADOR DE CONTROL CON DISPLAY, EQUIPO DE ASPIRACION, MONTADO EN ARMARIO METALICO MURAL, CON PROTECCION IP-53 ALIMENTACION 230 V 50 HZ INCLUIDOS: 20 FILTROS EXTRAPLANOS TIPO PL 1 MANUAL DE MONTAJE, USO Y MANTENIMIENTO N§ SERIE: | -2 | Articulo | 1 | 1 | 7059 |  | 1 | Sotano 1 frente al ascensor | tha | 20220110 | 19000101
10523 | 1972 | -1 | 5080 | T01OTKMQ18ND | KMQ 212 18 TOMAS ND | DETECTOR DE CO TIPO KMQ 212 ND 18 TOMAS PARA DETECCION DE MONOXIDO DE CARBONO EN AIRE AMBIENTE, MARGEN DE MEDIDA 0...300 PPM, HOMOLOGACION MINER CDM 0000007, DISPUESTO PARA 18 PUNTOS DE DETECCION, CON BLOQUE DE VALVULAS DE CONMUTACION, MEDIDAS DE FLUJO CON VIGILANCIA, SENSOR DE OXIDACION ELECTROQUIMICA (DURACION APROX.3 A¥OS),MICROORDENADOR DE CONTROL CON DISPLAY, EQUIPO DE ASPIRACION, MONTADO EN ARMARIO METALICO MURAL, CON PROTECCION IP-53 ALIMENTACION 230 V 50 HZ INCLUIDOS: 18 FILTROS EXTRAPLANOS TIPO PL 1 MANUAL DE MONTAJE, USO Y MANTENIMIENTO | -2 | Articulo | 1 | 1 | 7060 |  | 1 | Sotano 3 frente al ascensor | tha | 20220110 | 19000101
10524 | 1972 | -1 | 4553 | T01OTKMQ16ND | KMQ 212 16 TOMAS ND | DETECTOR DE CO TIPO KMQ 212 ND 16 TOMAS PARA DETECCION DE MONOXIDO DE CARBONO EN AIRE AMBIENTE, MARGEN DE MEDIDA 0...300 PPM, HOMOLOGACION MINER CDM 0000007, DISPUESTO PARA 20 PUNTOS DE DETECCION, CON BLOQUE DE VALVULAS DE CONMUTACION, MEDIDAS DE FLUJO CON VIGILANCIA, SENSOR DE OXIDACION ELECTROQUIMICA (DURACION APROX.3 A¥OS),MICROORDENADOR DE CONTROL CON DISPLAY, EQUIPO DE ASPIRACION, MONTADO EN ARMARIO METALICO MURAL, CON PROTECCION IP-53 ALIMENTACION 230 V 50 HZ INCLUIDOS: 16 FILTROS EXTRAPLANOS TIPO PL 1 MANUAL DE MONTAJE, USO Y MANTENIMIENTO | -2 | Articulo | 1 | 1 | 7061 |  | 1 | S5 P5 Dentro de la jaula. | tha | 20220110 | 19000101
10525 | 1972 | -1 | 4553 | T01OTKMQ16ND | KMQ 212 16 TOMAS ND | DETECTOR DE CO TIPO KMQ 212 ND 16 TOMAS PARA DETECCION DE MONOXIDO DE CARBONO EN AIRE AMBIENTE, MARGEN DE MEDIDA 0...300 PPM, HOMOLOGACION MINER CDM 0000007, DISPUESTO PARA 20 PUNTOS DE DETECCION, CON BLOQUE DE VALVULAS DE CONMUTACION, MEDIDAS DE FLUJO CON VIGILANCIA, SENSOR DE OXIDACION ELECTROQUIMICA (DURACION APROX.3 A¥OS),MICROORDENADOR DE CONTROL CON DISPLAY, EQUIPO DE ASPIRACION, MONTADO EN ARMARIO METALICO MURAL, CON PROTECCION IP-53 ALIMENTACION 230 V 50 HZ INCLUIDOS: 16 FILTROS EXTRAPLANOS TIPO PL 1 MANUAL DE MONTAJE, USO Y MANTENIMIENTO | -2 | Articulo | 1 | 1 | 7062 |  | 1 | Ssotano 3 P117 | tha | 20220110 | 19000101
10526 | 1972 | -1 | 4553 | T01OTKMQ16ND | KMQ 212 16 TOMAS ND | DETECTOR DE CO TIPO KMQ 212 ND 16 TOMAS PARA DETECCION DE MONOXIDO DE CARBONO EN AIRE AMBIENTE, MARGEN DE MEDIDA 0...300 PPM, HOMOLOGACION MINER CDM 0000007, DISPUESTO PARA 20 PUNTOS DE DETECCION, CON BLOQUE DE VALVULAS DE CONMUTACION, MEDIDAS DE FLUJO CON VIGILANCIA, SENSOR DE OXIDACION ELECTROQUIMICA (DURACION APROX.3 A¥OS),MICROORDENADOR DE CONTROL CON DISPLAY, EQUIPO DE ASPIRACION, MONTADO EN ARMARIO METALICO MURAL, CON PROTECCION IP-53 ALIMENTACION 230 V 50 HZ INCLUIDOS: 16 FILTROS EXTRAPLANOS TIPO PL 1 MANUAL DE MONTAJE, USO Y MANTENIMIENTO | -2 | Articulo | 1 | 1 | 7063 |  | 1 | Sotano 5 p121 | tha | 20220110 | 19000101
10527 | 1973 | -1 | 13159 | SIMANT000009 | SUPERVISION Y CONTROL ELECTRICO | SERVICIO de Mantenimiento del Sistema de Control Eléctrico del COECI Parque Corredor | -1 | Servicio Interno | 1 | 1 |  |  | 1 | Sala CGBT | tha | 20220131 | 20231101
10528 | 1974 | -1 | 9509 | T01KM613C216 | KMQ-212 ND 2 CANALES 16 TOMAS | DETECTOR combinado de CO y NO2 tipo KMQ 212 CO ND por célula electroquímica de oxidación en aire ambiente, margen de medida 0 .. 300 ppm CO y 0 .. 5 ppm para NO2, homologado por el MINER con contraseña CDM0000007 de acuerdo con UNE 23 300:84, de 16 puntos de detección consecutiva mediante bloque de válvulas de conmutación, medida de flujo con vigilancia, control por microordenador, salida a bus ORNET, montado en armario metálico mural, con protección IP53, alimentación a 230 V 50 Hz | -2 | Articulo | 1 | 1 | 8300 |  | 1 |  | tha | 20220224 | 20191102
10529 | 1974 | -1 | 9509 | T01KM613C216 | KMQ-212 ND 2 CANALES 16 TOMAS | DETECTOR combinado de CO y NO2 tipo KMQ 212 CO ND por célula electroquímica de oxidación en aire ambiente, margen de medida 0 .. 300 ppm CO y 0 .. 5 ppm para NO2, homologado por el MINER con contraseña CDM0000007 de acuerdo con UNE 23 300:84, de 16 puntos de detección consecutiva mediante bloque de válvulas de conmutación, medida de flujo con vigilancia, control por microordenador, salida a bus ORNET, montado en armario metálico mural, con protección IP53, alimentación a 230 V 50 Hz | -2 | Articulo | 1 | 1 | 8301 |  | 1 |  | tha | 20220224 | 20191102
10530 | 1975 | -1 | 11973 | SIMANT000007 | CUOTA MANTENIMIENTO MENSUAL POR SERVICIO TTR EN CENTRO DE CONTROL | CUOTA MANTENIMIENTO MENSUAL del Sistema de Regulación de las Plantas Hidráulicas de Saltos del Nansa en régimen 24h | -1 | Servicio Interno | 1 | 1 |  |  | 1 | Central Hidráulica de Rozadío | tha | 20220406 | 20151122
10531 | 1976 | -1 | 7029 | T01KM212ND10 | KMQ-212 ND 10 TOMAS GARAJE | CENTRALITA de Detección de CO tipo KMQ 212 CO ND por célula electroquímica de oxidación en aire ambiente, margen de medida 0 .. 300 ppm CO, homologado por el MINER con contraseña CDM0000007 de acuerdo con UNE 23 300:84, de 9 puntos de detección consecutiva mediante bloque de válvulas de conmutación, medida de flujo con vigilancia, control por microordenador, salida a bus ORNET, montado en armario metálico mural, con protección IP53, alimentación a 230 V 50 Hz | -2 | Articulo | 1 | 1 | 8279 |  | 1 |  | tha | 20220419 | 20181231
10532 | 1976 | -1 | 7029 | T01KM212ND10 | KMQ-212 ND 10 TOMAS GARAJE | CENTRALITA de Detección de CO tipo KMQ 212 CO ND por célula electroquímica de oxidación en aire ambiente, margen de medida 0 .. 300 ppm CO, homologado por el MINER con contraseña CDM0000007 de acuerdo con UNE 23 300:84, de 9 puntos de detección consecutiva mediante bloque de válvulas de conmutación, medida de flujo con vigilancia, control por microordenador, salida a bus ORNET, montado en armario metálico mural, con protección IP53, alimentación a 230 V 50 Hz | -2 | Articulo | 1 | 1 | 8280 |  | 1 |  | tha | 20220419 | 20181231
10533 | 1976 | -1 | 7030 | T01KM212ND12 | KMQ-212 ND 12 TOMAS GARAJE | CENTRALITA de Detección de CO tipo KMQ 212 CO ND por célula electroquímica de oxidación en aire ambiente, margen de medida 0 .. 300 ppm CO, homologado por el MINER con contraseña CDM0000007 de acuerdo con UNE 23 300:84, de 12 puntos de detección consecutiva mediante bloque de válvulas de conmutación, medida de flujo con vigilancia, control por microordenador, salida a bus ORNET, montado en armario metálico mural, con protección IP53, alimentación a 230 V 50 Hz | -2 | Articulo | 1 | 1 | 8281 |  | 1 |  | tha | 20220419 | 20181231
10534 | 1976 | -1 | 7030 | T01KM212ND12 | KMQ-212 ND 12 TOMAS GARAJE | CENTRALITA de Detección de CO tipo KMQ 212 CO ND por célula electroquímica de oxidación en aire ambiente, margen de medida 0 .. 300 ppm CO, homologado por el MINER con contraseña CDM0000007 de acuerdo con UNE 23 300:84, de 12 puntos de detección consecutiva mediante bloque de válvulas de conmutación, medida de flujo con vigilancia, control por microordenador, salida a bus ORNET, montado en armario metálico mural, con protección IP53, alimentación a 230 V 50 Hz | -2 | Articulo | 1 | 1 | 8282 |  | 1 |  | tha | 20220419 | 20181231
10535 | 1976 | -1 | 7031 | T01KM212ND14 | KMQ-212 ND 14 TOMAS GARAJE | CENTRALITA de Detección de CO tipo KMQ 212 CO ND por célula electroquímica de oxidación en aire ambiente, margen de medida 0 .. 300 ppm CO, homologado por el MINER con contraseña CDM0000007 de acuerdo con UNE 23 300:84, de 14 puntos de detección consecutiva mediante bloque de válvulas de conmutación, medida de flujo con vigilancia, control por microordenador, salida a bus ORNET, montado en armario metálico mural, con protección IP53, alimentación a 230 V 50 Hz | -2 | Articulo | 1 | 1 | 8283 |  | 1 |  | tha | 20220419 | 20181231
10536 | 1976 | -1 | 13218 | T01OT0000444 | CUADRO CON 1 PC EMBEBIDO NISE 104 COMO CONCENTRADOR MODBUS | CUADRO con Equipo Concentrador de Datos con Interfaz ModBus RTU para la adquisición de datos de los 5 Detectores de CO instalados en el aparcamiento | -2 | Articulo | 1 | 1 | 0000/001/1638 |  | 1 |  | tha | 20220419 | 20181231
10537 | 1977 | -1 | 7034 | T01KM212ND20 | KMQ-212 ND 19 TOMAS GARAJE | DETECTOR DE CO TIPO KMQ 212 ND 20 TOMAS PARA DETECCION DE MONOXIDO DE CARBONO EN AIRE AMBIENTE, MARGEN DE MEDIDA 0...300 PPM, HOMOLOGACION MINER CDM0000007, DISPUESTO PARA 20 PUNTOS DE DETECCION, CON BLOQUE DE VALVULAS DE CONMUTACION, MEDIDAS DE FLUJO CON VIGILANCIA, SENSOR DE OXIDACION ELECTROQUIMICA (DURACION APROX.3 A¥OS),MICROORDENADOR DE CONTROL CON DISPLAY, EQUIPO DE ASPIRACION, MONTADO EN ARMARIO METALICO MURAL, CON PROTECCION IP-53 ALIMENTACION 230 V 50 HZ INCLUIDOS: 20 FILTROS EXTRAPLANOS TIPO PL 1 MANUAL DE MONTAJE, USO Y MANTENIMIENTO N§ SERIE: | -2 | Articulo | 1 | 1 | 8164 |  | 1 | Bauhaus Sötano 2 | tha | 20220503 | 20120609
10538 | 1977 | -1 | 7034 | T01KM212ND20 | KMQ-212 ND 19 TOMAS GARAJE | DETECTOR DE CO TIPO KMQ 212 ND 19 TOMAS PARA DETECCION DE MONOXIDO DE CARBONO EN AIRE AMBIENTE, MARGEN DE MEDIDA 0...300 PPM, HOMOLOGACION MINER CDM0000007, DISPUESTO PARA 20 PUNTOS DE DETECCION, CON BLOQUE DE VALVULAS DE CONMUTACION, MEDIDAS DE FLUJO CON VIGILANCIA, SENSOR DE OXIDACION ELECTROQUIMICA (DURACION APROX.3 A¥OS),MICROORDENADOR DE CONTROL CON DISPLAY, EQUIPO DE ASPIRACION, MONTADO EN ARMARIO METALICO MURAL, CON PROTECCION IP-53 ALIMENTACION 230 V 50 HZ INCLUIDOS: 20 FILTROS EXTRAPLANOS TIPO PL 1 MANUAL DE MONTAJE, USO Y MANTENIMIENTO N§ SERIE: | -2 | Articulo | 1 | 1 | 8165 |  | 1 | Bauhaus Sótano 3 | tha | 20220503 | 20120609
10539 | 1977 | -1 | 7033 | T01KM212ND18 | KMQ-212 ND 17 TOMAS GARAJE | Detector de CO tipo KMQ 212 CO ND de 17 tomas para detección de monóxido de carbono en aire ambiente, margen de medida 0 .. 300 ppm, homologado por el MINER con contraseña CDM0000007 de acuerdo con UNE 23 300:84, dispuesto para 18 puntos de detección, con bloque de válvulas de conmutación, medida de flujo con vigilancia, sensor de oxidación electroquímica (duración aprox. 3 años), microordenador de control con display, equipo de aspiración, montado en armario metálico mural, con protección IP53, alimentación a 230 V 50 Hz | -2 | Articulo | 1 | 1 | 8166 |  | 1 | Bauhaus Sótano 1 | tha | 20220503 | 20120609
10540 | 1977 | -1 | 7033 | T01KM212ND18 | KMQ-212 ND 18 TOMAS GARAJE | Detector de CO tipo KMQ 212 CO ND de 18 tomas para detección de monóxido de carbono en aire ambiente, margen de medida 0 .. 300 ppm, homologado por el MINER con contraseña CDM0000007 de acuerdo con UNE 23 300:84, dispuesto para 18 puntos de detección, con bloque de válvulas de conmutación, medida de flujo con vigilancia, sensor de oxidación electroquímica (duración aprox. 3 años), microordenador de control con display, equipo de aspiración, montado en armario metálico mural, con protección IP53, alimentación a 230 V 50 Hz | -2 | Articulo | 1 | 1 | 8167 |  | 1 | Badalot Sótano 1 | tha | 20220503 | 20120609
10541 | 1977 | -1 | 7033 | T01KM212ND18 | KMQ-212 ND 18 TOMAS GARAJE | Detector de CO tipo KMQ 212 CO ND de 18 tomas para detección de monóxido de carbono en aire ambiente, margen de medida 0 .. 300 ppm, homologado por el MINER con contraseña CDM0000007 de acuerdo con UNE 23 300:84, dispuesto para 18 puntos de detección, con bloque de válvulas de conmutación, medida de flujo con vigilancia, sensor de oxidación electroquímica (duración aprox. 3 años), microordenador de control con display, equipo de aspiración, montado en armario metálico mural, con protección IP53, alimentación a 230 V 50 Hz | -2 | Articulo | 1 | 1 | 8168 |  | 1 | Badalot Sótano 2 | tha | 20220503 | 20120609
10542 | 1977 | -1 | 7033 | T01KM212ND18 | KMQ-212 ND 18 TOMAS GARAJE | Detector de CO tipo KMQ 212 CO ND de 18 tomas para detección de monóxido de carbono en aire ambiente, margen de medida 0 .. 300 ppm, homologado por el MINER con contraseña CDM0000007 de acuerdo con UNE 23 300:84, dispuesto para 18 puntos de detección, con bloque de válvulas de conmutación, medida de flujo con vigilancia, sensor de oxidación electroquímica (duración aprox. 3 años), microordenador de control con display, equipo de aspiración, montado en armario metálico mural, con protección IP53, alimentación a 230 V 50 Hz | -2 | Articulo | 1 | 1 | 8169 |  | 1 | Badalot Sötano 3 | tha | 20220503 | 20120609
10543 | 1977 | -1 | 7032 | T01KM212ND16 | KMQ-212 ND 15 TOMAS GARAJE | DETECTOR DE CO TIPO KMQ 212 ND 15 TOMAS PARA DETECCION DE MONOXIDO DE CARBONO EN AIRE AMBIENTE, MARGEN DE MEDIDA 0...300 PPM, HOMOLOGACION MINER CDM0000007, DISPUESTO PARA 16 PUNTOS DE DETECCION, CON BLOQUE DE VALVULAS DE CONMUTACION, MEDIDAS DE FLUJO CON VIGILANCIA, SENSOR DE OXIDACION ELECTROQUIMICA (DURACION APROX.3 A¥OS),MICROORDENADOR DE CONTROL CON DISPLAY, EQUIPO DE ASPIRACION, MONTADO EN ARMARIO METALICO MURAL, CON PROTECCION IP-53 ALIMENTACION 230 V 50 HZ INCLUIDOS: 16 FILTROS EXTRAPLANOS TIPO PL 1 MANUAL DE MONTAJE, USO Y MANTENIMIENTO N§ SERIE: | -2 | Articulo | 1 | 1 | 8252 |  | 1 | Zona CC1 Sötano 3 | tha | 20220503 | 20141031
10544 | 1977 | -1 | 7031 | T01KM212ND14 | KMQ-212 ND 14 TOMAS GARAJE | DETECTOR DE CO TIPO KMQ 212 ND 14 TOMAS PARA DETECCION DE MONOXIDO DE CARBONO EN AIRE AMBIENTE, MARGEN DE MEDIDA 0...300 PPM, HOMOLOGACION MINER CDM0000007, DISPUESTO PARA 14 PUNTOS DE DETECCION, CON BLOQUE DE VALVULAS DE CONMUTACION, MEDIDAS DE FLUJO CON VIGILANCIA, SENSOR DE OXIDACION ELECTROQUIMICA (DURACION APROX.3 A¥OS),MICROORDENADOR DE CONTROL CON DISPLAY, EQUIPO DE ASPIRACION, MONTADO EN ARMARIO METALICO MURAL, CON PROTECCION IP-53 ALIMENTACION 230 V 50 HZ INCLUIDOS: 14 FILTROS EXTRAPLANOS TIPO PL 1 MANUAL DE MONTAJE, USO Y MANTENIMIENTO N§ SERIE: | -2 | Articulo | 1 | 1 | 8253 |  | 1 | Zona CC1 Sótano 1 | tha | 20220503 | 20141031
10545 | 1977 | -1 | 7031 | T01KM212ND14 | KMQ-212 ND 14 TOMAS GARAJE | DETECTOR DE CO TIPO KMQ 212 ND 14 TOMAS PARA DETECCION DE MONOXIDO DE CARBONO EN AIRE AMBIENTE, MARGEN DE MEDIDA 0...300 PPM, HOMOLOGACION MINER CDM0000007, DISPUESTO PARA 14 PUNTOS DE DETECCION, CON BLOQUE DE VALVULAS DE CONMUTACION, MEDIDAS DE FLUJO CON VIGILANCIA, SENSOR DE OXIDACION ELECTROQUIMICA (DURACION APROX.3 A¥OS),MICROORDENADOR DE CONTROL CON DISPLAY, EQUIPO DE ASPIRACION, MONTADO EN ARMARIO METALICO MURAL, CON PROTECCION IP-53 ALIMENTACION 230 V 50 HZ INCLUIDOS: 14 FILTROS EXTRAPLANOS TIPO PL 1 MANUAL DE MONTAJE, USO Y MANTENIMIENTO N§ SERIE: | -2 | Articulo | 1 | 1 | 8254 |  | 1 | Zona CC1 Sótano 2 | tha | 20220503 | 20141031
10546 | 1977 | -1 | 9507 | T01KM613C214 | KMQ-212 ND 2 CANALES 14 TOMAS | DETECTOR combinado de CO y NO2 tipo KMQ 212 CO ND por célula electroquímica de oxidación en aire ambiente, margen de medida 0 .. 300 ppm CO y 0 .. 5 ppm para NO2, homologado por el MINER con contraseña CDM0000007 de acuerdo con UNE 23 300:84, de 14 puntos de detección consecutiva mediante bloque de válvulas de conmutación, medida de flujo con vigilancia, control por microordenador, salida a bus ORNET, montado en armario metálico mural, con protección IP53, alimentación a 230 V 50 Hz | -2 | Articulo | 1 | 1 | 8276 |  | 1 | Esteve Sótano 1 | tha | 20220503 | 20180228
10547 | 1977 | -1 | 9507 | T01KM613C214 | KMQ-212 ND 2 CANALES 14 TOMAS | DETECTOR combinado de CO y NO2 tipo KMQ 212 CO ND por célula electroquímica de oxidación en aire ambiente, margen de medida 0 .. 300 ppm CO y 0 .. 5 ppm para NO2, homologado por el MINER con contraseña CDM0000007 de acuerdo con UNE 23 300:84, de 14 puntos de detección consecutiva mediante bloque de válvulas de conmutación, medida de flujo con vigilancia, control por microordenador, salida a bus ORNET, montado en armario metálico mural, con protección IP53, alimentación a 230 V 50 Hz | -2 | Articulo | 1 | 1 | 8277 |  | 1 | Esteve Sótano 2 | tha | 20220503 | 20180228
10548 | 1977 | -1 | 9507 | T01KM613C214 | KMQ-212 ND 2 CANALES 14 TOMAS | DETECTOR combinado de CO y NO2 tipo KMQ 212 CO ND por célula electroquímica de oxidación en aire ambiente, margen de medida 0 .. 300 ppm CO y 0 .. 5 ppm para NO2, homologado por el MINER con contraseña CDM0000007 de acuerdo con UNE 23 300:84, de 14 puntos de detección consecutiva mediante bloque de válvulas de conmutación, medida de flujo con vigilancia, control por microordenador, salida a bus ORNET, montado en armario metálico mural, con protección IP53, alimentación a 230 V 50 Hz | -2 | Articulo | 1 | 1 | 8278 |  | 1 | Esteve Sótano 3 | tha | 20220503 | 20180228
10549 | 1977 | -1 | 7031 | T01KM212ND14 | KMQ-212 ND 14 TOMAS GARAJE | CENTRALITA de Detección de CO tipo KMQ 212 CO ND por célula electroquímica de oxidación en aire ambiente, margen de medida 0 .. 300 ppm CO, homologado por el MINER con contraseña CDM0000007 de acuerdo con UNE 23 300:84, de 14 puntos de detección consecutiva mediante bloque de válvulas de conmutación, medida de flujo con vigilancia, control por microordenador, salida a bus ORNET, montado en armario metálico mural, con protección IP53, alimentación a 230 V 50 Hz | -2 | Articulo | 1 | 1 | 8342 |  | 1 | Torre 1 Sótano 1 | tha | 20220503 | 20220930
10550 | 1977 | -1 | 7030 | T01KM212ND12 | KMQ-212 ND 12 TOMAS GARAJE | CENTRALITA de Detección de CO tipo KMQ 212 CO ND por célula electroquímica de oxidación en aire ambiente, margen de medida 0 .. 300 ppm CO, homologado por el MINER con contraseña CDM0000007 de acuerdo con UNE 23 300:84, de 12 puntos de detección consecutiva mediante bloque de válvulas de conmutación, medida de flujo con vigilancia, control por microordenador, salida a bus ORNET, montado en armario metálico mural, con protección IP53, alimentación a 230 V 50 Hz | -2 | Articulo | 1 | 1 | 8343 |  | 1 | Torre 1 Sótano 2 | tha | 20220503 | 20220930
10551 | 1977 | -1 | 7030 | T01KM212ND12 | KMQ-212 ND 12 TOMAS GARAJE | CENTRALITA de Detección de CO tipo KMQ 212 CO ND por célula electroquímica de oxidación en aire ambiente, margen de medida 0 .. 300 ppm CO, homologado por el MINER con contraseña CDM0000007 de acuerdo con UNE 23 300:84, de 12 puntos de detección consecutiva mediante bloque de válvulas de conmutación, medida de flujo con vigilancia, control por microordenador, salida a bus ORNET, montado en armario metálico mural, con protección IP53, alimentación a 230 V 50 Hz | -2 | Articulo | 1 | 1 | 8344 |  | 1 | Torre 1 Sótano 3 | tha | 20220503 | 20220930
10552 | 1977 | -1 | 7027 | T01KM212ND06 | KMQ-212 ND 6 TOMAS GARAJE | CENTRALITA de Detección de CO tipo KMQ 212 CO ND por célula electroquímica de oxidación en aire ambiente, margen de medida 0 .. 300 ppm CO, homologado por el MINER con contraseña CDM0000007 de acuerdo con UNE 23 300:84, de 6 puntos de detección consecutiva mediante bloque de válvulas de conmutación, medida de flujo con vigilancia, control por microordenador, salida a bus ORNET, montado en armario metálico mural, con protección IP53, alimentación a 230 V 50 Hz | -2 | Articulo | 1 | 1 | 8341 |  | 1 | Torre 2 Sótano 1 | tha | 20220503 | 20220930
10553 | 1977 | -1 | 7025 | T01KM212ND02 | KMQ-212 ND 2 TOMAS GARAJE | CENTRALITA de Detección de CO tipo KMQ 212 CO ND por célula electroquímica de oxidación en aire ambiente, margen de medida 0 .. 300 ppm CO, homologado por el MINER con contraseña CDM0000007 de acuerdo con UNE 23 300:84, de 2 puntos de detección consecutiva mediante bloque de válvulas de conmutación, medida de flujo con vigilancia, control por microordenador, salida a bus ORNET, montado en armario metálico mural, con protección IP53, alimentación a 230 V 50 Hz | -2 | Articulo | 1 | 1 | 8339 |  | 1 | Torre 2 Sótano 2 | tha | 20220503 | 20220930
10554 | 1977 | -1 | 7027 | T01KM212ND06 | KMQ-212 ND 6 TOMAS GARAJE | CENTRALITA de Detección de CO tipo KMQ 212 CO ND por célula electroquímica de oxidación en aire ambiente, margen de medida 0 .. 300 ppm CO, homologado por el MINER con contraseña CDM0000007 de acuerdo con UNE 23 300:84, de 6 puntos de detección consecutiva mediante bloque de válvulas de conmutación, medida de flujo con vigilancia, control por microordenador, salida a bus ORNET, montado en armario metálico mural, con protección IP53, alimentación a 230 V 50 Hz | -2 | Articulo | 1 | 1 | 8340 |  | 1 | Torre 2 Sótano 3 | tha | 20220503 | 20220930
10555 | 1978 | -1 | 7034 | T01KM212ND20 | KMQ-212 ND 19 TOMAS GARAJE | DETECTOR DE CO TIPO KMQ 212 ND 19 TOMAS PARA DETECCION DE MONOXIDO DE CARBONO EN AIRE AMBIENTE, MARGEN DE MEDIDA 0...300 PPM, HOMOLOGACION MINER CDM0000007, DISPUESTO PARA 20 PUNTOS DE DETECCION, CON BLOQUE DE VALVULAS DE CONMUTACION, MEDIDAS DE FLUJO CON VIGILANCIA, SENSOR DE OXIDACION ELECTROQUIMICA (DURACION APROX.3 A¥OS),MICROORDENADOR DE CONTROL CON DISPLAY, EQUIPO DE ASPIRACION, MONTADO EN ARMARIO METALICO MURAL, CON PROTECCION IP-53 ALIMENTACION 230 V 50 HZ INCLUIDOS: 20 FILTROS EXTRAPLANOS TIPO PL 1 MANUAL DE MONTAJE, USO Y MANTENIMIENTO N§ SERIE: | -2 | Articulo | 1 | 1 | 8231 |  | 1 |  | tha | 20220511 | 19000101
10556 | 1978 | -1 | 7034 | T01KM212ND20 | KMQ-212 ND 19 TOMAS GARAJE | DETECTOR DE CO TIPO KMQ 212 ND 19 TOMAS PARA DETECCION DE MONOXIDO DE CARBONO EN AIRE AMBIENTE, MARGEN DE MEDIDA 0...300 PPM, HOMOLOGACION MINER CDM0000007, DISPUESTO PARA 20 PUNTOS DE DETECCION, CON BLOQUE DE VALVULAS DE CONMUTACION, MEDIDAS DE FLUJO CON VIGILANCIA, SENSOR DE OXIDACION ELECTROQUIMICA (DURACION APROX.3 A¥OS),MICROORDENADOR DE CONTROL CON DISPLAY, EQUIPO DE ASPIRACION, MONTADO EN ARMARIO METALICO MURAL, CON PROTECCION IP-53 ALIMENTACION 230 V 50 HZ INCLUIDOS: 20 FILTROS EXTRAPLANOS TIPO PL 1 MANUAL DE MONTAJE, USO Y MANTENIMIENTO N§ SERIE: | -2 | Articulo | 1 | 1 | 8232 |  | 1 |  | tha | 20220511 | 19000101
10557 | 1978 | -1 | 7034 | T01KM212ND20 | KMQ-212 ND 19 TOMAS GARAJE | DETECTOR DE CO TIPO KMQ 212 ND 19 TOMAS PARA DETECCION DE MONOXIDO DE CARBONO EN AIRE AMBIENTE, MARGEN DE MEDIDA 0...300 PPM, HOMOLOGACION MINER CDM0000007, DISPUESTO PARA 20 PUNTOS DE DETECCION, CON BLOQUE DE VALVULAS DE CONMUTACION, MEDIDAS DE FLUJO CON VIGILANCIA, SENSOR DE OXIDACION ELECTROQUIMICA (DURACION APROX.3 A¥OS),MICROORDENADOR DE CONTROL CON DISPLAY, EQUIPO DE ASPIRACION, MONTADO EN ARMARIO METALICO MURAL, CON PROTECCION IP-53 ALIMENTACION 230 V 50 HZ INCLUIDOS: 20 FILTROS EXTRAPLANOS TIPO PL 1 MANUAL DE MONTAJE, USO Y MANTENIMIENTO N§ SERIE: | -2 | Articulo | 1 | 1 | 8233 |  | 1 |  | tha | 20220511 | 19000101
10558 | 1978 | -1 | 7032 | T01KM212ND16 | KMQ-212 ND 15 TOMAS GARAJE | DETECTOR DE CO TIPO KMQ 212 ND 15 TOMAS PARA DETECCION DE MONOXIDO DE CARBONO EN AIRE AMBIENTE, MARGEN DE MEDIDA 0...300 PPM, HOMOLOGACION MINER CDM0000007, DISPUESTO PARA 16 PUNTOS DE DETECCION, CON BLOQUE DE VALVULAS DE CONMUTACION, MEDIDAS DE FLUJO CON VIGILANCIA, SENSOR DE OXIDACION ELECTROQUIMICA (DURACION APROX.3 A¥OS),MICROORDENADOR DE CONTROL CON DISPLAY, EQUIPO DE ASPIRACION, MONTADO EN ARMARIO METALICO MURAL, CON PROTECCION IP-53 ALIMENTACION 230 V 50 HZ INCLUIDOS: 16 FILTROS EXTRAPLANOS TIPO PL 1 MANUAL DE MONTAJE, USO Y MANTENIMIENTO N§ SERIE: | -2 | Articulo | 1 | 1 | 8234 |  | 1 |  | tha | 20220511 | 19000101
10559 | 1978 | -1 | 7032 | T01KM212ND16 | KMQ-212 ND 15 TOMAS GARAJE | DETECTOR DE CO TIPO KMQ 212 ND 15 TOMAS PARA DETECCION DE MONOXIDO DE CARBONO EN AIRE AMBIENTE, MARGEN DE MEDIDA 0...300 PPM, HOMOLOGACION MINER CDM0000007, DISPUESTO PARA 16 PUNTOS DE DETECCION, CON BLOQUE DE VALVULAS DE CONMUTACION, MEDIDAS DE FLUJO CON VIGILANCIA, SENSOR DE OXIDACION ELECTROQUIMICA (DURACION APROX.3 A¥OS),MICROORDENADOR DE CONTROL CON DISPLAY, EQUIPO DE ASPIRACION, MONTADO EN ARMARIO METALICO MURAL, CON PROTECCION IP-53 ALIMENTACION 230 V 50 HZ INCLUIDOS: 16 FILTROS EXTRAPLANOS TIPO PL 1 MANUAL DE MONTAJE, USO Y MANTENIMIENTO N§ SERIE: | -2 | Articulo | 1 | 1 | 8235 |  | 1 |  | tha | 20220511 | 19000101
10560 | 1978 | -1 | 7032 | T01KM212ND16 | KMQ-212 ND 15 TOMAS GARAJE | DETECTOR DE CO TIPO KMQ 212 ND 15 TOMAS PARA DETECCION DE MONOXIDO DE CARBONO EN AIRE AMBIENTE, MARGEN DE MEDIDA 0...300 PPM, HOMOLOGACION MINER CDM0000007, DISPUESTO PARA 16 PUNTOS DE DETECCION, CON BLOQUE DE VALVULAS DE CONMUTACION, MEDIDAS DE FLUJO CON VIGILANCIA, SENSOR DE OXIDACION ELECTROQUIMICA (DURACION APROX.3 A¥OS),MICROORDENADOR DE CONTROL CON DISPLAY, EQUIPO DE ASPIRACION, MONTADO EN ARMARIO METALICO MURAL, CON PROTECCION IP-53 ALIMENTACION 230 V 50 HZ INCLUIDOS: 16 FILTROS EXTRAPLANOS TIPO PL 1 MANUAL DE MONTAJE, USO Y MANTENIMIENTO N§ SERIE: | -2 | Articulo | 1 | 1 | 8236 |  | 1 |  | tha | 20220511 | 19000101
10561 | 1979 | -1 | 7029 | T01KM212ND10 | KMQ-212 ND 10 TOMAS GARAJE | CENTRALITA de Detección de CO tipo KMQ 212 CO ND por célula electroquímica de oxidación en aire ambiente, margen de medida 0 .. 300 ppm CO, homologado por el MINER con contraseña CDM0000007 de acuerdo con UNE 23 300:84, de 9 puntos de detección consecutiva mediante bloque de válvulas de conmutación, medida de flujo con vigilancia, control por microordenador, salida a bus ORNET, montado en armario metálico mural, con protección IP53, alimentación a 230 V 50 Hz | -2 | Articulo | 1 | 1 | 8279 |  | 1 | S3 - Plaza B3032 | tha | 20220519 | 20180923
10562 | 1979 | -1 | 7029 | T01KM212ND10 | KMQ-212 ND 10 TOMAS GARAJE | CENTRALITA de Detección de CO tipo KMQ 212 CO ND por célula electroquímica de oxidación en aire ambiente, margen de medida 0 .. 300 ppm CO, homologado por el MINER con contraseña CDM0000007 de acuerdo con UNE 23 300:84, de 9 puntos de detección consecutiva mediante bloque de válvulas de conmutación, medida de flujo con vigilancia, control por microordenador, salida a bus ORNET, montado en armario metálico mural, con protección IP53, alimentación a 230 V 50 Hz | -2 | Articulo | 1 | 1 | 8280 |  | 1 | S4 - Plaza B4034 | tha | 20220519 | 20180923
10563 | 1979 | -1 | 7030 | T01KM212ND12 | KMQ-212 ND 12 TOMAS GARAJE | CENTRALITA de Detección de CO tipo KMQ 212 CO ND por célula electroquímica de oxidación en aire ambiente, margen de medida 0 .. 300 ppm CO, homologado por el MINER con contraseña CDM0000007 de acuerdo con UNE 23 300:84, de 12 puntos de detección consecutiva mediante bloque de válvulas de conmutación, medida de flujo con vigilancia, control por microordenador, salida a bus ORNET, montado en armario metálico mural, con protección IP53, alimentación a 230 V 50 Hz | -2 | Articulo | 1 | 1 | 8281 |  | 1 | S3 - Plaza B3035 | tha | 20220519 | 20180923
10564 | 1979 | -1 | 7030 | T01KM212ND12 | KMQ-212 ND 12 TOMAS GARAJE | CENTRALITA de Detección de CO tipo KMQ 212 CO ND por célula electroquímica de oxidación en aire ambiente, margen de medida 0 .. 300 ppm CO, homologado por el MINER con contraseña CDM0000007 de acuerdo con UNE 23 300:84, de 12 puntos de detección consecutiva mediante bloque de válvulas de conmutación, medida de flujo con vigilancia, control por microordenador, salida a bus ORNET, montado en armario metálico mural, con protección IP53, alimentación a 230 V 50 Hz | -2 | Articulo | 1 | 1 | 8282 |  | 1 |  | tha | 20220519 | 20180923
10565 | 1979 | -1 | 7031 | T01KM212ND14 | KMQ-212 ND 14 TOMAS GARAJE | CENTRALITA de Detección de CO tipo KMQ 212 CO ND por célula electroquímica de oxidación en aire ambiente, margen de medida 0 .. 300 ppm CO, homologado por el MINER con contraseña CDM0000007 de acuerdo con UNE 23 300:84, de 14 puntos de detección consecutiva mediante bloque de válvulas de conmutación, medida de flujo con vigilancia, control por microordenador, salida a bus ORNET, montado en armario metálico mural, con protección IP53, alimentación a 230 V 50 Hz | -2 | Articulo | 1 | 1 | 8283 |  | 1 | S3 - Plaza B3121 Cuarto Instalaciones I-303 | tha | 20220519 | 20180923
10566 | 1871 | -1 | 5002 | T01OTKMQ20ND | KMQ 212 20 TOMAS ND | DETECTOR DE CO TIPO KMQ 212 ND 20 TOMAS PARA DETECCION DE MONOXIDO DE CARBONO EN AIRE AMBIENTE, MARGEN DE MEDIDA 0...300 PPM, HOMOLOGACION MINER CDM 0000007, DISPUESTO PARA 20 PUNTOS DE DETECCION, CON BLOQUE DE VALVULAS DE CONMUTACION, MEDIDAS DE FLUJO CON VIGILANCIA, SENSOR DE OXIDACION ELECTROQUIMICA (DURACION APROX.3 A¥OS),MICROORDENADOR DE CONTROL CON DISPLAY, EQUIPO DE ASPIRACION, MONTADO EN ARMARIO METALICO MURAL, CON PROTECCION IP-53 ALIMENTACION 230 V 50 HZ INCLUIDOS: 20 FILTROS EXTRAPLANOS TIPO PL 1 MANUAL DE MONTAJE, USO Y MANTENIMIENTO N§ SERIE: | -2 | Articulo | 1 | 1 | 7163 |  | 1 | S2 Plaza 240 Anexo | tha | 20220607 | 19000101
10567 | 1871 | -1 | 5002 | T01OTKMQ20ND | KMQ 212 20 TOMAS ND | DETECTOR DE CO TIPO KMQ 212 ND 20 TOMAS PARA DETECCION DE MONOXIDO DE CARBONO EN AIRE AMBIENTE, MARGEN DE MEDIDA 0...300 PPM, HOMOLOGACION MINER CDM 0000007, DISPUESTO PARA 20 PUNTOS DE DETECCION, CON BLOQUE DE VALVULAS DE CONMUTACION, MEDIDAS DE FLUJO CON VIGILANCIA, SENSOR DE OXIDACION ELECTROQUIMICA (DURACION APROX.3 A¥OS),MICROORDENADOR DE CONTROL CON DISPLAY, EQUIPO DE ASPIRACION, MONTADO EN ARMARIO METALICO MURAL, CON PROTECCION IP-53 ALIMENTACION 230 V 50 HZ INCLUIDOS: 20 FILTROS EXTRAPLANOS TIPO PL 1 MANUAL DE MONTAJE, USO Y MANTENIMIENTO N§ SERIE: | -2 | Articulo | 1 | 1 | 7164 |  | 1 | S1 Plaza 107 Anexo | tha | 20220607 | 19000101
10568 | 1871 | -1 | 5002 | T01OTKMQ20ND | KMQ 212 20 TOMAS ND | DETECTOR DE CO TIPO KMQ 212 ND 20 TOMAS PARA DETECCION DE MONOXIDO DE CARBONO EN AIRE AMBIENTE, MARGEN DE MEDIDA 0...300 PPM, HOMOLOGACION MINER CDM 0000007, DISPUESTO PARA 20 PUNTOS DE DETECCION, CON BLOQUE DE VALVULAS DE CONMUTACION, MEDIDAS DE FLUJO CON VIGILANCIA, SENSOR DE OXIDACION ELECTROQUIMICA (DURACION APROX.3 A¥OS),MICROORDENADOR DE CONTROL CON DISPLAY, EQUIPO DE ASPIRACION, MONTADO EN ARMARIO METALICO MURAL, CON PROTECCION IP-53 ALIMENTACION 230 V 50 HZ INCLUIDOS: 20 FILTROS EXTRAPLANOS TIPO PL 1 MANUAL DE MONTAJE, USO Y MANTENIMIENTO N§ SERIE: | -2 | Articulo | 1 | 1 | 7165 |  | 1 | S2 Plaza 258 Anexo | tha | 20220607 | 19000101
10569 | 1871 | -1 | 5002 | T01OTKMQ20ND | KMQ 212 20 TOMAS ND | DETECTOR DE CO TIPO KMQ 212 ND 20 TOMAS PARA DETECCION DE MONOXIDO DE CARBONO EN AIRE AMBIENTE, MARGEN DE MEDIDA 0...300 PPM, HOMOLOGACION MINER CDM 0000007, DISPUESTO PARA 20 PUNTOS DE DETECCION, CON BLOQUE DE VALVULAS DE CONMUTACION, MEDIDAS DE FLUJO CON VIGILANCIA, SENSOR DE OXIDACION ELECTROQUIMICA (DURACION APROX.3 A¥OS),MICROORDENADOR DE CONTROL CON DISPLAY, EQUIPO DE ASPIRACION, MONTADO EN ARMARIO METALICO MURAL, CON PROTECCION IP-53 ALIMENTACION 230 V 50 HZ INCLUIDOS: 20 FILTROS EXTRAPLANOS TIPO PL 1 MANUAL DE MONTAJE, USO Y MANTENIMIENTO N§ SERIE: | -2 | Articulo | 1 | 1 | 7166 |  | 1 | S1 Plaza 90 Anexo | tha | 20220607 | 19000101
10570 | 1836 | -1 | 9507 | T01KM613C214 | KMQ-212 ND 2 CANALES 14 TOMAS | DETECTOR combinado de CO y NO2 tipo KMQ 212 CO ND por célula electroquímica de oxidación en aire ambiente, margen de medida 0 .. 300 ppm CO y 0 .. 5 ppm para NO2, homologado por el MINER con contraseña CDM0000007 de acuerdo con UNE 23 300:84, de 14 puntos de detección consecutiva mediante bloque de válvulas de conmutación, medida de flujo con vigilancia, control por microordenador, salida a bus ORNET, montado en armario metálico mural, con protección IP53, alimentación a 230 V 50 Hz | -2 | Articulo | 1 | 1 | 8357 |  | 1 | Planta 5 | jserrano | 20220613 | 20230601
10571 | 1836 | -1 | 8897 | T01KM613C210 | KMQ-212 ND 2 CANALES 10 TOMAS | DETECTOR combinado de CO y NO2 tipo KMQ 212 CO ND por célula electroquímica de oxidación en aire ambiente, margen de medida 0 .. 300 ppm CO y 0 .. 5 ppm para NO2, homologado por el MINER con contraseña CDM0000007 de acuerdo con UNE 23 300:84, de 10 puntos de detección consecutiva mediante bloque de válvulas de conmutación, medida de flujo con vigilancia, control por microordenador, salida a bus ORNET, montado en armario metálico mural, con protección IP53, alimentación a 230 V 50 Hz | -2 | Articulo | 1 | 1 | 8358 |  | 1 | Planta 4 | jserrano | 20220613 | 20230601
10572 | 1980 | -1 | 9507 | T01KM613C214 | KMQ-212 ND 2 CANALES 14 TOMAS | DETECTOR combinado de CO y NO2 tipo KMQ 212 CO ND por célula electroquímica de oxidación en aire ambiente, margen de medida 0 .. 300 ppm CO y 0 .. 5 ppm para NO2, homologado por el MINER con contraseña CDM0000007 de acuerdo con UNE 23 300:84, de 14 puntos de detección consecutiva mediante bloque de válvulas de conmutación, medida de flujo con vigilancia, control por microordenador, salida a bus ORNET, montado en armario metálico mural, con protección IP53, alimentación a 230 V 50 Hz | -2 | Articulo | 1 | 1 | 7883 |  | 1 |  | tha | 20220627 | 19000101
10573 | 1980 | -1 | 9507 | T01KM613C214 | KMQ-212 ND 2 CANALES 14 TOMAS | DETECTOR combinado de CO y NO2 tipo KMQ 212 CO ND por célula electroquímica de oxidación en aire ambiente, margen de medida 0 .. 300 ppm CO y 0 .. 5 ppm para NO2, homologado por el MINER con contraseña CDM0000007 de acuerdo con UNE 23 300:84, de 14 puntos de detección consecutiva mediante bloque de válvulas de conmutación, medida de flujo con vigilancia, control por microordenador, salida a bus ORNET, montado en armario metálico mural, con protección IP53, alimentación a 230 V 50 Hz | -2 | Articulo | 1 | 1 | 7884 |  | 1 |  | tha | 20220627 | 19000101
10574 | 1980 | -1 | 8897 | T01KM613C210 | KMQ-212 ND 2 CANALES 10 TOMAS | DETECTOR combinado de CO y NO2 tipo KMQ 212 CO ND por célula electroquímica de oxidación en aire ambiente, margen de medida 0 .. 300 ppm CO y 0 .. 5 ppm para NO2, homologado por el MINER con contraseña CDM0000007 de acuerdo con UNE 23 300:84, de 10 puntos de detección consecutiva mediante bloque de válvulas de conmutación, medida de flujo con vigilancia, control por microordenador, salida a bus ORNET, montado en armario metálico mural, con protección IP53, alimentación a 230 V 50 Hz | -2 | Articulo | 1 | 1 | 7885 |  | 1 |  | tha | 20220627 | 19000101
10575 | 1980 | -1 | 8897 | T01KM613C210 | KMQ-212 ND 2 CANALES 10 TOMAS | DETECTOR combinado de CO y NO2 tipo KMQ 212 CO ND por célula electroquímica de oxidación en aire ambiente, margen de medida 0 .. 300 ppm CO y 0 .. 5 ppm para NO2, homologado por el MINER con contraseña CDM0000007 de acuerdo con UNE 23 300:84, de 10 puntos de detección consecutiva mediante bloque de válvulas de conmutación, medida de flujo con vigilancia, control por microordenador, salida a bus ORNET, montado en armario metálico mural, con protección IP53, alimentación a 230 V 50 Hz | -2 | Articulo | 1 | 1 | 7886 |  | 1 |  | tha | 20220627 | 19000101
10576 | 1980 | -1 | 9507 | T01KM613C214 | KMQ-212 ND 2 CANALES 14 TOMAS | DETECTOR combinado de CO y NO2 tipo KMQ 212 CO ND por célula electroquímica de oxidación en aire ambiente, margen de medida 0 .. 300 ppm CO y 0 .. 5 ppm para NO2, homologado por el MINER con contraseña CDM0000007 de acuerdo con UNE 23 300:84, de 14 puntos de detección consecutiva mediante bloque de válvulas de conmutación, medida de flujo con vigilancia, control por microordenador, salida a bus ORNET, montado en armario metálico mural, con protección IP53, alimentación a 230 V 50 Hz | -2 | Articulo | 1 | 1 | 7958 |  | 1 |  | tha | 20220627 | 19000101
10577 | 1980 | -1 | 9507 | T01KM613C214 | KMQ-212 ND 2 CANALES 14 TOMAS | DETECTOR combinado de CO y NO2 tipo KMQ 212 CO ND por célula electroquímica de oxidación en aire ambiente, margen de medida 0 .. 300 ppm CO y 0 .. 5 ppm para NO2, homologado por el MINER con contraseña CDM0000007 de acuerdo con UNE 23 300:84, de 14 puntos de detección consecutiva mediante bloque de válvulas de conmutación, medida de flujo con vigilancia, control por microordenador, salida a bus ORNET, montado en armario metálico mural, con protección IP53, alimentación a 230 V 50 Hz | -2 | Articulo | 1 | 1 | 7959 |  | 1 |  | tha | 20220627 | 19000101
10578 | 1980 | -1 | 8897 | T01KM613C210 | KMQ-212 ND 2 CANALES 10 TOMAS | DETECTOR combinado de CO y NO2 tipo KMQ 212 CO ND por célula electroquímica de oxidación en aire ambiente, margen de medida 0 .. 300 ppm CO y 0 .. 5 ppm para NO2, homologado por el MINER con contraseña CDM0000007 de acuerdo con UNE 23 300:84, de 10 puntos de detección consecutiva mediante bloque de válvulas de conmutación, medida de flujo con vigilancia, control por microordenador, salida a bus ORNET, montado en armario metálico mural, con protección IP53, alimentación a 230 V 50 Hz | -2 | Articulo | 1 | 1 | 7887 |  | 1 |  | tha | 20220627 | 19000101
10579 | 1980 | -1 | 8897 | T01KM613C210 | KMQ-212 ND 2 CANALES 10 TOMAS | DETECTOR combinado de CO y NO2 tipo KMQ 212 CO ND por célula electroquímica de oxidación en aire ambiente, margen de medida 0 .. 300 ppm CO y 0 .. 5 ppm para NO2, homologado por el MINER con contraseña CDM0000007 de acuerdo con UNE 23 300:84, de 10 puntos de detección consecutiva mediante bloque de válvulas de conmutación, medida de flujo con vigilancia, control por microordenador, salida a bus ORNET, montado en armario metálico mural, con protección IP53, alimentación a 230 V 50 Hz | -2 | Articulo | 1 | 1 | 7888 |  | 1 |  | tha | 20220627 | 19000101
10580 | 1980 | -1 | 6953 | T01TU0000053 | OPACIMETRO VISGUARD IS EN ARMARIO CON RPT | Opacímetro por dispersión de luz con ángulo de 30 Grados, con doble haz luminoso, sistema de medida autocalibrado con control continuo del punto cero y valor 100%, margen de medida 0 .. 0,015 /m, incluido barra de verificación, con controlador tipo RPT-ORT, con muestreo por aspirador integrado, conexión para comunicación a 2 hilos por bus ORNET, tipo VisGuard IS | -2 | Articulo | 1 | 1 | OPCR0168 |  | 1 |  | tha | 20220627 | 19000101
10581 | 1980 | -1 | 6953 | T01TU0000053 | OPACIMETRO VISGUARD IS EN ARMARIO CON RPT | Opacímetro por dispersión de luz con ángulo de 30 Grados, con doble haz luminoso, sistema de medida autocalibrado con control continuo del punto cero y valor 100%, margen de medida 0 .. 0,015 /m, incluido barra de verificación, con controlador tipo RPT-ORT, con muestreo por aspirador integrado, conexión para comunicación a 2 hilos por bus ORNET, tipo VisGuard IS | -2 | Articulo | 1 | 1 | OPCR0169 |  | 1 |  | tha | 20220627 | 19000101
10582 | 1980 | -1 | 6953 | T01TU0000053 | OPACIMETRO VISGUARD IS EN ARMARIO CON RPT | Opacímetro por dispersión de luz con ángulo de 30 Grados, con doble haz luminoso, sistema de medida autocalibrado con control continuo del punto cero y valor 100%, margen de medida 0 .. 0,015 /m, incluido barra de verificación, con controlador tipo RPT-ORT, con muestreo por aspirador integrado, conexión para comunicación a 2 hilos por bus ORNET, tipo VisGuard IS | -2 | Articulo | 1 | 1 | OPCR0170 |  | 1 |  | tha | 20220627 | 19000101
10583 | 1980 | -1 | 6953 | T01TU0000053 | OPACIMETRO VISGUARD IS EN ARMARIO CON RPT | Opacímetro por dispersión de luz con ángulo de 30 Grados, con doble haz luminoso, sistema de medida autocalibrado con control continuo del punto cero y valor 100%, margen de medida 0 .. 0,015 /m, incluido barra de verificación, con controlador tipo RPT-ORT, con muestreo por aspirador integrado, conexión para comunicación a 2 hilos por bus ORNET, tipo VisGuard IS | -2 | Articulo | 1 | 1 | OPCR0171 |  | 1 |  | tha | 20220627 | 19000101
10584 | 1981 | -1 | 9509 | T01KM613C216 | KMQ-212 ND 2 CANALES 16 TOMAS | DETECTOR combinado de CO y NO2 tipo KMQ 212 CO ND por célula electroquímica de oxidación en aire ambiente, margen de medida 0 .. 300 ppm CO y 0 .. 5 ppm para NO2, homologado por el MINER con contraseña CDM0000007 de acuerdo con UNE 23 300:84, de 16 puntos de detección consecutiva mediante bloque de válvulas de conmutación, medida de flujo con vigilancia, control por microordenador, salida a bus ORNET, montado en armario metálico mural, con protección IP53, alimentación a 230 V 50 Hz | -2 | Articulo | 1 | 1 | 8296 |  | 1 | Sótano 1 | tha | 20220726 | 20191231
10585 | 1982 | -1 | 7030 | T01KM212ND12 | KMQ-212 ND 12 TOMAS GARAJE | CENTRALITA de Detección de CO tipo KMQ 212 CO ND por célula electroquímica de oxidación en aire ambiente, margen de medida 0 .. 300 ppm CO, homologado por el MINER con contraseña CDM0000007 de acuerdo con UNE 23 300:84, de 11 puntos de detección consecutiva mediante bloque de válvulas de conmutación, medida de flujo con vigilancia, control por microordenador, salida a bus ORNET, montado en armario metálico mural, con protección IP53, alimentación a 230 V 50 Hz | -2 | Articulo | 1 | 1 | 8206 |  | 1 |  | tha | 20220726 | 20130428
10586 | 1982 | -1 | 7032 | T01KM212ND16 | KMQ-212 ND 16 TOMAS GARAJE | DETECTOR DE CO TIPO KMQ 212 ND 16 TOMAS PARA DETECCION DE MONOXIDO DE CARBONO EN AIRE AMBIENTE, MARGEN DE MEDIDA 0...300 PPM, HOMOLOGACION MINER CDM0000007, DISPUESTO PARA 15 PUNTOS DE DETECCION, CON BLOQUE DE VALVULAS DE CONMUTACION, MEDIDAS DE FLUJO CON VIGILANCIA, SENSOR DE OXIDACION ELECTROQUIMICA (DURACION APROX.3 A¥OS),MICROORDENADOR DE CONTROL CON DISPLAY, EQUIPO DE ASPIRACION, MONTADO EN ARMARIO METALICO MURAL, CON PROTECCION IP-53 ALIMENTACION 230 V 50 HZ INCLUIDOS: 16 FILTROS EXTRAPLANOS TIPO PL 1 MANUAL DE MONTAJE, USO Y MANTENIMIENTO N§ SERIE: | -2 | Articulo | 1 | 1 | 8207 |  | 1 |  | tha | 20220726 | 20130428
10587 | 1983 | -1 | 7034 | T01KM212ND20 | KMQ-212 ND 20 TOMAS GARAJE | DETECTOR DE CO TIPO KMQ 212 ND 20 TOMAS PARA DETECCION DE MONOXIDO DE CARBONO EN AIRE AMBIENTE, MARGEN DE MEDIDA 0...300 PPM, HOMOLOGACION MINER CDM0000007, DISPUESTO PARA 20 PUNTOS DE DETECCION, CON BLOQUE DE VALVULAS DE CONMUTACION, MEDIDAS DE FLUJO CON VIGILANCIA, SENSOR DE OXIDACION ELECTROQUIMICA (DURACION APROX.3 A¥OS),MICROORDENADOR DE CONTROL CON DISPLAY, EQUIPO DE ASPIRACION, MONTADO EN ARMARIO METALICO MURAL, CON PROTECCION IP-53 ALIMENTACION 230 V 50 HZ INCLUIDOS: 20 FILTROS EXTRAPLANOS TIPO PL 1 MANUAL DE MONTAJE, USO Y MANTENIMIENTO N§ SERIE: | -2 | Articulo | 1 | 1 | 8250 |  | 1 |  | tha | 20220726 | 20141231
10588 | 1983 | -1 | 7034 | T01KM212ND20 | KMQ-212 ND 20 TOMAS GARAJE | DETECTOR DE CO TIPO KMQ 212 ND 20 TOMAS PARA DETECCION DE MONOXIDO DE CARBONO EN AIRE AMBIENTE, MARGEN DE MEDIDA 0...300 PPM, HOMOLOGACION MINER CDM0000007, DISPUESTO PARA 20 PUNTOS DE DETECCION, CON BLOQUE DE VALVULAS DE CONMUTACION, MEDIDAS DE FLUJO CON VIGILANCIA, SENSOR DE OXIDACION ELECTROQUIMICA (DURACION APROX.3 A¥OS),MICROORDENADOR DE CONTROL CON DISPLAY, EQUIPO DE ASPIRACION, MONTADO EN ARMARIO METALICO MURAL, CON PROTECCION IP-53 ALIMENTACION 230 V 50 HZ INCLUIDOS: 20 FILTROS EXTRAPLANOS TIPO PL 1 MANUAL DE MONTAJE, USO Y MANTENIMIENTO N§ SERIE: | -2 | Articulo | 1 | 1 | 8251 |  | 1 |  | tha | 20220726 | 20141231
10589 | 1984 | -1 | 7032 | T01KM212ND16 | KMQ-212 ND 16 TOMAS GARAJE | DETECTOR DE CO TIPO KMQ 212 ND 16 TOMAS PARA DETECCION DE MONOXIDO DE CARBONO EN AIRE AMBIENTE, MARGEN DE MEDIDA 0...300 PPM, HOMOLOGACION MINER CDM0000007, DISPUESTO PARA 16 PUNTOS DE DETECCION, CON BLOQUE DE VALVULAS DE CONMUTACION, MEDIDAS DE FLUJO CON VIGILANCIA, SENSOR DE OXIDACION ELECTROQUIMICA (DURACION APROX.3 A¥OS),MICROORDENADOR DE CONTROL CON DISPLAY, EQUIPO DE ASPIRACION, MONTADO EN ARMARIO METALICO MURAL, CON PROTECCION IP-53 ALIMENTACION 230 V 50 HZ INCLUIDOS: 16 FILTROS EXTRAPLANOS TIPO PL 1 MANUAL DE MONTAJE, USO Y MANTENIMIENTO N§ SERIE: | -2 | Articulo | 1 | 1 | 8011 |  | 1 |  | tha | 20220726 | 20091231
10590 | 1984 | -1 | 7032 | T01KM212ND16 | KMQ-212 ND 16 TOMAS GARAJE | DETECTOR DE CO TIPO KMQ 212 ND 16 TOMAS PARA DETECCION DE MONOXIDO DE CARBONO EN AIRE AMBIENTE, MARGEN DE MEDIDA 0...300 PPM, HOMOLOGACION MINER CDM0000007, DISPUESTO PARA 16 PUNTOS DE DETECCION, CON BLOQUE DE VALVULAS DE CONMUTACION, MEDIDAS DE FLUJO CON VIGILANCIA, SENSOR DE OXIDACION ELECTROQUIMICA (DURACION APROX.3 A¥OS),MICROORDENADOR DE CONTROL CON DISPLAY, EQUIPO DE ASPIRACION, MONTADO EN ARMARIO METALICO MURAL, CON PROTECCION IP-53 ALIMENTACION 230 V 50 HZ INCLUIDOS: 16 FILTROS EXTRAPLANOS TIPO PL 1 MANUAL DE MONTAJE, USO Y MANTENIMIENTO N§ SERIE: | -2 | Articulo | 1 | 1 | 8012 |  | 1 |  | tha | 20220726 | 20091231
10591 | 1984 | -1 | 7032 | T01KM212ND16 | KMQ-212 ND 16 TOMAS GARAJE | DETECTOR DE CO TIPO KMQ 212 ND 16 TOMAS PARA DETECCION DE MONOXIDO DE CARBONO EN AIRE AMBIENTE, MARGEN DE MEDIDA 0...300 PPM, HOMOLOGACION MINER CDM0000007, DISPUESTO PARA 16 PUNTOS DE DETECCION, CON BLOQUE DE VALVULAS DE CONMUTACION, MEDIDAS DE FLUJO CON VIGILANCIA, SENSOR DE OXIDACION ELECTROQUIMICA (DURACION APROX.3 A¥OS),MICROORDENADOR DE CONTROL CON DISPLAY, EQUIPO DE ASPIRACION, MONTADO EN ARMARIO METALICO MURAL, CON PROTECCION IP-53 ALIMENTACION 230 V 50 HZ INCLUIDOS: 16 FILTROS EXTRAPLANOS TIPO PL 1 MANUAL DE MONTAJE, USO Y MANTENIMIENTO N§ SERIE: | -2 | Articulo | 1 | 1 | 8013 |  | 1 |  | tha | 20220726 | 20091231
10592 | 1984 | -1 | 7032 | T01KM212ND16 | KMQ-212 ND 16 TOMAS GARAJE | DETECTOR DE CO TIPO KMQ 212 ND 16 TOMAS PARA DETECCION DE MONOXIDO DE CARBONO EN AIRE AMBIENTE, MARGEN DE MEDIDA 0...300 PPM, HOMOLOGACION MINER CDM0000007, DISPUESTO PARA 16 PUNTOS DE DETECCION, CON BLOQUE DE VALVULAS DE CONMUTACION, MEDIDAS DE FLUJO CON VIGILANCIA, SENSOR DE OXIDACION ELECTROQUIMICA (DURACION APROX.3 A¥OS),MICROORDENADOR DE CONTROL CON DISPLAY, EQUIPO DE ASPIRACION, MONTADO EN ARMARIO METALICO MURAL, CON PROTECCION IP-53 ALIMENTACION 230 V 50 HZ INCLUIDOS: 16 FILTROS EXTRAPLANOS TIPO PL 1 MANUAL DE MONTAJE, USO Y MANTENIMIENTO N§ SERIE: | -2 | Articulo | 1 | 1 | 8014 |  | 1 |  | tha | 20220726 | 20091231
10593 | 1984 | -1 | 7032 | T01KM212ND16 | KMQ-212 ND 16 TOMAS GARAJE | DETECTOR DE CO TIPO KMQ 212 ND 16 TOMAS PARA DETECCION DE MONOXIDO DE CARBONO EN AIRE AMBIENTE, MARGEN DE MEDIDA 0...300 PPM, HOMOLOGACION MINER CDM0000007, DISPUESTO PARA 16 PUNTOS DE DETECCION, CON BLOQUE DE VALVULAS DE CONMUTACION, MEDIDAS DE FLUJO CON VIGILANCIA, SENSOR DE OXIDACION ELECTROQUIMICA (DURACION APROX.3 A¥OS),MICROORDENADOR DE CONTROL CON DISPLAY, EQUIPO DE ASPIRACION, MONTADO EN ARMARIO METALICO MURAL, CON PROTECCION IP-53 ALIMENTACION 230 V 50 HZ INCLUIDOS: 16 FILTROS EXTRAPLANOS TIPO PL 1 MANUAL DE MONTAJE, USO Y MANTENIMIENTO N§ SERIE: | -2 | Articulo | 1 | 1 | 8015 |  | 1 |  | tha | 20220726 | 20091231
10594 | 1984 | -1 | 7031 | T01KM212ND14 | KMQ-212 ND 14 TOMAS GARAJE | DETECTOR DE CO TIPO KMQ 212 ND 14 TOMAS PARA DETECCION DE MONOXIDO DE CARBONO EN AIRE AMBIENTE, MARGEN DE MEDIDA 0...300 PPM, HOMOLOGACION MINER CDM0000007, DISPUESTO PARA 14 PUNTOS DE DETECCION, CON BLOQUE DE VALVULAS DE CONMUTACION, MEDIDAS DE FLUJO CON VIGILANCIA, SENSOR DE OXIDACION ELECTROQUIMICA (DURACION APROX.3 A¥OS),MICROORDENADOR DE CONTROL CON DISPLAY, EQUIPO DE ASPIRACION, MONTADO EN ARMARIO METALICO MURAL, CON PROTECCION IP-53 ALIMENTACION 230 V 50 HZ INCLUIDOS: 14 FILTROS EXTRAPLANOS TIPO PL 1 MANUAL DE MONTAJE, USO Y MANTENIMIENTO N§ SERIE: | -2 | Articulo | 1 | 1 | 8016 |  | 1 |  | tha | 20220726 | 20091231
10598 | 1985 | 18879 | 3639 | T01TA0000013 | OPT-16 A 230 V 50 HZ | EQUIPO DE ADQUISICION DE DATOS tipo OPT 16 de las siguientes características: Interfaz: EIA 485 a 2 hilos opto-acoplado Entradas digitales: 16 opto-acopladas Alimentación: 230 V 50 Hz Caja: CA 13 Protección: IP-20 | -2 | Articulo | 1 | 1 | 0OPT/0137/1745 | 0OPT307000036078 | 1 |  | tha | 20221027 | 20210909
10599 | 1985 | 18875 | 13577 | T01OT0000452 | CUADRO CON 1 NISE 104 SWITCH 5 CNV Y OPT HOSPITAL TOLEDO seg. OI-4684 | CUADRO con Equipo Controlador con aplicación Pluto_NT cargada en disco SSD para Control de Ventilación en Aparcamiento Subterráneo con 9 buses de comunicaciones, 1 equipo de adquisición de datos tipo OPT 16 y 1 switch industrial | -2 | Articulo | 1 | 1 | PCE4T/0001/1909 | PCE459000040973 | 0 |  | tha | 20221027 | 20210909
10601 | 1985 | 18588 | 13239 | T01KM613C202 | KMQ-212 ND 2 TOMAS 2 CANALES | DETECTOR combinado de CO y NO2 tipo KMQ 212 CO ND por célula electroquímica de oxidación en aire ambiente, margen de medida 0 .. 300 ppm CO y 0 .. 5 ppm para NO2, homologado por el MINER con contraseña CDM0000007 de acuerdo con UNE 23 300:84, de 2 puntos de detección consecutiva mediante bloque de válvulas de conmutación, medida de flujo con vigilancia, control por microordenador, salida a bus ORNET, montado en armario metálico mural, con protección IP53, alimentación a 230 V 50 Hz | -2 | Articulo | 1 | 1 | C202/0001/1921 | C202140000041197 | 0 |  | tha | 20221027 | 20210619
10602 | 1985 | 18590 | 13394 | T01KM613C204 | KMQ-212 ND 4 TOMAS GARAJE 2 CANALES | DETECTOR combinado de CO y NO2 tipo KMQ 212 CO ND por célula electroquímica de oxidación en aire ambiente, margen de medida 0 .. 300 ppm CO y 0 .. 5 ppm para NO2, homologado por el MINER con contraseña CDM0000007 de acuerdo con UNE 23 300:84, de 4 puntos de detección consecutiva mediante bloque de válvulas de conmutación, medida de flujo con vigilancia, control por microordenador, salida a bus ORNET, montado en armario metálico mural, con protección IP53, alimentación a 230 V 50 Hz | -2 | Articulo | 1 | 1 | C204/0005/1921 | C204140000041198 | 0 |  | tha | 20221027 | 20210619
10603 | 1985 | 18595 | 13499 | T01TU0000131 | OPACIMETRO VISGUARD 2 IS EN ARMARIO CON OAC | Opacímetro por dispersión de luz con ángulo de 30 Grados, con doble haz luminoso, sistema de medida autocalibrado con control continuo del punto cero y valor 100%, margen de medida 0 .. 0,015 /m, incluido barra de verificación, con controlador tipo OAC 8+8, con muestreo por aspirador integrado, conexión para comunicación a 2 hilos por bus ORNET, tipo VisGuard 2 ejecución IS | -2 | Articulo | 1 | 1 | VG2IO/0001/1921 | VG2I140000041199 | 0 |  | tha | 20221027 | 20210619
10604 | 1985 | 18595 | 13499 | T01TU0000131 | OPACIMETRO VISGUARD 2 IS EN ARMARIO CON OAC | Opacímetro por dispersión de luz con ángulo de 30 Grados, con doble haz luminoso, sistema de medida autocalibrado con control continuo del punto cero y valor 100%, margen de medida 0 .. 0,015 /m, incluido barra de verificación, con controlador tipo OAC 8+8, con muestreo por aspirador integrado, conexión para comunicación a 2 hilos por bus ORNET, tipo VisGuard 2 ejecución IS | -2 | Articulo | 1 | 1 | VG2IO/0002/1921 | VG2I140000041199 | 0 |  | tha | 20221027 | 20210619
10605 | 1985 | 18596 | 3410 | T01OT0000016 | ANEMOMETRO LAMBRECHT MOD. 1468 C.C. | ANEMOMETRO de hélice tipo 1468 para la medición del movimiento del aire en el interior de un túnel, con rango de medida de -20 .. +20 m/s | -2 | Articulo | 1 | 1 | 851364.0025 |  | 0 |  | tha | 20221027 | 20210619
10606 | 1985 | 18596 | 3410 | T01OT0000016 | ANEMOMETRO LAMBRECHT MOD. 1468 C.C. | ANEMOMETRO de hélice tipo 1468 para la medición del movimiento del aire en el interior de un túnel, con rango de medida de -20 .. +20 m/s | -2 | Articulo | 1 | 1 | 851364.0026 |  | 0 |  | tha | 20221027 | 20210619
10607 | 1985 | 18597 | 2009 | T01TA0000015 | OPREL 8+8 A 230 V 50 HZ | EQUIPO DE CONTROL REMOTO TIPO OPREL 8+8 de las siguientes características: Interfaz: EIA 485 a 2 hilos opto-acoplado Entradas digitales: 8 opto-acopladas Salidas digitales: 8 relés de 6 A @ 230 Vca (carga resistiva) Alimentación: 230 V 50 Hz Caja: CA 13 Protección: IP-20 | -2 | Articulo | 1 | 1 | OUMG/1194/1920 | OUMG136000041192 | 0 |  | tha | 20221027 | 20210619
10608 | 1985 | 18597 | 2009 | T01TA0000015 | OPREL 8+8 A 230 V 50 HZ | EQUIPO DE CONTROL REMOTO TIPO OPREL 8+8 de las siguientes características: Interfaz: EIA 485 a 2 hilos opto-acoplado Entradas digitales: 8 opto-acopladas Salidas digitales: 8 relés de 6 A @ 230 Vca (carga resistiva) Alimentación: 230 V 50 Hz Caja: CA 13 Protección: IP-20 | -2 | Articulo | 1 | 1 | OUMG/1193/1920 | OUMG136000041192 | 0 |  | tha | 20221027 | 20210619
10609 | 1985 | 18597 | 2009 | T01TA0000015 | OPREL 8+8 A 230 V 50 HZ | EQUIPO DE CONTROL REMOTO TIPO OPREL 8+8 de las siguientes características: Interfaz: EIA 485 a 2 hilos opto-acoplado Entradas digitales: 8 opto-acopladas Salidas digitales: 8 relés de 6 A @ 230 Vca (carga resistiva) Alimentación: 230 V 50 Hz Caja: CA 13 Protección: IP-20 | -2 | Articulo | 1 | 1 | OUMG/1192/1920 | OUMG136000041192 | 0 |  | tha | 20221027 | 20210619
10610 | 1985 | 18597 | 2009 | T01TA0000015 | OPREL 8+8 A 230 V 50 HZ | EQUIPO DE CONTROL REMOTO TIPO OPREL 8+8 de las siguientes características: Interfaz: EIA 485 a 2 hilos opto-acoplado Entradas digitales: 8 opto-acopladas Salidas digitales: 8 relés de 6 A @ 230 Vca (carga resistiva) Alimentación: 230 V 50 Hz Caja: CA 13 Protección: IP-20 | -2 | Articulo | 1 | 1 | OUMG/1191/1920 | OUMG136000041192 | 0 |  | tha | 20221027 | 20210619
10611 | 1985 | 18597 | 2009 | T01TA0000015 | OPREL 8+8 A 230 V 50 HZ | EQUIPO DE CONTROL REMOTO TIPO OPREL 8+8 de las siguientes características: Interfaz: EIA 485 a 2 hilos opto-acoplado Entradas digitales: 8 opto-acopladas Salidas digitales: 8 relés de 6 A @ 230 Vca (carga resistiva) Alimentación: 230 V 50 Hz Caja: CA 13 Protección: IP-20 | -2 | Articulo | 1 | 1 | OUMG/1190/1920 | OUMG136000041192 | 0 |  | tha | 20221027 | 20210619
10612 | 1985 | 18459 | 9507 | T01KM613C214 | KMQ-212 ND 2 CANALES 14 TOMAS | DETECTOR combinado de CO y NO2 tipo KMQ 212 CO ND por célula electroquímica de oxidación en aire ambiente, margen de medida 0 .. 300 ppm CO y 0 .. 5 ppm para NO2, homologado por el MINER con contraseña CDM0000007 de acuerdo con UNE 23 300:84, de 14 puntos de detección consecutiva mediante bloque de válvulas de conmutación, medida de flujo con vigilancia, control por microordenador, salida a bus ORNET, montado en armario metálico mural, con protección IP53, alimentación a 230 V 50 Hz | -2 | Articulo | 1 | 1 | C214/0829/1906 | C21435000039883 | 0 |  | tha | 20221027 | 20210516
10613 | 1985 | 18460 | 13242 | T01KM613C218 | KMQ-212 ND 2 CANALES 18 TOMAS | DETECTOR combinado de CO y NO2 tipo KMQ 212 CO ND por célula electroquímica de oxidación en aire ambiente, margen de medida 0 .. 300 ppm CO y 0 .. 5 ppm para NO2, homologado por el MINER con contraseña CDM0000007 de acuerdo con UNE 23 300:84, de 18 puntos de detección consecutiva mediante bloque de válvulas de conmutación, medida de flujo con vigilancia, control por microordenador, salida a bus ORNET, montado en armario metálico mural, con protección IP53, alimentación a 230 V 50 Hz | -2 | Articulo | 1 | 1 | C218/0004/1906 | C21835000039882 | 0 |  | tha | 20221027 | 20210516
10614 | 1985 | 18461 | 10962 | T01KM613C220 | KMQ-212 ND 2 CANALES 20 TOMAS | DETECTOR combinado de CO y NO2 tipo KMQ 212 CO ND por célula electroquímica de oxidación en aire ambiente, margen de medida 0 .. 300 ppm CO y 0 .. 5 ppm para NO2, homologado por el MINER con contraseña CDM0000007 de acuerdo con UNE 23 300:84, de 20 puntos de detección consecutiva mediante bloque de válvulas de conmutación, medida de flujo con vigilancia, control por microordenador, salida a bus ORNET, montado en armario metálico mural, con protección IP53, alimentación a 230 V 50 Hz | -2 | Articulo | 1 | 1 | C220/0002/1906 | C22035000039881 | 0 |  | tha | 20221027 | 20210516
10615 | 1985 | 18463 | 13242 | T01KM613C218 | KMQ-212 ND 2 CANALES 18 TOMAS | DETECTOR combinado de CO y NO2 tipo KMQ 212 CO ND por célula electroquímica de oxidación en aire ambiente, margen de medida 0 .. 300 ppm CO y 0 .. 5 ppm para NO2, homologado por el MINER con contraseña CDM0000007 de acuerdo con UNE 23 300:84, de 18 puntos de detección consecutiva mediante bloque de válvulas de conmutación, medida de flujo con vigilancia, control por microordenador, salida a bus ORNET, montado en armario metálico mural, con protección IP53, alimentación a 230 V 50 Hz | -2 | Articulo | 1 | 1 | C218/0003/1906 | C21835000039882 | 0 |  | tha | 20221027 | 20210516
10616 | 1985 | 18464 | 9507 | T01KM613C214 | KMQ-212 ND 2 CANALES 14 TOMAS | DETECTOR combinado de CO y NO2 tipo KMQ 212 CO ND por célula electroquímica de oxidación en aire ambiente, margen de medida 0 .. 300 ppm CO y 0 .. 5 ppm para NO2, homologado por el MINER con contraseña CDM0000007 de acuerdo con UNE 23 300:84, de 14 puntos de detección consecutiva mediante bloque de válvulas de conmutación, medida de flujo con vigilancia, control por microordenador, salida a bus ORNET, montado en armario metálico mural, con protección IP53, alimentación a 230 V 50 Hz | -2 | Articulo | 1 | 1 | C214/0831/1911 | C21473000041106 | 0 |  | tha | 20221027 | 20210516
10617 | 1985 | 18465 | 9509 | T01KM613C216 | KMQ-212 ND 2 CANALES 16 TOMAS | DETECTOR combinado de CO y NO2 tipo KMQ 212 CO ND por célula electroquímica de oxidación en aire ambiente, margen de medida 0 .. 300 ppm CO y 0 .. 5 ppm para NO2, homologado por el MINER con contraseña CDM0000007 de acuerdo con UNE 23 300:84, de 16 puntos de detección consecutiva mediante bloque de válvulas de conmutación, medida de flujo con vigilancia, control por microordenador, salida a bus ORNET, montado en armario metálico mural, con protección IP53, alimentación a 230 V 50 Hz | -2 | Articulo | 1 | 1 | C216/0012/1912 | C21679000041118 | 0 |  | tha | 20221027 | 20210516
10618 | 1985 | 18466 | 10962 | T01KM613C220 | KMQ-212 ND 2 CANALES 20 TOMAS | DETECTOR combinado de CO y NO2 tipo KMQ 212 CO ND por célula electroquímica de oxidación en aire ambiente, margen de medida 0 .. 300 ppm CO y 0 .. 5 ppm para NO2, homologado por el MINER con contraseña CDM0000007 de acuerdo con UNE 23 300:84, de 20 puntos de detección consecutiva mediante bloque de válvulas de conmutación, medida de flujo con vigilancia, control por microordenador, salida a bus ORNET, montado en armario metálico mural, con protección IP53, alimentación a 230 V 50 Hz | -2 | Articulo | 1 | 1 | C220/0003/1909 | C22058000040966 | 0 |  | tha | 20221027 | 20210516
10619 | 1985 | 18468 | 13242 | T01KM613C218 | KMQ-212 ND 2 CANALES 18 TOMAS | DETECTOR combinado de CO y NO2 tipo KMQ 212 CO ND por célula electroquímica de oxidación en aire ambiente, margen de medida 0 .. 300 ppm CO y 0 .. 5 ppm para NO2, homologado por el MINER con contraseña CDM0000007 de acuerdo con UNE 23 300:84, de 18 puntos de detección consecutiva mediante bloque de válvulas de conmutación, medida de flujo con vigilancia, control por microordenador, salida a bus ORNET, montado en armario metálico mural, con protección IP53, alimentación a 230 V 50 Hz | -2 | Articulo | 1 | 1 | C218/0005/1909 | C21858000040967 | 0 |  | tha | 20221027 | 20210516
10620 | 1985 | 18469 | 9509 | T01KM613C216 | KMQ-212 ND 2 CANALES 16 TOMAS | DETECTOR combinado de CO y NO2 tipo KMQ 212 CO ND por célula electroquímica de oxidación en aire ambiente, margen de medida 0 .. 300 ppm CO y 0 .. 5 ppm para NO2, homologado por el MINER con contraseña CDM0000007 de acuerdo con UNE 23 300:84, de 16 puntos de detección consecutiva mediante bloque de válvulas de conmutación, medida de flujo con vigilancia, control por microordenador, salida a bus ORNET, montado en armario metálico mural, con protección IP53, alimentación a 230 V 50 Hz | -2 | Articulo | 1 | 1 | C216/0011/1911 | C21673000041107 | 0 |  | tha | 20221027 | 20210516
10621 | 1985 | 18469 | 9509 | T01KM613C216 | KMQ-212 ND 2 CANALES 16 TOMAS | DETECTOR combinado de CO y NO2 tipo KMQ 212 CO ND por célula electroquímica de oxidación en aire ambiente, margen de medida 0 .. 300 ppm CO y 0 .. 5 ppm para NO2, homologado por el MINER con contraseña CDM0000007 de acuerdo con UNE 23 300:84, de 16 puntos de detección consecutiva mediante bloque de válvulas de conmutación, medida de flujo con vigilancia, control por microordenador, salida a bus ORNET, montado en armario metálico mural, con protección IP53, alimentación a 230 V 50 Hz | -2 | Articulo | 1 | 1 | C216/0014/1912 | C21679000041118 | 0 |  | tha | 20221027 | 20210516
10622 | 1985 | 18470 | 9509 | T01KM613C216 | KMQ-212 ND 2 CANALES 16 TOMAS | DETECTOR combinado de CO y NO2 tipo KMQ 212 CO ND por célula electroquímica de oxidación en aire ambiente, margen de medida 0 .. 300 ppm CO y 0 .. 5 ppm para NO2, homologado por el MINER con contraseña CDM0000007 de acuerdo con UNE 23 300:84, de 16 puntos de detección consecutiva mediante bloque de válvulas de conmutación, medida de flujo con vigilancia, control por microordenador, salida a bus ORNET, montado en armario metálico mural, con protección IP53, alimentación a 230 V 50 Hz | -2 | Articulo | 1 | 1 | C216/0013/1912 | C21679000041118 | 0 |  | tha | 20221027 | 20210516
10623 | 1985 | 18470 | 9509 | T01KM613C216 | KMQ-212 ND 2 CANALES 16 TOMAS | DETECTOR combinado de CO y NO2 tipo KMQ 212 CO ND por célula electroquímica de oxidación en aire ambiente, margen de medida 0 .. 300 ppm CO y 0 .. 5 ppm para NO2, homologado por el MINER con contraseña CDM0000007 de acuerdo con UNE 23 300:84, de 16 puntos de detección consecutiva mediante bloque de válvulas de conmutación, medida de flujo con vigilancia, control por microordenador, salida a bus ORNET, montado en armario metálico mural, con protección IP53, alimentación a 230 V 50 Hz | -2 | Articulo | 1 | 1 | C216/0015/1913 | C21688000041139 | 0 |  | tha | 20221027 | 20210516
10624 | 1985 | 18470 | 9509 | T01KM613C216 | KMQ-212 ND 2 CANALES 16 TOMAS | DETECTOR combinado de CO y NO2 tipo KMQ 212 CO ND por célula electroquímica de oxidación en aire ambiente, margen de medida 0 .. 300 ppm CO y 0 .. 5 ppm para NO2, homologado por el MINER con contraseña CDM0000007 de acuerdo con UNE 23 300:84, de 16 puntos de detección consecutiva mediante bloque de válvulas de conmutación, medida de flujo con vigilancia, control por microordenador, salida a bus ORNET, montado en armario metálico mural, con protección IP53, alimentación a 230 V 50 Hz | -2 | Articulo | 1 | 1 | C216/0016/1913 | C21688000041139 | 0 |  | tha | 20221027 | 20210516
10625 | 1985 | 18470 | 9509 | T01KM613C216 | KMQ-212 ND 2 CANALES 16 TOMAS | DETECTOR combinado de CO y NO2 tipo KMQ 212 CO ND por célula electroquímica de oxidación en aire ambiente, margen de medida 0 .. 300 ppm CO y 0 .. 5 ppm para NO2, homologado por el MINER con contraseña CDM0000007 de acuerdo con UNE 23 300:84, de 16 puntos de detección consecutiva mediante bloque de válvulas de conmutación, medida de flujo con vigilancia, control por microordenador, salida a bus ORNET, montado en armario metálico mural, con protección IP53, alimentación a 230 V 50 Hz | -2 | Articulo | 1 | 1 | C216/0017/1913 | C21688000041139 | 0 |  | tha | 20221027 | 20210516
10626 | 1985 | -1 | 10962 | T01KM613C220 | KMQ-212 ND 2 CANALES 20 TOMAS | DETECTOR combinado de CO y NO2 tipo KMQ 212 CO ND por célula electroquímica de oxidación en aire ambiente, margen de medida 0 .. 300 ppm CO y 0 .. 5 ppm para NO2, homologado por el MINER con contraseña CDM0000007 de acuerdo con UNE 23 300:84, de 20 puntos de detección consecutiva mediante bloque de válvulas de conmutación, medida de flujo con vigilancia, control por microordenador, salida a bus ORNET, montado en armario metálico mural, con protección IP53, alimentación a 230 V 50 Hz | -2 | Articulo | 1 | 1 | 8321 |  | 1 | Edificio B - Sótano 3 Plaza 112 | tha | 20221027 | 20210516
10627 | 1985 | -1 | 13242 | T01KM613C218 | KMQ-212 ND 2 CANALES 18 TOMAS | DETECTOR combinado de CO y NO2 tipo KMQ 212 CO ND por célula electroquímica de oxidación en aire ambiente, margen de medida 0 .. 300 ppm CO y 0 .. 5 ppm para NO2, homologado por el MINER con contraseña CDM0000007 de acuerdo con UNE 23 300:84, de 18 puntos de detección consecutiva mediante bloque de válvulas de conmutación, medida de flujo con vigilancia, control por microordenador, salida a bus ORNET, montado en armario metálico mural, con protección IP53, alimentación a 230 V 50 Hz | -2 | Articulo | 1 | 1 | 8322 |  | 1 | Edificio B - Sótano 3 - Plaza 68 | tha | 20221027 | 20210516
10628 | 1985 | -1 | 9509 | T01KM613C216 | KMQ-212 ND 2 CANALES 16 TOMAS | DETECTOR combinado de CO y NO2 tipo KMQ 212 CO ND por célula electroquímica de oxidación en aire ambiente, margen de medida 0 .. 300 ppm CO y 0 .. 5 ppm para NO2, homologado por el MINER con contraseña CDM0000007 de acuerdo con UNE 23 300:84, de 16 puntos de detección consecutiva mediante bloque de válvulas de conmutación, medida de flujo con vigilancia, control por microordenador, salida a bus ORNET, montado en armario metálico mural, con protección IP53, alimentación a 230 V 50 Hz | -2 | Articulo | 1 | 1 | 8325 |  | 1 | Edificio B - Sótano 2- Plaza109 | tha | 20221027 | 20210516
10629 | 1985 | -1 | 9509 | T01KM613C216 | KMQ-212 ND 2 CANALES 16 TOMAS | DETECTOR combinado de CO y NO2 tipo KMQ 212 CO ND por célula electroquímica de oxidación en aire ambiente, margen de medida 0 .. 300 ppm CO y 0 .. 5 ppm para NO2, homologado por el MINER con contraseña CDM0000007 de acuerdo con UNE 23 300:84, de 16 puntos de detección consecutiva mediante bloque de válvulas de conmutación, medida de flujo con vigilancia, control por microordenador, salida a bus ORNET, montado en armario metálico mural, con protección IP53, alimentación a 230 V 50 Hz | -2 | Articulo | 1 | 1 | 8326 |  | 1 | Edificio B - Sótano 2- Plaza 83 | tha | 20221027 | 20210516
10630 | 1985 | -1 | 9509 | T01KM613C216 | KMQ-212 ND 2 CANALES 16 TOMAS | DETECTOR combinado de CO y NO2 tipo KMQ 212 CO ND por célula electroquímica de oxidación en aire ambiente, margen de medida 0 .. 300 ppm CO y 0 .. 5 ppm para NO2, homologado por el MINER con contraseña CDM0000007 de acuerdo con UNE 23 300:84, de 16 puntos de detección consecutiva mediante bloque de válvulas de conmutación, medida de flujo con vigilancia, control por microordenador, salida a bus ORNET, montado en armario metálico mural, con protección IP53, alimentación a 230 V 50 Hz | -2 | Articulo | 1 | 1 | 8327 |  | 1 | Edificio B - Sótano 2- Plaza 62 | tha | 20221027 | 20210516
10631 | 1985 | -1 | 9509 | T01KM613C216 | KMQ-212 ND 2 CANALES 16 TOMAS | DETECTOR combinado de CO y NO2 tipo KMQ 212 CO ND por célula electroquímica de oxidación en aire ambiente, margen de medida 0 .. 300 ppm CO y 0 .. 5 ppm para NO2, homologado por el MINER con contraseña CDM0000007 de acuerdo con UNE 23 300:84, de 16 puntos de detección consecutiva mediante bloque de válvulas de conmutación, medida de flujo con vigilancia, control por microordenador, salida a bus ORNET, montado en armario metálico mural, con protección IP53, alimentación a 230 V 50 Hz | -2 | Articulo | 1 | 1 | 8328 |  | 1 | Edificio B - Sótano 1- Plaza 102 | tha | 20221027 | 20210516
10632 | 1985 | -1 | 9509 | T01KM613C216 | KMQ-212 ND 2 CANALES 16 TOMAS | DETECTOR combinado de CO y NO2 tipo KMQ 212 CO ND por célula electroquímica de oxidación en aire ambiente, margen de medida 0 .. 300 ppm CO y 0 .. 5 ppm para NO2, homologado por el MINER con contraseña CDM0000007 de acuerdo con UNE 23 300:84, de 15 puntos de detección consecutiva mediante bloque de válvulas de conmutación, medida de flujo con vigilancia, control por microordenador, salida a bus ORNET, montado en armario metálico mural, con protección IP53, alimentación a 230 V 50 Hz | -2 | Articulo | 1 | 1 | 8329 |  | 1 | Edificio B - Sótano 1- Plaza 78 | tha | 20221027 | 20210516
10633 | 1985 | -1 | 9509 | T01KM613C216 | KMQ-212 ND 2 CANALES 16 TOMAS | DETECTOR combinado de CO y NO2 tipo KMQ 212 CO ND por célula electroquímica de oxidación en aire ambiente, margen de medida 0 .. 300 ppm CO y 0 .. 5 ppm para NO2, homologado por el MINER con contraseña CDM0000007 de acuerdo con UNE 23 300:84, de 15 puntos de detección consecutiva mediante bloque de válvulas de conmutación, medida de flujo con vigilancia, control por microordenador, salida a bus ORNET, montado en armario metálico mural, con protección IP53, alimentación a 230 V 50 Hz | -2 | Articulo | 1 | 1 | 8330 |  | 1 | Edificio B - Sótano 1- Plaza 60 | tha | 20221027 | 20210516
10634 | 1985 | -1 | 9507 | T01KM613C214 | KMQ-212 ND 2 CANALES 14 TOMAS | DETECTOR combinado de CO y NO2 tipo KMQ 212 CO ND por célula electroquímica de oxidación en aire ambiente, margen de medida 0 .. 300 ppm CO y 0 .. 5 ppm para NO2, homologado por el MINER con contraseña CDM0000007 de acuerdo con UNE 23 300:84, de 14 puntos de detección consecutiva mediante bloque de válvulas de conmutación, medida de flujo con vigilancia, control por microordenador, salida a bus ORNET, montado en armario metálico mural, con protección IP53, alimentación a 230 V 50 Hz | -2 | Articulo | 1 | 1 | 8323 |  | 1 | Edificio D - Sótano 2- Plaza 92 | tha | 20221027 | 20210516
10635 | 1985 | -1 | 9509 | T01KM613C216 | KMQ-212 ND 2 CANALES 16 TOMAS | DETECTOR combinado de CO y NO2 tipo KMQ 212 CO ND por célula electroquímica de oxidación en aire ambiente, margen de medida 0 .. 300 ppm CO y 0 .. 5 ppm para NO2, homologado por el MINER con contraseña CDM0000007 de acuerdo con UNE 23 300:84, de 15 puntos de detección consecutiva mediante bloque de válvulas de conmutación, medida de flujo con vigilancia, control por microordenador, salida a bus ORNET, montado en armario metálico mural, con protección IP53, alimentación a 230 V 50 Hz | -2 | Articulo | 1 | 1 | 8324 |  | 1 | Edificio D - Sótano 2- Acceso entrada 1 | tha | 20221027 | 20210516
10636 | 1985 | -1 | 13242 | T01KM613C218 | KMQ-212 ND 2 CANALES 18 TOMAS | DETECTOR combinado de CO y NO2 tipo KMQ 212 CO ND por célula electroquímica de oxidación en aire ambiente, margen de medida 0 .. 300 ppm CO y 0 .. 5 ppm para NO2, homologado por el MINER con contraseña CDM0000007 de acuerdo con UNE 23 300:84, de 18 puntos de detección consecutiva mediante bloque de válvulas de conmutación, medida de flujo con vigilancia, control por microordenador, salida a bus ORNET, montado en armario metálico mural, con protección IP53, alimentación a 230 V 50 Hz | -2 | Articulo | 1 | 1 | 8317 |  | 1 | Edificio F - Sótano 1- Plaza 81 | tha | 20221027 | 20210516
10637 | 1985 | -1 | 13242 | T01KM613C218 | KMQ-212 ND 2 CANALES 18 TOMAS | DETECTOR combinado de CO y NO2 tipo KMQ 212 CO ND por célula electroquímica de oxidación en aire ambiente, margen de medida 0 .. 300 ppm CO y 0 .. 5 ppm para NO2, homologado por el MINER con contraseña CDM0000007 de acuerdo con UNE 23 300:84, de 18 puntos de detección consecutiva mediante bloque de válvulas de conmutación, medida de flujo con vigilancia, control por microordenador, salida a bus ORNET, montado en armario metálico mural, con protección IP53, alimentación a 230 V 50 Hz | -2 | Articulo | 1 | 1 | 8318 |  | 1 | Edificio F - Sótano 1- Plaza 211 | tha | 20221027 | 20210516
10638 | 1985 | -1 | 9507 | T01KM613C214 | KMQ-212 ND 2 CANALES 14 TOMAS | DETECTOR combinado de CO y NO2 tipo KMQ 212 CO ND por célula electroquímica de oxidación en aire ambiente, margen de medida 0 .. 300 ppm CO y 0 .. 5 ppm para NO2, homologado por el MINER con contraseña CDM0000007 de acuerdo con UNE 23 300:84, de 14 puntos de detección consecutiva mediante bloque de válvulas de conmutación, medida de flujo con vigilancia, control por microordenador, salida a bus ORNET, montado en armario metálico mural, con protección IP53, alimentación a 230 V 50 Hz | -2 | Articulo | 1 | 1 | 8319 |  | 1 | Edificio F - Sótano 2- Plaza- Plaza 81 | tha | 20221027 | 20210516
10639 | 1985 | -1 | 10962 | T01KM613C220 | KMQ-212 ND 2 CANALES 20 TOMAS | DETECTOR combinado de CO y NO2 tipo KMQ 212 CO ND por célula electroquímica de oxidación en aire ambiente, margen de medida 0 .. 300 ppm CO y 0 .. 5 ppm para NO2, homologado por el MINER con contraseña CDM0000007 de acuerdo con UNE 23 300:84, de 20 puntos de detección consecutiva mediante bloque de válvulas de conmutación, medida de flujo con vigilancia, control por microordenador, salida a bus ORNET, montado en armario metálico mural, con protección IP53, alimentación a 230 V 50 Hz | -2 | Articulo | 1 | 1 | 8320 |  | 1 | Edificio F - Sótano 2- Plaza 211 | tha | 20221027 | 20210516
10640 | 1985 | -1 | 13239 | T01KM613C202 | KMQ-212 ND 2 TOMAS 2 CANALES | DETECTOR combinado de CO y NO2 tipo KMQ 212 CO ND por célula electroquímica de oxidación en aire ambiente, margen de medida 0 .. 300 ppm CO y 0 .. 5 ppm para NO2, homologado por el MINER con contraseña CDM0000007 de acuerdo con UNE 23 300:84, de 2 puntos de detección consecutiva mediante bloque de válvulas de conmutación, medida de flujo con vigilancia, control por microordenador, salida a bus ORNET, montado en armario metálico mural, con protección IP53, alimentación a 230 V 50 Hz | -2 | Articulo | 1 | 1 | 8331 |  | 1 | Vial B | tha | 20221027 | 20210516
10641 | 1985 | -1 | 13394 | T01KM613C204 | KMQ-212 ND 4 TOMAS GARAJE 2 CANALES | DETECTOR combinado de CO y NO2 tipo KMQ 212 CO ND por célula electroquímica de oxidación en aire ambiente, margen de medida 0 .. 300 ppm CO y 0 .. 5 ppm para NO2, homologado por el MINER con contraseña CDM0000007 de acuerdo con UNE 23 300:84, de 4 puntos de detección consecutiva mediante bloque de válvulas de conmutación, medida de flujo con vigilancia, control por microordenador, salida a bus ORNET, montado en armario metálico mural, con protección IP53, alimentación a 230 V 50 Hz | -2 | Articulo | 1 | 1 | 8332 |  | 1 | Vial A | tha | 20221027 | 20210516
10642 | 1985 | -1 | 13499 | T01TU0000131 | OPACIMETRO VISGUARD 2 IS EN ARMARIO CON OAC | Opacímetro por dispersión de luz con ángulo de 30 Grados, con doble haz luminoso, sistema de medida autocalibrado con control continuo del punto cero y valor 100%, margen de medida 0 .. 0,015 /m, incluido barra de verificación, con controlador tipo OAC 8+8, con muestreo por aspirador integrado, conexión para comunicación a 2 hilos por bus ORNET, tipo VisGuard 2 ejecución IS | -2 | Articulo | 1 | 1 | OPCO0300 |  | 1 | Vial A | tha | 20221027 | 20210516
10643 | 1985 | -1 | 13499 | T01TU0000131 | OPACIMETRO VISGUARD 2 IS EN ARMARIO CON OAC | Opacímetro por dispersión de luz con ángulo de 30 Grados, con doble haz luminoso, sistema de medida autocalibrado con control continuo del punto cero y valor 100%, margen de medida 0 .. 0,015 /m, incluido barra de verificación, con controlador tipo OAC 8+8, con muestreo por aspirador integrado, conexión para comunicación a 2 hilos por bus ORNET, tipo VisGuard 2 ejecución IS | -2 | Articulo | 1 | 1 | OPCO0301 |  | 1 | Vial B | tha | 20221027 | 20210516
10644 | 1986 | -1 | 9507 | T01KM613C214 | KMQ-212 ND 2 CANALES 14 TOMAS | DETECTOR combinado de CO y NO2 tipo KMQ 212 CO ND por célula electroquímica de oxidación en aire ambiente, margen de medida 0 .. 300 ppm CO y 0 .. 5 ppm para NO2, homologado por el MINER con contraseña CDM0000007 de acuerdo con UNE 23 300:84, de 14 puntos de detección consecutiva mediante bloque de válvulas de conmutación, medida de flujo con vigilancia, control por microordenador, salida a bus ORNET, montado en armario metálico mural, con protección IP53, alimentación a 230 V 50 Hz | -2 | Articulo | 1 | 1 | 7927 |  | 1 | Intercambiador | tha | 20221128 | 20091231
10645 | 1986 | -1 | 8897 | T01KM613C210 | KMQ-212 ND 2 CANALES 10 TOMAS | DETECTOR combinado de CO y NO2 tipo KMQ 212 CO ND por célula electroquímica de oxidación en aire ambiente, margen de medida 0 .. 300 ppm CO y 0 .. 5 ppm para NO2, homologado por el MINER con contraseña CDM0000007 de acuerdo con UNE 23 300:84, de 10 puntos de detección consecutiva mediante bloque de válvulas de conmutación, medida de flujo con vigilancia, control por microordenador, salida a bus ORNET, montado en armario metálico mural, con protección IP53, alimentación a 230 V 50 Hz | -2 | Articulo | 1 | 1 | 7928 |  | 1 | Intercambiador | tha | 20221128 | 20091231
10646 | 1986 | -1 | 8897 | T01KM613C210 | KMQ-212 ND 2 CANALES 10 TOMAS | DETECTOR combinado de CO y NO2 tipo KMQ 212 CO ND por célula electroquímica de oxidación en aire ambiente, margen de medida 0 .. 300 ppm CO y 0 .. 5 ppm para NO2, homologado por el MINER con contraseña CDM0000007 de acuerdo con UNE 23 300:84, de 10 puntos de detección consecutiva mediante bloque de válvulas de conmutación, medida de flujo con vigilancia, control por microordenador, salida a bus ORNET, montado en armario metálico mural, con protección IP53, alimentación a 230 V 50 Hz | -2 | Articulo | 1 | 1 | 7933 |  | 1 | Intercambiador | tha | 20221128 | 20091231
10647 | 1986 | -1 | 13240 | T01KM613C206 | KMQ-212 ND 6 TOMAS 2 CANALES | DETECTOR combinado de CO y NO2 tipo KMQ 212 CO ND por célula electroquímica de oxidación en aire ambiente, margen de medida 0 .. 300 ppm CO y 0 .. 5 ppm para NO2, homologado por el MINER con contraseña CDM0000007 de acuerdo con UNE 23 300:84, de 6 puntos de detección consecutiva mediante bloque de válvulas de conmutación, medida de flujo con vigilancia, control por microordenador, salida a bus ORNET, montado en armario metálico mural, con protección IP53, alimentación a 230 V 50 Hz | -2 | Articulo | 1 | 1 | 7935 |  | 1 | Intercambiador | tha | 20221128 | 20091231
10648 | 1986 | -1 | 13240 | T01KM613C206 | KMQ-212 ND 6 TOMAS 2 CANALES | DETECTOR combinado de CO y NO2 tipo KMQ 212 CO ND por célula electroquímica de oxidación en aire ambiente, margen de medida 0 .. 300 ppm CO y 0 .. 5 ppm para NO2, homologado por el MINER con contraseña CDM0000007 de acuerdo con UNE 23 300:84, de 6 puntos de detección consecutiva mediante bloque de válvulas de conmutación, medida de flujo con vigilancia, control por microordenador, salida a bus ORNET, montado en armario metálico mural, con protección IP53, alimentación a 230 V 50 Hz | -2 | Articulo | 1 | 1 | 7937 |  | 1 | Intercambiador | tha | 20221128 | 20091231
10649 | 1986 | -1 | 13240 | T01KM613C206 | KMQ-212 ND 6 TOMAS 2 CANALES | DETECTOR combinado de CO y NO2 tipo KMQ 212 CO ND por célula electroquímica de oxidación en aire ambiente, margen de medida 0 .. 300 ppm CO y 0 .. 5 ppm para NO2, homologado por el MINER con contraseña CDM0000007 de acuerdo con UNE 23 300:84, de 6 puntos de detección consecutiva mediante bloque de válvulas de conmutación, medida de flujo con vigilancia, control por microordenador, salida a bus ORNET, montado en armario metálico mural, con protección IP53, alimentación a 230 V 50 Hz | -2 | Articulo | 1 | 1 | 7938 |  | 1 | Intercambiador | tha | 20221128 | 20091231
10650 | 1986 | -1 | 13240 | T01KM613C206 | KMQ-212 ND 6 TOMAS 2 CANALES | DETECTOR combinado de CO y NO2 tipo KMQ 212 CO ND por célula electroquímica de oxidación en aire ambiente, margen de medida 0 .. 300 ppm CO y 0 .. 5 ppm para NO2, homologado por el MINER con contraseña CDM0000007 de acuerdo con UNE 23 300:84, de 6 puntos de detección consecutiva mediante bloque de válvulas de conmutación, medida de flujo con vigilancia, control por microordenador, salida a bus ORNET, montado en armario metálico mural, con protección IP53, alimentación a 230 V 50 Hz | -2 | Articulo | 1 | 1 | 7939 |  | 1 | Intercambiador | tha | 20221128 | 20091231
10651 | 1986 | -1 | 13240 | T01KM613C206 | KMQ-212 ND 6 TOMAS 2 CANALES | DETECTOR combinado de CO y NO2 tipo KMQ 212 CO ND por célula electroquímica de oxidación en aire ambiente, margen de medida 0 .. 300 ppm CO y 0 .. 5 ppm para NO2, homologado por el MINER con contraseña CDM0000007 de acuerdo con UNE 23 300:84, de 6 puntos de detección consecutiva mediante bloque de válvulas de conmutación, medida de flujo con vigilancia, control por microordenador, salida a bus ORNET, montado en armario metálico mural, con protección IP53, alimentación a 230 V 50 Hz | -2 | Articulo | 1 | 1 | 7940 |  | 1 | Intercambiador | tha | 20221128 | 20091231
10652 | 1986 | -1 | 13240 | T01KM613C206 | KMQ-212 ND 6 TOMAS 2 CANALES | DETECTOR combinado de CO y NO2 tipo KMQ 212 CO ND por célula electroquímica de oxidación en aire ambiente, margen de medida 0 .. 300 ppm CO y 0 .. 5 ppm para NO2, homologado por el MINER con contraseña CDM0000007 de acuerdo con UNE 23 300:84, de 6 puntos de detección consecutiva mediante bloque de válvulas de conmutación, medida de flujo con vigilancia, control por microordenador, salida a bus ORNET, montado en armario metálico mural, con protección IP53, alimentación a 230 V 50 Hz | -2 | Articulo | 1 | 1 | 7941 |  | 1 | Intercambiador | tha | 20221128 | 20091231
10653 | 1986 | -1 | 6953 | T01TU0000053 | OPACIMETRO VISGUARD IS EN ARMARIO CON RPT | Opacímetro por dispersión de luz con ángulo de 30 Grados, con doble haz luminoso, sistema de medida autocalibrado con control continuo del punto cero y valor 100%, margen de medida 0 .. 0,015 /m, incluido barra de verificación, con controlador tipo RPT-ORT, con muestreo por aspirador integrado, conexión para comunicación a 2 hilos por bus ORNET, tipo VisGuard IS | -2 | Articulo | 1 | 1 | 701054 |  | 1 | Intercambiador Entreplanta | tha | 20221128 | 20091231
10654 | 1986 | -1 | 6953 | T01TU0000053 | OPACIMETRO VISGUARD IS EN ARMARIO CON RPT | Opacímetro por dispersión de luz con ángulo de 30 Grados, con doble haz luminoso, sistema de medida autocalibrado con control continuo del punto cero y valor 100%, margen de medida 0 .. 0,015 /m, incluido barra de verificación, con controlador tipo RPT-ORT, con muestreo por aspirador integrado, conexión para comunicación a 2 hilos por bus ORNET, tipo VisGuard IS | -2 | Articulo | 1 | 1 | 701004 |  | 1 | Intercambiador | tha | 20221128 | 20091231
10655 | 1986 | -1 | 6953 | T01TU0000053 | OPACIMETRO VISGUARD IS EN ARMARIO CON RPT | Opacímetro por dispersión de luz con ángulo de 30 Grados, con doble haz luminoso, sistema de medida autocalibrado con control continuo del punto cero y valor 100%, margen de medida 0 .. 0,015 /m, incluido barra de verificación, con controlador tipo RPT-ORT, con muestreo por aspirador integrado, conexión para comunicación a 2 hilos por bus ORNET, tipo VisGuard IS | -2 | Articulo | 1 | 1 | 701083 |  | 1 | Intercambiador | tha | 20221128 | 20091231
10656 | 1986 | -1 | 6953 | T01TU0000053 | OPACIMETRO VISGUARD IS EN ARMARIO CON RPT | Opacímetro por dispersión de luz con ángulo de 30 Grados, con doble haz luminoso, sistema de medida autocalibrado con control continuo del punto cero y valor 100%, margen de medida 0 .. 0,015 /m, incluido barra de verificación, con controlador tipo RPT-ORT, con muestreo por aspirador integrado, conexión para comunicación a 2 hilos por bus ORNET, tipo VisGuard IS | -2 | Articulo | 1 | 1 | 701076 |  | 1 | Intercambiador | tha | 20221128 | 20091231
10657 | 1986 | -1 | 6953 | T01TU0000053 | OPACIMETRO VISGUARD IS EN ARMARIO CON RPT | Opacímetro por dispersión de luz con ángulo de 30 Grados, con doble haz luminoso, sistema de medida autocalibrado con control continuo del punto cero y valor 100%, margen de medida 0 .. 0,015 /m, incluido barra de verificación, con controlador tipo RPT-ORT, con muestreo por aspirador integrado, conexión para comunicación a 2 hilos por bus ORNET, tipo VisGuard IS | -2 | Articulo | 1 | 1 | 701082 |  | 1 | Intercambiador | tha | 20221128 | 20091231
10658 | 1986 | -1 | 6953 | T01TU0000053 | OPACIMETRO VISGUARD IS EN ARMARIO CON RPT | Opacímetro por dispersión de luz con ángulo de 30 Grados, con doble haz luminoso, sistema de medida autocalibrado con control continuo del punto cero y valor 100%, margen de medida 0 .. 0,015 /m, incluido barra de verificación, con controlador tipo RPT-ORT, con muestreo por aspirador integrado, conexión para comunicación a 2 hilos por bus ORNET, tipo VisGuard IS | -2 | Articulo | 1 | 1 | 701081 |  | 1 | Intercambiador | tha | 20221128 | 20091231
10659 | 1986 | -1 | 6953 | T01TU0000053 | OPACIMETRO VISGUARD IS EN ARMARIO CON RPT | Opacímetro por dispersión de luz con ángulo de 30 Grados, con doble haz luminoso, sistema de medida autocalibrado con control continuo del punto cero y valor 100%, margen de medida 0 .. 0,015 /m, incluido barra de verificación, con controlador tipo RPT-ORT, con muestreo por aspirador integrado, conexión para comunicación a 2 hilos por bus ORNET, tipo VisGuard IS | -2 | Articulo | 1 | 1 | 701005 |  | 1 | Intercambiador | tha | 20221128 | 20091231
10660 | 1986 | -1 | 6953 | T01TU0000053 | OPACIMETRO VISGUARD IS EN ARMARIO CON RPT | Opacímetro por dispersión de luz con ángulo de 30 Grados, con doble haz luminoso, sistema de medida autocalibrado con control continuo del punto cero y valor 100%, margen de medida 0 .. 0,015 /m, incluido barra de verificación, con controlador tipo RPT-ORT, con muestreo por aspirador integrado, conexión para comunicación a 2 hilos por bus ORNET, tipo VisGuard IS | -2 | Articulo | 1 | 1 | 701077 |  | 1 | Intercambiador | tha | 20221128 | 20091231
10661 | 1986 | -1 | 6953 | T01TU0000053 | OPACIMETRO VISGUARD IS EN ARMARIO CON RPT | Opacímetro por dispersión de luz con ángulo de 30 Grados, con doble haz luminoso, sistema de medida autocalibrado con control continuo del punto cero y valor 100%, margen de medida 0 .. 0,015 /m, incluido barra de verificación, con controlador tipo RPT-ORT, con muestreo por aspirador integrado, conexión para comunicación a 2 hilos por bus ORNET, tipo VisGuard IS | -2 | Articulo | 1 | 1 | 701070 |  | 1 | Intercambiador | tha | 20221128 | 20091231
10662 | 1986 | -1 | 6953 | T01TU0000053 | OPACIMETRO VISGUARD IS EN ARMARIO CON RPT | Opacímetro por dispersión de luz con ángulo de 30 Grados, con doble haz luminoso, sistema de medida autocalibrado con control continuo del punto cero y valor 100%, margen de medida 0 .. 0,015 /m, incluido barra de verificación, con controlador tipo RPT-ORT, con muestreo por aspirador integrado, conexión para comunicación a 2 hilos por bus ORNET, tipo VisGuard IS | -2 | Articulo | 1 | 1 | 701075 |  | 1 | Intercambiador | tha | 20221128 | 20091231
10663 | 1986 | -1 | 6953 | T01TU0000053 | OPACIMETRO VISGUARD IS EN ARMARIO CON RPT | Opacímetro por dispersión de luz con ángulo de 30 Grados, con doble haz luminoso, sistema de medida autocalibrado con control continuo del punto cero y valor 100%, margen de medida 0 .. 0,015 /m, incluido barra de verificación, con controlador tipo RPT-ORT, con muestreo por aspirador integrado, conexión para comunicación a 2 hilos por bus ORNET, tipo VisGuard IS | -2 | Articulo | 1 | 1 | 701072 |  | 1 | Intercambiador | tha | 20221128 | 20091231
10664 | 1986 | -1 | 6953 | T01TU0000053 | OPACIMETRO VISGUARD IS EN ARMARIO CON RPT | Opacímetro por dispersión de luz con ángulo de 30 Grados, con doble haz luminoso, sistema de medida autocalibrado con control continuo del punto cero y valor 100%, margen de medida 0 .. 0,015 /m, incluido barra de verificación, con controlador tipo RPT-ORT, con muestreo por aspirador integrado, conexión para comunicación a 2 hilos por bus ORNET, tipo VisGuard IS | -2 | Articulo | 1 | 1 | 700893 |  | 1 | Intercambiador | tha | 20221128 | 20091231
10665 | 1986 | -1 | 6953 | T01TU0000053 | OPACIMETRO VISGUARD IS EN ARMARIO CON RPT | Opacímetro por dispersión de luz con ángulo de 30 Grados, con doble haz luminoso, sistema de medida autocalibrado con control continuo del punto cero y valor 100%, margen de medida 0 .. 0,015 /m, incluido barra de verificación, con controlador tipo RPT-ORT, con muestreo por aspirador integrado, conexión para comunicación a 2 hilos por bus ORNET, tipo VisGuard IS | -2 | Articulo | 1 | 1 | 701074 |  | 1 | Intercambiador | tha | 20221128 | 20091231
10666 | 1986 | -1 | 8897 | T01KM613C210 | KMQ-212 ND 2 CANALES 10 TOMAS | DETECTOR combinado de CO y NO2 tipo KMQ 212 CO ND por célula electroquímica de oxidación en aire ambiente, margen de medida 0 .. 300 ppm CO y 0 .. 5 ppm para NO2, homologado por el MINER con contraseña CDM0000007 de acuerdo con UNE 23 300:84, de 10 puntos de detección consecutiva mediante bloque de válvulas de conmutación, medida de flujo con vigilancia, control por microordenador, salida a bus ORNET, montado en armario metálico mural, con protección IP53, alimentación a 230 V 50 Hz | -2 | Articulo | 1 | 1 | 7932 |  | 1 | Intercambiador | tha | 20221128 | 20091231
10667 | 1986 | -1 | 13394 | T01KM613C204 | KMQ-212 ND 4 TOMAS GARAJE 2 CANALES | DETECTOR combinado de CO y NO2 tipo KMQ 212 CO ND por célula electroquímica de oxidación en aire ambiente, margen de medida 0 .. 300 ppm CO y 0 .. 5 ppm para NO2, homologado por el MINER con contraseña CDM0000007 de acuerdo con UNE 23 300:84, de 4 puntos de detección consecutiva mediante bloque de válvulas de conmutación, medida de flujo con vigilancia, control por microordenador, salida a bus ORNET, montado en armario metálico mural, con protección IP53, alimentación a 230 V 50 Hz | -2 | Articulo | 1 | 1 | 7942 |  | 1 | Túnel superior | tha | 20221128 | 20091231
10668 | 1986 | -1 | 13394 | T01KM613C204 | KMQ-212 ND 4 TOMAS GARAJE 2 CANALES | DETECTOR combinado de CO y NO2 tipo KMQ 212 CO ND por célula electroquímica de oxidación en aire ambiente, margen de medida 0 .. 300 ppm CO y 0 .. 5 ppm para NO2, homologado por el MINER con contraseña CDM0000007 de acuerdo con UNE 23 300:84, de 4 puntos de detección consecutiva mediante bloque de válvulas de conmutación, medida de flujo con vigilancia, control por microordenador, salida a bus ORNET, montado en armario metálico mural, con protección IP53, alimentación a 230 V 50 Hz | -2 | Articulo | 1 | 1 | 7943 |  | 1 | Túnel superior | tha | 20221128 | 20091231
10669 | 1986 | -1 | 6953 | T01TU0000053 | OPACIMETRO VISGUARD IS EN ARMARIO CON RPT | Opacímetro por dispersión de luz con ángulo de 30 Grados, con doble haz luminoso, sistema de medida autocalibrado con control continuo del punto cero y valor 100%, margen de medida 0 .. 0,015 /m, incluido barra de verificación, con controlador tipo RPT-ORT, con muestreo por aspirador integrado, conexión para comunicación a 2 hilos por bus ORNET, tipo VisGuard IS | -2 | Articulo | 1 | 1 | 701085 |  | 1 | Túnel superior | tha | 20221128 | 20091231
10670 | 1986 | -1 | 6953 | T01TU0000053 | OPACIMETRO VISGUARD IS EN ARMARIO CON RPT | Opacímetro por dispersión de luz con ángulo de 30 Grados, con doble haz luminoso, sistema de medida autocalibrado con control continuo del punto cero y valor 100%, margen de medida 0 .. 0,015 /m, incluido barra de verificación, con controlador tipo RPT-ORT, con muestreo por aspirador integrado, conexión para comunicación a 2 hilos por bus ORNET, tipo VisGuard IS | -2 | Articulo | 1 | 1 | 701078 |  | 1 | Túnel superior | tha | 20221128 | 20091231
10671 | 1986 | -1 | 6953 | T01TU0000053 | OPACIMETRO VISGUARD IS EN ARMARIO CON RPT | Opacímetro por dispersión de luz con ángulo de 30 Grados, con doble haz luminoso, sistema de medida autocalibrado con control continuo del punto cero y valor 100%, margen de medida 0 .. 0,015 /m, incluido barra de verificación, con controlador tipo RPT-ORT, con muestreo por aspirador integrado, conexión para comunicación a 2 hilos por bus ORNET, tipo VisGuard IS | -2 | Articulo | 1 | 1 | 701003 |  | 1 | Túnel superior | tha | 20221128 | 20091231
10672 | 1986 | -1 | 6953 | T01TU0000053 | OPACIMETRO VISGUARD IS EN ARMARIO CON RPT | Opacímetro por dispersión de luz con ángulo de 30 Grados, con doble haz luminoso, sistema de medida autocalibrado con control continuo del punto cero y valor 100%, margen de medida 0 .. 0,015 /m, incluido barra de verificación, con controlador tipo RPT-ORT, con muestreo por aspirador integrado, conexión para comunicación a 2 hilos por bus ORNET, tipo VisGuard IS | -2 | Articulo | 1 | 1 | 701079 |  | 1 | Túnel superior | tha | 20221128 | 20091231
10673 | 1986 | -1 | 6953 | T01TU0000053 | OPACIMETRO VISGUARD IS EN ARMARIO CON RPT | Opacímetro por dispersión de luz con ángulo de 30 Grados, con doble haz luminoso, sistema de medida autocalibrado con control continuo del punto cero y valor 100%, margen de medida 0 .. 0,015 /m, incluido barra de verificación, con controlador tipo RPT-ORT, con muestreo por aspirador integrado, conexión para comunicación a 2 hilos por bus ORNET, tipo VisGuard IS | -2 | Articulo | 1 | 1 | 701066 |  | 1 | Túnel superior | tha | 20221128 | 20091231
10674 | 1986 | -1 | 13394 | T01KM613C204 | KMQ-212 ND 4 TOMAS GARAJE 2 CANALES | DETECTOR combinado de CO y NO2 tipo KMQ 212 CO ND por célula electroquímica de oxidación en aire ambiente, margen de medida 0 .. 300 ppm CO y 0 .. 5 ppm para NO2, homologado por el MINER con contraseña CDM0000007 de acuerdo con UNE 23 300:84, de 4 puntos de detección consecutiva mediante bloque de válvulas de conmutación, medida de flujo con vigilancia, control por microordenador, salida a bus ORNET, montado en armario metálico mural, con protección IP53, alimentación a 230 V 50 Hz | -2 | Articulo | 1 | 1 | 7944 |  | 1 | Túnel inferior | tha | 20221128 | 20091231
10675 | 1986 | -1 | 13394 | T01KM613C204 | KMQ-212 ND 4 TOMAS GARAJE 2 CANALES | DETECTOR combinado de CO y NO2 tipo KMQ 212 CO ND por célula electroquímica de oxidación en aire ambiente, margen de medida 0 .. 300 ppm CO y 0 .. 5 ppm para NO2, homologado por el MINER con contraseña CDM0000007 de acuerdo con UNE 23 300:84, de 4 puntos de detección consecutiva mediante bloque de válvulas de conmutación, medida de flujo con vigilancia, control por microordenador, salida a bus ORNET, montado en armario metálico mural, con protección IP53, alimentación a 230 V 50 Hz | -2 | Articulo | 1 | 1 | 7945 |  | 1 | Túnel inferior | tha | 20221128 | 20091231
10676 | 1986 | -1 | 6953 | T01TU0000053 | OPACIMETRO VISGUARD IS EN ARMARIO CON RPT | Opacímetro por dispersión de luz con ángulo de 30 Grados, con doble haz luminoso, sistema de medida autocalibrado con control continuo del punto cero y valor 100%, margen de medida 0 .. 0,015 /m, incluido barra de verificación, con controlador tipo RPT-ORT, con muestreo por aspirador integrado, conexión para comunicación a 2 hilos por bus ORNET, tipo VisGuard IS | -2 | Articulo | 1 | 1 | 701251 |  | 1 | Túnel inferior | tha | 20221128 | 20091231
10677 | 1986 | -1 | 6953 | T01TU0000053 | OPACIMETRO VISGUARD IS EN ARMARIO CON RPT | Opacímetro por dispersión de luz con ángulo de 30 Grados, con doble haz luminoso, sistema de medida autocalibrado con control continuo del punto cero y valor 100%, margen de medida 0 .. 0,015 /m, incluido barra de verificación, con controlador tipo RPT-ORT, con muestreo por aspirador integrado, conexión para comunicación a 2 hilos por bus ORNET, tipo VisGuard IS | -2 | Articulo | 1 | 1 | 701252 |  | 1 | Túnel inferior | tha | 20221128 | 20091231
10678 | 1986 | -1 | 6953 | T01TU0000053 | OPACIMETRO VISGUARD IS EN ARMARIO CON RPT | Opacímetro por dispersión de luz con ángulo de 30 Grados, con doble haz luminoso, sistema de medida autocalibrado con control continuo del punto cero y valor 100%, margen de medida 0 .. 0,015 /m, incluido barra de verificación, con controlador tipo RPT-ORT, con muestreo por aspirador integrado, conexión para comunicación a 2 hilos por bus ORNET, tipo VisGuard IS | -2 | Articulo | 1 | 1 | 701287 |  | 1 | Túnel inferior | tha | 20221128 | 20091231
10679 | 1986 | -1 | 6953 | T01TU0000053 | OPACIMETRO VISGUARD IS EN ARMARIO CON RPT | Opacímetro por dispersión de luz con ángulo de 30 Grados, con doble haz luminoso, sistema de medida autocalibrado con control continuo del punto cero y valor 100%, margen de medida 0 .. 0,015 /m, incluido barra de verificación, con controlador tipo RPT-ORT, con muestreo por aspirador integrado, conexión para comunicación a 2 hilos por bus ORNET, tipo VisGuard IS | -2 | Articulo | 1 | 1 | 701291 |  | 1 | Túnel inferior | tha | 20221128 | 20091231
10680 | 1986 | -1 | 6953 | T01TU0000053 | OPACIMETRO VISGUARD IS EN ARMARIO CON RPT | Opacímetro por dispersión de luz con ángulo de 30 Grados, con doble haz luminoso, sistema de medida autocalibrado con control continuo del punto cero y valor 100%, margen de medida 0 .. 0,015 /m, incluido barra de verificación, con controlador tipo RPT-ORT, con muestreo por aspirador integrado, conexión para comunicación a 2 hilos por bus ORNET, tipo VisGuard IS | -2 | Articulo | 1 | 1 | 701289 |  | 1 | Túnel inferior | tha | 20221128 | 20091231
10681 | 1986 | -1 | 9547 | T01KM613C212 | KMQ-212 ND 2 CANALES 12 TOMAS | DETECTOR combinado de CO y NO2 tipo KMQ 212 CO ND por célula electroquímica de oxidación en aire ambiente, margen de medida 0 .. 300 ppm CO y 0 .. 5 ppm para NO2, homologado por el MINER con contraseña CDM0000007 de acuerdo con UNE 23 300:84, de 12 puntos de detección consecutiva mediante bloque de válvulas de conmutación, medida de flujo con vigilancia, control por microordenador, salida a bus ORNET, montado en armario metálico mural, con protección IP53, alimentación a 230 V 50 Hz | -2 | Articulo | 1 | 1 | 7924 |  | 1 | Aparcamiento | tha | 20221128 | 20091231
10682 | 1986 | -1 | 9511 | T01KM613C208 | KMQ-212 ND 2 CANALES 8 TOMAS | DETECTOR combinado de CO y NO2 tipo KMQ 212 CO ND por célula electroquímica de oxidación en aire ambiente, margen de medida 0 .. 300 ppm CO y 0 .. 5 ppm para NO2, homologado por el MINER con contraseña CDM0000007 de acuerdo con UNE 23 300:84, de 8 puntos de detección consecutiva mediante bloque de válvulas de conmutación, medida de flujo con vigilancia, control por microordenador, salida a bus ORNET, montado en armario metálico mural, con protección IP53, alimentación a 230 V 50 Hz | -2 | Articulo | 1 | 1 | 7925 |  | 1 | Aparcamiento | tha | 20221128 | 20091231
10683 | 1986 | -1 | 9509 | T01KM613C216 | KMQ-212 ND 2 CANALES 16 TOMAS | DETECTOR combinado de CO y NO2 tipo KMQ 212 CO ND por célula electroquímica de oxidación en aire ambiente, margen de medida 0 .. 300 ppm CO y 0 .. 5 ppm para NO2, homologado por el MINER con contraseña CDM0000007 de acuerdo con UNE 23 300:84, de 16 puntos de detección consecutiva mediante bloque de válvulas de conmutación, medida de flujo con vigilancia, control por microordenador, salida a bus ORNET, montado en armario metálico mural, con protección IP53, alimentación a 230 V 50 Hz | -2 | Articulo | 1 | 1 | 7926 |  | 1 | Aparcamiento | tha | 20221128 | 20091231
10684 | 1986 | -1 | 9507 | T01KM613C214 | KMQ-212 ND 2 CANALES 14 TOMAS | DETECTOR combinado de CO y NO2 tipo KMQ 212 CO ND por célula electroquímica de oxidación en aire ambiente, margen de medida 0 .. 300 ppm CO y 0 .. 5 ppm para NO2, homologado por el MINER con contraseña CDM0000007 de acuerdo con UNE 23 300:84, de 14 puntos de detección consecutiva mediante bloque de válvulas de conmutación, medida de flujo con vigilancia, control por microordenador, salida a bus ORNET, montado en armario metálico mural, con protección IP53, alimentación a 230 V 50 Hz | -2 | Articulo | 1 | 1 | 7929 |  | 1 | Aparcamiento | tha | 20221128 | 20091231
10685 | 1986 | -1 | 8897 | T01KM613C210 | KMQ-212 ND 2 CANALES 10 TOMAS | DETECTOR combinado de CO y NO2 tipo KMQ 212 CO ND por célula electroquímica de oxidación en aire ambiente, margen de medida 0 .. 300 ppm CO y 0 .. 5 ppm para NO2, homologado por el MINER con contraseña CDM0000007 de acuerdo con UNE 23 300:84, de 10 puntos de detección consecutiva mediante bloque de válvulas de conmutación, medida de flujo con vigilancia, control por microordenador, salida a bus ORNET, montado en armario metálico mural, con protección IP53, alimentación a 230 V 50 Hz | -2 | Articulo | 1 | 1 | 7930 |  | 1 | Aparcamiento | tha | 20221128 | 20091231
10686 | 1986 | -1 | 8897 | T01KM613C210 | KMQ-212 ND 2 CANALES 10 TOMAS | DETECTOR combinado de CO y NO2 tipo KMQ 212 CO ND por célula electroquímica de oxidación en aire ambiente, margen de medida 0 .. 300 ppm CO y 0 .. 5 ppm para NO2, homologado por el MINER con contraseña CDM0000007 de acuerdo con UNE 23 300:84, de 10 puntos de detección consecutiva mediante bloque de válvulas de conmutación, medida de flujo con vigilancia, control por microordenador, salida a bus ORNET, montado en armario metálico mural, con protección IP53, alimentación a 230 V 50 Hz | -2 | Articulo | 1 | 1 | 7931 |  | 1 | Aparcamiento | tha | 20221128 | 20091231
10687 | 1986 | -1 | 13240 | T01KM613C206 | KMQ-212 ND 6 TOMAS 2 CANALES | DETECTOR combinado de CO y NO2 tipo KMQ 212 CO ND por célula electroquímica de oxidación en aire ambiente, margen de medida 0 .. 300 ppm CO y 0 .. 5 ppm para NO2, homologado por el MINER con contraseña CDM0000007 de acuerdo con UNE 23 300:84, de 6 puntos de detección consecutiva mediante bloque de válvulas de conmutación, medida de flujo con vigilancia, control por microordenador, salida a bus ORNET, montado en armario metálico mural, con protección IP53, alimentación a 230 V 50 Hz | -2 | Articulo | 1 | 1 | 7934 |  | 1 | Aparcamiento | tha | 20221128 | 20091231
10688 | 1986 | -1 | 9547 | T01KM613C212 | KMQ-212 ND 2 CANALES 12 TOMAS | DETECTOR combinado de CO y NO2 tipo KMQ 212 CO ND por célula electroquímica de oxidación en aire ambiente, margen de medida 0 .. 300 ppm CO y 0 .. 5 ppm para NO2, homologado por el MINER con contraseña CDM0000007 de acuerdo con UNE 23 300:84, de 12 puntos de detección consecutiva mediante bloque de válvulas de conmutación, medida de flujo con vigilancia, control por microordenador, salida a bus ORNET, montado en armario metálico mural, con protección IP53, alimentación a 230 V 50 Hz | -2 | Articulo | 1 | 1 | 7936 |  | 1 | Aparcamiento | tha | 20221128 | 20091231
10689 | 1987 | 14882 | 10962 | T01KM613C220 | KMQ-212 ND 2 CANALES 20 TOMAS | DETECTOR combinado de CO y NO2 tipo KMQ 212 CO ND por célula electroquímica de oxidación en aire ambiente, margen de medida 0 .. 300 ppm CO y 0 .. 5 ppm para NO2, homologado por el MINER con contraseña CDM0000007 de acuerdo con UNE 23 300:84, de 20 puntos de detección consecutiva mediante bloque de válvulas de conmutación, medida de flujo con vigilancia, control por microordenador, salida a bus ORNET, montado en armario metálico mural, con protección IP53, alimentación a 230 V 50 Hz | -2 | Articulo | 1 | 1 | 8287 | KN22350000033549 | 1 |  | tha | 20221214 | 20181215
10690 | 1987 | 14877 | 13242 | T01KM613C218 | KMQ-212 ND 2 CANALES 18 TOMAS | DETECTOR combinado de CO y NO2 tipo KMQ 212 CO ND por célula electroquímica de oxidación en aire ambiente, margen de medida 0 .. 300 ppm CO y 0 .. 5 ppm para NO2, homologado por el MINER con contraseña CDM0000007 de acuerdo con UNE 23 300:84, de 18 puntos de detección consecutiva mediante bloque de válvulas de conmutación, medida de flujo con vigilancia, control por microordenador, salida a bus ORNET, montado en armario metálico mural, con protección IP53, alimentación a 230 V 50 Hz | -2 | Articulo | 1 | 1 | 8285 | KN21319000033503 | 1 |  | tha | 20221214 | 20181215
10691 | 1987 | 14878 | 9507 | T01KM613C214 | KMQ-212 ND 2 CANALES 14 TOMAS | DETECTOR combinado de CO y NO2 tipo KMQ 212 CO ND por célula electroquímica de oxidación en aire ambiente, margen de medida 0 .. 300 ppm CO y 0 .. 5 ppm para NO2, homologado por el MINER con contraseña CDM0000007 de acuerdo con UNE 23 300:84, de 14 puntos de detección consecutiva mediante bloque de válvulas de conmutación, medida de flujo con vigilancia, control por microordenador, salida a bus ORNET, montado en armario metálico mural, con protección IP53, alimentación a 230 V 50 Hz | -2 | Articulo | 1 | 1 | 8286 | KN21315000033497 | 1 |  | tha | 20221214 | 20181215
10692 | 1987 | 14883 | 13250 | T01KM613C304 | KMQ-212 ND 3 CANALES 4 TOMAS | DETECTOR combinado de CO, NO2 y CO2 tipo KMQ 212 CO ND por célula electroquímica de oxidación homologado por el MINER de acuerdo con UNE 23-300-84, margen de medida 0 .. 300 ppm CO, 0 .. 5 ppm para NO2 y 0 .. 3.000 ppm de CO2, de 3 puntos de detección consecutiva, control por microordenador, salida a bus ORNET | -2 | Articulo | 1 | 1 | 8288 | KN30350000033550 | 1 |  | tha | 20221214 | 20181215
10701 | 1987 | 14784 | 11207 | T01TU0000109 | OPACIMETRO VISGUARD IS EN ARMARIO CON OAC | Opacímetro por dispersión de luz con ángulo de 30 Grados, con doble haz luminoso, sistema de medida autocalibrado con control continuo del punto cero y valor 100%, margen de medida 0 .. 0,015 /m, incluido barra de verificación, con controlador tipo OAC 8+8, con muestreo por aspirador integrado, conexión para comunicación a 2 hilos por bus ORNET, tipo VisGuard IS | -2 | Articulo | 1 | 1 | OPCO293 | OPCO315000033500 | 1 |  | tha | 20221214 | 20181125
10702 | 1987 | 14784 | 11207 | T01TU0000109 | OPACIMETRO VISGUARD IS EN ARMARIO CON OAC | Opacímetro por dispersión de luz con ángulo de 30 Grados, con doble haz luminoso, sistema de medida autocalibrado con control continuo del punto cero y valor 100%, margen de medida 0 .. 0,015 /m, incluido barra de verificación, con controlador tipo OAC 8+8, con muestreo por aspirador integrado, conexión para comunicación a 2 hilos por bus ORNET, tipo VisGuard IS | -2 | Articulo | 1 | 1 | OPCO294 | OPCO315000033500 | 1 |  | tha | 20221214 | 20181125
10703 | 1987 | 14784 | 11207 | T01TU0000109 | OPACIMETRO VISGUARD IS EN ARMARIO CON OAC | Opacímetro por dispersión de luz con ángulo de 30 Grados, con doble haz luminoso, sistema de medida autocalibrado con control continuo del punto cero y valor 100%, margen de medida 0 .. 0,015 /m, incluido barra de verificación, con controlador tipo OAC 8+8, con muestreo por aspirador integrado, conexión para comunicación a 2 hilos por bus ORNET, tipo VisGuard IS | -2 | Articulo | 1 | 1 | OPCO295 | OPCO315000033500 | 1 |  | tha | 20221214 | 20181125
10704 | 1987 | 14784 | 11207 | T01TU0000109 | OPACIMETRO VISGUARD IS EN ARMARIO CON OAC | Opacímetro por dispersión de luz con ángulo de 30 Grados, con doble haz luminoso, sistema de medida autocalibrado con control continuo del punto cero y valor 100%, margen de medida 0 .. 0,015 /m, incluido barra de verificación, con controlador tipo OAC 8+8, con muestreo por aspirador integrado, conexión para comunicación a 2 hilos por bus ORNET, tipo VisGuard IS | -2 | Articulo | 1 | 1 | OPCO296 | OPCO315000033500 | 1 |  | tha | 20221214 | 20181125
10705 | 1988 | -1 | 4553 | T01OTKMQ16ND | KMQ 212 16 TOMAS ND | DETECTOR DE CO TIPO KMQ 212 ND 16 TOMAS PARA DETECCION DE MONOXIDO DE CARBONO EN AIRE AMBIENTE, MARGEN DE MEDIDA 0...300 PPM, HOMOLOGACION MINER CDM 0000007, DISPUESTO PARA 20 PUNTOS DE DETECCION, CON BLOQUE DE VALVULAS DE CONMUTACION, MEDIDAS DE FLUJO CON VIGILANCIA, SENSOR DE OXIDACION ELECTROQUIMICA (DURACION APROX.3 A¥OS),MICROORDENADOR DE CONTROL CON DISPLAY, EQUIPO DE ASPIRACION, MONTADO EN ARMARIO METALICO MURAL, CON PROTECCION IP-53 ALIMENTACION 230 V 50 HZ INCLUIDOS: 16 FILTROS EXTRAPLANOS TIPO PL 1 MANUAL DE MONTAJE, USO Y MANTENIMIENTO | -2 | Articulo | 1 | 1 | 7186 |  | 1 |  | tha | 20221223 | 19000101
10706 | 1989 | -1 | 5000 | T01OTKMQ08ND | KMQ 212 8 TOMAS ND | DETECTOR DE CO TIPO KMQ 212 ND 8 TOMAS PARA DETECCION DE MONOXIDO DE CARBONO EN AIRE AMBIENTE, MARGEN DE MEDIDA 0...300 PPM, HOMOLOGACION MINER CDM 0004, DISPUESTO PARA 8 PUNTOS DE DETECCION, CON BLOQUE DE VALVULAS DE CONMUTACION, MEDIDAS DE FLUJO CON VIGILANCIA, SENSOR DE OXIDACION ELECTROQUIMICA (DURACION APROX.3 A¥OS),MICROORDENADOR DE CONTROL CON DISPLAY, EQUIPO DE ASPIRACION, MONTADO EN ARMARIO METALICO MURAL, CON PROTECCION IP-53 ALIMENTACION 230 V 50 HZ INCLUIDOS: 8 FILTROS EXTRAPLANOS TIPO PL 1 MANUAL DE MONTAJE, USO Y MANTENIMIENTO | -2 | Articulo | 1 | 1 | 7113 |  | 1 | AMARILLO 118 | tha | 20221223 | 19000101
10707 | 1989 | -1 | 5002 | T01OTKMQ20ND | KMQ 212 20 TOMAS ND | DETECTOR DE CO TIPO KMQ 212 ND 20 TOMAS PARA DETECCION DE MONOXIDO DE CARBONO EN AIRE AMBIENTE, MARGEN DE MEDIDA 0...300 PPM, HOMOLOGACION MINER CDM 0000007, DISPUESTO PARA 20 PUNTOS DE DETECCION, CON BLOQUE DE VALVULAS DE CONMUTACION, MEDIDAS DE FLUJO CON VIGILANCIA, SENSOR DE OXIDACION ELECTROQUIMICA (DURACION APROX.3 A¥OS),MICROORDENADOR DE CONTROL CON DISPLAY, EQUIPO DE ASPIRACION, MONTADO EN ARMARIO METALICO MURAL, CON PROTECCION IP-53 ALIMENTACION 230 V 50 HZ INCLUIDOS: 20 FILTROS EXTRAPLANOS TIPO PL 1 MANUAL DE MONTAJE, USO Y MANTENIMIENTO N§ SERIE: | -2 | Articulo | 1 | 1 | 7115 |  | 1 | LAVADERO | tha | 20221223 | 19000101
10708 | 1990 | -1 | 7034 | T01KM212ND20 | KMQ-212 ND 20 TOMAS GARAJE | DETECTOR DE CO TIPO KMQ 212 ND 20 TOMAS PARA DETECCION DE MONOXIDO DE CARBONO EN AIRE AMBIENTE, MARGEN DE MEDIDA 0...300 PPM, HOMOLOGACION MINER CDM0000007, DISPUESTO PARA 20 PUNTOS DE DETECCION, CON BLOQUE DE VALVULAS DE CONMUTACION, MEDIDAS DE FLUJO CON VIGILANCIA, SENSOR DE OXIDACION ELECTROQUIMICA (DURACION APROX.3 A¥OS),MICROORDENADOR DE CONTROL CON DISPLAY, EQUIPO DE ASPIRACION, MONTADO EN ARMARIO METALICO MURAL, CON PROTECCION IP-53 ALIMENTACION 230 V 50 HZ INCLUIDOS: 20 FILTROS EXTRAPLANOS TIPO PL 1 MANUAL DE MONTAJE, USO Y MANTENIMIENTO N§ SERIE: | -2 | Articulo | 1 | 1 | 7803 |  | 1 | S1 18 | tha | 20221223 | 19000101
10709 | 1990 | -1 | 7034 | T01KM212ND20 | KMQ-212 ND 20 TOMAS GARAJE | DETECTOR DE CO TIPO KMQ 212 ND 20 TOMAS PARA DETECCION DE MONOXIDO DE CARBONO EN AIRE AMBIENTE, MARGEN DE MEDIDA 0...300 PPM, HOMOLOGACION MINER CDM0000007, DISPUESTO PARA 20 PUNTOS DE DETECCION, CON BLOQUE DE VALVULAS DE CONMUTACION, MEDIDAS DE FLUJO CON VIGILANCIA, SENSOR DE OXIDACION ELECTROQUIMICA (DURACION APROX.3 A¥OS),MICROORDENADOR DE CONTROL CON DISPLAY, EQUIPO DE ASPIRACION, MONTADO EN ARMARIO METALICO MURAL, CON PROTECCION IP-53 ALIMENTACION 230 V 50 HZ INCLUIDOS: 20 FILTROS EXTRAPLANOS TIPO PL 1 MANUAL DE MONTAJE, USO Y MANTENIMIENTO N§ SERIE: | -2 | Articulo | 1 | 1 | 7804 |  | 1 | S1 193 | tha | 20221223 | 19000101
10710 | 1990 | -1 | 7033 | T01KM212ND18 | KMQ-212 ND 18 TOMAS GARAJE | DETECTOR DE CO TIPO KMQ 212 ND 18 TOMAS PARA DETECCION DE MONOXIDO DE CARBONO EN AIRE AMBIENTE, MARGEN DE MEDIDA 0...300 PPM, HOMOLOGACION MINER CDM0000007, DISPUESTO PARA 18 PUNTOS DE DETECCION, CON BLOQUE DE VALVULAS DE CONMUTACION, MEDIDAS DE FLUJO CON VIGILANCIA, SENSOR DE OXIDACION ELECTROQUIMICA (DURACION APROX.3 A¥OS),MICROORDENADOR DE CONTROL CON DISPLAY, EQUIPO DE ASPIRACION, MONTADO EN ARMARIO METALICO MURAL, CON PROTECCION IP-53 ALIMENTACION 230 V 50 HZ INCLUIDOS: 18 FILTROS EXTRAPLANOS TIPO PL 1 MANUAL DE MONTAJE, USO Y MANTENIMIENTO N§ SERIE: | -2 | Articulo | 1 | 1 | 7805 |  | 1 | S3 | tha | 20221223 | 19000101
10711 | 1990 | -1 | 7033 | T01KM212ND18 | KMQ-212 ND 18 TOMAS GARAJE | DETECTOR DE CO TIPO KMQ 212 ND 18 TOMAS PARA DETECCION DE MONOXIDO DE CARBONO EN AIRE AMBIENTE, MARGEN DE MEDIDA 0...300 PPM, HOMOLOGACION MINER CDM0000007, DISPUESTO PARA 18 PUNTOS DE DETECCION, CON BLOQUE DE VALVULAS DE CONMUTACION, MEDIDAS DE FLUJO CON VIGILANCIA, SENSOR DE OXIDACION ELECTROQUIMICA (DURACION APROX.3 A¥OS),MICROORDENADOR DE CONTROL CON DISPLAY, EQUIPO DE ASPIRACION, MONTADO EN ARMARIO METALICO MURAL, CON PROTECCION IP-53 ALIMENTACION 230 V 50 HZ INCLUIDOS: 18 FILTROS EXTRAPLANOS TIPO PL 1 MANUAL DE MONTAJE, USO Y MANTENIMIENTO N§ SERIE: | -2 | Articulo | 1 | 1 | 7806 |  | 1 | S3 37 | tha | 20221223 | 19000101
10712 | 1990 | -1 | 7032 | T01KM212ND16 | KMQ-212 ND 16 TOMAS GARAJE | DETECTOR DE CO TIPO KMQ 212 ND 16 TOMAS PARA DETECCION DE MONOXIDO DE CARBONO EN AIRE AMBIENTE, MARGEN DE MEDIDA 0...300 PPM, HOMOLOGACION MINER CDM0000007, DISPUESTO PARA 16 PUNTOS DE DETECCION, CON BLOQUE DE VALVULAS DE CONMUTACION, MEDIDAS DE FLUJO CON VIGILANCIA, SENSOR DE OXIDACION ELECTROQUIMICA (DURACION APROX.3 A¥OS),MICROORDENADOR DE CONTROL CON DISPLAY, EQUIPO DE ASPIRACION, MONTADO EN ARMARIO METALICO MURAL, CON PROTECCION IP-53 ALIMENTACION 230 V 50 HZ INCLUIDOS: 16 FILTROS EXTRAPLANOS TIPO PL 1 MANUAL DE MONTAJE, USO Y MANTENIMIENTO N§ SERIE: | -2 | Articulo | 1 | 1 | 7807 |  | 1 | S2 1 | tha | 20221223 | 19000101
10713 | 1990 | -1 | 7032 | T01KM212ND16 | KMQ-212 ND 16 TOMAS GARAJE | DETECTOR DE CO TIPO KMQ 212 ND 16 TOMAS PARA DETECCION DE MONOXIDO DE CARBONO EN AIRE AMBIENTE, MARGEN DE MEDIDA 0...300 PPM, HOMOLOGACION MINER CDM0000007, DISPUESTO PARA 16 PUNTOS DE DETECCION, CON BLOQUE DE VALVULAS DE CONMUTACION, MEDIDAS DE FLUJO CON VIGILANCIA, SENSOR DE OXIDACION ELECTROQUIMICA (DURACION APROX.3 A¥OS),MICROORDENADOR DE CONTROL CON DISPLAY, EQUIPO DE ASPIRACION, MONTADO EN ARMARIO METALICO MURAL, CON PROTECCION IP-53 ALIMENTACION 230 V 50 HZ INCLUIDOS: 16 FILTROS EXTRAPLANOS TIPO PL 1 MANUAL DE MONTAJE, USO Y MANTENIMIENTO N§ SERIE: | -2 | Articulo | 1 | 1 | 7808 |  | 1 | S2 269 | tha | 20221223 | 19000101
10714 | 1990 | -1 | 7032 | T01KM212ND16 | KMQ-212 ND 16 TOMAS GARAJE | DETECTOR DE CO TIPO KMQ 212 ND 16 TOMAS PARA DETECCION DE MONOXIDO DE CARBONO EN AIRE AMBIENTE, MARGEN DE MEDIDA 0...300 PPM, HOMOLOGACION MINER CDM0000007, DISPUESTO PARA 16 PUNTOS DE DETECCION, CON BLOQUE DE VALVULAS DE CONMUTACION, MEDIDAS DE FLUJO CON VIGILANCIA, SENSOR DE OXIDACION ELECTROQUIMICA (DURACION APROX.3 A¥OS),MICROORDENADOR DE CONTROL CON DISPLAY, EQUIPO DE ASPIRACION, MONTADO EN ARMARIO METALICO MURAL, CON PROTECCION IP-53 ALIMENTACION 230 V 50 HZ INCLUIDOS: 16 FILTROS EXTRAPLANOS TIPO PL 1 MANUAL DE MONTAJE, USO Y MANTENIMIENTO N§ SERIE: | -2 | Articulo | 1 | 1 | 7809 |  | 1 | S3 MINUSVALIDO | tha | 20221223 | 19000101
10715 | 1990 | -1 | 7032 | T01KM212ND16 | KMQ-212 ND 16 TOMAS GARAJE | DETECTOR DE CO TIPO KMQ 212 ND 16 TOMAS PARA DETECCION DE MONOXIDO DE CARBONO EN AIRE AMBIENTE, MARGEN DE MEDIDA 0...300 PPM, HOMOLOGACION MINER CDM0000007, DISPUESTO PARA 16 PUNTOS DE DETECCION, CON BLOQUE DE VALVULAS DE CONMUTACION, MEDIDAS DE FLUJO CON VIGILANCIA, SENSOR DE OXIDACION ELECTROQUIMICA (DURACION APROX.3 A¥OS),MICROORDENADOR DE CONTROL CON DISPLAY, EQUIPO DE ASPIRACION, MONTADO EN ARMARIO METALICO MURAL, CON PROTECCION IP-53 ALIMENTACION 230 V 50 HZ INCLUIDOS: 16 FILTROS EXTRAPLANOS TIPO PL 1 MANUAL DE MONTAJE, USO Y MANTENIMIENTO N§ SERIE: | -2 | Articulo | 1 | 1 | 7810 |  | 1 | S3 267 | tha | 20221223 | 19000101
10716 | 1990 | -1 | 7317 | T01KM613C2P6 | KMQ-212 ND 6 TOMAS PREVIO 2 CANALES | KMQ 212 ND 6 TOMAS PREVIO 2 CANALES CO + NO2 N§ SERIE: | -2 | Articulo | 1 | 1 | 7969 |  | 1 | MUELLE | tha | 20221223 | 19000101
10717 | 1990 | -1 | 6953 | T01TU0000053 | OPACIMETRO VISGUARD IS EN ARMARIO CON RPT | Opacímetro por dispersión de luz con ángulo de 30 Grados, con doble haz luminoso, sistema de medida autocalibrado con control continuo del punto cero y valor 100%, margen de medida 0 .. 0,015 /m, incluido barra de verificación, con controlador tipo RPT-ORT, con muestreo por aspirador integrado, conexión para comunicación a 2 hilos por bus ORNET, tipo VisGuard IS | -2 | Articulo | 1 | 1 | OPCR0203 |  | 1 |  | tha | 20221223 | 19000101
10718 | 1990 | -1 | 6953 | T01TU0000053 | OPACIMETRO VISGUARD IS EN ARMARIO CON RPT | Opacímetro por dispersión de luz con ángulo de 30 Grados, con doble haz luminoso, sistema de medida autocalibrado con control continuo del punto cero y valor 100%, margen de medida 0 .. 0,015 /m, incluido barra de verificación, con controlador tipo RPT-ORT, con muestreo por aspirador integrado, conexión para comunicación a 2 hilos por bus ORNET, tipo VisGuard IS | -2 | Articulo | 1 | 1 | OPCR0204 |  | 1 |  | tha | 20221223 | 19000101
10719 | 1991 | -1 | 3542 | T01OT0KMQ20T | KMQ-212 20 TOMAS | DETECTOR DE CO TIPO KMQ 212 CO 20 TOMAS PARA DETECCION DE MONOXIDO DE CARBONO EN AIRE AMBIENTE, MARGEN DE MEDIDA 0...300 PPM, HOMOLOGACION MINER CDM 0004, DISPUESTO PARA 20 PUNTOS DE DETECCION, CON BLOQUE DE VALVULAS DE CONMUTACION, MEDIDAS DE FLUJO CON VIGILANCIA, SENSOR DE OXIDACION ELECTROQUIMICA (DURACION APROX.3 A¥OS),MICROORDENADOR DE CONTROL CON DISPLAY, EQUIPO DE ASPIRACION, MONTADO EN ARMARIO METALICO MURAL, CON PROTECCION IP-53 ALIMENTACION 230 V 50 HZ INCLUIDOS: 20 FILTROS EXTRAPLANOS TIPO PL 1 MANUAL DE MONTAJE, USO Y MANTENIMIENTO | -2 | Articulo | 1 | 1 | 6928 |  | 1 | Planta -3 | tha | 20221223 | 19000101
10720 | 1992 | -1 | 5002 | T01OTKMQ20ND | KMQ 212 20 TOMAS ND | DETECTOR DE CO TIPO KMQ 212 ND 20 TOMAS PARA DETECCION DE MONOXIDO DE CARBONO EN AIRE AMBIENTE, MARGEN DE MEDIDA 0...300 PPM, HOMOLOGACION MINER CDM 0000007, DISPUESTO PARA 20 PUNTOS DE DETECCION, CON BLOQUE DE VALVULAS DE CONMUTACION, MEDIDAS DE FLUJO CON VIGILANCIA, SENSOR DE OXIDACION ELECTROQUIMICA (DURACION APROX.3 A¥OS),MICROORDENADOR DE CONTROL CON DISPLAY, EQUIPO DE ASPIRACION, MONTADO EN ARMARIO METALICO MURAL, CON PROTECCION IP-53 ALIMENTACION 230 V 50 HZ INCLUIDOS: 20 FILTROS EXTRAPLANOS TIPO PL 1 MANUAL DE MONTAJE, USO Y MANTENIMIENTO N§ SERIE: | -2 | Articulo | 1 | 1 | 7137 |  | 1 | Planta -2 | tha | 20221223 | 19000101
10721 | 1992 | -1 | 5081 | T01OTKMQ12ND | KMQ 212 12 TOMAS ND | DETECTOR DE CO TIPO KMQ 212 ND 12 TOMAS PARA DETECCION DE MONOXIDO DE CARBONO EN AIRE AMBIENTE, MARGEN DE MEDIDA 0...300 PPM, HOMOLOGACION MINE CDM 0000007, DISPUESTO PARA 12 PUNTOS DE DETECCION, CON BLOQUE DE VALVULAS DE CONMUTACION, MEDIDAS DE FLUJO CON VIGILANCIA, SENSOR DE OXIDACION ELECTROQUIMICA (DURACION APROX.3 A¥OS),MICROORDENADOR DE CONTROL CON DISPLAY, EQUIPO DE ASPIRACION, MONTADO EN ARMARIO METALICO MURAL, CON PROTECCION IP-53 ALIMENTACION 230 V 50 HZ INCLUIDOS: 12 FILTROS EXTRAPLANOS TIPO PL 1 MANUAL DE MONTAJE, USO Y MANTENIMIENTO | -2 | Articulo | 1 | 1 | 7141 |  | 1 | Planta -3 | tha | 20221223 | 19000101
10722 | 1992 | -1 | 5081 | T01OTKMQ12ND | KMQ 212 12 TOMAS ND | DETECTOR DE CO TIPO KMQ 212 ND 12 TOMAS PARA DETECCION DE MONOXIDO DE CARBONO EN AIRE AMBIENTE, MARGEN DE MEDIDA 0...300 PPM, HOMOLOGACION MINE CDM 0000007, DISPUESTO PARA 12 PUNTOS DE DETECCION, CON BLOQUE DE VALVULAS DE CONMUTACION, MEDIDAS DE FLUJO CON VIGILANCIA, SENSOR DE OXIDACION ELECTROQUIMICA (DURACION APROX.3 A¥OS),MICROORDENADOR DE CONTROL CON DISPLAY, EQUIPO DE ASPIRACION, MONTADO EN ARMARIO METALICO MURAL, CON PROTECCION IP-53 ALIMENTACION 230 V 50 HZ INCLUIDOS: 12 FILTROS EXTRAPLANOS TIPO PL 1 MANUAL DE MONTAJE, USO Y MANTENIMIENTO | -2 | Articulo | 1 | 1 | 7152 |  | 1 | planta -4 | tha | 20221223 | 19000101
10723 | 1993 | -1 | 3538 | T01OT0KMQ12T | KMQ-212 12 TOMAS | DETECTOR DE CO TIPO KMQ 212 CO 12 TOMAS PARA DETECCION DE MONOXIDO DE CARBONO EN AIRE AMBIENTE, MARGEN DE MEDIDA 0...300 PPM, HOMOLOGACION MINER CDM 0004, DISPUESTO PARA 12 PUNTOS DE DETECCION, CON BLOQUE DE VALVULAS DE CONMUTACION, MEDIDAS DE FLUJO CON VIGILANCIA, SENSOR DE OXIDACION ELECTROQUIMICA (DURACION APROX.3 A¥OS), MICROORDENADOR DE CONTROL CON DISPLAY, EQUIPO DE ASPIRACION, MONTADO EN ARMARIO METALICO MURAL, CON PROTECCION IP-53 ALIMENTACION 230 V 50 HZ INCLUIDOS: 12 FILTROS EXTRAPLANOS TIPO PL 1 MANUAL DE MONTAJE, USO Y MANTENIMIENTO | -2 | Articulo | 1 | 1 | 6106 |  | 1 | P3 p93 Azul | tha | 20221223 | 19000101
10724 | 1993 | -1 | 3538 | T01OT0KMQ12T | KMQ-212 12 TOMAS | DETECTOR DE CO TIPO KMQ 212 CO 12 TOMAS PARA DETECCION DE MONOXIDO DE CARBONO EN AIRE AMBIENTE, MARGEN DE MEDIDA 0...300 PPM, HOMOLOGACION MINER CDM 0004, DISPUESTO PARA 12 PUNTOS DE DETECCION, CON BLOQUE DE VALVULAS DE CONMUTACION, MEDIDAS DE FLUJO CON VIGILANCIA, SENSOR DE OXIDACION ELECTROQUIMICA (DURACION APROX.3 A¥OS), MICROORDENADOR DE CONTROL CON DISPLAY, EQUIPO DE ASPIRACION, MONTADO EN ARMARIO METALICO MURAL, CON PROTECCION IP-53 ALIMENTACION 230 V 50 HZ INCLUIDOS: 12 FILTROS EXTRAPLANOS TIPO PL 1 MANUAL DE MONTAJE, USO Y MANTENIMIENTO | -2 | Articulo | 1 | 1 | 6107 |  | 1 | P4 p 222 Verde. | tha | 20221223 | 19000101
10725 | 1993 | -1 | 3538 | T01OT0KMQ12T | KMQ-212 12 TOMAS | DETECTOR DE CO TIPO KMQ 212 CO 12 TOMAS PARA DETECCION DE MONOXIDO DE CARBONO EN AIRE AMBIENTE, MARGEN DE MEDIDA 0...300 PPM, HOMOLOGACION MINER CDM 0004, DISPUESTO PARA 12 PUNTOS DE DETECCION, CON BLOQUE DE VALVULAS DE CONMUTACION, MEDIDAS DE FLUJO CON VIGILANCIA, SENSOR DE OXIDACION ELECTROQUIMICA (DURACION APROX.3 A¥OS), MICROORDENADOR DE CONTROL CON DISPLAY, EQUIPO DE ASPIRACION, MONTADO EN ARMARIO METALICO MURAL, CON PROTECCION IP-53 ALIMENTACION 230 V 50 HZ INCLUIDOS: 12 FILTROS EXTRAPLANOS TIPO PL 1 MANUAL DE MONTAJE, USO Y MANTENIMIENTO | -2 | Articulo | 1 | 1 | 6108 |  | 1 | P1 p143 Amarillo | tha | 20221223 | 19000101
10726 | 1993 | -1 | 3537 | T01OT0KMQ10T | KMQ-212 10 TOMAS | DETECTOR DE CO TIPO KMQ 212 CO 10 TOMAS PARA DETECCION DE MONOXIDO DE CARBONO EN AIRE AMBIENTE, MARGEN DE MEDIDA 0...300 PPM, HOMOLOGACION MINER CDM 0004, DISPUESTO PARA 10 PUNTOS DE DETECCION, CON BLOQUE DE VALVULAS DE CONMUTACION, MEDIDAS DE FLUJO CON VIGILANCIA, SENSOR DE OXIDACION ELECTROQUIMICA (DURACION APROX.3 A¥OS),MICROORDENADOR DE CONTROL CON DISPLAY, EQUIPO DE ASPIRACION, MONTADO EN ARMARIO METALICO MURAL, CON PROTECCION IP-53 ALIMENTACION 230 V 50 HZ INCLUIDOS: 10 FILTROS EXTRAPLANOS TIPO PL 1 MANUAL DE MONTAJE, USO Y MANTENIMIENTO | -2 | Articulo | 1 | 1 | 6109 |  | 1 | P4 p96 Verde | tha | 20221223 | 19000101
10727 | 1993 | -1 | 3537 | T01OT0KMQ10T | KMQ-212 10 TOMAS | DETECTOR DE CO TIPO KMQ 212 CO 10 TOMAS PARA DETECCION DE MONOXIDO DE CARBONO EN AIRE AMBIENTE, MARGEN DE MEDIDA 0...300 PPM, HOMOLOGACION MINER CDM 0004, DISPUESTO PARA 10 PUNTOS DE DETECCION, CON BLOQUE DE VALVULAS DE CONMUTACION, MEDIDAS DE FLUJO CON VIGILANCIA, SENSOR DE OXIDACION ELECTROQUIMICA (DURACION APROX.3 A¥OS),MICROORDENADOR DE CONTROL CON DISPLAY, EQUIPO DE ASPIRACION, MONTADO EN ARMARIO METALICO MURAL, CON PROTECCION IP-53 ALIMENTACION 230 V 50 HZ INCLUIDOS: 10 FILTROS EXTRAPLANOS TIPO PL 1 MANUAL DE MONTAJE, USO Y MANTENIMIENTO | -2 | Articulo | 1 | 1 | 6110 |  | 1 | P1 p147 Amarillo | tha | 20221223 | 19000101
10728 | 1993 | -1 | 3537 | T01OT0KMQ10T | KMQ-212 10 TOMAS | DETECTOR DE CO TIPO KMQ 212 CO 10 TOMAS PARA DETECCION DE MONOXIDO DE CARBONO EN AIRE AMBIENTE, MARGEN DE MEDIDA 0...300 PPM, HOMOLOGACION MINER CDM 0004, DISPUESTO PARA 10 PUNTOS DE DETECCION, CON BLOQUE DE VALVULAS DE CONMUTACION, MEDIDAS DE FLUJO CON VIGILANCIA, SENSOR DE OXIDACION ELECTROQUIMICA (DURACION APROX.3 A¥OS),MICROORDENADOR DE CONTROL CON DISPLAY, EQUIPO DE ASPIRACION, MONTADO EN ARMARIO METALICO MURAL, CON PROTECCION IP-53 ALIMENTACION 230 V 50 HZ INCLUIDOS: 10 FILTROS EXTRAPLANOS TIPO PL 1 MANUAL DE MONTAJE, USO Y MANTENIMIENTO | -2 | Articulo | 1 | 1 | 6111 |  | 1 | P2 p1 Naranja | tha | 20221223 | 19000101
10729 | 1993 | -1 | 3537 | T01OT0KMQ10T | KMQ-212 10 TOMAS | DETECTOR DE CO TIPO KMQ 212 CO 10 TOMAS PARA DETECCION DE MONOXIDO DE CARBONO EN AIRE AMBIENTE, MARGEN DE MEDIDA 0...300 PPM, HOMOLOGACION MINER CDM 0004, DISPUESTO PARA 10 PUNTOS DE DETECCION, CON BLOQUE DE VALVULAS DE CONMUTACION, MEDIDAS DE FLUJO CON VIGILANCIA, SENSOR DE OXIDACION ELECTROQUIMICA (DURACION APROX.3 A¥OS),MICROORDENADOR DE CONTROL CON DISPLAY, EQUIPO DE ASPIRACION, MONTADO EN ARMARIO METALICO MURAL, CON PROTECCION IP-53 ALIMENTACION 230 V 50 HZ INCLUIDOS: 10 FILTROS EXTRAPLANOS TIPO PL 1 MANUAL DE MONTAJE, USO Y MANTENIMIENTO | -2 | Articulo | 1 | 1 | 6112 |  | 1 | P2 p39 Naranja. | tha | 20221223 | 19000101
10730 | 1993 | -1 | 7034 | T01KM212ND20 | KMQ-212 ND 20 TOMAS GARAJE | DETECTOR DE CO TIPO KMQ 212 ND 20 TOMAS PARA DETECCION DE MONOXIDO DE CARBONO EN AIRE AMBIENTE, MARGEN DE MEDIDA 0...300 PPM, HOMOLOGACION MINER CDM0000007, DISPUESTO PARA 20 PUNTOS DE DETECCION, CON BLOQUE DE VALVULAS DE CONMUTACION, MEDIDAS DE FLUJO CON VIGILANCIA, SENSOR DE OXIDACION ELECTROQUIMICA (DURACION APROX.3 A¥OS),MICROORDENADOR DE CONTROL CON DISPLAY, EQUIPO DE ASPIRACION, MONTADO EN ARMARIO METALICO MURAL, CON PROTECCION IP-53 ALIMENTACION 230 V 50 HZ INCLUIDOS: 20 FILTROS EXTRAPLANOS TIPO PL 1 MANUAL DE MONTAJE, USO Y MANTENIMIENTO N§ SERIE: | -2 | Articulo | 1 | 1 | 8290 |  | 1 | P5 p212 Violeta. | tha | 20221223 | 20180228
10731 | 1993 | -1 | 7031 | T01KM212ND14 | KMQ-212 ND 14 TOMAS GARAJE | DETECTOR DE CO TIPO KMQ 212 ND 14 TOMAS PARA DETECCION DE MONOXIDO DE CARBONO EN AIRE AMBIENTE, MARGEN DE MEDIDA 0...300 PPM, HOMOLOGACION MINER CDM0000007, DISPUESTO PARA 14 PUNTOS DE DETECCION, CON BLOQUE DE VALVULAS DE CONMUTACION, MEDIDAS DE FLUJO CON VIGILANCIA, SENSOR DE OXIDACION ELECTROQUIMICA (DURACION APROX.3 A¥OS),MICROORDENADOR DE CONTROL CON DISPLAY, EQUIPO DE ASPIRACION, MONTADO EN ARMARIO METALICO MURAL, CON PROTECCION IP-53 ALIMENTACION 230 V 50 HZ INCLUIDOS: 14 FILTROS EXTRAPLANOS TIPO PL 1 MANUAL DE MONTAJE, USO Y MANTENIMIENTO N§ SERIE: | -2 | Articulo | 1 | 1 | 6140 |  | 1 | P5 p170 Violeta | tha | 20221223 | 19000101
10732 | 1993 | -1 | 3539 | T01OT0KMQ14T | KMQ-212 14 TOMAS | DETECTOR DE CO TIPO KMQ 212 CO 14 TOMAS PARA DETECCION DE MONOXIDO DE CARBONO EN AIRE AMBIENTE, MARGEN DE MEDIDA 0...300 PPM, HOMOLOGACION MINER CDM 0004, DISPUESTO PARA 14 PUNTOS DE DETECCION, CON BLOQUE DE VALVULAS DE CONMUTACION, MEDIDAS DE FLUJO CON VIGILANCIA, SENSOR DE OXIDACION ELECTROQUIMICA (DURACION APROX.3 A¥OS),MICROORDENADOR DE CONTROL CON DISPLAY, EQUIPO DE ASPIRACION, MONTADO EN ARMARIO METALICO MURAL, CON PROTECCION IP-53 ALIMENTACION 230 V 50 HZ INCLUIDOS: 14 FILTROS EXTRAPLANOS TIPO PL 1 MANUAL DE MONTAJE, USO Y MANTENIMIENTO | -2 | Articulo | 1 | 1 | 6139 |  | 1 | P6 p1 Rojo | tha | 20221223 | 19000101
10733 | 1993 | -1 | 3542 | T01OT0KMQ20T | KMQ-212 20 TOMAS | DETECTOR DE CO TIPO KMQ 212 CO 20 TOMAS PARA DETECCION DE MONOXIDO DE CARBONO EN AIRE AMBIENTE, MARGEN DE MEDIDA 0...300 PPM, HOMOLOGACION MINER CDM 0004, DISPUESTO PARA 20 PUNTOS DE DETECCION, CON BLOQUE DE VALVULAS DE CONMUTACION, MEDIDAS DE FLUJO CON VIGILANCIA, SENSOR DE OXIDACION ELECTROQUIMICA (DURACION APROX.3 A¥OS),MICROORDENADOR DE CONTROL CON DISPLAY, EQUIPO DE ASPIRACION, MONTADO EN ARMARIO METALICO MURAL, CON PROTECCION IP-53 ALIMENTACION 230 V 50 HZ INCLUIDOS: 20 FILTROS EXTRAPLANOS TIPO PL 1 MANUAL DE MONTAJE, USO Y MANTENIMIENTO | -2 | Articulo | 1 | 1 | 6816 |  | 1 | S2 p84 Verde - Anexo | tha | 20221223 | 19000101
10734 | 1993 | -1 | 3542 | T01OT0KMQ20T | KMQ-212 20 TOMAS | DETECTOR DE CO TIPO KMQ 212 CO 20 TOMAS PARA DETECCION DE MONOXIDO DE CARBONO EN AIRE AMBIENTE, MARGEN DE MEDIDA 0...300 PPM, HOMOLOGACION MINER CDM 0004, DISPUESTO PARA 20 PUNTOS DE DETECCION, CON BLOQUE DE VALVULAS DE CONMUTACION, MEDIDAS DE FLUJO CON VIGILANCIA, SENSOR DE OXIDACION ELECTROQUIMICA (DURACION APROX.3 A¥OS),MICROORDENADOR DE CONTROL CON DISPLAY, EQUIPO DE ASPIRACION, MONTADO EN ARMARIO METALICO MURAL, CON PROTECCION IP-53 ALIMENTACION 230 V 50 HZ INCLUIDOS: 20 FILTROS EXTRAPLANOS TIPO PL 1 MANUAL DE MONTAJE, USO Y MANTENIMIENTO | -2 | Articulo | 1 | 1 | 6817 |  | 1 | S3 p84 Amarillo - Anexo | tha | 20221223 | 19000101
10735 | 1993 | -1 | 3542 | T01OT0KMQ20T | KMQ-212 20 TOMAS | DETECTOR DE CO TIPO KMQ 212 CO 20 TOMAS PARA DETECCION DE MONOXIDO DE CARBONO EN AIRE AMBIENTE, MARGEN DE MEDIDA 0...300 PPM, HOMOLOGACION MINER CDM 0004, DISPUESTO PARA 20 PUNTOS DE DETECCION, CON BLOQUE DE VALVULAS DE CONMUTACION, MEDIDAS DE FLUJO CON VIGILANCIA, SENSOR DE OXIDACION ELECTROQUIMICA (DURACION APROX.3 A¥OS),MICROORDENADOR DE CONTROL CON DISPLAY, EQUIPO DE ASPIRACION, MONTADO EN ARMARIO METALICO MURAL, CON PROTECCION IP-53 ALIMENTACION 230 V 50 HZ INCLUIDOS: 20 FILTROS EXTRAPLANOS TIPO PL 1 MANUAL DE MONTAJE, USO Y MANTENIMIENTO | -2 | Articulo | 1 | 1 | 6818 |  | 1 | S1 p84 Naranja - Anexo | tha | 20221223 | 19000101
10736 | 1993 | -1 | 3542 | T01OT0KMQ20T | KMQ-212 20 TOMAS | DETECTOR DE CO TIPO KMQ 212 CO 20 TOMAS PARA DETECCION DE MONOXIDO DE CARBONO EN AIRE AMBIENTE, MARGEN DE MEDIDA 0...300 PPM, HOMOLOGACION MINER CDM 0004, DISPUESTO PARA 20 PUNTOS DE DETECCION, CON BLOQUE DE VALVULAS DE CONMUTACION, MEDIDAS DE FLUJO CON VIGILANCIA, SENSOR DE OXIDACION ELECTROQUIMICA (DURACION APROX.3 A¥OS),MICROORDENADOR DE CONTROL CON DISPLAY, EQUIPO DE ASPIRACION, MONTADO EN ARMARIO METALICO MURAL, CON PROTECCION IP-53 ALIMENTACION 230 V 50 HZ INCLUIDOS: 20 FILTROS EXTRAPLANOS TIPO PL 1 MANUAL DE MONTAJE, USO Y MANTENIMIENTO | -2 | Articulo | 1 | 1 | 6819 |  | 1 | S4 p84 Azul - Anexo | tha | 20221223 | 19000101
10737 | 1993 | -1 | 13394 | T01KM613C204 | KMQ-212 ND 4 TOMAS GARAJE 2 CANALES | DETECTOR combinado de CO y NO2 tipo KMQ 212 CO ND por célula electroquímica de oxidación homologado por el MINER de acuerdo con UNE 23-300-84, margen de medida 0 .. 300 ppm CO y 0 .. 5 ppm para NO2, de 4 puntos de detección consecutiva, control por microordenador, salida a bus ORNET | -2 | Articulo | 1 | 1 | 8295 |  | 1 | Taller Mecánico | tha | 20221223 | 20181231
10738 | 1994 | -1 | 5002 | T01OTKMQ20ND | KMQ 212 20 TOMAS ND | DETECTOR DE CO TIPO KMQ 212 ND 20 TOMAS PARA DETECCION DE MONOXIDO DE CARBONO EN AIRE AMBIENTE, MARGEN DE MEDIDA 0...300 PPM, HOMOLOGACION MINER CDM 0000007, DISPUESTO PARA 20 PUNTOS DE DETECCION, CON BLOQUE DE VALVULAS DE CONMUTACION, MEDIDAS DE FLUJO CON VIGILANCIA, SENSOR DE OXIDACION ELECTROQUIMICA (DURACION APROX.3 A¥OS),MICROORDENADOR DE CONTROL CON DISPLAY, EQUIPO DE ASPIRACION, MONTADO EN ARMARIO METALICO MURAL, CON PROTECCION IP-53 ALIMENTACION 230 V 50 HZ INCLUIDOS: 20 FILTROS EXTRAPLANOS TIPO PL 1 MANUAL DE MONTAJE, USO Y MANTENIMIENTO N§ SERIE: | -2 | Articulo | 1 | 1 | 7239 |  | 1 | P1 P170 | tha | 20221223 | 19000101
10739 | 1994 | -1 | 5002 | T01OTKMQ20ND | KMQ 212 20 TOMAS ND | DETECTOR DE CO TIPO KMQ 212 ND 20 TOMAS PARA DETECCION DE MONOXIDO DE CARBONO EN AIRE AMBIENTE, MARGEN DE MEDIDA 0...300 PPM, HOMOLOGACION MINER CDM 0000007, DISPUESTO PARA 20 PUNTOS DE DETECCION, CON BLOQUE DE VALVULAS DE CONMUTACION, MEDIDAS DE FLUJO CON VIGILANCIA, SENSOR DE OXIDACION ELECTROQUIMICA (DURACION APROX.3 A¥OS),MICROORDENADOR DE CONTROL CON DISPLAY, EQUIPO DE ASPIRACION, MONTADO EN ARMARIO METALICO MURAL, CON PROTECCION IP-53 ALIMENTACION 230 V 50 HZ INCLUIDOS: 20 FILTROS EXTRAPLANOS TIPO PL 1 MANUAL DE MONTAJE, USO Y MANTENIMIENTO N§ SERIE: | -2 | Articulo | 1 | 1 | 7240 |  | 1 | P1 p201 | tha | 20221223 | 19000101
10740 | 1994 | -1 | 4553 | T01OTKMQ16ND | KMQ 212 16 TOMAS ND | DETECTOR DE CO TIPO KMQ 212 ND 16 TOMAS PARA DETECCION DE MONOXIDO DE CARBONO EN AIRE AMBIENTE, MARGEN DE MEDIDA 0...300 PPM, HOMOLOGACION MINER CDM 0000007, DISPUESTO PARA 20 PUNTOS DE DETECCION, CON BLOQUE DE VALVULAS DE CONMUTACION, MEDIDAS DE FLUJO CON VIGILANCIA, SENSOR DE OXIDACION ELECTROQUIMICA (DURACION APROX.3 A¥OS),MICROORDENADOR DE CONTROL CON DISPLAY, EQUIPO DE ASPIRACION, MONTADO EN ARMARIO METALICO MURAL, CON PROTECCION IP-53 ALIMENTACION 230 V 50 HZ INCLUIDOS: 16 FILTROS EXTRAPLANOS TIPO PL 1 MANUAL DE MONTAJE, USO Y MANTENIMIENTO | -2 | Articulo | 1 | 1 | 7241 |  | 1 | P1 p44 | tha | 20221223 | 19000101
10741 | 1995 | -1 | 7034 | T01KM212ND20 | KMQ-212 ND 20 TOMAS GARAJE | DETECTOR DE CO TIPO KMQ 212 ND 20 TOMAS PARA DETECCION DE MONOXIDO DE CARBONO EN AIRE AMBIENTE, MARGEN DE MEDIDA 0...300 PPM, HOMOLOGACION MINER CDM0000007, DISPUESTO PARA 20 PUNTOS DE DETECCION, CON BLOQUE DE VALVULAS DE CONMUTACION, MEDIDAS DE FLUJO CON VIGILANCIA, SENSOR DE OXIDACION ELECTROQUIMICA (DURACION APROX.3 A¥OS),MICROORDENADOR DE CONTROL CON DISPLAY, EQUIPO DE ASPIRACION, MONTADO EN ARMARIO METALICO MURAL, CON PROTECCION IP-53 ALIMENTACION 230 V 50 HZ INCLUIDOS: 20 FILTROS EXTRAPLANOS TIPO PL 1 MANUAL DE MONTAJE, USO Y MANTENIMIENTO N§ SERIE: | -2 | Articulo | 1 | 1 | 7621 |  | 1 | P -2 (214) | tha | 20221223 | 19000101
10742 | 1995 | -1 | 7034 | T01KM212ND20 | KMQ-212 ND 20 TOMAS GARAJE | DETECTOR DE CO TIPO KMQ 212 ND 20 TOMAS PARA DETECCION DE MONOXIDO DE CARBONO EN AIRE AMBIENTE, MARGEN DE MEDIDA 0...300 PPM, HOMOLOGACION MINER CDM0000007, DISPUESTO PARA 20 PUNTOS DE DETECCION, CON BLOQUE DE VALVULAS DE CONMUTACION, MEDIDAS DE FLUJO CON VIGILANCIA, SENSOR DE OXIDACION ELECTROQUIMICA (DURACION APROX.3 A¥OS),MICROORDENADOR DE CONTROL CON DISPLAY, EQUIPO DE ASPIRACION, MONTADO EN ARMARIO METALICO MURAL, CON PROTECCION IP-53 ALIMENTACION 230 V 50 HZ INCLUIDOS: 20 FILTROS EXTRAPLANOS TIPO PL 1 MANUAL DE MONTAJE, USO Y MANTENIMIENTO N§ SERIE: | -2 | Articulo | 1 | 1 | 7622 |  | 1 | P -2 (516) | tha | 20221223 | 19000101
10743 | 1995 | -1 | 7034 | T01KM212ND20 | KMQ-212 ND 20 TOMAS GARAJE | DETECTOR DE CO TIPO KMQ 212 ND 20 TOMAS PARA DETECCION DE MONOXIDO DE CARBONO EN AIRE AMBIENTE, MARGEN DE MEDIDA 0...300 PPM, HOMOLOGACION MINER CDM0000007, DISPUESTO PARA 20 PUNTOS DE DETECCION, CON BLOQUE DE VALVULAS DE CONMUTACION, MEDIDAS DE FLUJO CON VIGILANCIA, SENSOR DE OXIDACION ELECTROQUIMICA (DURACION APROX.3 A¥OS),MICROORDENADOR DE CONTROL CON DISPLAY, EQUIPO DE ASPIRACION, MONTADO EN ARMARIO METALICO MURAL, CON PROTECCION IP-53 ALIMENTACION 230 V 50 HZ INCLUIDOS: 20 FILTROS EXTRAPLANOS TIPO PL 1 MANUAL DE MONTAJE, USO Y MANTENIMIENTO N§ SERIE: | -2 | Articulo | 1 | 1 | 7623 |  | 1 | P -2 (431) | tha | 20221223 | 19000101
10744 | 1995 | -1 | 7034 | T01KM212ND20 | KMQ-212 ND 20 TOMAS GARAJE | DETECTOR DE CO TIPO KMQ 212 ND 20 TOMAS PARA DETECCION DE MONOXIDO DE CARBONO EN AIRE AMBIENTE, MARGEN DE MEDIDA 0...300 PPM, HOMOLOGACION MINER CDM0000007, DISPUESTO PARA 20 PUNTOS DE DETECCION, CON BLOQUE DE VALVULAS DE CONMUTACION, MEDIDAS DE FLUJO CON VIGILANCIA, SENSOR DE OXIDACION ELECTROQUIMICA (DURACION APROX.3 A¥OS),MICROORDENADOR DE CONTROL CON DISPLAY, EQUIPO DE ASPIRACION, MONTADO EN ARMARIO METALICO MURAL, CON PROTECCION IP-53 ALIMENTACION 230 V 50 HZ INCLUIDOS: 20 FILTROS EXTRAPLANOS TIPO PL 1 MANUAL DE MONTAJE, USO Y MANTENIMIENTO N§ SERIE: | -2 | Articulo | 1 | 1 | 7624 |  | 1 | P -2 (75) | tha | 20221223 | 19000101
10745 | 1995 | -1 | 7034 | T01KM212ND20 | KMQ-212 ND 20 TOMAS GARAJE | DETECTOR DE CO TIPO KMQ 212 ND 20 TOMAS PARA DETECCION DE MONOXIDO DE CARBONO EN AIRE AMBIENTE, MARGEN DE MEDIDA 0...300 PPM, HOMOLOGACION MINER CDM0000007, DISPUESTO PARA 20 PUNTOS DE DETECCION, CON BLOQUE DE VALVULAS DE CONMUTACION, MEDIDAS DE FLUJO CON VIGILANCIA, SENSOR DE OXIDACION ELECTROQUIMICA (DURACION APROX.3 A¥OS),MICROORDENADOR DE CONTROL CON DISPLAY, EQUIPO DE ASPIRACION, MONTADO EN ARMARIO METALICO MURAL, CON PROTECCION IP-53 ALIMENTACION 230 V 50 HZ INCLUIDOS: 20 FILTROS EXTRAPLANOS TIPO PL 1 MANUAL DE MONTAJE, USO Y MANTENIMIENTO N§ SERIE: | -2 | Articulo | 1 | 1 | 7625 |  | 1 | P -2 (607) | tha | 20221223 | 19000101
10746 | 1995 | -1 | 7034 | T01KM212ND20 | KMQ-212 ND 20 TOMAS GARAJE | DETECTOR DE CO TIPO KMQ 212 ND 20 TOMAS PARA DETECCION DE MONOXIDO DE CARBONO EN AIRE AMBIENTE, MARGEN DE MEDIDA 0...300 PPM, HOMOLOGACION MINER CDM0000007, DISPUESTO PARA 20 PUNTOS DE DETECCION, CON BLOQUE DE VALVULAS DE CONMUTACION, MEDIDAS DE FLUJO CON VIGILANCIA, SENSOR DE OXIDACION ELECTROQUIMICA (DURACION APROX.3 A¥OS),MICROORDENADOR DE CONTROL CON DISPLAY, EQUIPO DE ASPIRACION, MONTADO EN ARMARIO METALICO MURAL, CON PROTECCION IP-53 ALIMENTACION 230 V 50 HZ INCLUIDOS: 20 FILTROS EXTRAPLANOS TIPO PL 1 MANUAL DE MONTAJE, USO Y MANTENIMIENTO N§ SERIE: | -2 | Articulo | 1 | 1 | 7626 |  | 1 | P -2 (887) | tha | 20221223 | 19000101
10747 | 1995 | -1 | 7034 | T01KM212ND20 | KMQ-212 ND 20 TOMAS GARAJE | DETECTOR DE CO TIPO KMQ 212 ND 20 TOMAS PARA DETECCION DE MONOXIDO DE CARBONO EN AIRE AMBIENTE, MARGEN DE MEDIDA 0...300 PPM, HOMOLOGACION MINER CDM0000007, DISPUESTO PARA 20 PUNTOS DE DETECCION, CON BLOQUE DE VALVULAS DE CONMUTACION, MEDIDAS DE FLUJO CON VIGILANCIA, SENSOR DE OXIDACION ELECTROQUIMICA (DURACION APROX.3 A¥OS),MICROORDENADOR DE CONTROL CON DISPLAY, EQUIPO DE ASPIRACION, MONTADO EN ARMARIO METALICO MURAL, CON PROTECCION IP-53 ALIMENTACION 230 V 50 HZ INCLUIDOS: 20 FILTROS EXTRAPLANOS TIPO PL 1 MANUAL DE MONTAJE, USO Y MANTENIMIENTO N§ SERIE: | -2 | Articulo | 1 | 1 | 7627 |  | 1 | P -2 | tha | 20221223 | 19000101
10748 | 1995 | -1 | 7034 | T01KM212ND20 | KMQ-212 ND 20 TOMAS GARAJE | DETECTOR DE CO TIPO KMQ 212 ND 20 TOMAS PARA DETECCION DE MONOXIDO DE CARBONO EN AIRE AMBIENTE, MARGEN DE MEDIDA 0...300 PPM, HOMOLOGACION MINER CDM0000007, DISPUESTO PARA 20 PUNTOS DE DETECCION, CON BLOQUE DE VALVULAS DE CONMUTACION, MEDIDAS DE FLUJO CON VIGILANCIA, SENSOR DE OXIDACION ELECTROQUIMICA (DURACION APROX.3 A¥OS),MICROORDENADOR DE CONTROL CON DISPLAY, EQUIPO DE ASPIRACION, MONTADO EN ARMARIO METALICO MURAL, CON PROTECCION IP-53 ALIMENTACION 230 V 50 HZ INCLUIDOS: 20 FILTROS EXTRAPLANOS TIPO PL 1 MANUAL DE MONTAJE, USO Y MANTENIMIENTO N§ SERIE: | -2 | Articulo | 1 | 1 | 7628 |  | 1 | P -1 (335) | tha | 20221223 | 19000101
10749 | 1995 | -1 | 7034 | T01KM212ND20 | KMQ-212 ND 20 TOMAS GARAJE | DETECTOR DE CO TIPO KMQ 212 ND 20 TOMAS PARA DETECCION DE MONOXIDO DE CARBONO EN AIRE AMBIENTE, MARGEN DE MEDIDA 0...300 PPM, HOMOLOGACION MINER CDM0000007, DISPUESTO PARA 20 PUNTOS DE DETECCION, CON BLOQUE DE VALVULAS DE CONMUTACION, MEDIDAS DE FLUJO CON VIGILANCIA, SENSOR DE OXIDACION ELECTROQUIMICA (DURACION APROX.3 A¥OS),MICROORDENADOR DE CONTROL CON DISPLAY, EQUIPO DE ASPIRACION, MONTADO EN ARMARIO METALICO MURAL, CON PROTECCION IP-53 ALIMENTACION 230 V 50 HZ INCLUIDOS: 20 FILTROS EXTRAPLANOS TIPO PL 1 MANUAL DE MONTAJE, USO Y MANTENIMIENTO N§ SERIE: | -2 | Articulo | 1 | 1 | 7629 |  | 1 | P -1 (224) | tha | 20221223 | 19000101
10750 | 1995 | -1 | 7034 | T01KM212ND20 | KMQ-212 ND 20 TOMAS GARAJE | DETECTOR DE CO TIPO KMQ 212 ND 20 TOMAS PARA DETECCION DE MONOXIDO DE CARBONO EN AIRE AMBIENTE, MARGEN DE MEDIDA 0...300 PPM, HOMOLOGACION MINER CDM0000007, DISPUESTO PARA 20 PUNTOS DE DETECCION, CON BLOQUE DE VALVULAS DE CONMUTACION, MEDIDAS DE FLUJO CON VIGILANCIA, SENSOR DE OXIDACION ELECTROQUIMICA (DURACION APROX.3 A¥OS),MICROORDENADOR DE CONTROL CON DISPLAY, EQUIPO DE ASPIRACION, MONTADO EN ARMARIO METALICO MURAL, CON PROTECCION IP-53 ALIMENTACION 230 V 50 HZ INCLUIDOS: 20 FILTROS EXTRAPLANOS TIPO PL 1 MANUAL DE MONTAJE, USO Y MANTENIMIENTO N§ SERIE: | -2 | Articulo | 1 | 1 | 7630 |  | 1 | P -1 (526) | tha | 20221223 | 19000101
10751 | 1995 | -1 | 7034 | T01KM212ND20 | KMQ-212 ND 20 TOMAS GARAJE | DETECTOR DE CO TIPO KMQ 212 ND 20 TOMAS PARA DETECCION DE MONOXIDO DE CARBONO EN AIRE AMBIENTE, MARGEN DE MEDIDA 0...300 PPM, HOMOLOGACION MINER CDM0000007, DISPUESTO PARA 20 PUNTOS DE DETECCION, CON BLOQUE DE VALVULAS DE CONMUTACION, MEDIDAS DE FLUJO CON VIGILANCIA, SENSOR DE OXIDACION ELECTROQUIMICA (DURACION APROX.3 A¥OS),MICROORDENADOR DE CONTROL CON DISPLAY, EQUIPO DE ASPIRACION, MONTADO EN ARMARIO METALICO MURAL, CON PROTECCION IP-53 ALIMENTACION 230 V 50 HZ INCLUIDOS: 20 FILTROS EXTRAPLANOS TIPO PL 1 MANUAL DE MONTAJE, USO Y MANTENIMIENTO N§ SERIE: | -2 | Articulo | 1 | 1 | 7631 |  | 1 | P -1 (1017) | tha | 20221223 | 19000101
10752 | 1995 | -1 | 7034 | T01KM212ND20 | KMQ-212 ND 20 TOMAS GARAJE | DETECTOR DE CO TIPO KMQ 212 ND 20 TOMAS PARA DETECCION DE MONOXIDO DE CARBONO EN AIRE AMBIENTE, MARGEN DE MEDIDA 0...300 PPM, HOMOLOGACION MINER CDM0000007, DISPUESTO PARA 20 PUNTOS DE DETECCION, CON BLOQUE DE VALVULAS DE CONMUTACION, MEDIDAS DE FLUJO CON VIGILANCIA, SENSOR DE OXIDACION ELECTROQUIMICA (DURACION APROX.3 A¥OS),MICROORDENADOR DE CONTROL CON DISPLAY, EQUIPO DE ASPIRACION, MONTADO EN ARMARIO METALICO MURAL, CON PROTECCION IP-53 ALIMENTACION 230 V 50 HZ INCLUIDOS: 20 FILTROS EXTRAPLANOS TIPO PL 1 MANUAL DE MONTAJE, USO Y MANTENIMIENTO N§ SERIE: | -2 | Articulo | 1 | 1 | 7632 |  | 1 | p -1 (921) | tha | 20221223 | 19000101
10753 | 1995 | -1 | 7034 | T01KM212ND20 | KMQ-212 ND 20 TOMAS GARAJE | DETECTOR DE CO TIPO KMQ 212 ND 20 TOMAS PARA DETECCION DE MONOXIDO DE CARBONO EN AIRE AMBIENTE, MARGEN DE MEDIDA 0...300 PPM, HOMOLOGACION MINER CDM0000007, DISPUESTO PARA 20 PUNTOS DE DETECCION, CON BLOQUE DE VALVULAS DE CONMUTACION, MEDIDAS DE FLUJO CON VIGILANCIA, SENSOR DE OXIDACION ELECTROQUIMICA (DURACION APROX.3 A¥OS),MICROORDENADOR DE CONTROL CON DISPLAY, EQUIPO DE ASPIRACION, MONTADO EN ARMARIO METALICO MURAL, CON PROTECCION IP-53 ALIMENTACION 230 V 50 HZ INCLUIDOS: 20 FILTROS EXTRAPLANOS TIPO PL 1 MANUAL DE MONTAJE, USO Y MANTENIMIENTO N§ SERIE: | -2 | Articulo | 1 | 1 | 7633 |  | 1 | P -1 (75) | tha | 20221223 | 19000101
10754 | 1995 | -1 | 7034 | T01KM212ND20 | KMQ-212 ND 20 TOMAS GARAJE | DETECTOR DE CO TIPO KMQ 212 ND 20 TOMAS PARA DETECCION DE MONOXIDO DE CARBONO EN AIRE AMBIENTE, MARGEN DE MEDIDA 0...300 PPM, HOMOLOGACION MINER CDM0000007, DISPUESTO PARA 20 PUNTOS DE DETECCION, CON BLOQUE DE VALVULAS DE CONMUTACION, MEDIDAS DE FLUJO CON VIGILANCIA, SENSOR DE OXIDACION ELECTROQUIMICA (DURACION APROX.3 A¥OS),MICROORDENADOR DE CONTROL CON DISPLAY, EQUIPO DE ASPIRACION, MONTADO EN ARMARIO METALICO MURAL, CON PROTECCION IP-53 ALIMENTACION 230 V 50 HZ INCLUIDOS: 20 FILTROS EXTRAPLANOS TIPO PL 1 MANUAL DE MONTAJE, USO Y MANTENIMIENTO N§ SERIE: | -2 | Articulo | 1 | 1 | 7634 |  | 1 | P -1 (703) | tha | 20221223 | 19000101
10755 | 1995 | -1 | 7034 | T01KM212ND20 | KMQ-212 ND 20 TOMAS GARAJE | DETECTOR DE CO TIPO KMQ 212 ND 20 TOMAS PARA DETECCION DE MONOXIDO DE CARBONO EN AIRE AMBIENTE, MARGEN DE MEDIDA 0...300 PPM, HOMOLOGACION MINER CDM0000007, DISPUESTO PARA 20 PUNTOS DE DETECCION, CON BLOQUE DE VALVULAS DE CONMUTACION, MEDIDAS DE FLUJO CON VIGILANCIA, SENSOR DE OXIDACION ELECTROQUIMICA (DURACION APROX.3 A¥OS),MICROORDENADOR DE CONTROL CON DISPLAY, EQUIPO DE ASPIRACION, MONTADO EN ARMARIO METALICO MURAL, CON PROTECCION IP-53 ALIMENTACION 230 V 50 HZ INCLUIDOS: 20 FILTROS EXTRAPLANOS TIPO PL 1 MANUAL DE MONTAJE, USO Y MANTENIMIENTO N§ SERIE: | -2 | Articulo | 1 | 1 | 7635 |  | 1 | P -1 (839) | tha | 20221223 | 19000101
10756 | 1995 | -1 | 7034 | T01KM212ND20 | KMQ-212 ND 20 TOMAS GARAJE | DETECTOR DE CO TIPO KMQ 212 ND 20 TOMAS PARA DETECCION DE MONOXIDO DE CARBONO EN AIRE AMBIENTE, MARGEN DE MEDIDA 0...300 PPM, HOMOLOGACION MINER CDM0000007, DISPUESTO PARA 20 PUNTOS DE DETECCION, CON BLOQUE DE VALVULAS DE CONMUTACION, MEDIDAS DE FLUJO CON VIGILANCIA, SENSOR DE OXIDACION ELECTROQUIMICA (DURACION APROX.3 A¥OS),MICROORDENADOR DE CONTROL CON DISPLAY, EQUIPO DE ASPIRACION, MONTADO EN ARMARIO METALICO MURAL, CON PROTECCION IP-53 ALIMENTACION 230 V 50 HZ INCLUIDOS: 20 FILTROS EXTRAPLANOS TIPO PL 1 MANUAL DE MONTAJE, USO Y MANTENIMIENTO N§ SERIE: | -2 | Articulo | 1 | 1 | 7636 |  | 1 | P -3 (352) | tha | 20221223 | 19000101
10757 | 1995 | -1 | 7034 | T01KM212ND20 | KMQ-212 ND 20 TOMAS GARAJE | DETECTOR DE CO TIPO KMQ 212 ND 20 TOMAS PARA DETECCION DE MONOXIDO DE CARBONO EN AIRE AMBIENTE, MARGEN DE MEDIDA 0...300 PPM, HOMOLOGACION MINER CDM0000007, DISPUESTO PARA 20 PUNTOS DE DETECCION, CON BLOQUE DE VALVULAS DE CONMUTACION, MEDIDAS DE FLUJO CON VIGILANCIA, SENSOR DE OXIDACION ELECTROQUIMICA (DURACION APROX.3 A¥OS),MICROORDENADOR DE CONTROL CON DISPLAY, EQUIPO DE ASPIRACION, MONTADO EN ARMARIO METALICO MURAL, CON PROTECCION IP-53 ALIMENTACION 230 V 50 HZ INCLUIDOS: 20 FILTROS EXTRAPLANOS TIPO PL 1 MANUAL DE MONTAJE, USO Y MANTENIMIENTO N§ SERIE: | -2 | Articulo | 1 | 1 | 7637 |  | 1 | P -3 (256) | tha | 20221223 | 19000101
10758 | 1995 | -1 | 7034 | T01KM212ND20 | KMQ-212 ND 20 TOMAS GARAJE | DETECTOR DE CO TIPO KMQ 212 ND 20 TOMAS PARA DETECCION DE MONOXIDO DE CARBONO EN AIRE AMBIENTE, MARGEN DE MEDIDA 0...300 PPM, HOMOLOGACION MINER CDM0000007, DISPUESTO PARA 20 PUNTOS DE DETECCION, CON BLOQUE DE VALVULAS DE CONMUTACION, MEDIDAS DE FLUJO CON VIGILANCIA, SENSOR DE OXIDACION ELECTROQUIMICA (DURACION APROX.3 A¥OS),MICROORDENADOR DE CONTROL CON DISPLAY, EQUIPO DE ASPIRACION, MONTADO EN ARMARIO METALICO MURAL, CON PROTECCION IP-53 ALIMENTACION 230 V 50 HZ INCLUIDOS: 20 FILTROS EXTRAPLANOS TIPO PL 1 MANUAL DE MONTAJE, USO Y MANTENIMIENTO N§ SERIE: | -2 | Articulo | 1 | 1 | 7638 |  | 1 | P -3 (524) | tha | 20221223 | 19000101
10759 | 1995 | -1 | 7034 | T01KM212ND20 | KMQ-212 ND 20 TOMAS GARAJE | DETECTOR DE CO TIPO KMQ 212 ND 20 TOMAS PARA DETECCION DE MONOXIDO DE CARBONO EN AIRE AMBIENTE, MARGEN DE MEDIDA 0...300 PPM, HOMOLOGACION MINER CDM0000007, DISPUESTO PARA 20 PUNTOS DE DETECCION, CON BLOQUE DE VALVULAS DE CONMUTACION, MEDIDAS DE FLUJO CON VIGILANCIA, SENSOR DE OXIDACION ELECTROQUIMICA (DURACION APROX.3 A¥OS),MICROORDENADOR DE CONTROL CON DISPLAY, EQUIPO DE ASPIRACION, MONTADO EN ARMARIO METALICO MURAL, CON PROTECCION IP-53 ALIMENTACION 230 V 50 HZ INCLUIDOS: 20 FILTROS EXTRAPLANOS TIPO PL 1 MANUAL DE MONTAJE, USO Y MANTENIMIENTO N§ SERIE: | -2 | Articulo | 1 | 1 | 7639 |  | 1 | P -3 (489) | tha | 20221223 | 19000101
10760 | 1995 | -1 | 7034 | T01KM212ND20 | KMQ-212 ND 20 TOMAS GARAJE | DETECTOR DE CO TIPO KMQ 212 ND 20 TOMAS PARA DETECCION DE MONOXIDO DE CARBONO EN AIRE AMBIENTE, MARGEN DE MEDIDA 0...300 PPM, HOMOLOGACION MINER CDM0000007, DISPUESTO PARA 20 PUNTOS DE DETECCION, CON BLOQUE DE VALVULAS DE CONMUTACION, MEDIDAS DE FLUJO CON VIGILANCIA, SENSOR DE OXIDACION ELECTROQUIMICA (DURACION APROX.3 A¥OS),MICROORDENADOR DE CONTROL CON DISPLAY, EQUIPO DE ASPIRACION, MONTADO EN ARMARIO METALICO MURAL, CON PROTECCION IP-53 ALIMENTACION 230 V 50 HZ INCLUIDOS: 20 FILTROS EXTRAPLANOS TIPO PL 1 MANUAL DE MONTAJE, USO Y MANTENIMIENTO N§ SERIE: | -2 | Articulo | 1 | 1 | 7640 |  | 1 | P-3 (77) | tha | 20221223 | 19000101
10761 | 1995 | -1 | 7034 | T01KM212ND20 | KMQ-212 ND 20 TOMAS GARAJE | DETECTOR DE CO TIPO KMQ 212 ND 20 TOMAS PARA DETECCION DE MONOXIDO DE CARBONO EN AIRE AMBIENTE, MARGEN DE MEDIDA 0...300 PPM, HOMOLOGACION MINER CDM0000007, DISPUESTO PARA 20 PUNTOS DE DETECCION, CON BLOQUE DE VALVULAS DE CONMUTACION, MEDIDAS DE FLUJO CON VIGILANCIA, SENSOR DE OXIDACION ELECTROQUIMICA (DURACION APROX.3 A¥OS),MICROORDENADOR DE CONTROL CON DISPLAY, EQUIPO DE ASPIRACION, MONTADO EN ARMARIO METALICO MURAL, CON PROTECCION IP-53 ALIMENTACION 230 V 50 HZ INCLUIDOS: 20 FILTROS EXTRAPLANOS TIPO PL 1 MANUAL DE MONTAJE, USO Y MANTENIMIENTO N§ SERIE: | -2 | Articulo | 1 | 1 | 7641 |  | 1 | P -3 (608) | tha | 20221223 | 19000101
10762 | 1995 | -1 | 7034 | T01KM212ND20 | KMQ-212 ND 20 TOMAS GARAJE | DETECTOR DE CO TIPO KMQ 212 ND 20 TOMAS PARA DETECCION DE MONOXIDO DE CARBONO EN AIRE AMBIENTE, MARGEN DE MEDIDA 0...300 PPM, HOMOLOGACION MINER CDM0000007, DISPUESTO PARA 20 PUNTOS DE DETECCION, CON BLOQUE DE VALVULAS DE CONMUTACION, MEDIDAS DE FLUJO CON VIGILANCIA, SENSOR DE OXIDACION ELECTROQUIMICA (DURACION APROX.3 A¥OS),MICROORDENADOR DE CONTROL CON DISPLAY, EQUIPO DE ASPIRACION, MONTADO EN ARMARIO METALICO MURAL, CON PROTECCION IP-53 ALIMENTACION 230 V 50 HZ INCLUIDOS: 20 FILTROS EXTRAPLANOS TIPO PL 1 MANUAL DE MONTAJE, USO Y MANTENIMIENTO N§ SERIE: | -2 | Articulo | 1 | 1 | 7642 |  | 1 | P -3 (893) | tha | 20221223 | 19000101
10763 | 1995 | -1 | 7034 | T01KM212ND20 | KMQ-212 ND 20 TOMAS GARAJE | DETECTOR DE CO TIPO KMQ 212 ND 20 TOMAS PARA DETECCION DE MONOXIDO DE CARBONO EN AIRE AMBIENTE, MARGEN DE MEDIDA 0...300 PPM, HOMOLOGACION MINER CDM0000007, DISPUESTO PARA 20 PUNTOS DE DETECCION, CON BLOQUE DE VALVULAS DE CONMUTACION, MEDIDAS DE FLUJO CON VIGILANCIA, SENSOR DE OXIDACION ELECTROQUIMICA (DURACION APROX.3 A¥OS),MICROORDENADOR DE CONTROL CON DISPLAY, EQUIPO DE ASPIRACION, MONTADO EN ARMARIO METALICO MURAL, CON PROTECCION IP-53 ALIMENTACION 230 V 50 HZ INCLUIDOS: 20 FILTROS EXTRAPLANOS TIPO PL 1 MANUAL DE MONTAJE, USO Y MANTENIMIENTO N§ SERIE: | -2 | Articulo | 1 | 1 | 7643 |  | 1 | P -3 (889) | tha | 20221223 | 19000101
10764 | 1995 | -1 | 7034 | T01KM212ND20 | KMQ-212 ND 20 TOMAS GARAJE | DETECTOR DE CO TIPO KMQ 212 ND 20 TOMAS PARA DETECCION DE MONOXIDO DE CARBONO EN AIRE AMBIENTE, MARGEN DE MEDIDA 0...300 PPM, HOMOLOGACION MINER CDM0000007, DISPUESTO PARA 20 PUNTOS DE DETECCION, CON BLOQUE DE VALVULAS DE CONMUTACION, MEDIDAS DE FLUJO CON VIGILANCIA, SENSOR DE OXIDACION ELECTROQUIMICA (DURACION APROX.3 A¥OS),MICROORDENADOR DE CONTROL CON DISPLAY, EQUIPO DE ASPIRACION, MONTADO EN ARMARIO METALICO MURAL, CON PROTECCION IP-53 ALIMENTACION 230 V 50 HZ INCLUIDOS: 20 FILTROS EXTRAPLANOS TIPO PL 1 MANUAL DE MONTAJE, USO Y MANTENIMIENTO N§ SERIE: | -2 | Articulo | 1 | 1 | 7644 |  | 1 | P -2 (351) | tha | 20221223 | 19000101
10765 | 1995 | -1 | 7031 | T01KM212ND14 | KMQ-212 ND 14 TOMAS GARAJE | DETECTOR DE CO TIPO KMQ 212 ND 14 TOMAS PARA DETECCION DE MONOXIDO DE CARBONO EN AIRE AMBIENTE, MARGEN DE MEDIDA 0...300 PPM, HOMOLOGACION MINER CDM0000007, DISPUESTO PARA 14 PUNTOS DE DETECCION, CON BLOQUE DE VALVULAS DE CONMUTACION, MEDIDAS DE FLUJO CON VIGILANCIA, SENSOR DE OXIDACION ELECTROQUIMICA (DURACION APROX.3 A¥OS),MICROORDENADOR DE CONTROL CON DISPLAY, EQUIPO DE ASPIRACION, MONTADO EN ARMARIO METALICO MURAL, CON PROTECCION IP-53 ALIMENTACION 230 V 50 HZ INCLUIDOS: 14 FILTROS EXTRAPLANOS TIPO PL 1 MANUAL DE MONTAJE, USO Y MANTENIMIENTO N§ SERIE: | -2 | Articulo | 1 | 1 | 7645 |  | 1 | P -3 (969) | tha | 20221223 | 19000101
10766 | 1995 | -1 | 7031 | T01KM212ND14 | KMQ-212 ND 14 TOMAS GARAJE | DETECTOR DE CO TIPO KMQ 212 ND 14 TOMAS PARA DETECCION DE MONOXIDO DE CARBONO EN AIRE AMBIENTE, MARGEN DE MEDIDA 0...300 PPM, HOMOLOGACION MINER CDM0000007, DISPUESTO PARA 14 PUNTOS DE DETECCION, CON BLOQUE DE VALVULAS DE CONMUTACION, MEDIDAS DE FLUJO CON VIGILANCIA, SENSOR DE OXIDACION ELECTROQUIMICA (DURACION APROX.3 A¥OS),MICROORDENADOR DE CONTROL CON DISPLAY, EQUIPO DE ASPIRACION, MONTADO EN ARMARIO METALICO MURAL, CON PROTECCION IP-53 ALIMENTACION 230 V 50 HZ INCLUIDOS: 14 FILTROS EXTRAPLANOS TIPO PL 1 MANUAL DE MONTAJE, USO Y MANTENIMIENTO N§ SERIE: | -2 | Articulo | 1 | 1 | 7646 |  | 1 | p -2 (958) | tha | 20221223 | 19000101
10767 | 1996 | -1 | 3542 | T01OT0KMQ20T | KMQ-212 20 TOMAS | DETECTOR DE CO TIPO KMQ 212 CO 20 TOMAS PARA DETECCION DE MONOXIDO DE CARBONO EN AIRE AMBIENTE, MARGEN DE MEDIDA 0...300 PPM, HOMOLOGACION MINER CDM 0004, DISPUESTO PARA 20 PUNTOS DE DETECCION, CON BLOQUE DE VALVULAS DE CONMUTACION, MEDIDAS DE FLUJO CON VIGILANCIA, SENSOR DE OXIDACION ELECTROQUIMICA (DURACION APROX.3 A¥OS),MICROORDENADOR DE CONTROL CON DISPLAY, EQUIPO DE ASPIRACION, MONTADO EN ARMARIO METALICO MURAL, CON PROTECCION IP-53 ALIMENTACION 230 V 50 HZ INCLUIDOS: 20 FILTROS EXTRAPLANOS TIPO PL 1 MANUAL DE MONTAJE, USO Y MANTENIMIENTO | -2 | Articulo | 1 | 1 | 6937 |  | 1 | MUELLE | tha | 20221223 | 19000101
10768 | 1996 | -1 | 3542 | T01OT0KMQ20T | KMQ-212 20 TOMAS | DETECTOR DE CO TIPO KMQ 212 CO 20 TOMAS PARA DETECCION DE MONOXIDO DE CARBONO EN AIRE AMBIENTE, MARGEN DE MEDIDA 0...300 PPM, HOMOLOGACION MINER CDM 0004, DISPUESTO PARA 20 PUNTOS DE DETECCION, CON BLOQUE DE VALVULAS DE CONMUTACION, MEDIDAS DE FLUJO CON VIGILANCIA, SENSOR DE OXIDACION ELECTROQUIMICA (DURACION APROX.3 A¥OS),MICROORDENADOR DE CONTROL CON DISPLAY, EQUIPO DE ASPIRACION, MONTADO EN ARMARIO METALICO MURAL, CON PROTECCION IP-53 ALIMENTACION 230 V 50 HZ INCLUIDOS: 20 FILTROS EXTRAPLANOS TIPO PL 1 MANUAL DE MONTAJE, USO Y MANTENIMIENTO | -2 | Articulo | 1 | 1 | 6938 |  | 1 | MUELLE | tha | 20221223 | 19000101
10769 | 1996 | -1 | 3542 | T01OT0KMQ20T | KMQ-212 20 TOMAS | DETECTOR DE CO TIPO KMQ 212 CO 20 TOMAS PARA DETECCION DE MONOXIDO DE CARBONO EN AIRE AMBIENTE, MARGEN DE MEDIDA 0...300 PPM, HOMOLOGACION MINER CDM 0004, DISPUESTO PARA 20 PUNTOS DE DETECCION, CON BLOQUE DE VALVULAS DE CONMUTACION, MEDIDAS DE FLUJO CON VIGILANCIA, SENSOR DE OXIDACION ELECTROQUIMICA (DURACION APROX.3 A¥OS),MICROORDENADOR DE CONTROL CON DISPLAY, EQUIPO DE ASPIRACION, MONTADO EN ARMARIO METALICO MURAL, CON PROTECCION IP-53 ALIMENTACION 230 V 50 HZ INCLUIDOS: 20 FILTROS EXTRAPLANOS TIPO PL 1 MANUAL DE MONTAJE, USO Y MANTENIMIENTO | -2 | Articulo | 1 | 1 | 6939 |  | 1 | S3 328 | tha | 20221223 | 19000101
10770 | 1996 | -1 | 3542 | T01OT0KMQ20T | KMQ-212 20 TOMAS | DETECTOR DE CO TIPO KMQ 212 CO 20 TOMAS PARA DETECCION DE MONOXIDO DE CARBONO EN AIRE AMBIENTE, MARGEN DE MEDIDA 0...300 PPM, HOMOLOGACION MINER CDM 0004, DISPUESTO PARA 20 PUNTOS DE DETECCION, CON BLOQUE DE VALVULAS DE CONMUTACION, MEDIDAS DE FLUJO CON VIGILANCIA, SENSOR DE OXIDACION ELECTROQUIMICA (DURACION APROX.3 A¥OS),MICROORDENADOR DE CONTROL CON DISPLAY, EQUIPO DE ASPIRACION, MONTADO EN ARMARIO METALICO MURAL, CON PROTECCION IP-53 ALIMENTACION 230 V 50 HZ INCLUIDOS: 20 FILTROS EXTRAPLANOS TIPO PL 1 MANUAL DE MONTAJE, USO Y MANTENIMIENTO | -2 | Articulo | 1 | 1 | 6940 |  | 1 | S2 157 | tha | 20221223 | 19000101
10771 | 1996 | -1 | 3542 | T01OT0KMQ20T | KMQ-212 20 TOMAS | DETECTOR DE CO TIPO KMQ 212 CO 20 TOMAS PARA DETECCION DE MONOXIDO DE CARBONO EN AIRE AMBIENTE, MARGEN DE MEDIDA 0...300 PPM, HOMOLOGACION MINER CDM 0004, DISPUESTO PARA 20 PUNTOS DE DETECCION, CON BLOQUE DE VALVULAS DE CONMUTACION, MEDIDAS DE FLUJO CON VIGILANCIA, SENSOR DE OXIDACION ELECTROQUIMICA (DURACION APROX.3 A¥OS),MICROORDENADOR DE CONTROL CON DISPLAY, EQUIPO DE ASPIRACION, MONTADO EN ARMARIO METALICO MURAL, CON PROTECCION IP-53 ALIMENTACION 230 V 50 HZ INCLUIDOS: 20 FILTROS EXTRAPLANOS TIPO PL 1 MANUAL DE MONTAJE, USO Y MANTENIMIENTO | -2 | Articulo | 1 | 1 | 6941 |  | 1 | S2 152 | tha | 20221223 | 19000101
10772 | 1996 | -1 | 3542 | T01OT0KMQ20T | KMQ-212 20 TOMAS | DETECTOR DE CO TIPO KMQ 212 CO 20 TOMAS PARA DETECCION DE MONOXIDO DE CARBONO EN AIRE AMBIENTE, MARGEN DE MEDIDA 0...300 PPM, HOMOLOGACION MINER CDM 0004, DISPUESTO PARA 20 PUNTOS DE DETECCION, CON BLOQUE DE VALVULAS DE CONMUTACION, MEDIDAS DE FLUJO CON VIGILANCIA, SENSOR DE OXIDACION ELECTROQUIMICA (DURACION APROX.3 A¥OS),MICROORDENADOR DE CONTROL CON DISPLAY, EQUIPO DE ASPIRACION, MONTADO EN ARMARIO METALICO MURAL, CON PROTECCION IP-53 ALIMENTACION 230 V 50 HZ INCLUIDOS: 20 FILTROS EXTRAPLANOS TIPO PL 1 MANUAL DE MONTAJE, USO Y MANTENIMIENTO | -2 | Articulo | 1 | 1 | 6942 |  | 1 | S3 313 | tha | 20221223 | 19000101
10773 | 1996 | -1 | 3542 | T01OT0KMQ20T | KMQ-212 20 TOMAS | DETECTOR DE CO TIPO KMQ 212 CO 20 TOMAS PARA DETECCION DE MONOXIDO DE CARBONO EN AIRE AMBIENTE, MARGEN DE MEDIDA 0...300 PPM, HOMOLOGACION MINER CDM 0004, DISPUESTO PARA 20 PUNTOS DE DETECCION, CON BLOQUE DE VALVULAS DE CONMUTACION, MEDIDAS DE FLUJO CON VIGILANCIA, SENSOR DE OXIDACION ELECTROQUIMICA (DURACION APROX.3 A¥OS),MICROORDENADOR DE CONTROL CON DISPLAY, EQUIPO DE ASPIRACION, MONTADO EN ARMARIO METALICO MURAL, CON PROTECCION IP-53 ALIMENTACION 230 V 50 HZ INCLUIDOS: 20 FILTROS EXTRAPLANOS TIPO PL 1 MANUAL DE MONTAJE, USO Y MANTENIMIENTO | -2 | Articulo | 1 | 1 | 6943 |  | 1 | S3 101 | tha | 20221223 | 19000101
10774 | 1996 | -1 | 3542 | T01OT0KMQ20T | KMQ-212 20 TOMAS | DETECTOR DE CO TIPO KMQ 212 CO 20 TOMAS PARA DETECCION DE MONOXIDO DE CARBONO EN AIRE AMBIENTE, MARGEN DE MEDIDA 0...300 PPM, HOMOLOGACION MINER CDM 0004, DISPUESTO PARA 20 PUNTOS DE DETECCION, CON BLOQUE DE VALVULAS DE CONMUTACION, MEDIDAS DE FLUJO CON VIGILANCIA, SENSOR DE OXIDACION ELECTROQUIMICA (DURACION APROX.3 A¥OS),MICROORDENADOR DE CONTROL CON DISPLAY, EQUIPO DE ASPIRACION, MONTADO EN ARMARIO METALICO MURAL, CON PROTECCION IP-53 ALIMENTACION 230 V 50 HZ INCLUIDOS: 20 FILTROS EXTRAPLANOS TIPO PL 1 MANUAL DE MONTAJE, USO Y MANTENIMIENTO | -2 | Articulo | 1 | 1 | 6944 |  | 1 | S3 292 | tha | 20221223 | 19000101
10775 | 1996 | -1 | 3542 | T01OT0KMQ20T | KMQ-212 20 TOMAS | DETECTOR DE CO TIPO KMQ 212 CO 20 TOMAS PARA DETECCION DE MONOXIDO DE CARBONO EN AIRE AMBIENTE, MARGEN DE MEDIDA 0...300 PPM, HOMOLOGACION MINER CDM 0004, DISPUESTO PARA 20 PUNTOS DE DETECCION, CON BLOQUE DE VALVULAS DE CONMUTACION, MEDIDAS DE FLUJO CON VIGILANCIA, SENSOR DE OXIDACION ELECTROQUIMICA (DURACION APROX.3 A¥OS),MICROORDENADOR DE CONTROL CON DISPLAY, EQUIPO DE ASPIRACION, MONTADO EN ARMARIO METALICO MURAL, CON PROTECCION IP-53 ALIMENTACION 230 V 50 HZ INCLUIDOS: 20 FILTROS EXTRAPLANOS TIPO PL 1 MANUAL DE MONTAJE, USO Y MANTENIMIENTO | -2 | Articulo | 1 | 1 | 6945 |  | 1 | S4 496 | tha | 20221223 | 19000101
10776 | 1996 | -1 | 3532 | T01OT0KMQ02T | KMQ-212 2 TOMAS | DETECTOR DE CO TIPO KMQ 212 CO 2 TOMAS PARA DETECCION DE MONOXIDO DE CARBONO EN AIRE AMBIENTE, MARGEN DE MEDIDA 0...300 PPM, HOMOLOGACION MINER CDM 0004, DISPUESTO PARA 2 PUNTOS DE DETECCION, CON BLOQUE DE VALVULAS DE CONMUTACION, MEDIDAS DE FLUJO CON VIGILANCIA, SENSOR DE OXIDACION ELECTROQUIMICA (DURACION APROX.3 A¥OS),MICROORDENADOR DE CONTROL CON DISPLAY, EQUIPO DE ASPIRACION, MONTADO EN ARMARIO METALICO MURAL, CON PROTECCION IP-53 ALIMENTACION A 230 V 50 HZ INCLUIDOS: 2 FILTROS EXTRAPLANOS TIPO PL 1 MANUAL DE MONTAJE, USO Y MANTENIMIENTO | -2 | Articulo | 1 | 1 | 6977 |  | 1 | S2 7 | tha | 20221223 | 19000101
10777 | 1996 | -1 | 3532 | T01OT0KMQ02T | KMQ-212 2 TOMAS | DETECTOR DE CO TIPO KMQ 212 CO 2 TOMAS PARA DETECCION DE MONOXIDO DE CARBONO EN AIRE AMBIENTE, MARGEN DE MEDIDA 0...300 PPM, HOMOLOGACION MINER CDM 0004, DISPUESTO PARA 2 PUNTOS DE DETECCION, CON BLOQUE DE VALVULAS DE CONMUTACION, MEDIDAS DE FLUJO CON VIGILANCIA, SENSOR DE OXIDACION ELECTROQUIMICA (DURACION APROX.3 A¥OS),MICROORDENADOR DE CONTROL CON DISPLAY, EQUIPO DE ASPIRACION, MONTADO EN ARMARIO METALICO MURAL, CON PROTECCION IP-53 ALIMENTACION A 230 V 50 HZ INCLUIDOS: 2 FILTROS EXTRAPLANOS TIPO PL 1 MANUAL DE MONTAJE, USO Y MANTENIMIENTO | -2 | Articulo | 1 | 1 | 6978 |  | 1 | S3 328 | tha | 20221223 | 19000101
10778 | 1996 | -1 | 3532 | T01OT0KMQ02T | KMQ-212 2 TOMAS | DETECTOR DE CO TIPO KMQ 212 CO 2 TOMAS PARA DETECCION DE MONOXIDO DE CARBONO EN AIRE AMBIENTE, MARGEN DE MEDIDA 0...300 PPM, HOMOLOGACION MINER CDM 0004, DISPUESTO PARA 2 PUNTOS DE DETECCION, CON BLOQUE DE VALVULAS DE CONMUTACION, MEDIDAS DE FLUJO CON VIGILANCIA, SENSOR DE OXIDACION ELECTROQUIMICA (DURACION APROX.3 A¥OS),MICROORDENADOR DE CONTROL CON DISPLAY, EQUIPO DE ASPIRACION, MONTADO EN ARMARIO METALICO MURAL, CON PROTECCION IP-53 ALIMENTACION A 230 V 50 HZ INCLUIDOS: 2 FILTROS EXTRAPLANOS TIPO PL 1 MANUAL DE MONTAJE, USO Y MANTENIMIENTO | -2 | Articulo | 1 | 1 | 6979 |  | 1 | S3 184 | tha | 20221223 | 19000101
10779 | 1996 | -1 | 5002 | T01OTKMQ20ND | KMQ 212 20 TOMAS ND | DETECTOR DE CO TIPO KMQ 212 ND 20 TOMAS PARA DETECCION DE MONOXIDO DE CARBONO EN AIRE AMBIENTE, MARGEN DE MEDIDA 0...300 PPM, HOMOLOGACION MINER CDM 0000007, DISPUESTO PARA 20 PUNTOS DE DETECCION, CON BLOQUE DE VALVULAS DE CONMUTACION, MEDIDAS DE FLUJO CON VIGILANCIA, SENSOR DE OXIDACION ELECTROQUIMICA (DURACION APROX.3 A¥OS),MICROORDENADOR DE CONTROL CON DISPLAY, EQUIPO DE ASPIRACION, MONTADO EN ARMARIO METALICO MURAL, CON PROTECCION IP-53 ALIMENTACION 230 V 50 HZ INCLUIDOS: 20 FILTROS EXTRAPLANOS TIPO PL 1 MANUAL DE MONTAJE, USO Y MANTENIMIENTO N§ SERIE: | -2 | Articulo | 1 | 1 | 7291 |  | 1 | Anexo | tha | 20221223 | 19000101
10780 | 1996 | -1 | 5002 | T01OTKMQ20ND | KMQ 212 20 TOMAS ND | DETECTOR DE CO TIPO KMQ 212 ND 20 TOMAS PARA DETECCION DE MONOXIDO DE CARBONO EN AIRE AMBIENTE, MARGEN DE MEDIDA 0...300 PPM, HOMOLOGACION MINER CDM 0000007, DISPUESTO PARA 20 PUNTOS DE DETECCION, CON BLOQUE DE VALVULAS DE CONMUTACION, MEDIDAS DE FLUJO CON VIGILANCIA, SENSOR DE OXIDACION ELECTROQUIMICA (DURACION APROX.3 A¥OS),MICROORDENADOR DE CONTROL CON DISPLAY, EQUIPO DE ASPIRACION, MONTADO EN ARMARIO METALICO MURAL, CON PROTECCION IP-53 ALIMENTACION 230 V 50 HZ INCLUIDOS: 20 FILTROS EXTRAPLANOS TIPO PL 1 MANUAL DE MONTAJE, USO Y MANTENIMIENTO N§ SERIE: | -2 | Articulo | 1 | 1 | 7292 |  | 1 | Anexo | tha | 20221223 | 19000101
10781 | 1996 | -1 | 5002 | T01OTKMQ20ND | KMQ 212 20 TOMAS ND | DETECTOR DE CO TIPO KMQ 212 ND 20 TOMAS PARA DETECCION DE MONOXIDO DE CARBONO EN AIRE AMBIENTE, MARGEN DE MEDIDA 0...300 PPM, HOMOLOGACION MINER CDM 0000007, DISPUESTO PARA 20 PUNTOS DE DETECCION, CON BLOQUE DE VALVULAS DE CONMUTACION, MEDIDAS DE FLUJO CON VIGILANCIA, SENSOR DE OXIDACION ELECTROQUIMICA (DURACION APROX.3 A¥OS),MICROORDENADOR DE CONTROL CON DISPLAY, EQUIPO DE ASPIRACION, MONTADO EN ARMARIO METALICO MURAL, CON PROTECCION IP-53 ALIMENTACION 230 V 50 HZ INCLUIDOS: 20 FILTROS EXTRAPLANOS TIPO PL 1 MANUAL DE MONTAJE, USO Y MANTENIMIENTO N§ SERIE: | -2 | Articulo | 1 | 1 | 7293 |  | 1 | Anexo | tha | 20221223 | 19000101
10782 | 1996 | -1 | 5002 | T01OTKMQ20ND | KMQ 212 20 TOMAS ND | DETECTOR DE CO TIPO KMQ 212 ND 20 TOMAS PARA DETECCION DE MONOXIDO DE CARBONO EN AIRE AMBIENTE, MARGEN DE MEDIDA 0...300 PPM, HOMOLOGACION MINER CDM 0000007, DISPUESTO PARA 20 PUNTOS DE DETECCION, CON BLOQUE DE VALVULAS DE CONMUTACION, MEDIDAS DE FLUJO CON VIGILANCIA, SENSOR DE OXIDACION ELECTROQUIMICA (DURACION APROX.3 A¥OS),MICROORDENADOR DE CONTROL CON DISPLAY, EQUIPO DE ASPIRACION, MONTADO EN ARMARIO METALICO MURAL, CON PROTECCION IP-53 ALIMENTACION 230 V 50 HZ INCLUIDOS: 20 FILTROS EXTRAPLANOS TIPO PL 1 MANUAL DE MONTAJE, USO Y MANTENIMIENTO N§ SERIE: | -2 | Articulo | 1 | 1 | 7294 |  | 1 | Anexo | tha | 20221223 | 19000101
10783 | 1997 | -1 | 5002 | T01OTKMQ20ND | KMQ 212 20 TOMAS ND | DETECTOR DE CO TIPO KMQ 212 ND 20 TOMAS PARA DETECCION DE MONOXIDO DE CARBONO EN AIRE AMBIENTE, MARGEN DE MEDIDA 0...300 PPM, HOMOLOGACION MINER CDM 0000007, DISPUESTO PARA 20 PUNTOS DE DETECCION, CON BLOQUE DE VALVULAS DE CONMUTACION, MEDIDAS DE FLUJO CON VIGILANCIA, SENSOR DE OXIDACION ELECTROQUIMICA (DURACION APROX.3 A¥OS),MICROORDENADOR DE CONTROL CON DISPLAY, EQUIPO DE ASPIRACION, MONTADO EN ARMARIO METALICO MURAL, CON PROTECCION IP-53 ALIMENTACION 230 V 50 HZ INCLUIDOS: 20 FILTROS EXTRAPLANOS TIPO PL 1 MANUAL DE MONTAJE, USO Y MANTENIMIENTO N§ SERIE: | -2 | Articulo | 1 | 1 | 7077 |  | 1 |  | tha | 20221223 | 19000101
10784 | 1997 | -1 | 13272 | P01OT0001891 | CENTRAL DETECCION DE GASES ET-2D 230 V PARA PARED Cod. 308000 | CENTRAL de Detección de Gases tipo ET-2D para instalación sobre pared con 2 canales para sensores de gas con 3 Niveles de Alarmas configurables por canal y 6 relés de señalización conmutados, alimentación a 230 V 50 Hz | -2 | Articulo | 1 | 1 | A17-564708-001 |  | 1 | Sala de Seguridad en Semisótano | tha | 20221223 | 20221007
10785 | 1997 | -1 | 9580 | P01OT0001358 | TRANSMITER SENS CO-300-EC DE 0..300 PPM Cod. 211205 | TRANSMITER para Medición de Monóxido de Carbono tipo Sens CO-300-EC con rango de medida 0 .. 300 ppm CO con sensor electroquímico, señal de salida 4 .. 20 mA, rango de temperatura -10 .. 40 ºC, alimentación 24 +/- 6 V c.c, grado de protección IP 54 (a excepción de la admisión de gas) | -2 | Articulo | 1 | 1 | A20-409975-001 |  | 1 | Sala de Seguridad en Semisótano | tha | 20221223 | 20221007
10786 | 1997 | -1 | 9580 | P01OT0001358 | TRANSMITER SENS CO-300-EC DE 0..300 PPM Cod. 211205 | TRANSMITER para Medición de Monóxido de Carbono tipo Sens CO-300-EC con rango de medida 0 .. 300 ppm CO con sensor electroquímico, señal de salida 4 .. 20 mA, rango de temperatura -10 .. 40 ºC, alimentación 24 +/- 6 V c.c, grado de protección IP 54 (a excepción de la admisión de gas) | -2 | Articulo | 1 | 1 | A20-409975-002 |  | 1 | Sala de Seguridad en Semisótano | tha | 20221223 | 20221007
10787 | 1998 | -1 | 3537 | T01OT0KMQ10T | KMQ-212 10 TOMAS | DETECTOR DE CO TIPO KMQ 212 CO 10 TOMAS PARA DETECCION DE MONOXIDO DE CARBONO EN AIRE AMBIENTE, MARGEN DE MEDIDA 0...300 PPM, HOMOLOGACION MINER CDM 0004, DISPUESTO PARA 10 PUNTOS DE DETECCION, CON BLOQUE DE VALVULAS DE CONMUTACION, MEDIDAS DE FLUJO CON VIGILANCIA, SENSOR DE OXIDACION ELECTROQUIMICA (DURACION APROX.3 A¥OS),MICROORDENADOR DE CONTROL CON DISPLAY, EQUIPO DE ASPIRACION, MONTADO EN ARMARIO METALICO MURAL, CON PROTECCION IP-53 ALIMENTACION 230 V 50 HZ INCLUIDOS: 10 FILTROS EXTRAPLANOS TIPO PL 1 MANUAL DE MONTAJE, USO Y MANTENIMIENTO | -2 | Articulo | 1 | 1 | 6144 |  | 1 |  | tha | 20221223 | 19000101
10788 | 1998 | -1 | 3537 | T01OT0KMQ10T | KMQ-212 10 TOMAS | DETECTOR DE CO TIPO KMQ 212 CO 10 TOMAS PARA DETECCION DE MONOXIDO DE CARBONO EN AIRE AMBIENTE, MARGEN DE MEDIDA 0...300 PPM, HOMOLOGACION MINER CDM 0004, DISPUESTO PARA 10 PUNTOS DE DETECCION, CON BLOQUE DE VALVULAS DE CONMUTACION, MEDIDAS DE FLUJO CON VIGILANCIA, SENSOR DE OXIDACION ELECTROQUIMICA (DURACION APROX.3 A¥OS),MICROORDENADOR DE CONTROL CON DISPLAY, EQUIPO DE ASPIRACION, MONTADO EN ARMARIO METALICO MURAL, CON PROTECCION IP-53 ALIMENTACION 230 V 50 HZ INCLUIDOS: 10 FILTROS EXTRAPLANOS TIPO PL 1 MANUAL DE MONTAJE, USO Y MANTENIMIENTO | -2 | Articulo | 1 | 1 | 6145 |  | 1 |  | tha | 20221223 | 19000101
10789 | 1999 | -1 | 3540 | T01OT0KMQ16T | KMQ-212 16 TOMAS | DETECTOR DE CO TIPO KMQ 212 CO 16 TOMAS PARA DETECCION DE MONOXIDO DE CARBONO EN AIRE AMBIENTE, MARGEN DE MEDIDA 0...300 PPM, HOMOLOGACION MINER CDM 0004, DISPUESTO PARA 16 PUNTOS DE DETECCION CON BLOQUE DE VALVULAS DE CONMUTACION, MEDIDAS DE FLUJO CON VIGILANCIA, SENSOR DE OXIDACION ELECTROQUIMICA (DURACION APROX.3 A¥OS),MICROORDENADOR DE CONTROL CON DISPLAY, EQUIPO DE ASPIRACION, MONTADO EN ARMARIO METALICO MURAL, CON PROTECCION IP-53 ALIMENTACION A 230 V 50 HZ INCLUIDOS: 16 FILTROS EXTRAPLANOS TIPO PL 1 MANUAL DE MONTAJE, USO Y MANTENIMIENTO | -2 | Articulo | 1 | 1 | 6621 |  | 1 | PB | tha | 20221223 | 19000101
10790 | 1999 | -1 | 3540 | T01OT0KMQ16T | KMQ-212 16 TOMAS | DETECTOR DE CO TIPO KMQ 212 CO 16 TOMAS PARA DETECCION DE MONOXIDO DE CARBONO EN AIRE AMBIENTE, MARGEN DE MEDIDA 0...300 PPM, HOMOLOGACION MINER CDM 0004, DISPUESTO PARA 16 PUNTOS DE DETECCION CON BLOQUE DE VALVULAS DE CONMUTACION, MEDIDAS DE FLUJO CON VIGILANCIA, SENSOR DE OXIDACION ELECTROQUIMICA (DURACION APROX.3 A¥OS),MICROORDENADOR DE CONTROL CON DISPLAY, EQUIPO DE ASPIRACION, MONTADO EN ARMARIO METALICO MURAL, CON PROTECCION IP-53 ALIMENTACION A 230 V 50 HZ INCLUIDOS: 16 FILTROS EXTRAPLANOS TIPO PL 1 MANUAL DE MONTAJE, USO Y MANTENIMIENTO | -2 | Articulo | 1 | 1 | 6657 |  | 1 | S2 | tha | 20221223 | 19000101
10791 | 1999 | -1 | 3541 | T01OT0KMQ18T | KMQ-212 18 TOMAS | DETECTOR DE CO TIPO KMQ 212 CO 18 TOMAS PARA DETECCION DE MONOXIDO DE CARBONO EN AIRE AMBIENTE, MARGEN DE MEDIDA 0...300 PPM, HOMOLOGACION MINER CDM 0004, DISPUESTO PARA 18 PUNTOS DE DETECCION, CON BLOQUE DE VALVULAS DE CONMUTACION, MEDIDAS DE FLUJO CON VIGILANCIA, SENSOR DE OXIDACION ELECTROQUIMICA (DURACION APROX.3 A¥OS),MICROORDENADOR DE CONTROL CON DISPLAY, EQUIPO DE ASPIRACION, MONTADO EN ARMARIO METALICO MURAL, CON PROTECCION IP-53 ALIMENTACION A 230 V 50 HZ INCLUIDOS: 18 FILTROS EXTRAPLANOS TIPO PL 1 MANUAL DE MONTAJE, USO Y MANTENIMIENTO | -2 | Articulo | 1 | 1 | 6658 |  | 1 | S3 | tha | 20221223 | 19000101
10792 | 1999 | -1 | 3541 | T01OT0KMQ18T | KMQ-212 18 TOMAS | DETECTOR DE CO TIPO KMQ 212 CO 18 TOMAS PARA DETECCION DE MONOXIDO DE CARBONO EN AIRE AMBIENTE, MARGEN DE MEDIDA 0...300 PPM, HOMOLOGACION MINER CDM 0004, DISPUESTO PARA 18 PUNTOS DE DETECCION, CON BLOQUE DE VALVULAS DE CONMUTACION, MEDIDAS DE FLUJO CON VIGILANCIA, SENSOR DE OXIDACION ELECTROQUIMICA (DURACION APROX.3 A¥OS),MICROORDENADOR DE CONTROL CON DISPLAY, EQUIPO DE ASPIRACION, MONTADO EN ARMARIO METALICO MURAL, CON PROTECCION IP-53 ALIMENTACION A 230 V 50 HZ INCLUIDOS: 18 FILTROS EXTRAPLANOS TIPO PL 1 MANUAL DE MONTAJE, USO Y MANTENIMIENTO | -2 | Articulo | 1 | 1 | 6639 |  | 1 | S3 | tha | 20221223 | 19000101
10793 | 1999 | -1 | 3542 | T01OT0KMQ20T | KMQ-212 20 TOMAS | DETECTOR DE CO TIPO KMQ 212 CO 20 TOMAS PARA DETECCION DE MONOXIDO DE CARBONO EN AIRE AMBIENTE, MARGEN DE MEDIDA 0...300 PPM, HOMOLOGACION MINER CDM 0004, DISPUESTO PARA 20 PUNTOS DE DETECCION, CON BLOQUE DE VALVULAS DE CONMUTACION, MEDIDAS DE FLUJO CON VIGILANCIA, SENSOR DE OXIDACION ELECTROQUIMICA (DURACION APROX.3 A¥OS),MICROORDENADOR DE CONTROL CON DISPLAY, EQUIPO DE ASPIRACION, MONTADO EN ARMARIO METALICO MURAL, CON PROTECCION IP-53 ALIMENTACION 230 V 50 HZ INCLUIDOS: 20 FILTROS EXTRAPLANOS TIPO PL 1 MANUAL DE MONTAJE, USO Y MANTENIMIENTO | -2 | Articulo | 1 | 1 | 6559 |  | 1 | S2 | tha | 20221223 | 19000101
10794 | 1999 | -1 | 3542 | T01OT0KMQ20T | KMQ-212 20 TOMAS | DETECTOR DE CO TIPO KMQ 212 CO 20 TOMAS PARA DETECCION DE MONOXIDO DE CARBONO EN AIRE AMBIENTE, MARGEN DE MEDIDA 0...300 PPM, HOMOLOGACION MINER CDM 0004, DISPUESTO PARA 20 PUNTOS DE DETECCION, CON BLOQUE DE VALVULAS DE CONMUTACION, MEDIDAS DE FLUJO CON VIGILANCIA, SENSOR DE OXIDACION ELECTROQUIMICA (DURACION APROX.3 A¥OS),MICROORDENADOR DE CONTROL CON DISPLAY, EQUIPO DE ASPIRACION, MONTADO EN ARMARIO METALICO MURAL, CON PROTECCION IP-53 ALIMENTACION 230 V 50 HZ INCLUIDOS: 20 FILTROS EXTRAPLANOS TIPO PL 1 MANUAL DE MONTAJE, USO Y MANTENIMIENTO | -2 | Articulo | 1 | 1 | 6656 |  | 1 | S3 | tha | 20221223 | 19000101
10795 | 1999 | -1 | 3542 | T01OT0KMQ20T | KMQ-212 20 TOMAS | DETECTOR DE CO TIPO KMQ 212 CO 20 TOMAS PARA DETECCION DE MONOXIDO DE CARBONO EN AIRE AMBIENTE, MARGEN DE MEDIDA 0...300 PPM, HOMOLOGACION MINER CDM 0004, DISPUESTO PARA 20 PUNTOS DE DETECCION, CON BLOQUE DE VALVULAS DE CONMUTACION, MEDIDAS DE FLUJO CON VIGILANCIA, SENSOR DE OXIDACION ELECTROQUIMICA (DURACION APROX.3 A¥OS),MICROORDENADOR DE CONTROL CON DISPLAY, EQUIPO DE ASPIRACION, MONTADO EN ARMARIO METALICO MURAL, CON PROTECCION IP-53 ALIMENTACION 230 V 50 HZ INCLUIDOS: 20 FILTROS EXTRAPLANOS TIPO PL 1 MANUAL DE MONTAJE, USO Y MANTENIMIENTO | -2 | Articulo | 1 | 1 | 6670 |  | 1 | P4 | tha | 20221223 | 19000101
10796 | 1999 | -1 | 3542 | T01OT0KMQ20T | KMQ-212 20 TOMAS | DETECTOR DE CO TIPO KMQ 212 CO 20 TOMAS PARA DETECCION DE MONOXIDO DE CARBONO EN AIRE AMBIENTE, MARGEN DE MEDIDA 0...300 PPM, HOMOLOGACION MINER CDM 0004, DISPUESTO PARA 20 PUNTOS DE DETECCION, CON BLOQUE DE VALVULAS DE CONMUTACION, MEDIDAS DE FLUJO CON VIGILANCIA, SENSOR DE OXIDACION ELECTROQUIMICA (DURACION APROX.3 A¥OS),MICROORDENADOR DE CONTROL CON DISPLAY, EQUIPO DE ASPIRACION, MONTADO EN ARMARIO METALICO MURAL, CON PROTECCION IP-53 ALIMENTACION 230 V 50 HZ INCLUIDOS: 20 FILTROS EXTRAPLANOS TIPO PL 1 MANUAL DE MONTAJE, USO Y MANTENIMIENTO | -2 | Articulo | 1 | 1 | 6671 |  | 1 | P4 | tha | 20221223 | 19000101
10797 | 1999 | -1 | 9507 | T01KM613C214 | KMQ-212 ND 2 CANALES 14 TOMAS | DETECTOR combinado de CO y NO2 tipo KMQ 212 CO ND por célula electroquímica de oxidación en aire ambiente, margen de medida 0 .. 300 ppm CO y 0 .. 5 ppm para NO2, homologado por el MINER con contraseña CDM0000007 de acuerdo con UNE 23 300:84, de 14 puntos de detección consecutiva mediante bloque de válvulas de conmutación, medida de flujo con vigilancia, control por microordenador, salida a bus ORNET, montado en armario metálico mural, con protección IP53, alimentación a 230 V 50 Hz | -2 | Articulo | 1 | 1 | 8357 |  | 1 | Planta 5 | tha | 20221223 | 20230601
10798 | 1999 | -1 | 8897 | T01KM613C210 | KMQ-212 ND 2 CANALES 10 TOMAS | DETECTOR combinado de CO y NO2 tipo KMQ 212 CO ND por célula electroquímica de oxidación en aire ambiente, margen de medida 0 .. 300 ppm CO y 0 .. 5 ppm para NO2, homologado por el MINER con contraseña CDM0000007 de acuerdo con UNE 23 300:84, de 10 puntos de detección consecutiva mediante bloque de válvulas de conmutación, medida de flujo con vigilancia, control por microordenador, salida a bus ORNET, montado en armario metálico mural, con protección IP53, alimentación a 230 V 50 Hz | -2 | Articulo | 1 | 1 | 8358 |  | 1 | Planta 4 | tha | 20221223 | 20230601
10799 | 2000 | -1 | 5081 | T01OTKMQ12ND | KMQ 212 12 TOMAS ND | DETECTOR DE CO TIPO KMQ 212 ND 12 TOMAS PARA DETECCION DE MONOXIDO DE CARBONO EN AIRE AMBIENTE, MARGEN DE MEDIDA 0...300 PPM, HOMOLOGACION MINE CDM 0000007, DISPUESTO PARA 12 PUNTOS DE DETECCION, CON BLOQUE DE VALVULAS DE CONMUTACION, MEDIDAS DE FLUJO CON VIGILANCIA, SENSOR DE OXIDACION ELECTROQUIMICA (DURACION APROX.3 A¥OS),MICROORDENADOR DE CONTROL CON DISPLAY, EQUIPO DE ASPIRACION, MONTADO EN ARMARIO METALICO MURAL, CON PROTECCION IP-53 ALIMENTACION 230 V 50 HZ INCLUIDOS: 12 FILTROS EXTRAPLANOS TIPO PL 1 MANUAL DE MONTAJE, USO Y MANTENIMIENTO | -2 | Articulo | 1 | 1 | 7124 |  | 1 |  | tha | 20221223 | 19000101
10800 | 2000 | -1 | 5001 | T01OTKMQ14ND | KMQ 212 14 TOMAS ND | DETECTOR DE CO TIPO KMQ 212 ND 14 TOMAS PARA DETECCION DE MONOXIDO DE CARBONO EN AIRE AMBIENTE, MARGEN DE MEDIDA 0...300 PPM, HOMOLOGACION MINER CDM 0000007, DISPUESTO PARA 14 PUNTOS DE DETECCION, CON BLOQUE DE VALVULAS DE CONMUTACION, MEDIDAS DE FLUJO CON VIGILANCIA, SENSOR DE OXIDACION ELECTROQUIMICA (DURACION APROX.3 A¥OS),MICROORDENADOR DE CONTROL CON DISPLAY, EQUIPO DE ASPIRACION, MONTADO EN ARMARIO METALICO MURAL, CON PROTECCION IP-53 ALIMENTACION 230 V 50 HZ INCLUIDOS: 14 FILTROS EXTRAPLANOS TIPO PL 1 MANUAL DE MONTAJE, USO Y MANTENIMIENTO | -2 | Articulo | 1 | 1 | 7123 |  | 1 |  | tha | 20221223 | 19000101
10801 | 2001 | -1 | 3542 | T01OT0KMQ20T | KMQ-212 20 TOMAS | DETECTOR DE CO TIPO KMQ 212 CO 20 TOMAS PARA DETECCION DE MONOXIDO DE CARBONO EN AIRE AMBIENTE, MARGEN DE MEDIDA 0...300 PPM, HOMOLOGACION MINER CDM 0004, DISPUESTO PARA 20 PUNTOS DE DETECCION, CON BLOQUE DE VALVULAS DE CONMUTACION, MEDIDAS DE FLUJO CON VIGILANCIA, SENSOR DE OXIDACION ELECTROQUIMICA (DURACION APROX.3 A¥OS),MICROORDENADOR DE CONTROL CON DISPLAY, EQUIPO DE ASPIRACION, MONTADO EN ARMARIO METALICO MURAL, CON PROTECCION IP-53 ALIMENTACION 230 V 50 HZ INCLUIDOS: 20 FILTROS EXTRAPLANOS TIPO PL 1 MANUAL DE MONTAJE, USO Y MANTENIMIENTO | -2 | Articulo | 1 | 1 | 6912 |  | 1 |  | tha | 20221223 | 19000101
10802 | 2001 | -1 | 3542 | T01OT0KMQ20T | KMQ-212 20 TOMAS | DETECTOR DE CO TIPO KMQ 212 CO 20 TOMAS PARA DETECCION DE MONOXIDO DE CARBONO EN AIRE AMBIENTE, MARGEN DE MEDIDA 0...300 PPM, HOMOLOGACION MINER CDM 0004, DISPUESTO PARA 20 PUNTOS DE DETECCION, CON BLOQUE DE VALVULAS DE CONMUTACION, MEDIDAS DE FLUJO CON VIGILANCIA, SENSOR DE OXIDACION ELECTROQUIMICA (DURACION APROX.3 A¥OS),MICROORDENADOR DE CONTROL CON DISPLAY, EQUIPO DE ASPIRACION, MONTADO EN ARMARIO METALICO MURAL, CON PROTECCION IP-53 ALIMENTACION 230 V 50 HZ INCLUIDOS: 20 FILTROS EXTRAPLANOS TIPO PL 1 MANUAL DE MONTAJE, USO Y MANTENIMIENTO | -2 | Articulo | 1 | 1 | 6913 |  | 1 |  | tha | 20221223 | 19000101
10803 | 2001 | -1 | 3542 | T01OT0KMQ20T | KMQ-212 20 TOMAS | DETECTOR DE CO TIPO KMQ 212 CO 20 TOMAS PARA DETECCION DE MONOXIDO DE CARBONO EN AIRE AMBIENTE, MARGEN DE MEDIDA 0...300 PPM, HOMOLOGACION MINER CDM 0004, DISPUESTO PARA 20 PUNTOS DE DETECCION, CON BLOQUE DE VALVULAS DE CONMUTACION, MEDIDAS DE FLUJO CON VIGILANCIA, SENSOR DE OXIDACION ELECTROQUIMICA (DURACION APROX.3 A¥OS),MICROORDENADOR DE CONTROL CON DISPLAY, EQUIPO DE ASPIRACION, MONTADO EN ARMARIO METALICO MURAL, CON PROTECCION IP-53 ALIMENTACION 230 V 50 HZ INCLUIDOS: 20 FILTROS EXTRAPLANOS TIPO PL 1 MANUAL DE MONTAJE, USO Y MANTENIMIENTO | -2 | Articulo | 1 | 1 | 6914 |  | 1 |  | tha | 20221223 | 19000101
10804 | 2001 | -1 | 7029 | T01KM212ND10 | KMQ-212 ND 10 TOMAS GARAJE | DETECTOR DE CO TIPO KMQ 212 ND 10 TOMAS PARA DETECCION DE MONOXIDO DE CARBONO EN AIRE AMBIENTE, MARGEN DE MEDIDA 0...300 PPM, HOMOLOGACION MINER CDM0000007, DISPUESTO PARA 10 PUNTOS DE DETECCION, CON BLOQUE DE VALVULAS DE CONMUTACION, MEDIDAS DE FLUJO CON VIGILANCIA, SENSOR DE OXIDACION ELECTROQUIMICA (DURACION APROX.3 A¥OS),MICROORDENADOR DE CONTROL CON DISPLAY, EQUIPO DE ASPIRACION, MONTADO EN ARMARIO METALICO MURAL, CON PROTECCION IP-53 ALIMENTACION 230 V 50 HZ INCLUIDOS: 10 FILTROS EXTRAPLANOS TIPO PL 1 MANUAL DE MONTAJE, USO Y MANTENIMIENTO N§ SERIE: | -2 | Articulo | 1 | 1 | 8299 |  | 1 |  | tha | 20221223 | 20200630
10805 | 2001 | -1 | 7033 | T01KM212ND18 | KMQ-212 ND 18 TOMAS GARAJE | Detector de CO tipo KMQ 212 CO ND de 18 tomas para detección de monóxido de carbono en aire ambiente, margen de medida 0 .. 300 ppm, homologado por el MINER con contraseña CDM0000007 de acuerdo con UNE 23 300:84, dispuesto para 18 puntos de detección, con bloque de válvulas de conmutación, medida de flujo con vigilancia, sensor de oxidación electroquímica (duración aprox. 3 años), microordenador de control con display, equipo de aspiración, montado en armario metálico mural, con protección IP53, alimentación a 230 V 50 Hz | -2 | Articulo | 1 | 1 | 8314 |  | 1 |  | tha | 20221223 | 20200630
10806 | 2002 | -1 | 3540 | T01OT0KMQ16T | KMQ-212 16 TOMAS | DETECTOR DE CO TIPO KMQ 212 CO 16 TOMAS PARA DETECCION DE MONOXIDO DE CARBONO EN AIRE AMBIENTE, MARGEN DE MEDIDA 0...300 PPM, HOMOLOGACION MINER CDM 0004, DISPUESTO PARA 16 PUNTOS DE DETECCION CON BLOQUE DE VALVULAS DE CONMUTACION, MEDIDAS DE FLUJO CON VIGILANCIA, SENSOR DE OXIDACION ELECTROQUIMICA (DURACION APROX.3 A¥OS),MICROORDENADOR DE CONTROL CON DISPLAY, EQUIPO DE ASPIRACION, MONTADO EN ARMARIO METALICO MURAL, CON PROTECCION IP-53 ALIMENTACION A 230 V 50 HZ INCLUIDOS: 16 FILTROS EXTRAPLANOS TIPO PL 1 MANUAL DE MONTAJE, USO Y MANTENIMIENTO | -2 | Articulo | 1 | 1 | 6354 |  | 1 | S2 | tha | 20221223 | 19000101
10807 | 2002 | -1 | 3541 | T01OT0KMQ18T | KMQ-212 18 TOMAS | DETECTOR DE CO TIPO KMQ 212 CO 18 TOMAS PARA DETECCION DE MONOXIDO DE CARBONO EN AIRE AMBIENTE, MARGEN DE MEDIDA 0...300 PPM, HOMOLOGACION MINER CDM 0004, DISPUESTO PARA 18 PUNTOS DE DETECCION, CON BLOQUE DE VALVULAS DE CONMUTACION, MEDIDAS DE FLUJO CON VIGILANCIA, SENSOR DE OXIDACION ELECTROQUIMICA (DURACION APROX.3 A¥OS),MICROORDENADOR DE CONTROL CON DISPLAY, EQUIPO DE ASPIRACION, MONTADO EN ARMARIO METALICO MURAL, CON PROTECCION IP-53 ALIMENTACION A 230 V 50 HZ INCLUIDOS: 18 FILTROS EXTRAPLANOS TIPO PL 1 MANUAL DE MONTAJE, USO Y MANTENIMIENTO | -2 | Articulo | 1 | 1 | 6355 |  | 1 | S1 | tha | 20221223 | 19000101
10808 | 2002 | -1 | 3540 | T01OT0KMQ16T | KMQ-212 16 TOMAS | DETECTOR DE CO TIPO KMQ 212 CO 16 TOMAS PARA DETECCION DE MONOXIDO DE CARBONO EN AIRE AMBIENTE, MARGEN DE MEDIDA 0...300 PPM, HOMOLOGACION MINER CDM 0004, DISPUESTO PARA 16 PUNTOS DE DETECCION CON BLOQUE DE VALVULAS DE CONMUTACION, MEDIDAS DE FLUJO CON VIGILANCIA, SENSOR DE OXIDACION ELECTROQUIMICA (DURACION APROX.3 A¥OS),MICROORDENADOR DE CONTROL CON DISPLAY, EQUIPO DE ASPIRACION, MONTADO EN ARMARIO METALICO MURAL, CON PROTECCION IP-53 ALIMENTACION A 230 V 50 HZ INCLUIDOS: 16 FILTROS EXTRAPLANOS TIPO PL 1 MANUAL DE MONTAJE, USO Y MANTENIMIENTO | -2 | Articulo | 1 | 1 | 6356 |  | 1 | S3 | tha | 20221223 | 19000101
10809 | 2002 | -1 | 3532 | T01OT0KMQ02T | KMQ-212 2 TOMAS | DETECTOR DE CO TIPO KMQ 212 CO 2 TOMAS PARA DETECCION DE MONOXIDO DE CARBONO EN AIRE AMBIENTE, MARGEN DE MEDIDA 0...300 PPM, HOMOLOGACION MINER CDM 0004, DISPUESTO PARA 2 PUNTOS DE DETECCION, CON BLOQUE DE VALVULAS DE CONMUTACION, MEDIDAS DE FLUJO CON VIGILANCIA, SENSOR DE OXIDACION ELECTROQUIMICA (DURACION APROX.3 A¥OS),MICROORDENADOR DE CONTROL CON DISPLAY, EQUIPO DE ASPIRACION, MONTADO EN ARMARIO METALICO MURAL, CON PROTECCION IP-53 ALIMENTACION A 230 V 50 HZ INCLUIDOS: 2 FILTROS EXTRAPLANOS TIPO PL 1 MANUAL DE MONTAJE, USO Y MANTENIMIENTO | -2 | Articulo | 1 | 1 | 6357 |  | 1 | PASO 1 | tha | 20221223 | 19000101
10810 | 2002 | -1 | 3532 | T01OT0KMQ02T | KMQ-212 2 TOMAS | DETECTOR DE CO TIPO KMQ 212 CO 2 TOMAS PARA DETECCION DE MONOXIDO DE CARBONO EN AIRE AMBIENTE, MARGEN DE MEDIDA 0...300 PPM, HOMOLOGACION MINER CDM 0004, DISPUESTO PARA 2 PUNTOS DE DETECCION, CON BLOQUE DE VALVULAS DE CONMUTACION, MEDIDAS DE FLUJO CON VIGILANCIA, SENSOR DE OXIDACION ELECTROQUIMICA (DURACION APROX.3 A¥OS),MICROORDENADOR DE CONTROL CON DISPLAY, EQUIPO DE ASPIRACION, MONTADO EN ARMARIO METALICO MURAL, CON PROTECCION IP-53 ALIMENTACION A 230 V 50 HZ INCLUIDOS: 2 FILTROS EXTRAPLANOS TIPO PL 1 MANUAL DE MONTAJE, USO Y MANTENIMIENTO | -2 | Articulo | 1 | 1 | 6358 |  | 1 | PASO 2 | tha | 20221223 | 19000101
10811 | 2002 | -1 | 3532 | T01OT0KMQ02T | KMQ-212 2 TOMAS | DETECTOR DE CO TIPO KMQ 212 CO 2 TOMAS PARA DETECCION DE MONOXIDO DE CARBONO EN AIRE AMBIENTE, MARGEN DE MEDIDA 0...300 PPM, HOMOLOGACION MINER CDM 0004, DISPUESTO PARA 2 PUNTOS DE DETECCION, CON BLOQUE DE VALVULAS DE CONMUTACION, MEDIDAS DE FLUJO CON VIGILANCIA, SENSOR DE OXIDACION ELECTROQUIMICA (DURACION APROX.3 A¥OS),MICROORDENADOR DE CONTROL CON DISPLAY, EQUIPO DE ASPIRACION, MONTADO EN ARMARIO METALICO MURAL, CON PROTECCION IP-53 ALIMENTACION A 230 V 50 HZ INCLUIDOS: 2 FILTROS EXTRAPLANOS TIPO PL 1 MANUAL DE MONTAJE, USO Y MANTENIMIENTO | -2 | Articulo | 1 | 1 | 6359 |  | 1 |  | tha | 20221223 | 19000101
10812 | 2003 | -1 | 7034 | T01KM212ND20 | KMQ-212 ND 20 TOMAS GARAJE | DETECTOR DE CO TIPO KMQ 212 ND 20 TOMAS PARA DETECCION DE MONOXIDO DE CARBONO EN AIRE AMBIENTE, MARGEN DE MEDIDA 0...300 PPM, HOMOLOGACION MINER CDM0000007, DISPUESTO PARA 20 PUNTOS DE DETECCION, CON BLOQUE DE VALVULAS DE CONMUTACION, MEDIDAS DE FLUJO CON VIGILANCIA, SENSOR DE OXIDACION ELECTROQUIMICA (DURACION APROX.3 A¥OS),MICROORDENADOR DE CONTROL CON DISPLAY, EQUIPO DE ASPIRACION, MONTADO EN ARMARIO METALICO MURAL, CON PROTECCION IP-53 ALIMENTACION 230 V 50 HZ INCLUIDOS: 20 FILTROS EXTRAPLANOS TIPO PL 1 MANUAL DE MONTAJE, USO Y MANTENIMIENTO N§ SERIE: | -2 | Articulo | 1 | 1 | 7650 |  | 1 | S2 p21 | tha | 20221223 | 19000101
10813 | 2003 | -1 | 7034 | T01KM212ND20 | KMQ-212 ND 20 TOMAS GARAJE | DETECTOR DE CO TIPO KMQ 212 ND 20 TOMAS PARA DETECCION DE MONOXIDO DE CARBONO EN AIRE AMBIENTE, MARGEN DE MEDIDA 0...300 PPM, HOMOLOGACION MINER CDM0000007, DISPUESTO PARA 20 PUNTOS DE DETECCION, CON BLOQUE DE VALVULAS DE CONMUTACION, MEDIDAS DE FLUJO CON VIGILANCIA, SENSOR DE OXIDACION ELECTROQUIMICA (DURACION APROX.3 A¥OS),MICROORDENADOR DE CONTROL CON DISPLAY, EQUIPO DE ASPIRACION, MONTADO EN ARMARIO METALICO MURAL, CON PROTECCION IP-53 ALIMENTACION 230 V 50 HZ INCLUIDOS: 20 FILTROS EXTRAPLANOS TIPO PL 1 MANUAL DE MONTAJE, USO Y MANTENIMIENTO N§ SERIE: | -2 | Articulo | 1 | 1 | 7651 |  | 1 | S3 p42 | tha | 20221223 | 19000101
10814 | 2003 | -1 | 7033 | T01KM212ND18 | KMQ-212 ND 18 TOMAS GARAJE | DETECTOR DE CO TIPO KMQ 212 ND 18 TOMAS PARA DETECCION DE MONOXIDO DE CARBONO EN AIRE AMBIENTE, MARGEN DE MEDIDA 0...300 PPM, HOMOLOGACION MINER CDM0000007, DISPUESTO PARA 18 PUNTOS DE DETECCION, CON BLOQUE DE VALVULAS DE CONMUTACION, MEDIDAS DE FLUJO CON VIGILANCIA, SENSOR DE OXIDACION ELECTROQUIMICA (DURACION APROX.3 A¥OS),MICROORDENADOR DE CONTROL CON DISPLAY, EQUIPO DE ASPIRACION, MONTADO EN ARMARIO METALICO MURAL, CON PROTECCION IP-53 ALIMENTACION 230 V 50 HZ INCLUIDOS: 18 FILTROS EXTRAPLANOS TIPO PL 1 MANUAL DE MONTAJE, USO Y MANTENIMIENTO N§ SERIE: | -2 | Articulo | 1 | 1 | 7652 |  | 1 | P1 p39 | tha | 20221223 | 19000101
10815 | 2004 | -1 | 5002 | T01OTKMQ20ND | KMQ 212 20 TOMAS ND | DETECTOR DE CO TIPO KMQ 212 ND 20 TOMAS PARA DETECCION DE MONOXIDO DE CARBONO EN AIRE AMBIENTE, MARGEN DE MEDIDA 0...300 PPM, HOMOLOGACION MINER CDM 0000007, DISPUESTO PARA 20 PUNTOS DE DETECCION, CON BLOQUE DE VALVULAS DE CONMUTACION, MEDIDAS DE FLUJO CON VIGILANCIA, SENSOR DE OXIDACION ELECTROQUIMICA (DURACION APROX.3 A¥OS),MICROORDENADOR DE CONTROL CON DISPLAY, EQUIPO DE ASPIRACION, MONTADO EN ARMARIO METALICO MURAL, CON PROTECCION IP-53 ALIMENTACION 230 V 50 HZ INCLUIDOS: 20 FILTROS EXTRAPLANOS TIPO PL 1 MANUAL DE MONTAJE, USO Y MANTENIMIENTO N§ SERIE: | -2 | Articulo | 1 | 1 | 7013 |  | 1 | P4 V9 p52 | tha | 20221223 | 19000101
10816 | 2004 | -1 | 5002 | T01OTKMQ20ND | KMQ 212 20 TOMAS ND | DETECTOR DE CO TIPO KMQ 212 ND 20 TOMAS PARA DETECCION DE MONOXIDO DE CARBONO EN AIRE AMBIENTE, MARGEN DE MEDIDA 0...300 PPM, HOMOLOGACION MINER CDM 0000007, DISPUESTO PARA 20 PUNTOS DE DETECCION, CON BLOQUE DE VALVULAS DE CONMUTACION, MEDIDAS DE FLUJO CON VIGILANCIA, SENSOR DE OXIDACION ELECTROQUIMICA (DURACION APROX.3 A¥OS),MICROORDENADOR DE CONTROL CON DISPLAY, EQUIPO DE ASPIRACION, MONTADO EN ARMARIO METALICO MURAL, CON PROTECCION IP-53 ALIMENTACION 230 V 50 HZ INCLUIDOS: 20 FILTROS EXTRAPLANOS TIPO PL 1 MANUAL DE MONTAJE, USO Y MANTENIMIENTO N§ SERIE: | -2 | Articulo | 1 | 1 | 7014 |  | 1 | P2 V5 p557 | tha | 20221223 | 19000101
10817 | 2004 | -1 | 5002 | T01OTKMQ20ND | KMQ 212 20 TOMAS ND | DETECTOR DE CO TIPO KMQ 212 ND 20 TOMAS PARA DETECCION DE MONOXIDO DE CARBONO EN AIRE AMBIENTE, MARGEN DE MEDIDA 0...300 PPM, HOMOLOGACION MINER CDM 0000007, DISPUESTO PARA 20 PUNTOS DE DETECCION, CON BLOQUE DE VALVULAS DE CONMUTACION, MEDIDAS DE FLUJO CON VIGILANCIA, SENSOR DE OXIDACION ELECTROQUIMICA (DURACION APROX.3 A¥OS),MICROORDENADOR DE CONTROL CON DISPLAY, EQUIPO DE ASPIRACION, MONTADO EN ARMARIO METALICO MURAL, CON PROTECCION IP-53 ALIMENTACION 230 V 50 HZ INCLUIDOS: 20 FILTROS EXTRAPLANOS TIPO PL 1 MANUAL DE MONTAJE, USO Y MANTENIMIENTO N§ SERIE: | -2 | Articulo | 1 | 1 | 7015 |  | 1 | P1 V11 p2 | tha | 20221223 | 19000101
10818 | 2004 | -1 | 5002 | T01OTKMQ20ND | KMQ 212 20 TOMAS ND | DETECTOR DE CO TIPO KMQ 212 ND 20 TOMAS PARA DETECCION DE MONOXIDO DE CARBONO EN AIRE AMBIENTE, MARGEN DE MEDIDA 0...300 PPM, HOMOLOGACION MINER CDM 0000007, DISPUESTO PARA 20 PUNTOS DE DETECCION, CON BLOQUE DE VALVULAS DE CONMUTACION, MEDIDAS DE FLUJO CON VIGILANCIA, SENSOR DE OXIDACION ELECTROQUIMICA (DURACION APROX.3 A¥OS),MICROORDENADOR DE CONTROL CON DISPLAY, EQUIPO DE ASPIRACION, MONTADO EN ARMARIO METALICO MURAL, CON PROTECCION IP-53 ALIMENTACION 230 V 50 HZ INCLUIDOS: 20 FILTROS EXTRAPLANOS TIPO PL 1 MANUAL DE MONTAJE, USO Y MANTENIMIENTO N§ SERIE: | -2 | Articulo | 1 | 1 | 7016 |  | 1 | P2 V11 p46 | tha | 20221223 | 19000101
10819 | 2004 | -1 | 5002 | T01OTKMQ20ND | KMQ 212 20 TOMAS ND | DETECTOR DE CO TIPO KMQ 212 ND 20 TOMAS PARA DETECCION DE MONOXIDO DE CARBONO EN AIRE AMBIENTE, MARGEN DE MEDIDA 0...300 PPM, HOMOLOGACION MINER CDM 0000007, DISPUESTO PARA 20 PUNTOS DE DETECCION, CON BLOQUE DE VALVULAS DE CONMUTACION, MEDIDAS DE FLUJO CON VIGILANCIA, SENSOR DE OXIDACION ELECTROQUIMICA (DURACION APROX.3 A¥OS),MICROORDENADOR DE CONTROL CON DISPLAY, EQUIPO DE ASPIRACION, MONTADO EN ARMARIO METALICO MURAL, CON PROTECCION IP-53 ALIMENTACION 230 V 50 HZ INCLUIDOS: 20 FILTROS EXTRAPLANOS TIPO PL 1 MANUAL DE MONTAJE, USO Y MANTENIMIENTO N§ SERIE: | -2 | Articulo | 1 | 1 | 7017 |  | 1 | P3 V11 p42 | tha | 20221223 | 19000101
10820 | 2004 | -1 | 5002 | T01OTKMQ20ND | KMQ 212 20 TOMAS ND | DETECTOR DE CO TIPO KMQ 212 ND 20 TOMAS PARA DETECCION DE MONOXIDO DE CARBONO EN AIRE AMBIENTE, MARGEN DE MEDIDA 0...300 PPM, HOMOLOGACION MINER CDM 0000007, DISPUESTO PARA 20 PUNTOS DE DETECCION, CON BLOQUE DE VALVULAS DE CONMUTACION, MEDIDAS DE FLUJO CON VIGILANCIA, SENSOR DE OXIDACION ELECTROQUIMICA (DURACION APROX.3 A¥OS),MICROORDENADOR DE CONTROL CON DISPLAY, EQUIPO DE ASPIRACION, MONTADO EN ARMARIO METALICO MURAL, CON PROTECCION IP-53 ALIMENTACION 230 V 50 HZ INCLUIDOS: 20 FILTROS EXTRAPLANOS TIPO PL 1 MANUAL DE MONTAJE, USO Y MANTENIMIENTO N§ SERIE: | -2 | Articulo | 1 | 1 | 7018 |  | 1 | P2 V1 p543 | tha | 20221223 | 19000101
10821 | 2004 | -1 | 5002 | T01OTKMQ20ND | KMQ 212 20 TOMAS ND | DETECTOR DE CO TIPO KMQ 212 ND 20 TOMAS PARA DETECCION DE MONOXIDO DE CARBONO EN AIRE AMBIENTE, MARGEN DE MEDIDA 0...300 PPM, HOMOLOGACION MINER CDM 0000007, DISPUESTO PARA 20 PUNTOS DE DETECCION, CON BLOQUE DE VALVULAS DE CONMUTACION, MEDIDAS DE FLUJO CON VIGILANCIA, SENSOR DE OXIDACION ELECTROQUIMICA (DURACION APROX.3 A¥OS),MICROORDENADOR DE CONTROL CON DISPLAY, EQUIPO DE ASPIRACION, MONTADO EN ARMARIO METALICO MURAL, CON PROTECCION IP-53 ALIMENTACION 230 V 50 HZ INCLUIDOS: 20 FILTROS EXTRAPLANOS TIPO PL 1 MANUAL DE MONTAJE, USO Y MANTENIMIENTO N§ SERIE: | -2 | Articulo | 1 | 1 | 7019 |  | 1 | P4 V1 p631 | tha | 20221223 | 19000101
10822 | 2004 | -1 | 5002 | T01OTKMQ20ND | KMQ 212 20 TOMAS ND | DETECTOR DE CO TIPO KMQ 212 ND 20 TOMAS PARA DETECCION DE MONOXIDO DE CARBONO EN AIRE AMBIENTE, MARGEN DE MEDIDA 0...300 PPM, HOMOLOGACION MINER CDM 0000007, DISPUESTO PARA 20 PUNTOS DE DETECCION, CON BLOQUE DE VALVULAS DE CONMUTACION, MEDIDAS DE FLUJO CON VIGILANCIA, SENSOR DE OXIDACION ELECTROQUIMICA (DURACION APROX.3 A¥OS),MICROORDENADOR DE CONTROL CON DISPLAY, EQUIPO DE ASPIRACION, MONTADO EN ARMARIO METALICO MURAL, CON PROTECCION IP-53 ALIMENTACION 230 V 50 HZ INCLUIDOS: 20 FILTROS EXTRAPLANOS TIPO PL 1 MANUAL DE MONTAJE, USO Y MANTENIMIENTO N§ SERIE: | -2 | Articulo | 1 | 1 | 7020 |  | 1 | P3 V3 p663 | tha | 20221223 | 19000101
10823 | 2004 | -1 | 5002 | T01OTKMQ20ND | KMQ 212 20 TOMAS ND | DETECTOR DE CO TIPO KMQ 212 ND 20 TOMAS PARA DETECCION DE MONOXIDO DE CARBONO EN AIRE AMBIENTE, MARGEN DE MEDIDA 0...300 PPM, HOMOLOGACION MINER CDM 0000007, DISPUESTO PARA 20 PUNTOS DE DETECCION, CON BLOQUE DE VALVULAS DE CONMUTACION, MEDIDAS DE FLUJO CON VIGILANCIA, SENSOR DE OXIDACION ELECTROQUIMICA (DURACION APROX.3 A¥OS),MICROORDENADOR DE CONTROL CON DISPLAY, EQUIPO DE ASPIRACION, MONTADO EN ARMARIO METALICO MURAL, CON PROTECCION IP-53 ALIMENTACION 230 V 50 HZ INCLUIDOS: 20 FILTROS EXTRAPLANOS TIPO PL 1 MANUAL DE MONTAJE, USO Y MANTENIMIENTO N§ SERIE: | -2 | Articulo | 1 | 1 | 7021 |  | 1 | P4 V5 p649 | tha | 20221223 | 19000101
10824 | 2004 | -1 | 5002 | T01OTKMQ20ND | KMQ 212 20 TOMAS ND | DETECTOR DE CO TIPO KMQ 212 ND 20 TOMAS PARA DETECCION DE MONOXIDO DE CARBONO EN AIRE AMBIENTE, MARGEN DE MEDIDA 0...300 PPM, HOMOLOGACION MINER CDM 0000007, DISPUESTO PARA 20 PUNTOS DE DETECCION, CON BLOQUE DE VALVULAS DE CONMUTACION, MEDIDAS DE FLUJO CON VIGILANCIA, SENSOR DE OXIDACION ELECTROQUIMICA (DURACION APROX.3 A¥OS),MICROORDENADOR DE CONTROL CON DISPLAY, EQUIPO DE ASPIRACION, MONTADO EN ARMARIO METALICO MURAL, CON PROTECCION IP-53 ALIMENTACION 230 V 50 HZ INCLUIDOS: 20 FILTROS EXTRAPLANOS TIPO PL 1 MANUAL DE MONTAJE, USO Y MANTENIMIENTO N§ SERIE: | -2 | Articulo | 1 | 1 | 7022 |  | 1 | P1 V7 p6 | tha | 20221223 | 19000101
10825 | 2004 | -1 | 5002 | T01OTKMQ20ND | KMQ 212 20 TOMAS ND | DETECTOR DE CO TIPO KMQ 212 ND 20 TOMAS PARA DETECCION DE MONOXIDO DE CARBONO EN AIRE AMBIENTE, MARGEN DE MEDIDA 0...300 PPM, HOMOLOGACION MINER CDM 0000007, DISPUESTO PARA 20 PUNTOS DE DETECCION, CON BLOQUE DE VALVULAS DE CONMUTACION, MEDIDAS DE FLUJO CON VIGILANCIA, SENSOR DE OXIDACION ELECTROQUIMICA (DURACION APROX.3 A¥OS),MICROORDENADOR DE CONTROL CON DISPLAY, EQUIPO DE ASPIRACION, MONTADO EN ARMARIO METALICO MURAL, CON PROTECCION IP-53 ALIMENTACION 230 V 50 HZ INCLUIDOS: 20 FILTROS EXTRAPLANOS TIPO PL 1 MANUAL DE MONTAJE, USO Y MANTENIMIENTO N§ SERIE: | -2 | Articulo | 1 | 1 | 7023 |  | 1 | P1 V1 | tha | 20221223 | 19000101
10826 | 2004 | -1 | 4553 | T01OTKMQ16ND | KMQ 212 16 TOMAS ND | DETECTOR DE CO TIPO KMQ 212 ND 16 TOMAS PARA DETECCION DE MONOXIDO DE CARBONO EN AIRE AMBIENTE, MARGEN DE MEDIDA 0...300 PPM, HOMOLOGACION MINER CDM 0000007, DISPUESTO PARA 20 PUNTOS DE DETECCION, CON BLOQUE DE VALVULAS DE CONMUTACION, MEDIDAS DE FLUJO CON VIGILANCIA, SENSOR DE OXIDACION ELECTROQUIMICA (DURACION APROX.3 A¥OS),MICROORDENADOR DE CONTROL CON DISPLAY, EQUIPO DE ASPIRACION, MONTADO EN ARMARIO METALICO MURAL, CON PROTECCION IP-53 ALIMENTACION 230 V 50 HZ INCLUIDOS: 16 FILTROS EXTRAPLANOS TIPO PL 1 MANUAL DE MONTAJE, USO Y MANTENIMIENTO | -2 | Articulo | 1 | 1 | 7024 |  | 1 | P3 V7 p55 | tha | 20221223 | 19000101
10827 | 2004 | -1 | 5000 | T01OTKMQ08ND | KMQ 212 8 TOMAS ND | DETECTOR DE CO TIPO KMQ 212 ND 8 TOMAS PARA DETECCION DE MONOXIDO DE CARBONO EN AIRE AMBIENTE, MARGEN DE MEDIDA 0...300 PPM, HOMOLOGACION MINER CDM 0004, DISPUESTO PARA 8 PUNTOS DE DETECCION, CON BLOQUE DE VALVULAS DE CONMUTACION, MEDIDAS DE FLUJO CON VIGILANCIA, SENSOR DE OXIDACION ELECTROQUIMICA (DURACION APROX.3 A¥OS),MICROORDENADOR DE CONTROL CON DISPLAY, EQUIPO DE ASPIRACION, MONTADO EN ARMARIO METALICO MURAL, CON PROTECCION IP-53 ALIMENTACION 230 V 50 HZ INCLUIDOS: 8 FILTROS EXTRAPLANOS TIPO PL 1 MANUAL DE MONTAJE, USO Y MANTENIMIENTO | -2 | Articulo | 1 | 1 | 7051 |  | 1 | Muelle | tha | 20221223 | 19000101
10828 | 2005 | -1 | 7034 | T01KM212ND20 | KMQ-212 ND 20 TOMAS GARAJE | DETECTOR DE CO TIPO KMQ 212 ND 20 TOMAS PARA DETECCION DE MONOXIDO DE CARBONO EN AIRE AMBIENTE, MARGEN DE MEDIDA 0...300 PPM, HOMOLOGACION MINER CDM0000007, DISPUESTO PARA 20 PUNTOS DE DETECCION, CON BLOQUE DE VALVULAS DE CONMUTACION, MEDIDAS DE FLUJO CON VIGILANCIA, SENSOR DE OXIDACION ELECTROQUIMICA (DURACION APROX.3 A¥OS),MICROORDENADOR DE CONTROL CON DISPLAY, EQUIPO DE ASPIRACION, MONTADO EN ARMARIO METALICO MURAL, CON PROTECCION IP-53 ALIMENTACION 230 V 50 HZ INCLUIDOS: 20 FILTROS EXTRAPLANOS TIPO PL 1 MANUAL DE MONTAJE, USO Y MANTENIMIENTO N§ SERIE: | -2 | Articulo | 1 | 1 | 8148 |  | 1 | S1 barrera de salida | tha | 20221223 | 20120924
10829 | 2005 | -1 | 7034 | T01KM212ND20 | KMQ-212 ND 20 TOMAS GARAJE | DETECTOR DE CO TIPO KMQ 212 ND 20 TOMAS PARA DETECCION DE MONOXIDO DE CARBONO EN AIRE AMBIENTE, MARGEN DE MEDIDA 0...300 PPM, HOMOLOGACION MINER CDM0000007, DISPUESTO PARA 20 PUNTOS DE DETECCION, CON BLOQUE DE VALVULAS DE CONMUTACION, MEDIDAS DE FLUJO CON VIGILANCIA, SENSOR DE OXIDACION ELECTROQUIMICA (DURACION APROX.3 A¥OS),MICROORDENADOR DE CONTROL CON DISPLAY, EQUIPO DE ASPIRACION, MONTADO EN ARMARIO METALICO MURAL, CON PROTECCION IP-53 ALIMENTACION 230 V 50 HZ INCLUIDOS: 20 FILTROS EXTRAPLANOS TIPO PL 1 MANUAL DE MONTAJE, USO Y MANTENIMIENTO N§ SERIE: | -2 | Articulo | 1 | 1 | 8149 |  | 1 | Plaza B1 S1 | tha | 20221223 | 20120924
10830 | 2005 | -1 | 7034 | T01KM212ND20 | KMQ-212 ND 20 TOMAS GARAJE | DETECTOR DE CO TIPO KMQ 212 ND 20 TOMAS PARA DETECCION DE MONOXIDO DE CARBONO EN AIRE AMBIENTE, MARGEN DE MEDIDA 0...300 PPM, HOMOLOGACION MINER CDM0000007, DISPUESTO PARA 20 PUNTOS DE DETECCION, CON BLOQUE DE VALVULAS DE CONMUTACION, MEDIDAS DE FLUJO CON VIGILANCIA, SENSOR DE OXIDACION ELECTROQUIMICA (DURACION APROX.3 A¥OS),MICROORDENADOR DE CONTROL CON DISPLAY, EQUIPO DE ASPIRACION, MONTADO EN ARMARIO METALICO MURAL, CON PROTECCION IP-53 ALIMENTACION 230 V 50 HZ INCLUIDOS: 20 FILTROS EXTRAPLANOS TIPO PL 1 MANUAL DE MONTAJE, USO Y MANTENIMIENTO N§ SERIE: | -2 | Articulo | 1 | 1 | 8150 |  | 1 | Plaza G2 S1 | tha | 20221223 | 20120924
10831 | 2005 | -1 | 7032 | T01KM212ND16 | KMQ-212 ND 16 TOMAS GARAJE | DETECTOR DE CO TIPO KMQ 212 ND 16 TOMAS PARA DETECCION DE MONOXIDO DE CARBONO EN AIRE AMBIENTE, MARGEN DE MEDIDA 0...300 PPM, HOMOLOGACION MINER CDM0000007, DISPUESTO PARA 16 PUNTOS DE DETECCION, CON BLOQUE DE VALVULAS DE CONMUTACION, MEDIDAS DE FLUJO CON VIGILANCIA, SENSOR DE OXIDACION ELECTROQUIMICA (DURACION APROX.3 A¥OS),MICROORDENADOR DE CONTROL CON DISPLAY, EQUIPO DE ASPIRACION, MONTADO EN ARMARIO METALICO MURAL, CON PROTECCION IP-53 ALIMENTACION 230 V 50 HZ INCLUIDOS: 16 FILTROS EXTRAPLANOS TIPO PL 1 MANUAL DE MONTAJE, USO Y MANTENIMIENTO N§ SERIE: | -2 | Articulo | 1 | 1 | 8141 |  | 1 | Plaza I11 S3 | tha | 20221223 | 20120924
10832 | 2005 | -1 | 7032 | T01KM212ND16 | KMQ-212 ND 16 TOMAS GARAJE | DETECTOR DE CO TIPO KMQ 212 ND 16 TOMAS PARA DETECCION DE MONOXIDO DE CARBONO EN AIRE AMBIENTE, MARGEN DE MEDIDA 0...300 PPM, HOMOLOGACION MINER CDM0000007, DISPUESTO PARA 16 PUNTOS DE DETECCION, CON BLOQUE DE VALVULAS DE CONMUTACION, MEDIDAS DE FLUJO CON VIGILANCIA, SENSOR DE OXIDACION ELECTROQUIMICA (DURACION APROX.3 A¥OS),MICROORDENADOR DE CONTROL CON DISPLAY, EQUIPO DE ASPIRACION, MONTADO EN ARMARIO METALICO MURAL, CON PROTECCION IP-53 ALIMENTACION 230 V 50 HZ INCLUIDOS: 16 FILTROS EXTRAPLANOS TIPO PL 1 MANUAL DE MONTAJE, USO Y MANTENIMIENTO N§ SERIE: | -2 | Articulo | 1 | 1 | 8142 |  | 1 | Plaza B7 S3 | tha | 20221223 | 20120924
10833 | 2005 | -1 | 7032 | T01KM212ND16 | KMQ-212 ND 16 TOMAS GARAJE | DETECTOR DE CO TIPO KMQ 212 ND 16 TOMAS PARA DETECCION DE MONOXIDO DE CARBONO EN AIRE AMBIENTE, MARGEN DE MEDIDA 0...300 PPM, HOMOLOGACION MINER CDM0000007, DISPUESTO PARA 16 PUNTOS DE DETECCION, CON BLOQUE DE VALVULAS DE CONMUTACION, MEDIDAS DE FLUJO CON VIGILANCIA, SENSOR DE OXIDACION ELECTROQUIMICA (DURACION APROX.3 A¥OS),MICROORDENADOR DE CONTROL CON DISPLAY, EQUIPO DE ASPIRACION, MONTADO EN ARMARIO METALICO MURAL, CON PROTECCION IP-53 ALIMENTACION 230 V 50 HZ INCLUIDOS: 16 FILTROS EXTRAPLANOS TIPO PL 1 MANUAL DE MONTAJE, USO Y MANTENIMIENTO N§ SERIE: | -2 | Articulo | 1 | 1 | 8143 |  | 1 | Plaza G2 S3 | tha | 20221223 | 20120924
10834 | 2005 | -1 | 7032 | T01KM212ND16 | KMQ-212 ND 16 TOMAS GARAJE | DETECTOR DE CO TIPO KMQ 212 ND 16 TOMAS PARA DETECCION DE MONOXIDO DE CARBONO EN AIRE AMBIENTE, MARGEN DE MEDIDA 0...300 PPM, HOMOLOGACION MINER CDM0000007, DISPUESTO PARA 16 PUNTOS DE DETECCION, CON BLOQUE DE VALVULAS DE CONMUTACION, MEDIDAS DE FLUJO CON VIGILANCIA, SENSOR DE OXIDACION ELECTROQUIMICA (DURACION APROX.3 A¥OS),MICROORDENADOR DE CONTROL CON DISPLAY, EQUIPO DE ASPIRACION, MONTADO EN ARMARIO METALICO MURAL, CON PROTECCION IP-53 ALIMENTACION 230 V 50 HZ INCLUIDOS: 16 FILTROS EXTRAPLANOS TIPO PL 1 MANUAL DE MONTAJE, USO Y MANTENIMIENTO N§ SERIE: | -2 | Articulo | 1 | 1 | 8144 |  | 1 | Plaza J11 S2 | tha | 20221223 | 20120924
10835 | 2005 | -1 | 7032 | T01KM212ND16 | KMQ-212 ND 16 TOMAS GARAJE | DETECTOR DE CO TIPO KMQ 212 ND 16 TOMAS PARA DETECCION DE MONOXIDO DE CARBONO EN AIRE AMBIENTE, MARGEN DE MEDIDA 0...300 PPM, HOMOLOGACION MINER CDM0000007, DISPUESTO PARA 16 PUNTOS DE DETECCION, CON BLOQUE DE VALVULAS DE CONMUTACION, MEDIDAS DE FLUJO CON VIGILANCIA, SENSOR DE OXIDACION ELECTROQUIMICA (DURACION APROX.3 A¥OS),MICROORDENADOR DE CONTROL CON DISPLAY, EQUIPO DE ASPIRACION, MONTADO EN ARMARIO METALICO MURAL, CON PROTECCION IP-53 ALIMENTACION 230 V 50 HZ INCLUIDOS: 16 FILTROS EXTRAPLANOS TIPO PL 1 MANUAL DE MONTAJE, USO Y MANTENIMIENTO N§ SERIE: | -2 | Articulo | 1 | 1 | 8145 |  | 1 | Plaza J11 S2 | tha | 20221223 | 20120924
10836 | 2005 | -1 | 7032 | T01KM212ND16 | KMQ-212 ND 16 TOMAS GARAJE | DETECTOR DE CO TIPO KMQ 212 ND 16 TOMAS PARA DETECCION DE MONOXIDO DE CARBONO EN AIRE AMBIENTE, MARGEN DE MEDIDA 0...300 PPM, HOMOLOGACION MINER CDM0000007, DISPUESTO PARA 16 PUNTOS DE DETECCION, CON BLOQUE DE VALVULAS DE CONMUTACION, MEDIDAS DE FLUJO CON VIGILANCIA, SENSOR DE OXIDACION ELECTROQUIMICA (DURACION APROX.3 A¥OS),MICROORDENADOR DE CONTROL CON DISPLAY, EQUIPO DE ASPIRACION, MONTADO EN ARMARIO METALICO MURAL, CON PROTECCION IP-53 ALIMENTACION 230 V 50 HZ INCLUIDOS: 16 FILTROS EXTRAPLANOS TIPO PL 1 MANUAL DE MONTAJE, USO Y MANTENIMIENTO N§ SERIE: | -2 | Articulo | 1 | 1 | 8147 |  | 1 | Plaza G2 S2 | tha | 20221223 | 20120924
10837 | 2005 | -1 | 7033 | T01KM212ND18 | KMQ-212 ND 18 TOMAS GARAJE | DETECTOR DE CO TIPO KMQ 212 ND 18 TOMAS PARA DETECCION DE MONOXIDO DE CARBONO EN AIRE AMBIENTE, MARGEN DE MEDIDA 0...300 PPM, HOMOLOGACION MINER CDM0000007, DISPUESTO PARA 18 PUNTOS DE DETECCION, CON BLOQUE DE VALVULAS DE CONMUTACION, MEDIDAS DE FLUJO CON VIGILANCIA, SENSOR DE OXIDACION ELECTROQUIMICA (DURACION APROX.3 A¥OS),MICROORDENADOR DE CONTROL CON DISPLAY, EQUIPO DE ASPIRACION, MONTADO EN ARMARIO METALICO MURAL, CON PROTECCION IP-53 ALIMENTACION 230 V 50 HZ INCLUIDOS: 18 FILTROS EXTRAPLANOS TIPO PL 1 MANUAL DE MONTAJE, USO Y MANTENIMIENTO N§ SERIE: | -2 | Articulo | 1 | 1 | 8137 |  | 1 | Plaza J9 S4 Junto a la rampa | tha | 20221223 | 20120924
10838 | 2005 | -1 | 7032 | T01KM212ND16 | KMQ-212 ND 16 TOMAS GARAJE | DETECTOR DE CO TIPO KMQ 212 ND 15 TOMAS PARA DETECCION DE MONOXIDO DE CARBONO EN AIRE AMBIENTE, MARGEN DE MEDIDA 0...300 PPM, HOMOLOGACION MINER CDM0000007, DISPUESTO PARA 15 PUNTOS DE DETECCION, CON BLOQUE DE VALVULAS DE CONMUTACION, MEDIDAS DE FLUJO CON VIGILANCIA, SENSOR DE OXIDACION ELECTROQUIMICA (DURACION APROX.3 A¥OS),MICROORDENADOR DE CONTROL CON DISPLAY, EQUIPO DE ASPIRACION, MONTADO EN ARMARIO METALICO MURAL, CON PROTECCION IP-53 ALIMENTACION 230 V 50 HZ INCLUIDOS: 15 FILTROS EXTRAPLANOS TIPO PL 1 MANUAL DE MONTAJE, USO Y MANTENIMIENTO N§ SERIE: | -2 | Articulo | 1 | 1 | 8139 |  | 1 | Plaza E2 S4 | tha | 20221223 | 20120924
10839 | 2005 | -1 | 7032 | T01KM212ND16 | KMQ-212 ND 16 TOMAS GARAJE | DETECTOR DE CO TIPO KMQ 212 ND 16 TOMAS PARA DETECCION DE MONOXIDO DE CARBONO EN AIRE AMBIENTE, MARGEN DE MEDIDA 0...300 PPM, HOMOLOGACION MINER CDM0000007, DISPUESTO PARA 16 PUNTOS DE DETECCION, CON BLOQUE DE VALVULAS DE CONMUTACION, MEDIDAS DE FLUJO CON VIGILANCIA, SENSOR DE OXIDACION ELECTROQUIMICA (DURACION APROX.3 A¥OS),MICROORDENADOR DE CONTROL CON DISPLAY, EQUIPO DE ASPIRACION, MONTADO EN ARMARIO METALICO MURAL, CON PROTECCION IP-53 ALIMENTACION 230 V 50 HZ INCLUIDOS: 16 FILTROS EXTRAPLANOS TIPO PL 1 MANUAL DE MONTAJE, USO Y MANTENIMIENTO N§ SERIE: | -2 | Articulo | 1 | 1 | 8146 |  | 1 | Plaza B7 S2 | tha | 20221223 | 20120924
10840 | 2005 | -1 | 7032 | T01KM212ND16 | KMQ-212 ND 16 TOMAS GARAJE | DETECTOR DE CO TIPO KMQ 212 ND 16 TOMAS PARA DETECCION DE MONOXIDO DE CARBONO EN AIRE AMBIENTE, MARGEN DE MEDIDA 0...300 PPM, HOMOLOGACION MINER CDM0000007, DISPUESTO PARA 16 PUNTOS DE DETECCION, CON BLOQUE DE VALVULAS DE CONMUTACION, MEDIDAS DE FLUJO CON VIGILANCIA, SENSOR DE OXIDACION ELECTROQUIMICA (DURACION APROX.3 A¥OS),MICROORDENADOR DE CONTROL CON DISPLAY, EQUIPO DE ASPIRACION, MONTADO EN ARMARIO METALICO MURAL, CON PROTECCION IP-53 ALIMENTACION 230 V 50 HZ INCLUIDOS: 16 FILTROS EXTRAPLANOS TIPO PL 1 MANUAL DE MONTAJE, USO Y MANTENIMIENTO N§ SERIE: | -2 | Articulo | 1 | 1 | 8140 |  | 1 | Plaza I11 S3 | tha | 20221223 | 20120924
10841 | 2005 | -1 | 7033 | T01KM212ND18 | KMQ-212 ND 18 TOMAS GARAJE | DETECTOR DE CO TIPO KMQ 212 ND 18 TOMAS PARA DETECCION DE MONOXIDO DE CARBONO EN AIRE AMBIENTE, MARGEN DE MEDIDA 0...300 PPM, HOMOLOGACION MINER CDM0000007, DISPUESTO PARA 18 PUNTOS DE DETECCION, CON BLOQUE DE VALVULAS DE CONMUTACION, MEDIDAS DE FLUJO CON VIGILANCIA, SENSOR DE OXIDACION ELECTROQUIMICA (DURACION APROX.3 A¥OS),MICROORDENADOR DE CONTROL CON DISPLAY, EQUIPO DE ASPIRACION, MONTADO EN ARMARIO METALICO MURAL, CON PROTECCION IP-53 ALIMENTACION 230 V 50 HZ INCLUIDOS: 18 FILTROS EXTRAPLANOS TIPO PL 1 MANUAL DE MONTAJE, USO Y MANTENIMIENTO N§ SERIE: | -2 | Articulo | 1 | 1 | 8138 |  | 1 | Plaza A6 S4 | tha | 20221223 | 20120924
10842 | 2005 | -1 | 6953 | T01TU0000053 | OPACIMETRO VISGUARD IS EN ARMARIO CON RPT | Opacímetro por dispersión de luz con ángulo de 30 Grados, con doble haz luminoso, sistema de medida autocalibrado con control continuo del punto cero y valor 100%, margen de medida 0 .. 0,015 /m, incluido barra de verificación, con controlador tipo RPT-ORT, con muestreo por aspirador integrado, conexión para comunicación a 2 hilos por bus ORNET, tipo VisGuard IS | -2 | Articulo | 1 | 1 | OPCR0258 |  | 1 | Muelle | tha | 20221223 | 20120924
10843 | 2006 | -1 | 3538 | T01OT0KMQ12T | KMQ-212 12 TOMAS | DETECTOR DE CO TIPO KMQ 212 CO 12 TOMAS PARA DETECCION DE MONOXIDO DE CARBONO EN AIRE AMBIENTE, MARGEN DE MEDIDA 0...300 PPM, HOMOLOGACION MINER CDM 0004, DISPUESTO PARA 12 PUNTOS DE DETECCION, CON BLOQUE DE VALVULAS DE CONMUTACION, MEDIDAS DE FLUJO CON VIGILANCIA, SENSOR DE OXIDACION ELECTROQUIMICA (DURACION APROX.3 A¥OS), MICROORDENADOR DE CONTROL CON DISPLAY, EQUIPO DE ASPIRACION, MONTADO EN ARMARIO METALICO MURAL, CON PROTECCION IP-53 ALIMENTACION 230 V 50 HZ INCLUIDOS: 12 FILTROS EXTRAPLANOS TIPO PL 1 MANUAL DE MONTAJE, USO Y MANTENIMIENTO | -2 | Articulo | 1 | 1 | 6915 |  | 1 |  | tha | 20221223 | 19000101
10844 | 2007 | -1 | 3535 | T01OT0KMQ06T | KMQ-212 6 TOMAS | DETECTOR DE CO TIPO KMQ 212 CO 6 TOMAS PARA DETECCION DE MONOXIDO DE CARBONO EN AIRE AMBIENTE, MARGEN DE MEDIDA 0...300 PPM, HOMOLOGACION MINER CDM 004, DISPUESTO PARA 6 PUNTOS DE DETECCION, CON BLOQUE DE VALVULAS DE CONMUTACION, MEDIDAS DE FLUJO CON VIGILANCIA, SENSOR DE OXIDACION ELECTROQUIMICA (DURACION APROXX.3 A¥OS),MICROORDENADOR DE CONTROL CON DISPLAY, EQUIPO DE ASPIRACION, MONTADO EN ARMARIO METALICO MURAL, CON PROTECCION IP-53 ALIMENTACION A 230 V 50 HZ INCLUIDOS: 6 FILTROS EXTRAPLANOS TIPO PL 1 MANUAL DE MONTAJE, USO Y MANTENIMIENTO | -2 | Articulo | 1 | 1 | 6959 |  | 1 |  | tha | 20221223 | 19000101
10845 | 2008 | -1 | 7034 | T01KM212ND20 | KMQ-212 ND 20 TOMAS GARAJE | DETECTOR DE CO TIPO KMQ 212 ND 20 TOMAS PARA DETECCION DE MONOXIDO DE CARBONO EN AIRE AMBIENTE, MARGEN DE MEDIDA 0...300 PPM, HOMOLOGACION MINER CDM0000007, DISPUESTO PARA 20 PUNTOS DE DETECCION, CON BLOQUE DE VALVULAS DE CONMUTACION, MEDIDAS DE FLUJO CON VIGILANCIA, SENSOR DE OXIDACION ELECTROQUIMICA (DURACION APROX.3 A¥OS),MICROORDENADOR DE CONTROL CON DISPLAY, EQUIPO DE ASPIRACION, MONTADO EN ARMARIO METALICO MURAL, CON PROTECCION IP-53 ALIMENTACION 230 V 50 HZ INCLUIDOS: 20 FILTROS EXTRAPLANOS TIPO PL 1 MANUAL DE MONTAJE, USO Y MANTENIMIENTO N§ SERIE: | -2 | Articulo | 1 | 1 | 8079 |  | 1 | S-4 C-A6 | tha | 20221223 | 20110831
10846 | 2008 | -1 | 7034 | T01KM212ND20 | KMQ-212 ND 20 TOMAS GARAJE | DETECTOR DE CO TIPO KMQ 212 ND 20 TOMAS PARA DETECCION DE MONOXIDO DE CARBONO EN AIRE AMBIENTE, MARGEN DE MEDIDA 0...300 PPM, HOMOLOGACION MINER CDM0000007, DISPUESTO PARA 20 PUNTOS DE DETECCION, CON BLOQUE DE VALVULAS DE CONMUTACION, MEDIDAS DE FLUJO CON VIGILANCIA, SENSOR DE OXIDACION ELECTROQUIMICA (DURACION APROX.3 A¥OS),MICROORDENADOR DE CONTROL CON DISPLAY, EQUIPO DE ASPIRACION, MONTADO EN ARMARIO METALICO MURAL, CON PROTECCION IP-53 ALIMENTACION 230 V 50 HZ INCLUIDOS: 20 FILTROS EXTRAPLANOS TIPO PL 1 MANUAL DE MONTAJE, USO Y MANTENIMIENTO N§ SERIE: | -2 | Articulo | 1 | 1 | 8080 |  | 1 | S-4 C-G6 | tha | 20221223 | 20110831
10847 | 2008 | -1 | 7034 | T01KM212ND20 | KMQ-212 ND 20 TOMAS GARAJE | DETECTOR DE CO TIPO KMQ 212 ND 20 TOMAS PARA DETECCION DE MONOXIDO DE CARBONO EN AIRE AMBIENTE, MARGEN DE MEDIDA 0...300 PPM, HOMOLOGACION MINER CDM0000007, DISPUESTO PARA 20 PUNTOS DE DETECCION, CON BLOQUE DE VALVULAS DE CONMUTACION, MEDIDAS DE FLUJO CON VIGILANCIA, SENSOR DE OXIDACION ELECTROQUIMICA (DURACION APROX.3 A¥OS),MICROORDENADOR DE CONTROL CON DISPLAY, EQUIPO DE ASPIRACION, MONTADO EN ARMARIO METALICO MURAL, CON PROTECCION IP-53 ALIMENTACION 230 V 50 HZ INCLUIDOS: 20 FILTROS EXTRAPLANOS TIPO PL 1 MANUAL DE MONTAJE, USO Y MANTENIMIENTO N§ SERIE: | -2 | Articulo | 1 | 1 | 8081 |  | 1 | S_4 C-H14 | tha | 20221223 | 20110831
10848 | 2008 | -1 | 7034 | T01KM212ND20 | KMQ-212 ND 20 TOMAS GARAJE | DETECTOR DE CO TIPO KMQ 212 ND 20 TOMAS PARA DETECCION DE MONOXIDO DE CARBONO EN AIRE AMBIENTE, MARGEN DE MEDIDA 0...300 PPM, HOMOLOGACION MINER CDM0000007, DISPUESTO PARA 20 PUNTOS DE DETECCION, CON BLOQUE DE VALVULAS DE CONMUTACION, MEDIDAS DE FLUJO CON VIGILANCIA, SENSOR DE OXIDACION ELECTROQUIMICA (DURACION APROX.3 A¥OS),MICROORDENADOR DE CONTROL CON DISPLAY, EQUIPO DE ASPIRACION, MONTADO EN ARMARIO METALICO MURAL, CON PROTECCION IP-53 ALIMENTACION 230 V 50 HZ INCLUIDOS: 20 FILTROS EXTRAPLANOS TIPO PL 1 MANUAL DE MONTAJE, USO Y MANTENIMIENTO N§ SERIE: | -2 | Articulo | 1 | 1 | 8082 |  | 1 | S-3 C-A6 | tha | 20221223 | 20110831
10849 | 2008 | -1 | 7034 | T01KM212ND20 | KMQ-212 ND 20 TOMAS GARAJE | DETECTOR DE CO TIPO KMQ 212 ND 20 TOMAS PARA DETECCION DE MONOXIDO DE CARBONO EN AIRE AMBIENTE, MARGEN DE MEDIDA 0...300 PPM, HOMOLOGACION MINER CDM0000007, DISPUESTO PARA 20 PUNTOS DE DETECCION, CON BLOQUE DE VALVULAS DE CONMUTACION, MEDIDAS DE FLUJO CON VIGILANCIA, SENSOR DE OXIDACION ELECTROQUIMICA (DURACION APROX.3 A¥OS),MICROORDENADOR DE CONTROL CON DISPLAY, EQUIPO DE ASPIRACION, MONTADO EN ARMARIO METALICO MURAL, CON PROTECCION IP-53 ALIMENTACION 230 V 50 HZ INCLUIDOS: 20 FILTROS EXTRAPLANOS TIPO PL 1 MANUAL DE MONTAJE, USO Y MANTENIMIENTO N§ SERIE: | -2 | Articulo | 1 | 1 | 8083 |  | 1 | S-3 C-G6 | tha | 20221223 | 20110831
10850 | 2008 | -1 | 7034 | T01KM212ND20 | KMQ-212 ND 19 TOMAS GARAJE | DETECTOR DE CO TIPO KMQ 212 ND 20 TOMAS PARA DETECCION DE MONOXIDO DE CARBONO EN AIRE AMBIENTE, MARGEN DE MEDIDA 0...300 PPM, HOMOLOGACION MINER CDM0000007, DISPUESTO PARA 20 PUNTOS DE DETECCION, CON BLOQUE DE VALVULAS DE CONMUTACION, MEDIDAS DE FLUJO CON VIGILANCIA, SENSOR DE OXIDACION ELECTROQUIMICA (DURACION APROX.3 A¥OS),MICROORDENADOR DE CONTROL CON DISPLAY, EQUIPO DE ASPIRACION, MONTADO EN ARMARIO METALICO MURAL, CON PROTECCION IP-53 ALIMENTACION 230 V 50 HZ INCLUIDOS: 20 FILTROS EXTRAPLANOS TIPO PL 1 MANUAL DE MONTAJE, USO Y MANTENIMIENTO N§ SERIE: | -2 | Articulo | 1 | 1 | 8084 |  | 1 | S-3 C-14 | tha | 20221223 | 20110831
10851 | 2008 | -1 | 7033 | T01KM212ND18 | KMQ-212 ND 18 TOMAS GARAJE | DETECTOR DE CO TIPO KMQ 212 ND 18 TOMAS PARA DETECCION DE MONOXIDO DE CARBONO EN AIRE AMBIENTE, MARGEN DE MEDIDA 0...300 PPM, HOMOLOGACION MINER CDM0000007, DISPUESTO PARA 18 PUNTOS DE DETECCION, CON BLOQUE DE VALVULAS DE CONMUTACION, MEDIDAS DE FLUJO CON VIGILANCIA, SENSOR DE OXIDACION ELECTROQUIMICA (DURACION APROX.3 A¥OS),MICROORDENADOR DE CONTROL CON DISPLAY, EQUIPO DE ASPIRACION, MONTADO EN ARMARIO METALICO MURAL, CON PROTECCION IP-53 ALIMENTACION 230 V 50 HZ INCLUIDOS: 18 FILTROS EXTRAPLANOS TIPO PL 1 MANUAL DE MONTAJE, USO Y MANTENIMIENTO N§ SERIE: | -2 | Articulo | 1 | 1 | 8085 |  | 1 | S-6 C-A6 | tha | 20221223 | 20110831
10852 | 2008 | -1 | 7033 | T01KM212ND18 | KMQ-212 ND 18 TOMAS GARAJE | DETECTOR DE CO TIPO KMQ 212 ND 18 TOMAS PARA DETECCION DE MONOXIDO DE CARBONO EN AIRE AMBIENTE, MARGEN DE MEDIDA 0...300 PPM, HOMOLOGACION MINER CDM0000007, DISPUESTO PARA 18 PUNTOS DE DETECCION, CON BLOQUE DE VALVULAS DE CONMUTACION, MEDIDAS DE FLUJO CON VIGILANCIA, SENSOR DE OXIDACION ELECTROQUIMICA (DURACION APROX.3 A¥OS),MICROORDENADOR DE CONTROL CON DISPLAY, EQUIPO DE ASPIRACION, MONTADO EN ARMARIO METALICO MURAL, CON PROTECCION IP-53 ALIMENTACION 230 V 50 HZ INCLUIDOS: 18 FILTROS EXTRAPLANOS TIPO PL 1 MANUAL DE MONTAJE, USO Y MANTENIMIENTO N§ SERIE: | -2 | Articulo | 1 | 1 | 8086 |  | 1 | S-6 C-G6 | tha | 20221223 | 20110831
10853 | 2008 | -1 | 7033 | T01KM212ND18 | KMQ-212 ND 18 TOMAS GARAJE | DETECTOR DE CO TIPO KMQ 212 ND 18 TOMAS PARA DETECCION DE MONOXIDO DE CARBONO EN AIRE AMBIENTE, MARGEN DE MEDIDA 0...300 PPM, HOMOLOGACION MINER CDM0000007, DISPUESTO PARA 18 PUNTOS DE DETECCION, CON BLOQUE DE VALVULAS DE CONMUTACION, MEDIDAS DE FLUJO CON VIGILANCIA, SENSOR DE OXIDACION ELECTROQUIMICA (DURACION APROX.3 A¥OS),MICROORDENADOR DE CONTROL CON DISPLAY, EQUIPO DE ASPIRACION, MONTADO EN ARMARIO METALICO MURAL, CON PROTECCION IP-53 ALIMENTACION 230 V 50 HZ INCLUIDOS: 18 FILTROS EXTRAPLANOS TIPO PL 1 MANUAL DE MONTAJE, USO Y MANTENIMIENTO N§ SERIE: | -2 | Articulo | 1 | 1 | 8087 |  | 1 | S-5 C-A6 | tha | 20221223 | 20110831
10854 | 2008 | -1 | 7033 | T01KM212ND18 | KMQ-212 ND 18 TOMAS GARAJE | DETECTOR DE CO TIPO KMQ 212 ND 18 TOMAS PARA DETECCION DE MONOXIDO DE CARBONO EN AIRE AMBIENTE, MARGEN DE MEDIDA 0...300 PPM, HOMOLOGACION MINER CDM0000007, DISPUESTO PARA 18 PUNTOS DE DETECCION, CON BLOQUE DE VALVULAS DE CONMUTACION, MEDIDAS DE FLUJO CON VIGILANCIA, SENSOR DE OXIDACION ELECTROQUIMICA (DURACION APROX.3 A¥OS),MICROORDENADOR DE CONTROL CON DISPLAY, EQUIPO DE ASPIRACION, MONTADO EN ARMARIO METALICO MURAL, CON PROTECCION IP-53 ALIMENTACION 230 V 50 HZ INCLUIDOS: 18 FILTROS EXTRAPLANOS TIPO PL 1 MANUAL DE MONTAJE, USO Y MANTENIMIENTO N§ SERIE: | -2 | Articulo | 1 | 1 | 8088 |  | 1 | S-5 C-G6 | tha | 20221223 | 20110831
10855 | 2008 | -1 | 7033 | T01KM212ND18 | KMQ-212 ND 18 TOMAS GARAJE | DETECTOR DE CO TIPO KMQ 212 ND 18 TOMAS PARA DETECCION DE MONOXIDO DE CARBONO EN AIRE AMBIENTE, MARGEN DE MEDIDA 0...300 PPM, HOMOLOGACION MINER CDM0000007, DISPUESTO PARA 18 PUNTOS DE DETECCION, CON BLOQUE DE VALVULAS DE CONMUTACION, MEDIDAS DE FLUJO CON VIGILANCIA, SENSOR DE OXIDACION ELECTROQUIMICA (DURACION APROX.3 A¥OS),MICROORDENADOR DE CONTROL CON DISPLAY, EQUIPO DE ASPIRACION, MONTADO EN ARMARIO METALICO MURAL, CON PROTECCION IP-53 ALIMENTACION 230 V 50 HZ INCLUIDOS: 18 FILTROS EXTRAPLANOS TIPO PL 1 MANUAL DE MONTAJE, USO Y MANTENIMIENTO N§ SERIE: | -2 | Articulo | 1 | 1 | 8089 |  | 1 | S-2 C-A6 | tha | 20221223 | 20110831
10856 | 2008 | -1 | 7033 | T01KM212ND18 | KMQ-212 ND 18 TOMAS GARAJE | DETECTOR DE CO TIPO KMQ 212 ND 18 TOMAS PARA DETECCION DE MONOXIDO DE CARBONO EN AIRE AMBIENTE, MARGEN DE MEDIDA 0...300 PPM, HOMOLOGACION MINER CDM0000007, DISPUESTO PARA 18 PUNTOS DE DETECCION, CON BLOQUE DE VALVULAS DE CONMUTACION, MEDIDAS DE FLUJO CON VIGILANCIA, SENSOR DE OXIDACION ELECTROQUIMICA (DURACION APROX.3 A¥OS),MICROORDENADOR DE CONTROL CON DISPLAY, EQUIPO DE ASPIRACION, MONTADO EN ARMARIO METALICO MURAL, CON PROTECCION IP-53 ALIMENTACION 230 V 50 HZ INCLUIDOS: 18 FILTROS EXTRAPLANOS TIPO PL 1 MANUAL DE MONTAJE, USO Y MANTENIMIENTO N§ SERIE: | -2 | Articulo | 1 | 1 | 8090 |  | 1 | S-2 C-G6 | tha | 20221223 | 20110831
10857 | 2008 | -1 | 7033 | T01KM212ND18 | KMQ-212 ND 17 TOMAS GARAJE | DETECTOR DE CO TIPO KMQ 212 ND 18 TOMAS PARA DETECCION DE MONOXIDO DE CARBONO EN AIRE AMBIENTE, MARGEN DE MEDIDA 0...300 PPM, HOMOLOGACION MINER CDM0000007, DISPUESTO PARA 18 PUNTOS DE DETECCION, CON BLOQUE DE VALVULAS DE CONMUTACION, MEDIDAS DE FLUJO CON VIGILANCIA, SENSOR DE OXIDACION ELECTROQUIMICA (DURACION APROX.3 A¥OS),MICROORDENADOR DE CONTROL CON DISPLAY, EQUIPO DE ASPIRACION, MONTADO EN ARMARIO METALICO MURAL, CON PROTECCION IP-53 ALIMENTACION 230 V 50 HZ INCLUIDOS: 18 FILTROS EXTRAPLANOS TIPO PL 1 MANUAL DE MONTAJE, USO Y MANTENIMIENTO N§ SERIE: | -2 | Articulo | 1 | 1 | 8091 |  | 1 | S-2 C-G12 | tha | 20221223 | 20110831
10858 | 2008 | -1 | 7032 | T01KM212ND16 | KMQ-212 ND 16 TOMAS GARAJE | DETECTOR DE CO TIPO KMQ 212 ND 16 TOMAS PARA DETECCION DE MONOXIDO DE CARBONO EN AIRE AMBIENTE, MARGEN DE MEDIDA 0...300 PPM, HOMOLOGACION MINER CDM0000007, DISPUESTO PARA 16 PUNTOS DE DETECCION, CON BLOQUE DE VALVULAS DE CONMUTACION, MEDIDAS DE FLUJO CON VIGILANCIA, SENSOR DE OXIDACION ELECTROQUIMICA (DURACION APROX.3 A¥OS),MICROORDENADOR DE CONTROL CON DISPLAY, EQUIPO DE ASPIRACION, MONTADO EN ARMARIO METALICO MURAL, CON PROTECCION IP-53 ALIMENTACION 230 V 50 HZ INCLUIDOS: 16 FILTROS EXTRAPLANOS TIPO PL 1 MANUAL DE MONTAJE, USO Y MANTENIMIENTO N§ SERIE: | -2 | Articulo | 1 | 1 | 8092 |  | 1 | S-6 C-H14 | tha | 20221223 | 20110831
10859 | 2008 | -1 | 7032 | T01KM212ND16 | KMQ-212 ND 15 TOMAS GARAJE | DETECTOR DE CO TIPO KMQ 212 ND 16 TOMAS PARA DETECCION DE MONOXIDO DE CARBONO EN AIRE AMBIENTE, MARGEN DE MEDIDA 0...300 PPM, HOMOLOGACION MINER CDM0000007, DISPUESTO PARA 16 PUNTOS DE DETECCION, CON BLOQUE DE VALVULAS DE CONMUTACION, MEDIDAS DE FLUJO CON VIGILANCIA, SENSOR DE OXIDACION ELECTROQUIMICA (DURACION APROX.3 A¥OS),MICROORDENADOR DE CONTROL CON DISPLAY, EQUIPO DE ASPIRACION, MONTADO EN ARMARIO METALICO MURAL, CON PROTECCION IP-53 ALIMENTACION 230 V 50 HZ INCLUIDOS: 16 FILTROS EXTRAPLANOS TIPO PL 1 MANUAL DE MONTAJE, USO Y MANTENIMIENTO N§ SERIE: | -2 | Articulo | 1 | 1 | 8093 |  | 1 | S-5 C-H14 | tha | 20221223 | 20110831
10860 | 2008 | -1 | 9511 | T01KM613C208 | KMQ-212 ND 2 CANALES 8 TOMAS | KMQ212 ND 8 TOMAS CO+CO2 N§:SERIE | -2 | Articulo | 1 | 1 | 8094 |  | 1 | Muelle | tha | 20221223 | 20110831
10861 | 2008 | -1 | 6953 | T01TU0000053 | OPACIMETRO VISGUARD IS EN ARMARIO CON RPT | Opacímetro por dispersión de luz con ángulo de 30 Grados, con doble haz luminoso, sistema de medida autocalibrado con control continuo del punto cero y valor 100%, margen de medida 0 .. 0,015 /m, incluido barra de verificación, con controlador tipo RPT-ORT, con muestreo por aspirador integrado, conexión para comunicación a 2 hilos por bus ORNET, tipo VisGuard IS | -2 | Articulo | 1 | 1 | OPCR0241 |  | 1 | Muelle | tha | 20221223 | 20110831
10862 | 2009 | -1 | 5080 | T01OTKMQ18ND | KMQ 212 18 TOMAS ND | DETECTOR DE CO TIPO KMQ 212 ND 18 TOMAS PARA DETECCION DE MONOXIDO DE CARBONO EN AIRE AMBIENTE, MARGEN DE MEDIDA 0...300 PPM, HOMOLOGACION MINER CDM 0000007, DISPUESTO PARA 18 PUNTOS DE DETECCION, CON BLOQUE DE VALVULAS DE CONMUTACION, MEDIDAS DE FLUJO CON VIGILANCIA, SENSOR DE OXIDACION ELECTROQUIMICA (DURACION APROX.3 A¥OS),MICROORDENADOR DE CONTROL CON DISPLAY, EQUIPO DE ASPIRACION, MONTADO EN ARMARIO METALICO MURAL, CON PROTECCION IP-53 ALIMENTACION 230 V 50 HZ INCLUIDOS: 18 FILTROS EXTRAPLANOS TIPO PL 1 MANUAL DE MONTAJE, USO Y MANTENIMIENTO | -2 | Articulo | 1 | 1 | 7259 |  | 1 |  | tha | 20221223 | 19000101
10863 | 2009 | -1 | 4553 | T01OTKMQ16ND | KMQ 212 16 TOMAS ND | DETECTOR DE CO TIPO KMQ 212 ND 16 TOMAS PARA DETECCION DE MONOXIDO DE CARBONO EN AIRE AMBIENTE, MARGEN DE MEDIDA 0...300 PPM, HOMOLOGACION MINER CDM 0000007, DISPUESTO PARA 20 PUNTOS DE DETECCION, CON BLOQUE DE VALVULAS DE CONMUTACION, MEDIDAS DE FLUJO CON VIGILANCIA, SENSOR DE OXIDACION ELECTROQUIMICA (DURACION APROX.3 A¥OS),MICROORDENADOR DE CONTROL CON DISPLAY, EQUIPO DE ASPIRACION, MONTADO EN ARMARIO METALICO MURAL, CON PROTECCION IP-53 ALIMENTACION 230 V 50 HZ INCLUIDOS: 16 FILTROS EXTRAPLANOS TIPO PL 1 MANUAL DE MONTAJE, USO Y MANTENIMIENTO | -2 | Articulo | 1 | 1 | 7260 |  | 1 |  | tha | 20221223 | 19000101
10864 | 2009 | -1 | 4553 | T01OTKMQ16ND | KMQ 212 16 TOMAS ND | DETECTOR DE CO TIPO KMQ 212 ND 16 TOMAS PARA DETECCION DE MONOXIDO DE CARBONO EN AIRE AMBIENTE, MARGEN DE MEDIDA 0...300 PPM, HOMOLOGACION MINER CDM 0000007, DISPUESTO PARA 20 PUNTOS DE DETECCION, CON BLOQUE DE VALVULAS DE CONMUTACION, MEDIDAS DE FLUJO CON VIGILANCIA, SENSOR DE OXIDACION ELECTROQUIMICA (DURACION APROX.3 A¥OS),MICROORDENADOR DE CONTROL CON DISPLAY, EQUIPO DE ASPIRACION, MONTADO EN ARMARIO METALICO MURAL, CON PROTECCION IP-53 ALIMENTACION 230 V 50 HZ INCLUIDOS: 16 FILTROS EXTRAPLANOS TIPO PL 1 MANUAL DE MONTAJE, USO Y MANTENIMIENTO | -2 | Articulo | 1 | 1 | 7261 |  | 1 |  | tha | 20221223 | 19000101
10865 | 2010 | -1 | 7030 | T01KM212ND12 | KMQ-212 ND 12 TOMAS GARAJE | DETECTOR DE CO TIPO KMQ 212 ND 12 TOMAS PARA DETECCION DE MONOXIDO DE CARBONO EN AIRE AMBIENTE, MARGEN DE MEDIDA 0...300 PPM, HOMOLOGACION MINER CDM0000007, DISPUESTO PARA 12 PUNTOS DE DETECCION, CON BLOQUE DE VALVULAS DE CONMUTACION, MEDIDAS DE FLUJO CON VIGILANCIA, SENSOR DE OXIDACION ELECTROQUIMICA (DURACION APROX.3 A¥OS),MICROORDENADOR DE CONTROL CON DISPLAY, EQUIPO DE ASPIRACION, MONTADO EN ARMARIO METALICO MURAL, CON PROTECCION IP-53 ALIMENTACION 230 V 50 HZ INCLUIDOS: 12 FILTROS EXTRAPLANOS TIPO PL 1 MANUAL DE MONTAJE, USO Y MANTENIMIENTO N§ SERIE: | -2 | Articulo | 1 | 1 | 7360 |  | 1 | S3 P-31 | tha | 20221223 | 19000101
10866 | 2010 | -1 | 7030 | T01KM212ND12 | KMQ-212 ND 12 TOMAS GARAJE | DETECTOR DE CO TIPO KMQ 212 ND 12 TOMAS PARA DETECCION DE MONOXIDO DE CARBONO EN AIRE AMBIENTE, MARGEN DE MEDIDA 0...300 PPM, HOMOLOGACION MINER CDM0000007, DISPUESTO PARA 12 PUNTOS DE DETECCION, CON BLOQUE DE VALVULAS DE CONMUTACION, MEDIDAS DE FLUJO CON VIGILANCIA, SENSOR DE OXIDACION ELECTROQUIMICA (DURACION APROX.3 A¥OS),MICROORDENADOR DE CONTROL CON DISPLAY, EQUIPO DE ASPIRACION, MONTADO EN ARMARIO METALICO MURAL, CON PROTECCION IP-53 ALIMENTACION 230 V 50 HZ INCLUIDOS: 12 FILTROS EXTRAPLANOS TIPO PL 1 MANUAL DE MONTAJE, USO Y MANTENIMIENTO N§ SERIE: | -2 | Articulo | 1 | 1 | 7361 |  | 1 | S3 P-211 | tha | 20221223 | 19000101
10867 | 2010 | -1 | 7030 | T01KM212ND12 | KMQ-212 ND 12 TOMAS GARAJE | DETECTOR DE CO TIPO KMQ 212 ND 12 TOMAS PARA DETECCION DE MONOXIDO DE CARBONO EN AIRE AMBIENTE, MARGEN DE MEDIDA 0...300 PPM, HOMOLOGACION MINER CDM0000007, DISPUESTO PARA 12 PUNTOS DE DETECCION, CON BLOQUE DE VALVULAS DE CONMUTACION, MEDIDAS DE FLUJO CON VIGILANCIA, SENSOR DE OXIDACION ELECTROQUIMICA (DURACION APROX.3 A¥OS),MICROORDENADOR DE CONTROL CON DISPLAY, EQUIPO DE ASPIRACION, MONTADO EN ARMARIO METALICO MURAL, CON PROTECCION IP-53 ALIMENTACION 230 V 50 HZ INCLUIDOS: 12 FILTROS EXTRAPLANOS TIPO PL 1 MANUAL DE MONTAJE, USO Y MANTENIMIENTO N§ SERIE: | -2 | Articulo | 1 | 1 | 7362 |  | 1 | S3 P-371 | tha | 20221223 | 19000101
10868 | 2010 | -1 | 7030 | T01KM212ND12 | KMQ-212 ND 12 TOMAS GARAJE | DETECTOR DE CO TIPO KMQ 212 ND 12 TOMAS PARA DETECCION DE MONOXIDO DE CARBONO EN AIRE AMBIENTE, MARGEN DE MEDIDA 0...300 PPM, HOMOLOGACION MINER CDM0000007, DISPUESTO PARA 12 PUNTOS DE DETECCION, CON BLOQUE DE VALVULAS DE CONMUTACION, MEDIDAS DE FLUJO CON VIGILANCIA, SENSOR DE OXIDACION ELECTROQUIMICA (DURACION APROX.3 A¥OS),MICROORDENADOR DE CONTROL CON DISPLAY, EQUIPO DE ASPIRACION, MONTADO EN ARMARIO METALICO MURAL, CON PROTECCION IP-53 ALIMENTACION 230 V 50 HZ INCLUIDOS: 12 FILTROS EXTRAPLANOS TIPO PL 1 MANUAL DE MONTAJE, USO Y MANTENIMIENTO N§ SERIE: | -2 | Articulo | 1 | 1 | 7363 |  | 1 | S3 P-410 | tha | 20221223 | 19000101
10869 | 2010 | -1 | 7032 | T01KM212ND16 | KMQ-212 ND 16 TOMAS GARAJE | DETECTOR DE CO TIPO KMQ 212 ND 16 TOMAS PARA DETECCION DE MONOXIDO DE CARBONO EN AIRE AMBIENTE, MARGEN DE MEDIDA 0...300 PPM, HOMOLOGACION MINER CDM0000007, DISPUESTO PARA 16 PUNTOS DE DETECCION, CON BLOQUE DE VALVULAS DE CONMUTACION, MEDIDAS DE FLUJO CON VIGILANCIA, SENSOR DE OXIDACION ELECTROQUIMICA (DURACION APROX.3 A¥OS),MICROORDENADOR DE CONTROL CON DISPLAY, EQUIPO DE ASPIRACION, MONTADO EN ARMARIO METALICO MURAL, CON PROTECCION IP-53 ALIMENTACION 230 V 50 HZ INCLUIDOS: 16 FILTROS EXTRAPLANOS TIPO PL 1 MANUAL DE MONTAJE, USO Y MANTENIMIENTO N§ SERIE: | -2 | Articulo | 1 | 1 | 7364 |  | 1 | S3 P-246 | tha | 20221223 | 19000101
10870 | 2010 | -1 | 7032 | T01KM212ND16 | KMQ-212 ND 16 TOMAS GARAJE | DETECTOR DE CO TIPO KMQ 212 ND 16 TOMAS PARA DETECCION DE MONOXIDO DE CARBONO EN AIRE AMBIENTE, MARGEN DE MEDIDA 0...300 PPM, HOMOLOGACION MINER CDM0000007, DISPUESTO PARA 16 PUNTOS DE DETECCION, CON BLOQUE DE VALVULAS DE CONMUTACION, MEDIDAS DE FLUJO CON VIGILANCIA, SENSOR DE OXIDACION ELECTROQUIMICA (DURACION APROX.3 A¥OS),MICROORDENADOR DE CONTROL CON DISPLAY, EQUIPO DE ASPIRACION, MONTADO EN ARMARIO METALICO MURAL, CON PROTECCION IP-53 ALIMENTACION 230 V 50 HZ INCLUIDOS: 16 FILTROS EXTRAPLANOS TIPO PL 1 MANUAL DE MONTAJE, USO Y MANTENIMIENTO N§ SERIE: | -2 | Articulo | 1 | 1 | 7365 |  | 1 | S3 P-11 | tha | 20221223 | 19000101
10871 | 2010 | -1 | 7034 | T01KM212ND20 | KMQ-212 ND 20 TOMAS GARAJE | DETECTOR DE CO TIPO KMQ 212 ND 20 TOMAS PARA DETECCION DE MONOXIDO DE CARBONO EN AIRE AMBIENTE, MARGEN DE MEDIDA 0...300 PPM, HOMOLOGACION MINER CDM0000007, DISPUESTO PARA 20 PUNTOS DE DETECCION, CON BLOQUE DE VALVULAS DE CONMUTACION, MEDIDAS DE FLUJO CON VIGILANCIA, SENSOR DE OXIDACION ELECTROQUIMICA (DURACION APROX.3 A¥OS),MICROORDENADOR DE CONTROL CON DISPLAY, EQUIPO DE ASPIRACION, MONTADO EN ARMARIO METALICO MURAL, CON PROTECCION IP-53 ALIMENTACION 230 V 50 HZ INCLUIDOS: 20 FILTROS EXTRAPLANOS TIPO PL 1 MANUAL DE MONTAJE, USO Y MANTENIMIENTO N§ SERIE: | -2 | Articulo | 1 | 1 | 7366 |  | 1 | S3 P-770 | tha | 20221223 | 19000101
10872 | 2010 | -1 | 7034 | T01KM212ND20 | KMQ-212 ND 20 TOMAS GARAJE | DETECTOR DE CO TIPO KMQ 212 ND 20 TOMAS PARA DETECCION DE MONOXIDO DE CARBONO EN AIRE AMBIENTE, MARGEN DE MEDIDA 0...300 PPM, HOMOLOGACION MINER CDM0000007, DISPUESTO PARA 20 PUNTOS DE DETECCION, CON BLOQUE DE VALVULAS DE CONMUTACION, MEDIDAS DE FLUJO CON VIGILANCIA, SENSOR DE OXIDACION ELECTROQUIMICA (DURACION APROX.3 A¥OS),MICROORDENADOR DE CONTROL CON DISPLAY, EQUIPO DE ASPIRACION, MONTADO EN ARMARIO METALICO MURAL, CON PROTECCION IP-53 ALIMENTACION 230 V 50 HZ INCLUIDOS: 20 FILTROS EXTRAPLANOS TIPO PL 1 MANUAL DE MONTAJE, USO Y MANTENIMIENTO N§ SERIE: | -2 | Articulo | 1 | 1 | 7367 |  | 1 | S3 P-782 | tha | 20221223 | 19000101
10873 | 2010 | -1 | 7030 | T01KM212ND12 | KMQ-212 ND 12 TOMAS GARAJE | DETECTOR DE CO TIPO KMQ 212 ND 12 TOMAS PARA DETECCION DE MONOXIDO DE CARBONO EN AIRE AMBIENTE, MARGEN DE MEDIDA 0...300 PPM, HOMOLOGACION MINER CDM0000007, DISPUESTO PARA 12 PUNTOS DE DETECCION, CON BLOQUE DE VALVULAS DE CONMUTACION, MEDIDAS DE FLUJO CON VIGILANCIA, SENSOR DE OXIDACION ELECTROQUIMICA (DURACION APROX.3 A¥OS),MICROORDENADOR DE CONTROL CON DISPLAY, EQUIPO DE ASPIRACION, MONTADO EN ARMARIO METALICO MURAL, CON PROTECCION IP-53 ALIMENTACION 230 V 50 HZ INCLUIDOS: 12 FILTROS EXTRAPLANOS TIPO PL 1 MANUAL DE MONTAJE, USO Y MANTENIMIENTO N§ SERIE: | -2 | Articulo | 1 | 1 | 7371 |  | 1 | S2 P-28 | tha | 20221223 | 19000101
10874 | 2010 | -1 | 7030 | T01KM212ND12 | KMQ-212 ND 12 TOMAS GARAJE | DETECTOR DE CO TIPO KMQ 212 ND 12 TOMAS PARA DETECCION DE MONOXIDO DE CARBONO EN AIRE AMBIENTE, MARGEN DE MEDIDA 0...300 PPM, HOMOLOGACION MINER CDM0000007, DISPUESTO PARA 12 PUNTOS DE DETECCION, CON BLOQUE DE VALVULAS DE CONMUTACION, MEDIDAS DE FLUJO CON VIGILANCIA, SENSOR DE OXIDACION ELECTROQUIMICA (DURACION APROX.3 A¥OS),MICROORDENADOR DE CONTROL CON DISPLAY, EQUIPO DE ASPIRACION, MONTADO EN ARMARIO METALICO MURAL, CON PROTECCION IP-53 ALIMENTACION 230 V 50 HZ INCLUIDOS: 12 FILTROS EXTRAPLANOS TIPO PL 1 MANUAL DE MONTAJE, USO Y MANTENIMIENTO N§ SERIE: | -2 | Articulo | 1 | 1 | 7372 |  | 1 | S2 P-228 | tha | 20221223 | 19000101
10875 | 2010 | -1 | 7025 | T01KM212ND02 | KMQ-212 ND 2 TOMAS GARAJE | DETECTOR DE CO TIPO KMQ 212 ND 2 TOMAS PARA DETECCION DE MONOXIDO DE CARBONO EN AIRE AMBIENTE, MARGEN DE MEDIDA 0...300 PPM, HOMOLOGACION MINER CDM0000007, DISPUESTO PARA 2 PUNTOS DE DETECCION, CON BLOQUE DE VALVULAS DE CONMUTACION, MEDIDAS DE FLUJO CON VIGILANCIA, SENSOR DE OXIDACION ELECTROQUIMICA (DURACION APROX.3 A¥OS),MICROORDENADOR DE CONTROL CON DISPLAY, EQUIPO DE ASPIRACION, MONTADO EN ARMARIO METALICO MURAL, CON PROTECCION IP-53 ALIMENTACION 230 V 50 HZ INCLUIDOS: 2 FILTROS EXTRAPLANOS TIPO PL 1 MANUAL DE MONTAJE, USO Y MANTENIMIENTO N§ SERIE: | -2 | Articulo | 1 | 1 | 7373 |  | 1 | S2 P392 | tha | 20221223 | 19000101
10876 | 2010 | -1 | 7030 | T01KM212ND12 | KMQ-212 ND 12 TOMAS GARAJE | DETECTOR DE CO TIPO KMQ 212 ND 12 TOMAS PARA DETECCION DE MONOXIDO DE CARBONO EN AIRE AMBIENTE, MARGEN DE MEDIDA 0...300 PPM, HOMOLOGACION MINER CDM0000007, DISPUESTO PARA 12 PUNTOS DE DETECCION, CON BLOQUE DE VALVULAS DE CONMUTACION, MEDIDAS DE FLUJO CON VIGILANCIA, SENSOR DE OXIDACION ELECTROQUIMICA (DURACION APROX.3 A¥OS),MICROORDENADOR DE CONTROL CON DISPLAY, EQUIPO DE ASPIRACION, MONTADO EN ARMARIO METALICO MURAL, CON PROTECCION IP-53 ALIMENTACION 230 V 50 HZ INCLUIDOS: 12 FILTROS EXTRAPLANOS TIPO PL 1 MANUAL DE MONTAJE, USO Y MANTENIMIENTO N§ SERIE: | -2 | Articulo | 1 | 1 | 7374 |  | 1 | S2 P-353 | tha | 20221223 | 19000101
10877 | 2010 | -1 | 7031 | T01KM212ND14 | KMQ-212 ND 14 TOMAS GARAJE | DETECTOR DE CO TIPO KMQ 212 ND 14 TOMAS PARA DETECCION DE MONOXIDO DE CARBONO EN AIRE AMBIENTE, MARGEN DE MEDIDA 0...300 PPM, HOMOLOGACION MINER CDM0000007, DISPUESTO PARA 14 PUNTOS DE DETECCION, CON BLOQUE DE VALVULAS DE CONMUTACION, MEDIDAS DE FLUJO CON VIGILANCIA, SENSOR DE OXIDACION ELECTROQUIMICA (DURACION APROX.3 A¥OS),MICROORDENADOR DE CONTROL CON DISPLAY, EQUIPO DE ASPIRACION, MONTADO EN ARMARIO METALICO MURAL, CON PROTECCION IP-53 ALIMENTACION 230 V 50 HZ INCLUIDOS: 14 FILTROS EXTRAPLANOS TIPO PL 1 MANUAL DE MONTAJE, USO Y MANTENIMIENTO N§ SERIE: | -2 | Articulo | 1 | 1 | 7375 |  | 1 | S2 P-103 | tha | 20221223 | 19000101
10878 | 2010 | -1 | 7032 | T01KM212ND16 | KMQ-212 ND 16 TOMAS GARAJE | DETECTOR DE CO TIPO KMQ 212 ND 16 TOMAS PARA DETECCION DE MONOXIDO DE CARBONO EN AIRE AMBIENTE, MARGEN DE MEDIDA 0...300 PPM, HOMOLOGACION MINER CDM0000007, DISPUESTO PARA 16 PUNTOS DE DETECCION, CON BLOQUE DE VALVULAS DE CONMUTACION, MEDIDAS DE FLUJO CON VIGILANCIA, SENSOR DE OXIDACION ELECTROQUIMICA (DURACION APROX.3 A¥OS),MICROORDENADOR DE CONTROL CON DISPLAY, EQUIPO DE ASPIRACION, MONTADO EN ARMARIO METALICO MURAL, CON PROTECCION IP-53 ALIMENTACION 230 V 50 HZ INCLUIDOS: 16 FILTROS EXTRAPLANOS TIPO PL 1 MANUAL DE MONTAJE, USO Y MANTENIMIENTO N§ SERIE: | -2 | Articulo | 1 | 1 | 7376 |  | 1 | S2 P-193 | tha | 20221223 | 19000101
10879 | 2010 | -1 | 7034 | T01KM212ND20 | KMQ-212 ND 20 TOMAS GARAJE | DETECTOR DE CO TIPO KMQ 212 ND 20 TOMAS PARA DETECCION DE MONOXIDO DE CARBONO EN AIRE AMBIENTE, MARGEN DE MEDIDA 0...300 PPM, HOMOLOGACION MINER CDM0000007, DISPUESTO PARA 20 PUNTOS DE DETECCION, CON BLOQUE DE VALVULAS DE CONMUTACION, MEDIDAS DE FLUJO CON VIGILANCIA, SENSOR DE OXIDACION ELECTROQUIMICA (DURACION APROX.3 A¥OS),MICROORDENADOR DE CONTROL CON DISPLAY, EQUIPO DE ASPIRACION, MONTADO EN ARMARIO METALICO MURAL, CON PROTECCION IP-53 ALIMENTACION 230 V 50 HZ INCLUIDOS: 20 FILTROS EXTRAPLANOS TIPO PL 1 MANUAL DE MONTAJE, USO Y MANTENIMIENTO N§ SERIE: | -2 | Articulo | 1 | 1 | 7377 |  | 1 | S2 P-746 | tha | 20221223 | 19000101
10880 | 2010 | -1 | 7034 | T01KM212ND20 | KMQ-212 ND 20 TOMAS GARAJE | DETECTOR DE CO TIPO KMQ 212 ND 20 TOMAS PARA DETECCION DE MONOXIDO DE CARBONO EN AIRE AMBIENTE, MARGEN DE MEDIDA 0...300 PPM, HOMOLOGACION MINER CDM0000007, DISPUESTO PARA 20 PUNTOS DE DETECCION, CON BLOQUE DE VALVULAS DE CONMUTACION, MEDIDAS DE FLUJO CON VIGILANCIA, SENSOR DE OXIDACION ELECTROQUIMICA (DURACION APROX.3 A¥OS),MICROORDENADOR DE CONTROL CON DISPLAY, EQUIPO DE ASPIRACION, MONTADO EN ARMARIO METALICO MURAL, CON PROTECCION IP-53 ALIMENTACION 230 V 50 HZ INCLUIDOS: 20 FILTROS EXTRAPLANOS TIPO PL 1 MANUAL DE MONTAJE, USO Y MANTENIMIENTO N§ SERIE: | -2 | Articulo | 1 | 1 | 7378 |  | 1 | S2 P-764 | tha | 20221223 | 19000101
10881 | 2010 | -1 | 7030 | T01KM212ND12 | KMQ-212 ND 12 TOMAS GARAJE | DETECTOR DE CO TIPO KMQ 212 ND 12 TOMAS PARA DETECCION DE MONOXIDO DE CARBONO EN AIRE AMBIENTE, MARGEN DE MEDIDA 0...300 PPM, HOMOLOGACION MINER CDM0000007, DISPUESTO PARA 12 PUNTOS DE DETECCION, CON BLOQUE DE VALVULAS DE CONMUTACION, MEDIDAS DE FLUJO CON VIGILANCIA, SENSOR DE OXIDACION ELECTROQUIMICA (DURACION APROX.3 A¥OS),MICROORDENADOR DE CONTROL CON DISPLAY, EQUIPO DE ASPIRACION, MONTADO EN ARMARIO METALICO MURAL, CON PROTECCION IP-53 ALIMENTACION 230 V 50 HZ INCLUIDOS: 12 FILTROS EXTRAPLANOS TIPO PL 1 MANUAL DE MONTAJE, USO Y MANTENIMIENTO N§ SERIE: | -2 | Articulo | 1 | 1 | 7389 |  | 1 | S1 LAVADO DE COCHES | tha | 20221223 | 19000101
10882 | 2010 | -1 | 7030 | T01KM212ND12 | KMQ-212 ND 12 TOMAS GARAJE | DETECTOR DE CO TIPO KMQ 212 ND 12 TOMAS PARA DETECCION DE MONOXIDO DE CARBONO EN AIRE AMBIENTE, MARGEN DE MEDIDA 0...300 PPM, HOMOLOGACION MINER CDM0000007, DISPUESTO PARA 12 PUNTOS DE DETECCION, CON BLOQUE DE VALVULAS DE CONMUTACION, MEDIDAS DE FLUJO CON VIGILANCIA, SENSOR DE OXIDACION ELECTROQUIMICA (DURACION APROX.3 A¥OS),MICROORDENADOR DE CONTROL CON DISPLAY, EQUIPO DE ASPIRACION, MONTADO EN ARMARIO METALICO MURAL, CON PROTECCION IP-53 ALIMENTACION 230 V 50 HZ INCLUIDOS: 12 FILTROS EXTRAPLANOS TIPO PL 1 MANUAL DE MONTAJE, USO Y MANTENIMIENTO N§ SERIE: | -2 | Articulo | 1 | 1 | 7390 |  | 1 | S1 P-268 PEDIR LA LLAVE PRESSTO | tha | 20221223 | 19000101
10883 | 2010 | -1 | 7025 | T01KM212ND02 | KMQ-212 ND 2 TOMAS GARAJE | DETECTOR DE CO TIPO KMQ 212 ND 2 TOMAS PARA DETECCION DE MONOXIDO DE CARBONO EN AIRE AMBIENTE, MARGEN DE MEDIDA 0...300 PPM, HOMOLOGACION MINER CDM0000007, DISPUESTO PARA 2 PUNTOS DE DETECCION, CON BLOQUE DE VALVULAS DE CONMUTACION, MEDIDAS DE FLUJO CON VIGILANCIA, SENSOR DE OXIDACION ELECTROQUIMICA (DURACION APROX.3 A¥OS),MICROORDENADOR DE CONTROL CON DISPLAY, EQUIPO DE ASPIRACION, MONTADO EN ARMARIO METALICO MURAL, CON PROTECCION IP-53 ALIMENTACION 230 V 50 HZ INCLUIDOS: 2 FILTROS EXTRAPLANOS TIPO PL 1 MANUAL DE MONTAJE, USO Y MANTENIMIENTO N§ SERIE: | -2 | Articulo | 1 | 1 | 7391 |  | 1 | S1 P-307 | tha | 20221223 | 19000101
10884 | 2010 | -1 | 7030 | T01KM212ND12 | KMQ-212 ND 12 TOMAS GARAJE | DETECTOR DE CO TIPO KMQ 212 ND 12 TOMAS PARA DETECCION DE MONOXIDO DE CARBONO EN AIRE AMBIENTE, MARGEN DE MEDIDA 0...300 PPM, HOMOLOGACION MINER CDM0000007, DISPUESTO PARA 12 PUNTOS DE DETECCION, CON BLOQUE DE VALVULAS DE CONMUTACION, MEDIDAS DE FLUJO CON VIGILANCIA, SENSOR DE OXIDACION ELECTROQUIMICA (DURACION APROX.3 A¥OS),MICROORDENADOR DE CONTROL CON DISPLAY, EQUIPO DE ASPIRACION, MONTADO EN ARMARIO METALICO MURAL, CON PROTECCION IP-53 ALIMENTACION 230 V 50 HZ INCLUIDOS: 12 FILTROS EXTRAPLANOS TIPO PL 1 MANUAL DE MONTAJE, USO Y MANTENIMIENTO N§ SERIE: | -2 | Articulo | 1 | 1 | 7392 |  | 1 | S1 V-3 | tha | 20221223 | 19000101
10885 | 2010 | -1 | 7032 | T01KM212ND16 | KMQ-212 ND 16 TOMAS GARAJE | DETECTOR DE CO TIPO KMQ 212 ND 16 TOMAS PARA DETECCION DE MONOXIDO DE CARBONO EN AIRE AMBIENTE, MARGEN DE MEDIDA 0...300 PPM, HOMOLOGACION MINER CDM0000007, DISPUESTO PARA 16 PUNTOS DE DETECCION, CON BLOQUE DE VALVULAS DE CONMUTACION, MEDIDAS DE FLUJO CON VIGILANCIA, SENSOR DE OXIDACION ELECTROQUIMICA (DURACION APROX.3 A¥OS),MICROORDENADOR DE CONTROL CON DISPLAY, EQUIPO DE ASPIRACION, MONTADO EN ARMARIO METALICO MURAL, CON PROTECCION IP-53 ALIMENTACION 230 V 50 HZ INCLUIDOS: 16 FILTROS EXTRAPLANOS TIPO PL 1 MANUAL DE MONTAJE, USO Y MANTENIMIENTO N§ SERIE: | -2 | Articulo | 1 | 1 | 7393 |  | 1 | S1 P-143 | tha | 20221223 | 19000101
10886 | 2010 | -1 | 7033 | T01KM212ND18 | KMQ-212 ND 18 TOMAS GARAJE | Detector de CO tipo KMQ 212 CO ND de 18 tomas para detección de monóxido de carbono en aire ambiente, margen de medida 0 .. 300 ppm, homologado por el MINER con contraseña CDM0000007 de acuerdo con UNE 23 300:84, dispuesto para 18 puntos de detección, con bloque de válvulas de conmutación, medida de flujo con vigilancia, sensor de oxidación electroquímica (duración aprox. 3 años), microordenador de control con display, equipo de aspiración, montado en armario metálico mural, con protección IP53, alimentación a 230 V 50 Hz | -2 | Articulo | 1 | 1 | 7394 |  | 1 | S1 P-628 | tha | 20221223 | 19000101
10887 | 2010 | -1 | 7033 | T01KM212ND18 | KMQ-212 ND 18 TOMAS GARAJE | Detector de CO tipo KMQ 212 CO ND de 18 tomas para detección de monóxido de carbono en aire ambiente, margen de medida 0 .. 300 ppm, homologado por el MINER con contraseña CDM0000007 de acuerdo con UNE 23 300:84, dispuesto para 18 puntos de detección, con bloque de válvulas de conmutación, medida de flujo con vigilancia, sensor de oxidación electroquímica (duración aprox. 3 años), microordenador de control con display, equipo de aspiración, montado en armario metálico mural, con protección IP53, alimentación a 230 V 50 Hz | -2 | Articulo | 1 | 1 | 7395 |  | 1 | S1 P-654 | tha | 20221223 | 19000101
10888 | 2010 | -1 | 7030 | T01KM212ND12 | KMQ-212 ND 12 TOMAS GARAJE | CENTRALITA de Detección de CO tipo KMQ 212 CO ND por célula electroquímica de oxidación en aire ambiente, margen de medida 0 .. 300 ppm CO, homologado por el MINER con contraseña CDM0000007 de acuerdo con UNE 23 300:84, de 12 puntos de detección consecutiva mediante bloque de válvulas de conmutación, medida de flujo con vigilancia, control por microordenador, salida a bus ORNET, montado en armario metálico mural, con protección IP53, alimentación a 230 V 50 Hz | -2 | Articulo | 1 | 1 | 7396 |  | 1 | S1 P-24 | tha | 20221223 | 19000101
10889 | 2010 | -1 | 7030 | T01KM212ND12 | KMQ-212 ND 12 TOMAS GARAJE | CENTRALITA de Detección de CO tipo KMQ 212 CO ND por célula electroquímica de oxidación en aire ambiente, margen de medida 0 .. 300 ppm CO, homologado por el MINER con contraseña CDM0000007 de acuerdo con UNE 23 300:84, de 12 puntos de detección consecutiva mediante bloque de válvulas de conmutación, medida de flujo con vigilancia, control por microordenador, salida a bus ORNET, montado en armario metálico mural, con protección IP53, alimentación a 230 V 50 Hz | -2 | Articulo | 1 | 1 | 7397 |  | 1 | S1 P-175 | tha | 20221223 | 19000101
10890 | 2010 | -1 | 7025 | T01KM212ND02 | KMQ-212 ND 2 TOMAS GARAJE | DETECTOR DE CO TIPO KMQ 212 ND 2 TOMAS PARA DETECCION DE MONOXIDO DE CARBONO EN AIRE AMBIENTE, MARGEN DE MEDIDA 0...300 PPM, HOMOLOGACION MINER CDM0000007, DISPUESTO PARA 2 PUNTOS DE DETECCION, CON BLOQUE DE VALVULAS DE CONMUTACION, MEDIDAS DE FLUJO CON VIGILANCIA, SENSOR DE OXIDACION ELECTROQUIMICA (DURACION APROX.3 A¥OS),MICROORDENADOR DE CONTROL CON DISPLAY, EQUIPO DE ASPIRACION, MONTADO EN ARMARIO METALICO MURAL, CON PROTECCION IP-53 ALIMENTACION 230 V 50 HZ INCLUIDOS: 2 FILTROS EXTRAPLANOS TIPO PL 1 MANUAL DE MONTAJE, USO Y MANTENIMIENTO N§ SERIE: | -2 | Articulo | 1 | 1 | 7398 |  | 1 | S1 P-212 | tha | 20221223 | 19000101
10891 | 2010 | -1 | 7030 | T01KM212ND12 | KMQ-212 ND 12 TOMAS GARAJE | CENTRALITA de Detección de CO tipo KMQ 212 CO ND por célula electroquímica de oxidación en aire ambiente, margen de medida 0 .. 300 ppm CO, homologado por el MINER con contraseña CDM0000007 de acuerdo con UNE 23 300:84, de 12 puntos de detección consecutiva mediante bloque de válvulas de conmutación, medida de flujo con vigilancia, control por microordenador, salida a bus ORNET, montado en armario metálico mural, con protección IP53, alimentación a 230 V 50 Hz | -2 | Articulo | 1 | 1 | 7399 |  | 1 | S1 P-52 | tha | 20221223 | 19000101
10892 | 2010 | -1 | 7033 | T01KM212ND18 | KMQ-212 ND 18 TOMAS GARAJE | Detector de CO tipo KMQ 212 CO ND de 18 tomas para detección de monóxido de carbono en aire ambiente, margen de medida 0 .. 300 ppm, homologado por el MINER con contraseña CDM0000007 de acuerdo con UNE 23 300:84, dispuesto para 18 puntos de detección, con bloque de válvulas de conmutación, medida de flujo con vigilancia, sensor de oxidación electroquímica (duración aprox. 3 años), microordenador de control con display, equipo de aspiración, montado en armario metálico mural, con protección IP53, alimentación a 230 V 50 Hz | -2 | Articulo | 1 | 1 | 7400 |  | 1 | S1 P-534 | tha | 20221223 | 19000101
10893 | 2010 | -1 | 7033 | T01KM212ND18 | KMQ-212 ND 18 TOMAS GARAJE | Detector de CO tipo KMQ 212 CO ND de 18 tomas para detección de monóxido de carbono en aire ambiente, margen de medida 0 .. 300 ppm, homologado por el MINER con contraseña CDM0000007 de acuerdo con UNE 23 300:84, dispuesto para 18 puntos de detección, con bloque de válvulas de conmutación, medida de flujo con vigilancia, sensor de oxidación electroquímica (duración aprox. 3 años), microordenador de control con display, equipo de aspiración, montado en armario metálico mural, con protección IP53, alimentación a 230 V 50 Hz | -2 | Articulo | 1 | 1 | 7401 |  | 1 | S1 P-336 | tha | 20221223 | 19000101
10894 | 2010 | -1 | 7030 | T01KM212ND12 | KMQ-212 ND 12 TOMAS GARAJE | CENTRALITA de Detección de CO tipo KMQ 212 CO ND por célula electroquímica de oxidación en aire ambiente, margen de medida 0 .. 300 ppm CO, homologado por el MINER con contraseña CDM0000007 de acuerdo con UNE 23 300:84, de 12 puntos de detección consecutiva mediante bloque de válvulas de conmutación, medida de flujo con vigilancia, control por microordenador, salida a bus ORNET, montado en armario metálico mural, con protección IP53, alimentación a 230 V 50 Hz | -2 | Articulo | 1 | 1 | 7402 |  | 1 | S2 P-11 | tha | 20221223 | 19000101
10895 | 2010 | -1 | 7030 | T01KM212ND12 | KMQ-212 ND 12 TOMAS GARAJE | CENTRALITA de Detección de CO tipo KMQ 212 CO ND por célula electroquímica de oxidación en aire ambiente, margen de medida 0 .. 300 ppm CO, homologado por el MINER con contraseña CDM0000007 de acuerdo con UNE 23 300:84, de 12 puntos de detección consecutiva mediante bloque de válvulas de conmutación, medida de flujo con vigilancia, control por microordenador, salida a bus ORNET, montado en armario metálico mural, con protección IP53, alimentación a 230 V 50 Hz | -2 | Articulo | 1 | 1 | 7403 |  | 1 | S2 P-136 | tha | 20221223 | 19000101
10896 | 2010 | -1 | 7025 | T01KM212ND02 | KMQ-212 ND 2 TOMAS GARAJE | DETECTOR DE CO TIPO KMQ 212 ND 2 TOMAS PARA DETECCION DE MONOXIDO DE CARBONO EN AIRE AMBIENTE, MARGEN DE MEDIDA 0...300 PPM, HOMOLOGACION MINER CDM0000007, DISPUESTO PARA 2 PUNTOS DE DETECCION, CON BLOQUE DE VALVULAS DE CONMUTACION, MEDIDAS DE FLUJO CON VIGILANCIA, SENSOR DE OXIDACION ELECTROQUIMICA (DURACION APROX.3 A¥OS),MICROORDENADOR DE CONTROL CON DISPLAY, EQUIPO DE ASPIRACION, MONTADO EN ARMARIO METALICO MURAL, CON PROTECCION IP-53 ALIMENTACION 230 V 50 HZ INCLUIDOS: 2 FILTROS EXTRAPLANOS TIPO PL 1 MANUAL DE MONTAJE, USO Y MANTENIMIENTO N§ SERIE: | -2 | Articulo | 1 | 1 | 7404 |  | 1 | S2 P-175 | tha | 20221223 | 19000101
10897 | 2010 | -1 | 7030 | T01KM212ND12 | KMQ-212 ND 12 TOMAS GARAJE | CENTRALITA de Detección de CO tipo KMQ 212 CO ND por célula electroquímica de oxidación en aire ambiente, margen de medida 0 .. 300 ppm CO, homologado por el MINER con contraseña CDM0000007 de acuerdo con UNE 23 300:84, de 12 puntos de detección consecutiva mediante bloque de válvulas de conmutación, medida de flujo con vigilancia, control por microordenador, salida a bus ORNET, montado en armario metálico mural, con protección IP53, alimentación a 230 V 50 Hz | -2 | Articulo | 1 | 1 | 7405 |  | 1 | S2 P-30 | tha | 20221223 | 19000101
10898 | 2010 | -1 | 7033 | T01KM212ND18 | KMQ-212 ND 18 TOMAS GARAJE | Detector de CO tipo KMQ 212 CO ND de 18 tomas para detección de monóxido de carbono en aire ambiente, margen de medida 0 .. 300 ppm, homologado por el MINER con contraseña CDM0000007 de acuerdo con UNE 23 300:84, dispuesto para 18 puntos de detección, con bloque de válvulas de conmutación, medida de flujo con vigilancia, sensor de oxidación electroquímica (duración aprox. 3 años), microordenador de control con display, equipo de aspiración, montado en armario metálico mural, con protección IP53, alimentación a 230 V 50 Hz | -2 | Articulo | 1 | 1 | 7406 |  | 1 | S2 P-499 | tha | 20221223 | 19000101
10899 | 2010 | -1 | 7033 | T01KM212ND18 | KMQ-212 ND 18 TOMAS GARAJE | Detector de CO tipo KMQ 212 CO ND de 18 tomas para detección de monóxido de carbono en aire ambiente, margen de medida 0 .. 300 ppm, homologado por el MINER con contraseña CDM0000007 de acuerdo con UNE 23 300:84, dispuesto para 18 puntos de detección, con bloque de válvulas de conmutación, medida de flujo con vigilancia, sensor de oxidación electroquímica (duración aprox. 3 años), microordenador de control con display, equipo de aspiración, montado en armario metálico mural, con protección IP53, alimentación a 230 V 50 Hz | -2 | Articulo | 1 | 1 | 7407 |  | 1 | S2 P-520 | tha | 20221223 | 19000101
10900 | 2010 | -1 | 7030 | T01KM212ND12 | KMQ-212 ND 12 TOMAS GARAJE | CENTRALITA de Detección de CO tipo KMQ 212 CO ND por célula electroquímica de oxidación en aire ambiente, margen de medida 0 .. 300 ppm CO, homologado por el MINER con contraseña CDM0000007 de acuerdo con UNE 23 300:84, de 12 puntos de detección consecutiva mediante bloque de válvulas de conmutación, medida de flujo con vigilancia, control por microordenador, salida a bus ORNET, montado en armario metálico mural, con protección IP53, alimentación a 230 V 50 Hz | -2 | Articulo | 1 | 1 | 7408 |  | 1 | S3 P-879 ANEXO | tha | 20221223 | 19000101
10901 | 2010 | -1 | 7030 | T01KM212ND12 | KMQ-212 ND 12 TOMAS GARAJE | CENTRALITA de Detección de CO tipo KMQ 212 CO ND por célula electroquímica de oxidación en aire ambiente, margen de medida 0 .. 300 ppm CO, homologado por el MINER con contraseña CDM0000007 de acuerdo con UNE 23 300:84, de 12 puntos de detección consecutiva mediante bloque de válvulas de conmutación, medida de flujo con vigilancia, control por microordenador, salida a bus ORNET, montado en armario metálico mural, con protección IP53, alimentación a 230 V 50 Hz | -2 | Articulo | 1 | 1 | 7409 |  | 1 | S3 P-952 ANEXO | tha | 20221223 | 19000101
10902 | 2010 | -1 | 7025 | T01KM212ND02 | KMQ-212 ND 2 TOMAS GARAJE | DETECTOR DE CO TIPO KMQ 212 ND 2 TOMAS PARA DETECCION DE MONOXIDO DE CARBONO EN AIRE AMBIENTE, MARGEN DE MEDIDA 0...300 PPM, HOMOLOGACION MINER CDM0000007, DISPUESTO PARA 2 PUNTOS DE DETECCION, CON BLOQUE DE VALVULAS DE CONMUTACION, MEDIDAS DE FLUJO CON VIGILANCIA, SENSOR DE OXIDACION ELECTROQUIMICA (DURACION APROX.3 A¥OS),MICROORDENADOR DE CONTROL CON DISPLAY, EQUIPO DE ASPIRACION, MONTADO EN ARMARIO METALICO MURAL, CON PROTECCION IP-53 ALIMENTACION 230 V 50 HZ INCLUIDOS: 2 FILTROS EXTRAPLANOS TIPO PL 1 MANUAL DE MONTAJE, USO Y MANTENIMIENTO N§ SERIE: | -2 | Articulo | 1 | 1 | 7410 |  | 1 | S2 P-928 ANEXO | tha | 20221223 | 19000101
10903 | 2010 | -1 | 7030 | T01KM212ND12 | KMQ-212 ND 12 TOMAS GARAJE | CENTRALITA de Detección de CO tipo KMQ 212 CO ND por célula electroquímica de oxidación en aire ambiente, margen de medida 0 .. 300 ppm CO, homologado por el MINER con contraseña CDM0000007 de acuerdo con UNE 23 300:84, de 12 puntos de detección consecutiva mediante bloque de válvulas de conmutación, medida de flujo con vigilancia, control por microordenador, salida a bus ORNET, montado en armario metálico mural, con protección IP53, alimentación a 230 V 50 Hz | -2 | Articulo | 1 | 1 | 7411 |  | 1 | S2 P-862 | tha | 20221223 | 19000101
10904 | 2010 | -1 | 7025 | T01KM212ND02 | KMQ-212 ND 2 TOMAS GARAJE | DETECTOR DE CO TIPO KMQ 212 ND 2 TOMAS PARA DETECCION DE MONOXIDO DE CARBONO EN AIRE AMBIENTE, MARGEN DE MEDIDA 0...300 PPM, HOMOLOGACION MINER CDM0000007, DISPUESTO PARA 2 PUNTOS DE DETECCION, CON BLOQUE DE VALVULAS DE CONMUTACION, MEDIDAS DE FLUJO CON VIGILANCIA, SENSOR DE OXIDACION ELECTROQUIMICA (DURACION APROX.3 A¥OS),MICROORDENADOR DE CONTROL CON DISPLAY, EQUIPO DE ASPIRACION, MONTADO EN ARMARIO METALICO MURAL, CON PROTECCION IP-53 ALIMENTACION 230 V 50 HZ INCLUIDOS: 2 FILTROS EXTRAPLANOS TIPO PL 1 MANUAL DE MONTAJE, USO Y MANTENIMIENTO N§ SERIE: | -2 | Articulo | 1 | 1 | 7412 |  | 1 | S1 P-775 ANEXO | tha | 20221223 | 19000101
10905 | 2010 | -1 | 7030 | T01KM212ND12 | KMQ-212 ND 12 TOMAS GARAJE | CENTRALITA de Detección de CO tipo KMQ 212 CO ND por célula electroquímica de oxidación en aire ambiente, margen de medida 0 .. 300 ppm CO, homologado por el MINER con contraseña CDM0000007 de acuerdo con UNE 23 300:84, de 12 puntos de detección consecutiva mediante bloque de válvulas de conmutación, medida de flujo con vigilancia, control por microordenador, salida a bus ORNET, montado en armario metálico mural, con protección IP53, alimentación a 230 V 50 Hz | -2 | Articulo | 1 | 1 | 7413 |  | 1 | S1 P-818 ANEXO | tha | 20221223 | 19000101
10906 | 2011 | -1 | 7027 | T01KM212ND06 | KMQ-212 ND 6 TOMAS GARAJE | DETECTOR DE CO TIPO KMQ 212 ND 6 TOMAS PARA DETECCION DE MONOXIDO DE CARBONO EN AIRE AMBIENTE, MARGEN DE MEDIDA 0...300 PPM, HOMOLOGACION MINER CDM0000007, DISPUESTO PARA 6 PUNTOS DE DETECCION, CON BLOQUE DE VALVULAS DE CONMUTACION, MEDIDAS DE FLUJO CON VIGILANCIA, SENSOR DE OXIDACION ELECTROQUIMICA (DURACION APROX.3 A¥OS),MICROORDENADOR DE CONTROL CON DISPLAY, EQUIPO DE ASPIRACION, MONTADO EN ARMARIO METALICO MURAL, CON PROTECCION IP-53 ALIMENTACION 230 V 50 HZ INCLUIDOS: 6 FILTROS EXTRAPLANOS TIPO PL 1 MANUAL DE MONTAJE, USO Y MANTENIMIENTO N§ SERIE: | -2 | Articulo | 1 | 1 | 7442 |  | 1 |  | tha | 20221223 | 19000101
10907 | 2011 | -1 | 7034 | T01KM212ND20 | KMQ-212 ND 20 TOMAS GARAJE | DETECTOR DE CO TIPO KMQ 212 ND 20 TOMAS PARA DETECCION DE MONOXIDO DE CARBONO EN AIRE AMBIENTE, MARGEN DE MEDIDA 0...300 PPM, HOMOLOGACION MINER CDM0000007, DISPUESTO PARA 20 PUNTOS DE DETECCION, CON BLOQUE DE VALVULAS DE CONMUTACION, MEDIDAS DE FLUJO CON VIGILANCIA, SENSOR DE OXIDACION ELECTROQUIMICA (DURACION APROX.3 A¥OS),MICROORDENADOR DE CONTROL CON DISPLAY, EQUIPO DE ASPIRACION, MONTADO EN ARMARIO METALICO MURAL, CON PROTECCION IP-53 ALIMENTACION 230 V 50 HZ INCLUIDOS: 20 FILTROS EXTRAPLANOS TIPO PL 1 MANUAL DE MONTAJE, USO Y MANTENIMIENTO N§ SERIE: | -2 | Articulo | 1 | 1 | 7684 |  | 1 |  | tha | 20221223 | 19000101
10908 | 2011 | -1 | 7034 | T01KM212ND20 | KMQ-212 ND 20 TOMAS GARAJE | DETECTOR DE CO TIPO KMQ 212 ND 20 TOMAS PARA DETECCION DE MONOXIDO DE CARBONO EN AIRE AMBIENTE, MARGEN DE MEDIDA 0...300 PPM, HOMOLOGACION MINER CDM0000007, DISPUESTO PARA 20 PUNTOS DE DETECCION, CON BLOQUE DE VALVULAS DE CONMUTACION, MEDIDAS DE FLUJO CON VIGILANCIA, SENSOR DE OXIDACION ELECTROQUIMICA (DURACION APROX.3 A¥OS),MICROORDENADOR DE CONTROL CON DISPLAY, EQUIPO DE ASPIRACION, MONTADO EN ARMARIO METALICO MURAL, CON PROTECCION IP-53 ALIMENTACION 230 V 50 HZ INCLUIDOS: 20 FILTROS EXTRAPLANOS TIPO PL 1 MANUAL DE MONTAJE, USO Y MANTENIMIENTO N§ SERIE: | -2 | Articulo | 1 | 1 | 7685 |  | 1 |  | tha | 20221223 | 19000101
10909 | 2011 | -1 | 7034 | T01KM212ND20 | KMQ-212 ND 20 TOMAS GARAJE | DETECTOR DE CO TIPO KMQ 212 ND 20 TOMAS PARA DETECCION DE MONOXIDO DE CARBONO EN AIRE AMBIENTE, MARGEN DE MEDIDA 0...300 PPM, HOMOLOGACION MINER CDM0000007, DISPUESTO PARA 20 PUNTOS DE DETECCION, CON BLOQUE DE VALVULAS DE CONMUTACION, MEDIDAS DE FLUJO CON VIGILANCIA, SENSOR DE OXIDACION ELECTROQUIMICA (DURACION APROX.3 A¥OS),MICROORDENADOR DE CONTROL CON DISPLAY, EQUIPO DE ASPIRACION, MONTADO EN ARMARIO METALICO MURAL, CON PROTECCION IP-53 ALIMENTACION 230 V 50 HZ INCLUIDOS: 20 FILTROS EXTRAPLANOS TIPO PL 1 MANUAL DE MONTAJE, USO Y MANTENIMIENTO N§ SERIE: | -2 | Articulo | 1 | 1 | 7686 |  | 1 |  | tha | 20221223 | 19000101
10910 | 2011 | -1 | 7034 | T01KM212ND20 | KMQ-212 ND 20 TOMAS GARAJE | DETECTOR DE CO TIPO KMQ 212 ND 20 TOMAS PARA DETECCION DE MONOXIDO DE CARBONO EN AIRE AMBIENTE, MARGEN DE MEDIDA 0...300 PPM, HOMOLOGACION MINER CDM0000007, DISPUESTO PARA 20 PUNTOS DE DETECCION, CON BLOQUE DE VALVULAS DE CONMUTACION, MEDIDAS DE FLUJO CON VIGILANCIA, SENSOR DE OXIDACION ELECTROQUIMICA (DURACION APROX.3 A¥OS),MICROORDENADOR DE CONTROL CON DISPLAY, EQUIPO DE ASPIRACION, MONTADO EN ARMARIO METALICO MURAL, CON PROTECCION IP-53 ALIMENTACION 230 V 50 HZ INCLUIDOS: 20 FILTROS EXTRAPLANOS TIPO PL 1 MANUAL DE MONTAJE, USO Y MANTENIMIENTO N§ SERIE: | -2 | Articulo | 1 | 1 | 7687 |  | 1 |  | tha | 20221223 | 19000101
10911 | 2011 | -1 | 7034 | T01KM212ND20 | KMQ-212 ND 20 TOMAS GARAJE | DETECTOR DE CO TIPO KMQ 212 ND 20 TOMAS PARA DETECCION DE MONOXIDO DE CARBONO EN AIRE AMBIENTE, MARGEN DE MEDIDA 0...300 PPM, HOMOLOGACION MINER CDM0000007, DISPUESTO PARA 20 PUNTOS DE DETECCION, CON BLOQUE DE VALVULAS DE CONMUTACION, MEDIDAS DE FLUJO CON VIGILANCIA, SENSOR DE OXIDACION ELECTROQUIMICA (DURACION APROX.3 A¥OS),MICROORDENADOR DE CONTROL CON DISPLAY, EQUIPO DE ASPIRACION, MONTADO EN ARMARIO METALICO MURAL, CON PROTECCION IP-53 ALIMENTACION 230 V 50 HZ INCLUIDOS: 20 FILTROS EXTRAPLANOS TIPO PL 1 MANUAL DE MONTAJE, USO Y MANTENIMIENTO N§ SERIE: | -2 | Articulo | 1 | 1 | 7688 |  | 1 |  | tha | 20221223 | 19000101
10912 | 2011 | -1 | 7034 | T01KM212ND20 | KMQ-212 ND 20 TOMAS GARAJE | DETECTOR DE CO TIPO KMQ 212 ND 20 TOMAS PARA DETECCION DE MONOXIDO DE CARBONO EN AIRE AMBIENTE, MARGEN DE MEDIDA 0...300 PPM, HOMOLOGACION MINER CDM0000007, DISPUESTO PARA 20 PUNTOS DE DETECCION, CON BLOQUE DE VALVULAS DE CONMUTACION, MEDIDAS DE FLUJO CON VIGILANCIA, SENSOR DE OXIDACION ELECTROQUIMICA (DURACION APROX.3 A¥OS),MICROORDENADOR DE CONTROL CON DISPLAY, EQUIPO DE ASPIRACION, MONTADO EN ARMARIO METALICO MURAL, CON PROTECCION IP-53 ALIMENTACION 230 V 50 HZ INCLUIDOS: 20 FILTROS EXTRAPLANOS TIPO PL 1 MANUAL DE MONTAJE, USO Y MANTENIMIENTO N§ SERIE: | -2 | Articulo | 1 | 1 | 7689 |  | 1 |  | tha | 20221223 | 19000101
10913 | 2011 | -1 | 7032 | T01KM212ND16 | KMQ-212 ND 16 TOMAS GARAJE | DETECTOR DE CO TIPO KMQ 212 ND 16 TOMAS PARA DETECCION DE MONOXIDO DE CARBONO EN AIRE AMBIENTE, MARGEN DE MEDIDA 0...300 PPM, HOMOLOGACION MINER CDM0000007, DISPUESTO PARA 16 PUNTOS DE DETECCION, CON BLOQUE DE VALVULAS DE CONMUTACION, MEDIDAS DE FLUJO CON VIGILANCIA, SENSOR DE OXIDACION ELECTROQUIMICA (DURACION APROX.3 A¥OS),MICROORDENADOR DE CONTROL CON DISPLAY, EQUIPO DE ASPIRACION, MONTADO EN ARMARIO METALICO MURAL, CON PROTECCION IP-53 ALIMENTACION 230 V 50 HZ INCLUIDOS: 16 FILTROS EXTRAPLANOS TIPO PL 1 MANUAL DE MONTAJE, USO Y MANTENIMIENTO N§ SERIE: | -2 | Articulo | 1 | 1 | 7690 |  | 1 |  | tha | 20221223 | 19000101
10914 | 2011 | -1 | 7032 | T01KM212ND16 | KMQ-212 ND 16 TOMAS GARAJE | DETECTOR DE CO TIPO KMQ 212 ND 16 TOMAS PARA DETECCION DE MONOXIDO DE CARBONO EN AIRE AMBIENTE, MARGEN DE MEDIDA 0...300 PPM, HOMOLOGACION MINER CDM0000007, DISPUESTO PARA 16 PUNTOS DE DETECCION, CON BLOQUE DE VALVULAS DE CONMUTACION, MEDIDAS DE FLUJO CON VIGILANCIA, SENSOR DE OXIDACION ELECTROQUIMICA (DURACION APROX.3 A¥OS),MICROORDENADOR DE CONTROL CON DISPLAY, EQUIPO DE ASPIRACION, MONTADO EN ARMARIO METALICO MURAL, CON PROTECCION IP-53 ALIMENTACION 230 V 50 HZ INCLUIDOS: 16 FILTROS EXTRAPLANOS TIPO PL 1 MANUAL DE MONTAJE, USO Y MANTENIMIENTO N§ SERIE: | -2 | Articulo | 1 | 1 | 7691 |  | 1 |  | tha | 20221223 | 19000101
10915 | 2011 | -1 | 7032 | T01KM212ND16 | KMQ-212 ND 16 TOMAS GARAJE | DETECTOR DE CO TIPO KMQ 212 ND 16 TOMAS PARA DETECCION DE MONOXIDO DE CARBONO EN AIRE AMBIENTE, MARGEN DE MEDIDA 0...300 PPM, HOMOLOGACION MINER CDM0000007, DISPUESTO PARA 16 PUNTOS DE DETECCION, CON BLOQUE DE VALVULAS DE CONMUTACION, MEDIDAS DE FLUJO CON VIGILANCIA, SENSOR DE OXIDACION ELECTROQUIMICA (DURACION APROX.3 A¥OS),MICROORDENADOR DE CONTROL CON DISPLAY, EQUIPO DE ASPIRACION, MONTADO EN ARMARIO METALICO MURAL, CON PROTECCION IP-53 ALIMENTACION 230 V 50 HZ INCLUIDOS: 16 FILTROS EXTRAPLANOS TIPO PL 1 MANUAL DE MONTAJE, USO Y MANTENIMIENTO N§ SERIE: | -2 | Articulo | 1 | 1 | 7692 |  | 1 |  | tha | 20221223 | 19000101
10916 | 2012 | -1 | 7026 | T01KM212ND04 | KMQ-212 ND 4 TOMAS GARAJE | DETECTOR DE CO TIPO KMQ 212 ND 4 TOMAS PARA DETECCION DE MONOXIDO DE CARBONO EN AIRE AMBIENTE, MARGEN DE MEDIDA 0...300 PPM, HOMOLOGACION MINER CDM0000007, DISPUESTO PARA 4 PUNTOS DE DETECCION, CON BLOQUE DE VALVULAS DE CONMUTACION, MEDIDAS DE FLUJO CON VIGILANCIA, SENSOR DE OXIDACION ELECTROQUIMICA (DURACION APROX.3 A¥OS),MICROORDENADOR DE CONTROL CON DISPLAY, EQUIPO DE ASPIRACION, MONTADO EN ARMARIO METALICO MURAL, CON PROTECCION IP-53 ALIMENTACION 230 V 50 HZ INCLUIDOS: 4 FILTROS EXTRAPLANOS TIPO PL 1 MANUAL DE MONTAJE, USO Y MANTENIMIENTO N§ SERIE: | -2 | Articulo | 1 | 1 | 7913 |  | 1 |  | tha | 20221223 | 19000101
10917 | 2013 | -1 | 3542 | T01OT0KMQ20T | KMQ-212 20 TOMAS | DETECTOR DE CO TIPO KMQ 212 CO 20 TOMAS PARA DETECCION DE MONOXIDO DE CARBONO EN AIRE AMBIENTE, MARGEN DE MEDIDA 0...300 PPM, HOMOLOGACION MINER CDM 0004, DISPUESTO PARA 20 PUNTOS DE DETECCION, CON BLOQUE DE VALVULAS DE CONMUTACION, MEDIDAS DE FLUJO CON VIGILANCIA, SENSOR DE OXIDACION ELECTROQUIMICA (DURACION APROX.3 A¥OS),MICROORDENADOR DE CONTROL CON DISPLAY, EQUIPO DE ASPIRACION, MONTADO EN ARMARIO METALICO MURAL, CON PROTECCION IP-53 ALIMENTACION 230 V 50 HZ INCLUIDOS: 20 FILTROS EXTRAPLANOS TIPO PL 1 MANUAL DE MONTAJE, USO Y MANTENIMIENTO | -2 | Articulo | 1 | 1 | 6773 |  | 1 | Sotano 1 B87 | tha | 20221223 | 19000101
10918 | 2013 | -1 | 3542 | T01OT0KMQ20T | KMQ-212 20 TOMAS | DETECTOR DE CO TIPO KMQ 212 CO 20 TOMAS PARA DETECCION DE MONOXIDO DE CARBONO EN AIRE AMBIENTE, MARGEN DE MEDIDA 0...300 PPM, HOMOLOGACION MINER CDM 0004, DISPUESTO PARA 20 PUNTOS DE DETECCION, CON BLOQUE DE VALVULAS DE CONMUTACION, MEDIDAS DE FLUJO CON VIGILANCIA, SENSOR DE OXIDACION ELECTROQUIMICA (DURACION APROX.3 A¥OS),MICROORDENADOR DE CONTROL CON DISPLAY, EQUIPO DE ASPIRACION, MONTADO EN ARMARIO METALICO MURAL, CON PROTECCION IP-53 ALIMENTACION 230 V 50 HZ INCLUIDOS: 20 FILTROS EXTRAPLANOS TIPO PL 1 MANUAL DE MONTAJE, USO Y MANTENIMIENTO | -2 | Articulo | 1 | 1 | 6774 |  | 1 | Sotano 2 B276 | tha | 20221223 | 19000101
10919 | 2013 | -1 | 3542 | T01OT0KMQ20T | KMQ-212 20 TOMAS | DETECTOR DE CO TIPO KMQ 212 CO 20 TOMAS PARA DETECCION DE MONOXIDO DE CARBONO EN AIRE AMBIENTE, MARGEN DE MEDIDA 0...300 PPM, HOMOLOGACION MINER CDM 0004, DISPUESTO PARA 20 PUNTOS DE DETECCION, CON BLOQUE DE VALVULAS DE CONMUTACION, MEDIDAS DE FLUJO CON VIGILANCIA, SENSOR DE OXIDACION ELECTROQUIMICA (DURACION APROX.3 A¥OS),MICROORDENADOR DE CONTROL CON DISPLAY, EQUIPO DE ASPIRACION, MONTADO EN ARMARIO METALICO MURAL, CON PROTECCION IP-53 ALIMENTACION 230 V 50 HZ INCLUIDOS: 20 FILTROS EXTRAPLANOS TIPO PL 1 MANUAL DE MONTAJE, USO Y MANTENIMIENTO | -2 | Articulo | 1 | 1 | 6775 |  | 1 | Sotano 1 C439 | tha | 20221223 | 19000101
10920 | 2013 | -1 | 10962 | T01KM613C220 | KMQ-212 ND 2 CANALES 20 TOMAS | DETECTOR combinado de CO y NO2 tipo KMQ 212 CO ND por célula electroquímica de oxidación en aire ambiente, margen de medida 0 .. 300 ppm CO y 0 .. 5 ppm para NO2, homologado por el MINER con contraseña CDM0000007 de acuerdo con UNE 23 300:84, de 20 puntos de detección consecutiva mediante bloque de válvulas de conmutación, medida de flujo con vigilancia, control por microordenador, salida a bus ORNET, montado en armario metálico mural, con protección IP53, alimentación a 230 V 50 Hz | -2 | Articulo | 1 | 1 | 8377 |  | 1 | Sotano 2 B105 | tha | 20221223 | 19000101
10921 | 2013 | -1 | 3542 | T01OT0KMQ20T | KMQ-212 20 TOMAS | DETECTOR DE CO TIPO KMQ 212 CO 20 TOMAS PARA DETECCION DE MONOXIDO DE CARBONO EN AIRE AMBIENTE, MARGEN DE MEDIDA 0...300 PPM, HOMOLOGACION MINER CDM 0004, DISPUESTO PARA 20 PUNTOS DE DETECCION, CON BLOQUE DE VALVULAS DE CONMUTACION, MEDIDAS DE FLUJO CON VIGILANCIA, SENSOR DE OXIDACION ELECTROQUIMICA (DURACION APROX.3 A¥OS),MICROORDENADOR DE CONTROL CON DISPLAY, EQUIPO DE ASPIRACION, MONTADO EN ARMARIO METALICO MURAL, CON PROTECCION IP-53 ALIMENTACION 230 V 50 HZ INCLUIDOS: 20 FILTROS EXTRAPLANOS TIPO PL 1 MANUAL DE MONTAJE, USO Y MANTENIMIENTO | -2 | Articulo | 1 | 1 | 6777 |  | 1 | Sotano 2 A61 | tha | 20221223 | 19000101
10922 | 2013 | -1 | 3542 | T01OT0KMQ20T | KMQ-212 20 TOMAS | DETECTOR DE CO TIPO KMQ 212 CO 20 TOMAS PARA DETECCION DE MONOXIDO DE CARBONO EN AIRE AMBIENTE, MARGEN DE MEDIDA 0...300 PPM, HOMOLOGACION MINER CDM 0004, DISPUESTO PARA 20 PUNTOS DE DETECCION, CON BLOQUE DE VALVULAS DE CONMUTACION, MEDIDAS DE FLUJO CON VIGILANCIA, SENSOR DE OXIDACION ELECTROQUIMICA (DURACION APROX.3 A¥OS),MICROORDENADOR DE CONTROL CON DISPLAY, EQUIPO DE ASPIRACION, MONTADO EN ARMARIO METALICO MURAL, CON PROTECCION IP-53 ALIMENTACION 230 V 50 HZ INCLUIDOS: 20 FILTROS EXTRAPLANOS TIPO PL 1 MANUAL DE MONTAJE, USO Y MANTENIMIENTO | -2 | Articulo | 1 | 1 | 6778 |  | 1 | Sotano 1 B31 | tha | 20221223 | 19000101
10923 | 2013 | -1 | 3542 | T01OT0KMQ20T | KMQ-212 20 TOMAS | DETECTOR DE CO TIPO KMQ 212 CO 20 TOMAS PARA DETECCION DE MONOXIDO DE CARBONO EN AIRE AMBIENTE, MARGEN DE MEDIDA 0...300 PPM, HOMOLOGACION MINER CDM 0004, DISPUESTO PARA 20 PUNTOS DE DETECCION, CON BLOQUE DE VALVULAS DE CONMUTACION, MEDIDAS DE FLUJO CON VIGILANCIA, SENSOR DE OXIDACION ELECTROQUIMICA (DURACION APROX.3 A¥OS),MICROORDENADOR DE CONTROL CON DISPLAY, EQUIPO DE ASPIRACION, MONTADO EN ARMARIO METALICO MURAL, CON PROTECCION IP-53 ALIMENTACION 230 V 50 HZ INCLUIDOS: 20 FILTROS EXTRAPLANOS TIPO PL 1 MANUAL DE MONTAJE, USO Y MANTENIMIENTO | -2 | Articulo | 1 | 1 | 6779 |  | 1 | Sotano 1 C160 | tha | 20221223 | 19000101
10924 | 2013 | -1 | 3542 | T01OT0KMQ20T | KMQ-212 20 TOMAS | DETECTOR DE CO TIPO KMQ 212 CO 20 TOMAS PARA DETECCION DE MONOXIDO DE CARBONO EN AIRE AMBIENTE, MARGEN DE MEDIDA 0...300 PPM, HOMOLOGACION MINER CDM 0004, DISPUESTO PARA 20 PUNTOS DE DETECCION, CON BLOQUE DE VALVULAS DE CONMUTACION, MEDIDAS DE FLUJO CON VIGILANCIA, SENSOR DE OXIDACION ELECTROQUIMICA (DURACION APROX.3 A¥OS),MICROORDENADOR DE CONTROL CON DISPLAY, EQUIPO DE ASPIRACION, MONTADO EN ARMARIO METALICO MURAL, CON PROTECCION IP-53 ALIMENTACION 230 V 50 HZ INCLUIDOS: 20 FILTROS EXTRAPLANOS TIPO PL 1 MANUAL DE MONTAJE, USO Y MANTENIMIENTO | -2 | Articulo | 1 | 1 | 6780 |  | 1 | Sotano 1 A64 | tha | 20221223 | 19000101
10925 | 2013 | -1 | 3542 | T01OT0KMQ20T | KMQ-212 20 TOMAS | DETECTOR DE CO TIPO KMQ 212 CO 20 TOMAS PARA DETECCION DE MONOXIDO DE CARBONO EN AIRE AMBIENTE, MARGEN DE MEDIDA 0...300 PPM, HOMOLOGACION MINER CDM 0004, DISPUESTO PARA 20 PUNTOS DE DETECCION, CON BLOQUE DE VALVULAS DE CONMUTACION, MEDIDAS DE FLUJO CON VIGILANCIA, SENSOR DE OXIDACION ELECTROQUIMICA (DURACION APROX.3 A¥OS),MICROORDENADOR DE CONTROL CON DISPLAY, EQUIPO DE ASPIRACION, MONTADO EN ARMARIO METALICO MURAL, CON PROTECCION IP-53 ALIMENTACION 230 V 50 HZ INCLUIDOS: 20 FILTROS EXTRAPLANOS TIPO PL 1 MANUAL DE MONTAJE, USO Y MANTENIMIENTO | -2 | Articulo | 1 | 1 | 6771 |  | 1 | Sotano 1 C508 | tha | 20221223 | 19000101
10926 | 2013 | -1 | 3542 | T01OT0KMQ20T | KMQ-212 20 TOMAS | DETECTOR DE CO TIPO KMQ 212 CO 20 TOMAS PARA DETECCION DE MONOXIDO DE CARBONO EN AIRE AMBIENTE, MARGEN DE MEDIDA 0...300 PPM, HOMOLOGACION MINER CDM 0004, DISPUESTO PARA 20 PUNTOS DE DETECCION, CON BLOQUE DE VALVULAS DE CONMUTACION, MEDIDAS DE FLUJO CON VIGILANCIA, SENSOR DE OXIDACION ELECTROQUIMICA (DURACION APROX.3 A¥OS),MICROORDENADOR DE CONTROL CON DISPLAY, EQUIPO DE ASPIRACION, MONTADO EN ARMARIO METALICO MURAL, CON PROTECCION IP-53 ALIMENTACION 230 V 50 HZ INCLUIDOS: 20 FILTROS EXTRAPLANOS TIPO PL 1 MANUAL DE MONTAJE, USO Y MANTENIMIENTO | -2 | Articulo | 1 | 1 | 6782 |  | 1 | Sotano 2 A15 | tha | 20221223 | 19000101
10927 | 2013 | -1 | 3542 | T01OT0KMQ20T | KMQ-212 20 TOMAS | DETECTOR DE CO TIPO KMQ 212 CO 20 TOMAS PARA DETECCION DE MONOXIDO DE CARBONO EN AIRE AMBIENTE, MARGEN DE MEDIDA 0...300 PPM, HOMOLOGACION MINER CDM 0004, DISPUESTO PARA 20 PUNTOS DE DETECCION, CON BLOQUE DE VALVULAS DE CONMUTACION, MEDIDAS DE FLUJO CON VIGILANCIA, SENSOR DE OXIDACION ELECTROQUIMICA (DURACION APROX.3 A¥OS),MICROORDENADOR DE CONTROL CON DISPLAY, EQUIPO DE ASPIRACION, MONTADO EN ARMARIO METALICO MURAL, CON PROTECCION IP-53 ALIMENTACION 230 V 50 HZ INCLUIDOS: 20 FILTROS EXTRAPLANOS TIPO PL 1 MANUAL DE MONTAJE, USO Y MANTENIMIENTO | -2 | Articulo | 1 | 1 | 6772 |  | 1 | Sotano 2 B35 | tha | 20221223 | 19000101
10928 | 2013 | -1 | 3542 | T01OT0KMQ20T | KMQ-212 20 TOMAS | DETECTOR DE CO TIPO KMQ 212 CO 20 TOMAS PARA DETECCION DE MONOXIDO DE CARBONO EN AIRE AMBIENTE, MARGEN DE MEDIDA 0...300 PPM, HOMOLOGACION MINER CDM 0004, DISPUESTO PARA 20 PUNTOS DE DETECCION, CON BLOQUE DE VALVULAS DE CONMUTACION, MEDIDAS DE FLUJO CON VIGILANCIA, SENSOR DE OXIDACION ELECTROQUIMICA (DURACION APROX.3 A¥OS),MICROORDENADOR DE CONTROL CON DISPLAY, EQUIPO DE ASPIRACION, MONTADO EN ARMARIO METALICO MURAL, CON PROTECCION IP-53 ALIMENTACION 230 V 50 HZ INCLUIDOS: 20 FILTROS EXTRAPLANOS TIPO PL 1 MANUAL DE MONTAJE, USO Y MANTENIMIENTO | -2 | Articulo | 1 | 1 | 6784 |  | 1 | Sotano 1 A20 | tha | 20221223 | 19000101
10929 | 2014 | -1 | 3541 | T01OT0KMQ18T | KMQ-212 18 TOMAS | DETECTOR DE CO TIPO KMQ 212 CO 18 TOMAS PARA DETECCION DE MONOXIDO DE CARBONO EN AIRE AMBIENTE, MARGEN DE MEDIDA 0...300 PPM, HOMOLOGACION MINER CDM 0004, DISPUESTO PARA 18 PUNTOS DE DETECCION, CON BLOQUE DE VALVULAS DE CONMUTACION, MEDIDAS DE FLUJO CON VIGILANCIA, SENSOR DE OXIDACION ELECTROQUIMICA (DURACION APROX.3 A¥OS),MICROORDENADOR DE CONTROL CON DISPLAY, EQUIPO DE ASPIRACION, MONTADO EN ARMARIO METALICO MURAL, CON PROTECCION IP-53 ALIMENTACION A 230 V 50 HZ INCLUIDOS: 18 FILTROS EXTRAPLANOS TIPO PL 1 MANUAL DE MONTAJE, USO Y MANTENIMIENTO | -2 | Articulo | 1 | 1 | 6131 |  | 1 | P -2 Zona B | tha | 20221223 | 19000101
10930 | 2014 | -1 | 3541 | T01OT0KMQ18T | KMQ-212 18 TOMAS | DETECTOR DE CO TIPO KMQ 212 CO 18 TOMAS PARA DETECCION DE MONOXIDO DE CARBONO EN AIRE AMBIENTE, MARGEN DE MEDIDA 0...300 PPM, HOMOLOGACION MINER CDM 0004, DISPUESTO PARA 18 PUNTOS DE DETECCION, CON BLOQUE DE VALVULAS DE CONMUTACION, MEDIDAS DE FLUJO CON VIGILANCIA, SENSOR DE OXIDACION ELECTROQUIMICA (DURACION APROX.3 A¥OS),MICROORDENADOR DE CONTROL CON DISPLAY, EQUIPO DE ASPIRACION, MONTADO EN ARMARIO METALICO MURAL, CON PROTECCION IP-53 ALIMENTACION A 230 V 50 HZ INCLUIDOS: 18 FILTROS EXTRAPLANOS TIPO PL 1 MANUAL DE MONTAJE, USO Y MANTENIMIENTO | -2 | Articulo | 1 | 1 | 6132 |  | 1 | P -1 Zona C | tha | 20221223 | 19000101
10931 | 2014 | -1 | 3541 | T01OT0KMQ18T | KMQ-212 18 TOMAS | DETECTOR DE CO TIPO KMQ 212 CO 18 TOMAS PARA DETECCION DE MONOXIDO DE CARBONO EN AIRE AMBIENTE, MARGEN DE MEDIDA 0...300 PPM, HOMOLOGACION MINER CDM 0004, DISPUESTO PARA 18 PUNTOS DE DETECCION, CON BLOQUE DE VALVULAS DE CONMUTACION, MEDIDAS DE FLUJO CON VIGILANCIA, SENSOR DE OXIDACION ELECTROQUIMICA (DURACION APROX.3 A¥OS),MICROORDENADOR DE CONTROL CON DISPLAY, EQUIPO DE ASPIRACION, MONTADO EN ARMARIO METALICO MURAL, CON PROTECCION IP-53 ALIMENTACION A 230 V 50 HZ INCLUIDOS: 18 FILTROS EXTRAPLANOS TIPO PL 1 MANUAL DE MONTAJE, USO Y MANTENIMIENTO | -2 | Articulo | 1 | 1 | 8365 |  | 1 | P -1 Zona A | tha | 20221223 | 19000101
10932 | 2014 | -1 | 3541 | T01OT0KMQ18T | KMQ-212 18 TOMAS | DETECTOR DE CO TIPO KMQ 212 CO 18 TOMAS PARA DETECCION DE MONOXIDO DE CARBONO EN AIRE AMBIENTE, MARGEN DE MEDIDA 0...300 PPM, HOMOLOGACION MINER CDM 0004, DISPUESTO PARA 18 PUNTOS DE DETECCION, CON BLOQUE DE VALVULAS DE CONMUTACION, MEDIDAS DE FLUJO CON VIGILANCIA, SENSOR DE OXIDACION ELECTROQUIMICA (DURACION APROX.3 A¥OS),MICROORDENADOR DE CONTROL CON DISPLAY, EQUIPO DE ASPIRACION, MONTADO EN ARMARIO METALICO MURAL, CON PROTECCION IP-53 ALIMENTACION A 230 V 50 HZ INCLUIDOS: 18 FILTROS EXTRAPLANOS TIPO PL 1 MANUAL DE MONTAJE, USO Y MANTENIMIENTO | -2 | Articulo | 1 | 1 | 6159 |  | 1 | P -3 Zona C | tha | 20221223 | 19000101
10933 | 2014 | -1 | 3541 | T01OT0KMQ18T | KMQ-212 18 TOMAS | DETECTOR DE CO TIPO KMQ 212 CO 18 TOMAS PARA DETECCION DE MONOXIDO DE CARBONO EN AIRE AMBIENTE, MARGEN DE MEDIDA 0...300 PPM, HOMOLOGACION MINER CDM 0004, DISPUESTO PARA 18 PUNTOS DE DETECCION, CON BLOQUE DE VALVULAS DE CONMUTACION, MEDIDAS DE FLUJO CON VIGILANCIA, SENSOR DE OXIDACION ELECTROQUIMICA (DURACION APROX.3 A¥OS),MICROORDENADOR DE CONTROL CON DISPLAY, EQUIPO DE ASPIRACION, MONTADO EN ARMARIO METALICO MURAL, CON PROTECCION IP-53 ALIMENTACION A 230 V 50 HZ INCLUIDOS: 18 FILTROS EXTRAPLANOS TIPO PL 1 MANUAL DE MONTAJE, USO Y MANTENIMIENTO | -2 | Articulo | 1 | 1 | 6160 |  | 1 | P -2 Zona C | tha | 20221223 | 19000101
10934 | 2015 | -1 | 3542 | T01OT0KMQ20T | KMQ-212 20 TOMAS | DETECTOR DE CO TIPO KMQ 212 CO 20 TOMAS PARA DETECCION DE MONOXIDO DE CARBONO EN AIRE AMBIENTE, MARGEN DE MEDIDA 0...300 PPM, HOMOLOGACION MINER CDM 0004, DISPUESTO PARA 20 PUNTOS DE DETECCION, CON BLOQUE DE VALVULAS DE CONMUTACION, MEDIDAS DE FLUJO CON VIGILANCIA, SENSOR DE OXIDACION ELECTROQUIMICA (DURACION APROX.3 A¥OS),MICROORDENADOR DE CONTROL CON DISPLAY, EQUIPO DE ASPIRACION, MONTADO EN ARMARIO METALICO MURAL, CON PROTECCION IP-53 ALIMENTACION 230 V 50 HZ INCLUIDOS: 20 FILTROS EXTRAPLANOS TIPO PL 1 MANUAL DE MONTAJE, USO Y MANTENIMIENTO | -2 | Articulo | 1 | 1 | 6800 |  | 1 | P -2 | tha | 20221223 | 19000101
10935 | 2015 | -1 | 3542 | T01OT0KMQ20T | KMQ-212 20 TOMAS | DETECTOR DE CO TIPO KMQ 212 CO 20 TOMAS PARA DETECCION DE MONOXIDO DE CARBONO EN AIRE AMBIENTE, MARGEN DE MEDIDA 0...300 PPM, HOMOLOGACION MINER CDM 0004, DISPUESTO PARA 20 PUNTOS DE DETECCION, CON BLOQUE DE VALVULAS DE CONMUTACION, MEDIDAS DE FLUJO CON VIGILANCIA, SENSOR DE OXIDACION ELECTROQUIMICA (DURACION APROX.3 A¥OS),MICROORDENADOR DE CONTROL CON DISPLAY, EQUIPO DE ASPIRACION, MONTADO EN ARMARIO METALICO MURAL, CON PROTECCION IP-53 ALIMENTACION 230 V 50 HZ INCLUIDOS: 20 FILTROS EXTRAPLANOS TIPO PL 1 MANUAL DE MONTAJE, USO Y MANTENIMIENTO | -2 | Articulo | 1 | 1 | 6801 |  | 1 | P -1 | tha | 20221223 | 19000101
10936 | 2015 | -1 | 3541 | T01OT0KMQ18T | KMQ-212 18 TOMAS | DETECTOR DE CO TIPO KMQ 212 CO 18 TOMAS PARA DETECCION DE MONOXIDO DE CARBONO EN AIRE AMBIENTE, MARGEN DE MEDIDA 0...300 PPM, HOMOLOGACION MINER CDM 0004, DISPUESTO PARA 18 PUNTOS DE DETECCION, CON BLOQUE DE VALVULAS DE CONMUTACION, MEDIDAS DE FLUJO CON VIGILANCIA, SENSOR DE OXIDACION ELECTROQUIMICA (DURACION APROX.3 A¥OS),MICROORDENADOR DE CONTROL CON DISPLAY, EQUIPO DE ASPIRACION, MONTADO EN ARMARIO METALICO MURAL, CON PROTECCION IP-53 ALIMENTACION A 230 V 50 HZ INCLUIDOS: 18 FILTROS EXTRAPLANOS TIPO PL 1 MANUAL DE MONTAJE, USO Y MANTENIMIENTO | -2 | Articulo | 1 | 1 | 6802 |  | 1 | P -3 | tha | 20221223 | 19000101
10937 | 2015 | -1 | 3541 | T01OT0KMQ18T | KMQ-212 18 TOMAS | DETECTOR DE CO TIPO KMQ 212 CO 18 TOMAS PARA DETECCION DE MONOXIDO DE CARBONO EN AIRE AMBIENTE, MARGEN DE MEDIDA 0...300 PPM, HOMOLOGACION MINER CDM 0004, DISPUESTO PARA 18 PUNTOS DE DETECCION, CON BLOQUE DE VALVULAS DE CONMUTACION, MEDIDAS DE FLUJO CON VIGILANCIA, SENSOR DE OXIDACION ELECTROQUIMICA (DURACION APROX.3 A¥OS),MICROORDENADOR DE CONTROL CON DISPLAY, EQUIPO DE ASPIRACION, MONTADO EN ARMARIO METALICO MURAL, CON PROTECCION IP-53 ALIMENTACION A 230 V 50 HZ INCLUIDOS: 18 FILTROS EXTRAPLANOS TIPO PL 1 MANUAL DE MONTAJE, USO Y MANTENIMIENTO | -2 | Articulo | 1 | 1 | 6803 |  | 1 | P -4 | tha | 20221223 | 19000101
10938 | 2016 | -1 | 3542 | T01OT0KMQ20T | KMQ-212 20 TOMAS | DETECTOR DE CO TIPO KMQ 212 CO 20 TOMAS PARA DETECCION DE MONOXIDO DE CARBONO EN AIRE AMBIENTE, MARGEN DE MEDIDA 0...300 PPM, HOMOLOGACION MINER CDM 0004, DISPUESTO PARA 20 PUNTOS DE DETECCION, CON BLOQUE DE VALVULAS DE CONMUTACION, MEDIDAS DE FLUJO CON VIGILANCIA, SENSOR DE OXIDACION ELECTROQUIMICA (DURACION APROX.3 A¥OS),MICROORDENADOR DE CONTROL CON DISPLAY, EQUIPO DE ASPIRACION, MONTADO EN ARMARIO METALICO MURAL, CON PROTECCION IP-53 ALIMENTACION 230 V 50 HZ INCLUIDOS: 20 FILTROS EXTRAPLANOS TIPO PL 1 MANUAL DE MONTAJE, USO Y MANTENIMIENTO | -2 | Articulo | 1 | 1 | 0001 |  | 1 |  | tha | 20221223 | 19000101
10939 | 2016 | -1 | 3542 | T01OT0KMQ20T | KMQ-212 20 TOMAS | DETECTOR DE CO TIPO KMQ 212 CO 20 TOMAS PARA DETECCION DE MONOXIDO DE CARBONO EN AIRE AMBIENTE, MARGEN DE MEDIDA 0...300 PPM, HOMOLOGACION MINER CDM 0004, DISPUESTO PARA 20 PUNTOS DE DETECCION, CON BLOQUE DE VALVULAS DE CONMUTACION, MEDIDAS DE FLUJO CON VIGILANCIA, SENSOR DE OXIDACION ELECTROQUIMICA (DURACION APROX.3 A¥OS),MICROORDENADOR DE CONTROL CON DISPLAY, EQUIPO DE ASPIRACION, MONTADO EN ARMARIO METALICO MURAL, CON PROTECCION IP-53 ALIMENTACION 230 V 50 HZ INCLUIDOS: 20 FILTROS EXTRAPLANOS TIPO PL 1 MANUAL DE MONTAJE, USO Y MANTENIMIENTO | -2 | Articulo | 1 | 1 | 0002 |  | 1 |  | tha | 20221223 | 19000101
10940 | 2017 | -1 | 3537 | T01OT0KMQ10T | KMQ-212 10 TOMAS | DETECTOR DE CO TIPO KMQ 212 CO 10 TOMAS PARA DETECCION DE MONOXIDO DE CARBONO EN AIRE AMBIENTE, MARGEN DE MEDIDA 0...300 PPM, HOMOLOGACION MINER CDM 0004, DISPUESTO PARA 10 PUNTOS DE DETECCION, CON BLOQUE DE VALVULAS DE CONMUTACION, MEDIDAS DE FLUJO CON VIGILANCIA, SENSOR DE OXIDACION ELECTROQUIMICA (DURACION APROX.3 A¥OS),MICROORDENADOR DE CONTROL CON DISPLAY, EQUIPO DE ASPIRACION, MONTADO EN ARMARIO METALICO MURAL, CON PROTECCION IP-53 ALIMENTACION 230 V 50 HZ INCLUIDOS: 10 FILTROS EXTRAPLANOS TIPO PL 1 MANUAL DE MONTAJE, USO Y MANTENIMIENTO | -2 | Articulo | 1 | 1 | 6115 |  | 1 | S3 | tha | 20221223 | 19000101
10941 | 2017 | -1 | 3537 | T01OT0KMQ10T | KMQ-212 10 TOMAS | DETECTOR DE CO TIPO KMQ 212 CO 10 TOMAS PARA DETECCION DE MONOXIDO DE CARBONO EN AIRE AMBIENTE, MARGEN DE MEDIDA 0...300 PPM, HOMOLOGACION MINER CDM 0004, DISPUESTO PARA 10 PUNTOS DE DETECCION, CON BLOQUE DE VALVULAS DE CONMUTACION, MEDIDAS DE FLUJO CON VIGILANCIA, SENSOR DE OXIDACION ELECTROQUIMICA (DURACION APROX.3 A¥OS),MICROORDENADOR DE CONTROL CON DISPLAY, EQUIPO DE ASPIRACION, MONTADO EN ARMARIO METALICO MURAL, CON PROTECCION IP-53 ALIMENTACION 230 V 50 HZ INCLUIDOS: 10 FILTROS EXTRAPLANOS TIPO PL 1 MANUAL DE MONTAJE, USO Y MANTENIMIENTO | -2 | Articulo | 1 | 1 | 6116 |  | 1 | S1 | tha | 20221223 | 19000101
10942 | 2017 | -1 | 3537 | T01OT0KMQ10T | KMQ-212 10 TOMAS | DETECTOR DE CO TIPO KMQ 212 CO 10 TOMAS PARA DETECCION DE MONOXIDO DE CARBONO EN AIRE AMBIENTE, MARGEN DE MEDIDA 0...300 PPM, HOMOLOGACION MINER CDM 0004, DISPUESTO PARA 10 PUNTOS DE DETECCION, CON BLOQUE DE VALVULAS DE CONMUTACION, MEDIDAS DE FLUJO CON VIGILANCIA, SENSOR DE OXIDACION ELECTROQUIMICA (DURACION APROX.3 A¥OS),MICROORDENADOR DE CONTROL CON DISPLAY, EQUIPO DE ASPIRACION, MONTADO EN ARMARIO METALICO MURAL, CON PROTECCION IP-53 ALIMENTACION 230 V 50 HZ INCLUIDOS: 10 FILTROS EXTRAPLANOS TIPO PL 1 MANUAL DE MONTAJE, USO Y MANTENIMIENTO | -2 | Articulo | 1 | 1 | 6117 |  | 1 | S2 | tha | 20221223 | 19000101
10943 | 2018 | -1 | 7031 | T01KM212ND14 | KMQ-212 ND 14 TOMAS GARAJE | DETECTOR DE CO TIPO KMQ 212 ND 14 TOMAS PARA DETECCION DE MONOXIDO DE CARBONO EN AIRE AMBIENTE, MARGEN DE MEDIDA 0...300 PPM, HOMOLOGACION MINER CDM0000007, DISPUESTO PARA 14 PUNTOS DE DETECCION, CON BLOQUE DE VALVULAS DE CONMUTACION, MEDIDAS DE FLUJO CON VIGILANCIA, SENSOR DE OXIDACION ELECTROQUIMICA (DURACION APROX.3 A¥OS),MICROORDENADOR DE CONTROL CON DISPLAY, EQUIPO DE ASPIRACION, MONTADO EN ARMARIO METALICO MURAL, CON PROTECCION IP-53 ALIMENTACION 230 V 50 HZ INCLUIDOS: 14 FILTROS EXTRAPLANOS TIPO PL 1 MANUAL DE MONTAJE, USO Y MANTENIMIENTO N§ SERIE: | -2 | Articulo | 1 | 1 | 7190 |  | 1 | S2 | tha | 20221223 | 19000101
10944 | 2018 | -1 | 7031 | T01KM212ND14 | KMQ-212 ND 14 TOMAS GARAJE | DETECTOR DE CO TIPO KMQ 212 ND 14 TOMAS PARA DETECCION DE MONOXIDO DE CARBONO EN AIRE AMBIENTE, MARGEN DE MEDIDA 0...300 PPM, HOMOLOGACION MINER CDM0000007, DISPUESTO PARA 14 PUNTOS DE DETECCION, CON BLOQUE DE VALVULAS DE CONMUTACION, MEDIDAS DE FLUJO CON VIGILANCIA, SENSOR DE OXIDACION ELECTROQUIMICA (DURACION APROX.3 A¥OS),MICROORDENADOR DE CONTROL CON DISPLAY, EQUIPO DE ASPIRACION, MONTADO EN ARMARIO METALICO MURAL, CON PROTECCION IP-53 ALIMENTACION 230 V 50 HZ INCLUIDOS: 14 FILTROS EXTRAPLANOS TIPO PL 1 MANUAL DE MONTAJE, USO Y MANTENIMIENTO N§ SERIE: | -2 | Articulo | 1 | 1 | 7191 |  | 1 | S1 | tha | 20221223 | 19000101
10945 | 2018 | -1 | 7031 | T01KM212ND14 | KMQ-212 ND 14 TOMAS GARAJE | DETECTOR DE CO TIPO KMQ 212 ND 14 TOMAS PARA DETECCION DE MONOXIDO DE CARBONO EN AIRE AMBIENTE, MARGEN DE MEDIDA 0...300 PPM, HOMOLOGACION MINER CDM0000007, DISPUESTO PARA 14 PUNTOS DE DETECCION, CON BLOQUE DE VALVULAS DE CONMUTACION, MEDIDAS DE FLUJO CON VIGILANCIA, SENSOR DE OXIDACION ELECTROQUIMICA (DURACION APROX.3 A¥OS),MICROORDENADOR DE CONTROL CON DISPLAY, EQUIPO DE ASPIRACION, MONTADO EN ARMARIO METALICO MURAL, CON PROTECCION IP-53 ALIMENTACION 230 V 50 HZ INCLUIDOS: 14 FILTROS EXTRAPLANOS TIPO PL 1 MANUAL DE MONTAJE, USO Y MANTENIMIENTO N§ SERIE: | -2 | Articulo | 1 | 1 | 7192 |  | 1 | S2 | tha | 20221223 | 19000101
10946 | 2018 | -1 | 7031 | T01KM212ND14 | KMQ-212 ND 14 TOMAS GARAJE | DETECTOR DE CO TIPO KMQ 212 ND 14 TOMAS PARA DETECCION DE MONOXIDO DE CARBONO EN AIRE AMBIENTE, MARGEN DE MEDIDA 0...300 PPM, HOMOLOGACION MINER CDM0000007, DISPUESTO PARA 14 PUNTOS DE DETECCION, CON BLOQUE DE VALVULAS DE CONMUTACION, MEDIDAS DE FLUJO CON VIGILANCIA, SENSOR DE OXIDACION ELECTROQUIMICA (DURACION APROX.3 A¥OS),MICROORDENADOR DE CONTROL CON DISPLAY, EQUIPO DE ASPIRACION, MONTADO EN ARMARIO METALICO MURAL, CON PROTECCION IP-53 ALIMENTACION 230 V 50 HZ INCLUIDOS: 14 FILTROS EXTRAPLANOS TIPO PL 1 MANUAL DE MONTAJE, USO Y MANTENIMIENTO N§ SERIE: | -2 | Articulo | 1 | 1 | 7195 |  | 1 | S1 | tha | 20221223 | 19000101
10947 | 2019 | -1 | 7034 | T01KM212ND20 | KMQ-212 ND 20 TOMAS GARAJE | DETECTOR DE CO TIPO KMQ 212 ND 20 TOMAS PARA DETECCION DE MONOXIDO DE CARBONO EN AIRE AMBIENTE, MARGEN DE MEDIDA 0...300 PPM, HOMOLOGACION MINER CDM0000007, DISPUESTO PARA 20 PUNTOS DE DETECCION, CON BLOQUE DE VALVULAS DE CONMUTACION, MEDIDAS DE FLUJO CON VIGILANCIA, SENSOR DE OXIDACION ELECTROQUIMICA (DURACION APROX.3 A¥OS),MICROORDENADOR DE CONTROL CON DISPLAY, EQUIPO DE ASPIRACION, MONTADO EN ARMARIO METALICO MURAL, CON PROTECCION IP-53 ALIMENTACION 230 V 50 HZ INCLUIDOS: 20 FILTROS EXTRAPLANOS TIPO PL 1 MANUAL DE MONTAJE, USO Y MANTENIMIENTO N§ SERIE: | -2 | Articulo | 1 | 1 | 7418 |  | 1 | P2 C | tha | 20221223 | 19000101
10948 | 2019 | -1 | 7034 | T01KM212ND20 | KMQ-212 ND 20 TOMAS GARAJE | DETECTOR DE CO TIPO KMQ 212 ND 20 TOMAS PARA DETECCION DE MONOXIDO DE CARBONO EN AIRE AMBIENTE, MARGEN DE MEDIDA 0...300 PPM, HOMOLOGACION MINER CDM0000007, DISPUESTO PARA 20 PUNTOS DE DETECCION, CON BLOQUE DE VALVULAS DE CONMUTACION, MEDIDAS DE FLUJO CON VIGILANCIA, SENSOR DE OXIDACION ELECTROQUIMICA (DURACION APROX.3 A¥OS),MICROORDENADOR DE CONTROL CON DISPLAY, EQUIPO DE ASPIRACION, MONTADO EN ARMARIO METALICO MURAL, CON PROTECCION IP-53 ALIMENTACION 230 V 50 HZ INCLUIDOS: 20 FILTROS EXTRAPLANOS TIPO PL 1 MANUAL DE MONTAJE, USO Y MANTENIMIENTO N§ SERIE: | -2 | Articulo | 1 | 1 | 7419 |  | 1 | P3 8 | tha | 20221223 | 19000101
10949 | 2019 | -1 | 7034 | T01KM212ND20 | KMQ-212 ND 20 TOMAS GARAJE | DETECTOR DE CO TIPO KMQ 212 ND 20 TOMAS PARA DETECCION DE MONOXIDO DE CARBONO EN AIRE AMBIENTE, MARGEN DE MEDIDA 0...300 PPM, HOMOLOGACION MINER CDM0000007, DISPUESTO PARA 20 PUNTOS DE DETECCION, CON BLOQUE DE VALVULAS DE CONMUTACION, MEDIDAS DE FLUJO CON VIGILANCIA, SENSOR DE OXIDACION ELECTROQUIMICA (DURACION APROX.3 A¥OS),MICROORDENADOR DE CONTROL CON DISPLAY, EQUIPO DE ASPIRACION, MONTADO EN ARMARIO METALICO MURAL, CON PROTECCION IP-53 ALIMENTACION 230 V 50 HZ INCLUIDOS: 20 FILTROS EXTRAPLANOS TIPO PL 1 MANUAL DE MONTAJE, USO Y MANTENIMIENTO N§ SERIE: | -2 | Articulo | 1 | 1 | 7420 |  | 1 | S-S | tha | 20221223 | 19000101
10950 | 2019 | -1 | 7034 | T01KM212ND20 | KMQ-212 ND 20 TOMAS GARAJE | DETECTOR DE CO TIPO KMQ 212 ND 20 TOMAS PARA DETECCION DE MONOXIDO DE CARBONO EN AIRE AMBIENTE, MARGEN DE MEDIDA 0...300 PPM, HOMOLOGACION MINER CDM0000007, DISPUESTO PARA 20 PUNTOS DE DETECCION, CON BLOQUE DE VALVULAS DE CONMUTACION, MEDIDAS DE FLUJO CON VIGILANCIA, SENSOR DE OXIDACION ELECTROQUIMICA (DURACION APROX.3 A¥OS),MICROORDENADOR DE CONTROL CON DISPLAY, EQUIPO DE ASPIRACION, MONTADO EN ARMARIO METALICO MURAL, CON PROTECCION IP-53 ALIMENTACION 230 V 50 HZ INCLUIDOS: 20 FILTROS EXTRAPLANOS TIPO PL 1 MANUAL DE MONTAJE, USO Y MANTENIMIENTO N§ SERIE: | -2 | Articulo | 1 | 1 | 7421 |  | 1 | P3 216 | tha | 20221223 | 19000101
10951 | 2019 | -1 | 7034 | T01KM212ND20 | KMQ-212 ND 20 TOMAS GARAJE | DETECTOR DE CO TIPO KMQ 212 ND 20 TOMAS PARA DETECCION DE MONOXIDO DE CARBONO EN AIRE AMBIENTE, MARGEN DE MEDIDA 0...300 PPM, HOMOLOGACION MINER CDM0000007, DISPUESTO PARA 20 PUNTOS DE DETECCION, CON BLOQUE DE VALVULAS DE CONMUTACION, MEDIDAS DE FLUJO CON VIGILANCIA, SENSOR DE OXIDACION ELECTROQUIMICA (DURACION APROX.3 A¥OS),MICROORDENADOR DE CONTROL CON DISPLAY, EQUIPO DE ASPIRACION, MONTADO EN ARMARIO METALICO MURAL, CON PROTECCION IP-53 ALIMENTACION 230 V 50 HZ INCLUIDOS: 20 FILTROS EXTRAPLANOS TIPO PL 1 MANUAL DE MONTAJE, USO Y MANTENIMIENTO N§ SERIE: | -2 | Articulo | 1 | 1 | 7422 |  | 1 | S5 | tha | 20221223 | 19000101
10952 | 2019 | -1 | 7034 | T01KM212ND20 | KMQ-212 ND 20 TOMAS GARAJE | DETECTOR DE CO TIPO KMQ 212 ND 20 TOMAS PARA DETECCION DE MONOXIDO DE CARBONO EN AIRE AMBIENTE, MARGEN DE MEDIDA 0...300 PPM, HOMOLOGACION MINER CDM0000007, DISPUESTO PARA 20 PUNTOS DE DETECCION, CON BLOQUE DE VALVULAS DE CONMUTACION, MEDIDAS DE FLUJO CON VIGILANCIA, SENSOR DE OXIDACION ELECTROQUIMICA (DURACION APROX.3 A¥OS),MICROORDENADOR DE CONTROL CON DISPLAY, EQUIPO DE ASPIRACION, MONTADO EN ARMARIO METALICO MURAL, CON PROTECCION IP-53 ALIMENTACION 230 V 50 HZ INCLUIDOS: 20 FILTROS EXTRAPLANOS TIPO PL 1 MANUAL DE MONTAJE, USO Y MANTENIMIENTO N§ SERIE: | -2 | Articulo | 1 | 1 | 7423 |  | 1 | P2 108 | tha | 20221223 | 19000101
10953 | 2020 | -1 | 7034 | T01KM212ND20 | KMQ-212 ND 20 TOMAS GARAJE | DETECTOR DE CO TIPO KMQ 212 ND 20 TOMAS PARA DETECCION DE MONOXIDO DE CARBONO EN AIRE AMBIENTE, MARGEN DE MEDIDA 0...300 PPM, HOMOLOGACION MINER CDM0000007, DISPUESTO PARA 20 PUNTOS DE DETECCION, CON BLOQUE DE VALVULAS DE CONMUTACION, MEDIDAS DE FLUJO CON VIGILANCIA, SENSOR DE OXIDACION ELECTROQUIMICA (DURACION APROX.3 A¥OS),MICROORDENADOR DE CONTROL CON DISPLAY, EQUIPO DE ASPIRACION, MONTADO EN ARMARIO METALICO MURAL, CON PROTECCION IP-53 ALIMENTACION 230 V 50 HZ INCLUIDOS: 20 FILTROS EXTRAPLANOS TIPO PL 1 MANUAL DE MONTAJE, USO Y MANTENIMIENTO N§ SERIE: | -2 | Articulo | 1 | 1 | 7889 |  | 1 | S1 365 | tha | 20221223 | 19000101
10954 | 2020 | -1 | 7034 | T01KM212ND20 | KMQ-212 ND 20 TOMAS GARAJE | DETECTOR DE CO TIPO KMQ 212 ND 20 TOMAS PARA DETECCION DE MONOXIDO DE CARBONO EN AIRE AMBIENTE, MARGEN DE MEDIDA 0...300 PPM, HOMOLOGACION MINER CDM0000007, DISPUESTO PARA 20 PUNTOS DE DETECCION, CON BLOQUE DE VALVULAS DE CONMUTACION, MEDIDAS DE FLUJO CON VIGILANCIA, SENSOR DE OXIDACION ELECTROQUIMICA (DURACION APROX.3 A¥OS),MICROORDENADOR DE CONTROL CON DISPLAY, EQUIPO DE ASPIRACION, MONTADO EN ARMARIO METALICO MURAL, CON PROTECCION IP-53 ALIMENTACION 230 V 50 HZ INCLUIDOS: 20 FILTROS EXTRAPLANOS TIPO PL 1 MANUAL DE MONTAJE, USO Y MANTENIMIENTO N§ SERIE: | -2 | Articulo | 1 | 1 | 7890 |  | 1 | S1 448 | tha | 20221223 | 19000101
10955 | 2020 | -1 | 7034 | T01KM212ND20 | KMQ-212 ND 20 TOMAS GARAJE | DETECTOR DE CO TIPO KMQ 212 ND 20 TOMAS PARA DETECCION DE MONOXIDO DE CARBONO EN AIRE AMBIENTE, MARGEN DE MEDIDA 0...300 PPM, HOMOLOGACION MINER CDM0000007, DISPUESTO PARA 20 PUNTOS DE DETECCION, CON BLOQUE DE VALVULAS DE CONMUTACION, MEDIDAS DE FLUJO CON VIGILANCIA, SENSOR DE OXIDACION ELECTROQUIMICA (DURACION APROX.3 A¥OS),MICROORDENADOR DE CONTROL CON DISPLAY, EQUIPO DE ASPIRACION, MONTADO EN ARMARIO METALICO MURAL, CON PROTECCION IP-53 ALIMENTACION 230 V 50 HZ INCLUIDOS: 20 FILTROS EXTRAPLANOS TIPO PL 1 MANUAL DE MONTAJE, USO Y MANTENIMIENTO N§ SERIE: | -2 | Articulo | 1 | 1 | 7891 |  | 1 | S1 3 | tha | 20221223 | 19000101
10956 | 2020 | -1 | 7034 | T01KM212ND20 | KMQ-212 ND 20 TOMAS GARAJE | DETECTOR DE CO TIPO KMQ 212 ND 20 TOMAS PARA DETECCION DE MONOXIDO DE CARBONO EN AIRE AMBIENTE, MARGEN DE MEDIDA 0...300 PPM, HOMOLOGACION MINER CDM0000007, DISPUESTO PARA 20 PUNTOS DE DETECCION, CON BLOQUE DE VALVULAS DE CONMUTACION, MEDIDAS DE FLUJO CON VIGILANCIA, SENSOR DE OXIDACION ELECTROQUIMICA (DURACION APROX.3 A¥OS),MICROORDENADOR DE CONTROL CON DISPLAY, EQUIPO DE ASPIRACION, MONTADO EN ARMARIO METALICO MURAL, CON PROTECCION IP-53 ALIMENTACION 230 V 50 HZ INCLUIDOS: 20 FILTROS EXTRAPLANOS TIPO PL 1 MANUAL DE MONTAJE, USO Y MANTENIMIENTO N§ SERIE: | -2 | Articulo | 1 | 1 | 7892 |  | 1 | S1 147 | tha | 20221223 | 19000101
10957 | 2020 | -1 | 7034 | T01KM212ND20 | KMQ-212 ND 20 TOMAS GARAJE | DETECTOR DE CO TIPO KMQ 212 ND 20 TOMAS PARA DETECCION DE MONOXIDO DE CARBONO EN AIRE AMBIENTE, MARGEN DE MEDIDA 0...300 PPM, HOMOLOGACION MINER CDM0000007, DISPUESTO PARA 20 PUNTOS DE DETECCION, CON BLOQUE DE VALVULAS DE CONMUTACION, MEDIDAS DE FLUJO CON VIGILANCIA, SENSOR DE OXIDACION ELECTROQUIMICA (DURACION APROX.3 A¥OS),MICROORDENADOR DE CONTROL CON DISPLAY, EQUIPO DE ASPIRACION, MONTADO EN ARMARIO METALICO MURAL, CON PROTECCION IP-53 ALIMENTACION 230 V 50 HZ INCLUIDOS: 20 FILTROS EXTRAPLANOS TIPO PL 1 MANUAL DE MONTAJE, USO Y MANTENIMIENTO N§ SERIE: | -2 | Articulo | 1 | 1 | 7893 |  | 1 | S2 553 | tha | 20221223 | 19000101
10958 | 2020 | -1 | 7034 | T01KM212ND20 | KMQ-212 ND 20 TOMAS GARAJE | DETECTOR DE CO TIPO KMQ 212 ND 20 TOMAS PARA DETECCION DE MONOXIDO DE CARBONO EN AIRE AMBIENTE, MARGEN DE MEDIDA 0...300 PPM, HOMOLOGACION MINER CDM0000007, DISPUESTO PARA 20 PUNTOS DE DETECCION, CON BLOQUE DE VALVULAS DE CONMUTACION, MEDIDAS DE FLUJO CON VIGILANCIA, SENSOR DE OXIDACION ELECTROQUIMICA (DURACION APROX.3 A¥OS),MICROORDENADOR DE CONTROL CON DISPLAY, EQUIPO DE ASPIRACION, MONTADO EN ARMARIO METALICO MURAL, CON PROTECCION IP-53 ALIMENTACION 230 V 50 HZ INCLUIDOS: 20 FILTROS EXTRAPLANOS TIPO PL 1 MANUAL DE MONTAJE, USO Y MANTENIMIENTO N§ SERIE: | -2 | Articulo | 1 | 1 | 7894 |  | 1 | S2 612 | tha | 20221223 | 19000101
10959 | 2020 | -1 | 7034 | T01KM212ND20 | KMQ-212 ND 20 TOMAS GARAJE | DETECTOR DE CO TIPO KMQ 212 ND 20 TOMAS PARA DETECCION DE MONOXIDO DE CARBONO EN AIRE AMBIENTE, MARGEN DE MEDIDA 0...300 PPM, HOMOLOGACION MINER CDM0000007, DISPUESTO PARA 20 PUNTOS DE DETECCION, CON BLOQUE DE VALVULAS DE CONMUTACION, MEDIDAS DE FLUJO CON VIGILANCIA, SENSOR DE OXIDACION ELECTROQUIMICA (DURACION APROX.3 A¥OS),MICROORDENADOR DE CONTROL CON DISPLAY, EQUIPO DE ASPIRACION, MONTADO EN ARMARIO METALICO MURAL, CON PROTECCION IP-53 ALIMENTACION 230 V 50 HZ INCLUIDOS: 20 FILTROS EXTRAPLANOS TIPO PL 1 MANUAL DE MONTAJE, USO Y MANTENIMIENTO N§ SERIE: | -2 | Articulo | 1 | 1 | 7895 |  | 1 | S2 327 | tha | 20221223 | 19000101
10960 | 2020 | -1 | 7034 | T01KM212ND20 | KMQ-212 ND 20 TOMAS GARAJE | DETECTOR DE CO TIPO KMQ 212 ND 20 TOMAS PARA DETECCION DE MONOXIDO DE CARBONO EN AIRE AMBIENTE, MARGEN DE MEDIDA 0...300 PPM, HOMOLOGACION MINER CDM0000007, DISPUESTO PARA 20 PUNTOS DE DETECCION, CON BLOQUE DE VALVULAS DE CONMUTACION, MEDIDAS DE FLUJO CON VIGILANCIA, SENSOR DE OXIDACION ELECTROQUIMICA (DURACION APROX.3 A¥OS),MICROORDENADOR DE CONTROL CON DISPLAY, EQUIPO DE ASPIRACION, MONTADO EN ARMARIO METALICO MURAL, CON PROTECCION IP-53 ALIMENTACION 230 V 50 HZ INCLUIDOS: 20 FILTROS EXTRAPLANOS TIPO PL 1 MANUAL DE MONTAJE, USO Y MANTENIMIENTO N§ SERIE: | -2 | Articulo | 1 | 1 | 7896 |  | 1 | S2 17 | tha | 20221223 | 19000101
10961 | 2020 | -1 | 7034 | T01KM212ND20 | KMQ-212 ND 20 TOMAS GARAJE | DETECTOR DE CO TIPO KMQ 212 ND 20 TOMAS PARA DETECCION DE MONOXIDO DE CARBONO EN AIRE AMBIENTE, MARGEN DE MEDIDA 0...300 PPM, HOMOLOGACION MINER CDM0000007, DISPUESTO PARA 20 PUNTOS DE DETECCION, CON BLOQUE DE VALVULAS DE CONMUTACION, MEDIDAS DE FLUJO CON VIGILANCIA, SENSOR DE OXIDACION ELECTROQUIMICA (DURACION APROX.3 A¥OS),MICROORDENADOR DE CONTROL CON DISPLAY, EQUIPO DE ASPIRACION, MONTADO EN ARMARIO METALICO MURAL, CON PROTECCION IP-53 ALIMENTACION 230 V 50 HZ INCLUIDOS: 20 FILTROS EXTRAPLANOS TIPO PL 1 MANUAL DE MONTAJE, USO Y MANTENIMIENTO N§ SERIE: | -2 | Articulo | 1 | 1 | 7897 |  | 1 | S2 14 | tha | 20221223 | 19000101
10962 | 2020 | -1 | 7033 | T01KM212ND18 | KMQ-212 ND 18 TOMAS GARAJE | DETECTOR DE CO TIPO KMQ 212 ND 18 TOMAS PARA DETECCION DE MONOXIDO DE CARBONO EN AIRE AMBIENTE, MARGEN DE MEDIDA 0...300 PPM, HOMOLOGACION MINER CDM0000007, DISPUESTO PARA 18 PUNTOS DE DETECCION, CON BLOQUE DE VALVULAS DE CONMUTACION, MEDIDAS DE FLUJO CON VIGILANCIA, SENSOR DE OXIDACION ELECTROQUIMICA (DURACION APROX.3 A¥OS),MICROORDENADOR DE CONTROL CON DISPLAY, EQUIPO DE ASPIRACION, MONTADO EN ARMARIO METALICO MURAL, CON PROTECCION IP-53 ALIMENTACION 230 V 50 HZ INCLUIDOS: 18 FILTROS EXTRAPLANOS TIPO PL 1 MANUAL DE MONTAJE, USO Y MANTENIMIENTO N§ SERIE: | -2 | Articulo | 1 | 1 | 7898 |  | 1 | S3 531 | tha | 20221223 | 19000101
10963 | 2020 | -1 | 7033 | T01KM212ND18 | KMQ-212 ND 18 TOMAS GARAJE | DETECTOR DE CO TIPO KMQ 212 ND 18 TOMAS PARA DETECCION DE MONOXIDO DE CARBONO EN AIRE AMBIENTE, MARGEN DE MEDIDA 0...300 PPM, HOMOLOGACION MINER CDM0000007, DISPUESTO PARA 18 PUNTOS DE DETECCION, CON BLOQUE DE VALVULAS DE CONMUTACION, MEDIDAS DE FLUJO CON VIGILANCIA, SENSOR DE OXIDACION ELECTROQUIMICA (DURACION APROX.3 A¥OS),MICROORDENADOR DE CONTROL CON DISPLAY, EQUIPO DE ASPIRACION, MONTADO EN ARMARIO METALICO MURAL, CON PROTECCION IP-53 ALIMENTACION 230 V 50 HZ INCLUIDOS: 18 FILTROS EXTRAPLANOS TIPO PL 1 MANUAL DE MONTAJE, USO Y MANTENIMIENTO N§ SERIE: | -2 | Articulo | 1 | 1 | 7899 |  | 1 | S3 595 | tha | 20221223 | 19000101
10964 | 2020 | -1 | 7033 | T01KM212ND18 | KMQ-212 ND 18 TOMAS GARAJE | DETECTOR DE CO TIPO KMQ 212 ND 18 TOMAS PARA DETECCION DE MONOXIDO DE CARBONO EN AIRE AMBIENTE, MARGEN DE MEDIDA 0...300 PPM, HOMOLOGACION MINER CDM0000007, DISPUESTO PARA 18 PUNTOS DE DETECCION, CON BLOQUE DE VALVULAS DE CONMUTACION, MEDIDAS DE FLUJO CON VIGILANCIA, SENSOR DE OXIDACION ELECTROQUIMICA (DURACION APROX.3 A¥OS),MICROORDENADOR DE CONTROL CON DISPLAY, EQUIPO DE ASPIRACION, MONTADO EN ARMARIO METALICO MURAL, CON PROTECCION IP-53 ALIMENTACION 230 V 50 HZ INCLUIDOS: 18 FILTROS EXTRAPLANOS TIPO PL 1 MANUAL DE MONTAJE, USO Y MANTENIMIENTO N§ SERIE: | -2 | Articulo | 1 | 1 | 7900 |  | 1 | S3 303 | tha | 20221223 | 19000101
10965 | 2020 | -1 | 7033 | T01KM212ND18 | KMQ-212 ND 18 TOMAS GARAJE | DETECTOR DE CO TIPO KMQ 212 ND 18 TOMAS PARA DETECCION DE MONOXIDO DE CARBONO EN AIRE AMBIENTE, MARGEN DE MEDIDA 0...300 PPM, HOMOLOGACION MINER CDM0000007, DISPUESTO PARA 18 PUNTOS DE DETECCION, CON BLOQUE DE VALVULAS DE CONMUTACION, MEDIDAS DE FLUJO CON VIGILANCIA, SENSOR DE OXIDACION ELECTROQUIMICA (DURACION APROX.3 A¥OS),MICROORDENADOR DE CONTROL CON DISPLAY, EQUIPO DE ASPIRACION, MONTADO EN ARMARIO METALICO MURAL, CON PROTECCION IP-53 ALIMENTACION 230 V 50 HZ INCLUIDOS: 18 FILTROS EXTRAPLANOS TIPO PL 1 MANUAL DE MONTAJE, USO Y MANTENIMIENTO N§ SERIE: | -2 | Articulo | 1 | 1 | 7901 |  | 1 | S3 18 | tha | 20221223 | 19000101
10966 | 2020 | -1 | 7033 | T01KM212ND18 | KMQ-212 ND 18 TOMAS GARAJE | DETECTOR DE CO TIPO KMQ 212 ND 18 TOMAS PARA DETECCION DE MONOXIDO DE CARBONO EN AIRE AMBIENTE, MARGEN DE MEDIDA 0...300 PPM, HOMOLOGACION MINER CDM0000007, DISPUESTO PARA 18 PUNTOS DE DETECCION, CON BLOQUE DE VALVULAS DE CONMUTACION, MEDIDAS DE FLUJO CON VIGILANCIA, SENSOR DE OXIDACION ELECTROQUIMICA (DURACION APROX.3 A¥OS),MICROORDENADOR DE CONTROL CON DISPLAY, EQUIPO DE ASPIRACION, MONTADO EN ARMARIO METALICO MURAL, CON PROTECCION IP-53 ALIMENTACION 230 V 50 HZ INCLUIDOS: 18 FILTROS EXTRAPLANOS TIPO PL 1 MANUAL DE MONTAJE, USO Y MANTENIMIENTO N§ SERIE: | -2 | Articulo | 1 | 1 | 7902 |  | 1 | S3 14 | tha | 20221223 | 19000101
10967 | 2020 | -1 | 7033 | T01KM212ND18 | KMQ-212 ND 18 TOMAS GARAJE | DETECTOR DE CO TIPO KMQ 212 ND 18 TOMAS PARA DETECCION DE MONOXIDO DE CARBONO EN AIRE AMBIENTE, MARGEN DE MEDIDA 0...300 PPM, HOMOLOGACION MINER CDM0000007, DISPUESTO PARA 18 PUNTOS DE DETECCION, CON BLOQUE DE VALVULAS DE CONMUTACION, MEDIDAS DE FLUJO CON VIGILANCIA, SENSOR DE OXIDACION ELECTROQUIMICA (DURACION APROX.3 A¥OS),MICROORDENADOR DE CONTROL CON DISPLAY, EQUIPO DE ASPIRACION, MONTADO EN ARMARIO METALICO MURAL, CON PROTECCION IP-53 ALIMENTACION 230 V 50 HZ INCLUIDOS: 18 FILTROS EXTRAPLANOS TIPO PL 1 MANUAL DE MONTAJE, USO Y MANTENIMIENTO N§ SERIE: | -2 | Articulo | 1 | 1 | 7903 |  | 1 |  | tha | 20221223 | 19000101
10968 | 2020 | -1 | 7033 | T01KM212ND18 | KMQ-212 ND 18 TOMAS GARAJE | DETECTOR DE CO TIPO KMQ 212 ND 18 TOMAS PARA DETECCION DE MONOXIDO DE CARBONO EN AIRE AMBIENTE, MARGEN DE MEDIDA 0...300 PPM, HOMOLOGACION MINER CDM0000007, DISPUESTO PARA 18 PUNTOS DE DETECCION, CON BLOQUE DE VALVULAS DE CONMUTACION, MEDIDAS DE FLUJO CON VIGILANCIA, SENSOR DE OXIDACION ELECTROQUIMICA (DURACION APROX.3 A¥OS),MICROORDENADOR DE CONTROL CON DISPLAY, EQUIPO DE ASPIRACION, MONTADO EN ARMARIO METALICO MURAL, CON PROTECCION IP-53 ALIMENTACION 230 V 50 HZ INCLUIDOS: 18 FILTROS EXTRAPLANOS TIPO PL 1 MANUAL DE MONTAJE, USO Y MANTENIMIENTO N§ SERIE: | -2 | Articulo | 1 | 1 | 7904 |  | 1 | S4 595 | tha | 20221223 | 19000101
10969 | 2020 | -1 | 7033 | T01KM212ND18 | KMQ-212 ND 18 TOMAS GARAJE | DETECTOR DE CO TIPO KMQ 212 ND 18 TOMAS PARA DETECCION DE MONOXIDO DE CARBONO EN AIRE AMBIENTE, MARGEN DE MEDIDA 0...300 PPM, HOMOLOGACION MINER CDM0000007, DISPUESTO PARA 18 PUNTOS DE DETECCION, CON BLOQUE DE VALVULAS DE CONMUTACION, MEDIDAS DE FLUJO CON VIGILANCIA, SENSOR DE OXIDACION ELECTROQUIMICA (DURACION APROX.3 A¥OS),MICROORDENADOR DE CONTROL CON DISPLAY, EQUIPO DE ASPIRACION, MONTADO EN ARMARIO METALICO MURAL, CON PROTECCION IP-53 ALIMENTACION 230 V 50 HZ INCLUIDOS: 18 FILTROS EXTRAPLANOS TIPO PL 1 MANUAL DE MONTAJE, USO Y MANTENIMIENTO N§ SERIE: | -2 | Articulo | 1 | 1 | 7905 |  | 1 | S4 307 | tha | 20221223 | 19000101
10970 | 2020 | -1 | 7033 | T01KM212ND18 | KMQ-212 ND 18 TOMAS GARAJE | DETECTOR DE CO TIPO KMQ 212 ND 18 TOMAS PARA DETECCION DE MONOXIDO DE CARBONO EN AIRE AMBIENTE, MARGEN DE MEDIDA 0...300 PPM, HOMOLOGACION MINER CDM0000007, DISPUESTO PARA 18 PUNTOS DE DETECCION, CON BLOQUE DE VALVULAS DE CONMUTACION, MEDIDAS DE FLUJO CON VIGILANCIA, SENSOR DE OXIDACION ELECTROQUIMICA (DURACION APROX.3 A¥OS),MICROORDENADOR DE CONTROL CON DISPLAY, EQUIPO DE ASPIRACION, MONTADO EN ARMARIO METALICO MURAL, CON PROTECCION IP-53 ALIMENTACION 230 V 50 HZ INCLUIDOS: 18 FILTROS EXTRAPLANOS TIPO PL 1 MANUAL DE MONTAJE, USO Y MANTENIMIENTO N§ SERIE: | -2 | Articulo | 1 | 1 | 7906 |  | 1 | S4 18 | tha | 20221223 | 19000101
10971 | 2020 | -1 | 7033 | T01KM212ND18 | KMQ-212 ND 18 TOMAS GARAJE | DETECTOR DE CO TIPO KMQ 212 ND 18 TOMAS PARA DETECCION DE MONOXIDO DE CARBONO EN AIRE AMBIENTE, MARGEN DE MEDIDA 0...300 PPM, HOMOLOGACION MINER CDM0000007, DISPUESTO PARA 18 PUNTOS DE DETECCION, CON BLOQUE DE VALVULAS DE CONMUTACION, MEDIDAS DE FLUJO CON VIGILANCIA, SENSOR DE OXIDACION ELECTROQUIMICA (DURACION APROX.3 A¥OS),MICROORDENADOR DE CONTROL CON DISPLAY, EQUIPO DE ASPIRACION, MONTADO EN ARMARIO METALICO MURAL, CON PROTECCION IP-53 ALIMENTACION 230 V 50 HZ INCLUIDOS: 18 FILTROS EXTRAPLANOS TIPO PL 1 MANUAL DE MONTAJE, USO Y MANTENIMIENTO N§ SERIE: | -2 | Articulo | 1 | 1 | 7907 |  | 1 | S4 14 | tha | 20221223 | 19000101
10972 | 2020 | -1 | 7026 | T01KM212ND04 | KMQ-212 ND 4 TOMAS GARAJE | DETECTOR DE CO TIPO KMQ 212 ND 4 TOMAS PARA DETECCION DE MONOXIDO DE CARBONO EN AIRE AMBIENTE, MARGEN DE MEDIDA 0...300 PPM, HOMOLOGACION MINER CDM0000007, DISPUESTO PARA 4 PUNTOS DE DETECCION, CON BLOQUE DE VALVULAS DE CONMUTACION, MEDIDAS DE FLUJO CON VIGILANCIA, SENSOR DE OXIDACION ELECTROQUIMICA (DURACION APROX.3 A¥OS),MICROORDENADOR DE CONTROL CON DISPLAY, EQUIPO DE ASPIRACION, MONTADO EN ARMARIO METALICO MURAL, CON PROTECCION IP-53 ALIMENTACION 230 V 50 HZ INCLUIDOS: 4 FILTROS EXTRAPLANOS TIPO PL 1 MANUAL DE MONTAJE, USO Y MANTENIMIENTO N§ SERIE: | -2 | Articulo | 1 | 1 | 7994 |  | 1 | S1 | tha | 20221223 | 19000101
10973 | 2021 | -1 | 4553 | T01OTKMQ16ND | KMQ 212 16 TOMAS ND | DETECTOR DE CO TIPO KMQ 212 ND 16 TOMAS PARA DETECCION DE MONOXIDO DE CARBONO EN AIRE AMBIENTE, MARGEN DE MEDIDA 0...300 PPM, HOMOLOGACION MINER CDM 0000007, DISPUESTO PARA 20 PUNTOS DE DETECCION, CON BLOQUE DE VALVULAS DE CONMUTACION, MEDIDAS DE FLUJO CON VIGILANCIA, SENSOR DE OXIDACION ELECTROQUIMICA (DURACION APROX.3 A¥OS),MICROORDENADOR DE CONTROL CON DISPLAY, EQUIPO DE ASPIRACION, MONTADO EN ARMARIO METALICO MURAL, CON PROTECCION IP-53 ALIMENTACION 230 V 50 HZ INCLUIDOS: 16 FILTROS EXTRAPLANOS TIPO PL 1 MANUAL DE MONTAJE, USO Y MANTENIMIENTO | -2 | Articulo | 1 | 1 | 7269 |  | 1 | S2 | tha | 20221223 | 19000101
10974 | 2021 | -1 | 5001 | T01OTKMQ14ND | KMQ 212 14 TOMAS ND | DETECTOR DE CO TIPO KMQ 212 ND 14 TOMAS PARA DETECCION DE MONOXIDO DE CARBONO EN AIRE AMBIENTE, MARGEN DE MEDIDA 0...300 PPM, HOMOLOGACION MINER CDM 0000007, DISPUESTO PARA 14 PUNTOS DE DETECCION, CON BLOQUE DE VALVULAS DE CONMUTACION, MEDIDAS DE FLUJO CON VIGILANCIA, SENSOR DE OXIDACION ELECTROQUIMICA (DURACION APROX.3 A¥OS),MICROORDENADOR DE CONTROL CON DISPLAY, EQUIPO DE ASPIRACION, MONTADO EN ARMARIO METALICO MURAL, CON PROTECCION IP-53 ALIMENTACION 230 V 50 HZ INCLUIDOS: 14 FILTROS EXTRAPLANOS TIPO PL 1 MANUAL DE MONTAJE, USO Y MANTENIMIENTO | -2 | Articulo | 1 | 1 | 7270 |  | 1 | S1 | tha | 20221223 | 19000101
10975 | 2021 | -1 | 4553 | T01OTKMQ16ND | KMQ 212 16 TOMAS ND | DETECTOR DE CO TIPO KMQ 212 ND 16 TOMAS PARA DETECCION DE MONOXIDO DE CARBONO EN AIRE AMBIENTE, MARGEN DE MEDIDA 0...300 PPM, HOMOLOGACION MINER CDM 0000007, DISPUESTO PARA 20 PUNTOS DE DETECCION, CON BLOQUE DE VALVULAS DE CONMUTACION, MEDIDAS DE FLUJO CON VIGILANCIA, SENSOR DE OXIDACION ELECTROQUIMICA (DURACION APROX.3 A¥OS),MICROORDENADOR DE CONTROL CON DISPLAY, EQUIPO DE ASPIRACION, MONTADO EN ARMARIO METALICO MURAL, CON PROTECCION IP-53 ALIMENTACION 230 V 50 HZ INCLUIDOS: 16 FILTROS EXTRAPLANOS TIPO PL 1 MANUAL DE MONTAJE, USO Y MANTENIMIENTO | -2 | Articulo | 1 | 1 | 7271 |  | 1 | S2 | tha | 20221223 | 19000101
10976 | 2022 | -1 | 7034 | T01KM212ND20 | KMQ-212 ND 20 TOMAS GARAJE | DETECTOR DE CO TIPO KMQ 212 ND 20 TOMAS PARA DETECCION DE MONOXIDO DE CARBONO EN AIRE AMBIENTE, MARGEN DE MEDIDA 0...300 PPM, HOMOLOGACION MINER CDM0000007, DISPUESTO PARA 20 PUNTOS DE DETECCION, CON BLOQUE DE VALVULAS DE CONMUTACION, MEDIDAS DE FLUJO CON VIGILANCIA, SENSOR DE OXIDACION ELECTROQUIMICA (DURACION APROX.3 A¥OS),MICROORDENADOR DE CONTROL CON DISPLAY, EQUIPO DE ASPIRACION, MONTADO EN ARMARIO METALICO MURAL, CON PROTECCION IP-53 ALIMENTACION 230 V 50 HZ INCLUIDOS: 20 FILTROS EXTRAPLANOS TIPO PL 1 MANUAL DE MONTAJE, USO Y MANTENIMIENTO N§ SERIE: | -2 | Articulo | 1 | 1 | 8119 |  | 1 | S1 A | tha | 20221223 | 20110915
10977 | 2022 | -1 | 7034 | T01KM212ND20 | KMQ-212 ND 20 TOMAS GARAJE | DETECTOR DE CO TIPO KMQ 212 ND 20 TOMAS PARA DETECCION DE MONOXIDO DE CARBONO EN AIRE AMBIENTE, MARGEN DE MEDIDA 0...300 PPM, HOMOLOGACION MINER CDM0000007, DISPUESTO PARA 20 PUNTOS DE DETECCION, CON BLOQUE DE VALVULAS DE CONMUTACION, MEDIDAS DE FLUJO CON VIGILANCIA, SENSOR DE OXIDACION ELECTROQUIMICA (DURACION APROX.3 A¥OS),MICROORDENADOR DE CONTROL CON DISPLAY, EQUIPO DE ASPIRACION, MONTADO EN ARMARIO METALICO MURAL, CON PROTECCION IP-53 ALIMENTACION 230 V 50 HZ INCLUIDOS: 20 FILTROS EXTRAPLANOS TIPO PL 1 MANUAL DE MONTAJE, USO Y MANTENIMIENTO N§ SERIE: | -2 | Articulo | 1 | 1 | 8120 |  | 1 | S3 D | tha | 20221223 | 20110915
10978 | 2022 | -1 | 7034 | T01KM212ND20 | KMQ-212 ND 20 TOMAS GARAJE | DETECTOR DE CO TIPO KMQ 212 ND 20 TOMAS PARA DETECCION DE MONOXIDO DE CARBONO EN AIRE AMBIENTE, MARGEN DE MEDIDA 0...300 PPM, HOMOLOGACION MINER CDM0000007, DISPUESTO PARA 20 PUNTOS DE DETECCION, CON BLOQUE DE VALVULAS DE CONMUTACION, MEDIDAS DE FLUJO CON VIGILANCIA, SENSOR DE OXIDACION ELECTROQUIMICA (DURACION APROX.3 A¥OS),MICROORDENADOR DE CONTROL CON DISPLAY, EQUIPO DE ASPIRACION, MONTADO EN ARMARIO METALICO MURAL, CON PROTECCION IP-53 ALIMENTACION 230 V 50 HZ INCLUIDOS: 20 FILTROS EXTRAPLANOS TIPO PL 1 MANUAL DE MONTAJE, USO Y MANTENIMIENTO N§ SERIE: | -2 | Articulo | 1 | 1 | 8121 |  | 1 | S1 B | tha | 20221223 | 20110915
10979 | 2022 | -1 | 7033 | T01KM212ND18 | KMQ-212 ND 18 TOMAS GARAJE | DETECTOR DE CO TIPO KMQ 212 ND 18 TOMAS PARA DETECCION DE MONOXIDO DE CARBONO EN AIRE AMBIENTE, MARGEN DE MEDIDA 0...300 PPM, HOMOLOGACION MINER CDM0000007, DISPUESTO PARA 18 PUNTOS DE DETECCION, CON BLOQUE DE VALVULAS DE CONMUTACION, MEDIDAS DE FLUJO CON VIGILANCIA, SENSOR DE OXIDACION ELECTROQUIMICA (DURACION APROX.3 A¥OS),MICROORDENADOR DE CONTROL CON DISPLAY, EQUIPO DE ASPIRACION, MONTADO EN ARMARIO METALICO MURAL, CON PROTECCION IP-53 ALIMENTACION 230 V 50 HZ INCLUIDOS: 18 FILTROS EXTRAPLANOS TIPO PL 1 MANUAL DE MONTAJE, USO Y MANTENIMIENTO N§ SERIE: | -2 | Articulo | 1 | 1 | 8122 |  | 1 | S3 J | tha | 20221223 | 20110915
10980 | 2023 | -1 | 7032 | T01KM212ND16 | KMQ-212 ND 16 TOMAS GARAJE | DETECTOR DE CO TIPO KMQ 212 ND 16 TOMAS PARA DETECCION DE MONOXIDO DE CARBONO EN AIRE AMBIENTE, MARGEN DE MEDIDA 0...300 PPM, HOMOLOGACION MINER CDM0000007, DISPUESTO PARA 16 PUNTOS DE DETECCION, CON BLOQUE DE VALVULAS DE CONMUTACION, MEDIDAS DE FLUJO CON VIGILANCIA, SENSOR DE OXIDACION ELECTROQUIMICA (DURACION APROX.3 A¥OS),MICROORDENADOR DE CONTROL CON DISPLAY, EQUIPO DE ASPIRACION, MONTADO EN ARMARIO METALICO MURAL, CON PROTECCION IP-53 ALIMENTACION 230 V 50 HZ INCLUIDOS: 16 FILTROS EXTRAPLANOS TIPO PL 1 MANUAL DE MONTAJE, USO Y MANTENIMIENTO N§ SERIE: | -2 | Articulo | 1 | 1 | 7594 |  | 1 | P -6 | tha | 20221223 | 19000101
10981 | 2023 | -1 | 7034 | T01KM212ND20 | KMQ-212 ND 20 TOMAS GARAJE | DETECTOR DE CO TIPO KMQ 212 ND 20 TOMAS PARA DETECCION DE MONOXIDO DE CARBONO EN AIRE AMBIENTE, MARGEN DE MEDIDA 0...300 PPM, HOMOLOGACION MINER CDM0000007, DISPUESTO PARA 20 PUNTOS DE DETECCION, CON BLOQUE DE VALVULAS DE CONMUTACION, MEDIDAS DE FLUJO CON VIGILANCIA, SENSOR DE OXIDACION ELECTROQUIMICA (DURACION APROX.3 A¥OS),MICROORDENADOR DE CONTROL CON DISPLAY, EQUIPO DE ASPIRACION, MONTADO EN ARMARIO METALICO MURAL, CON PROTECCION IP-53 ALIMENTACION 230 V 50 HZ INCLUIDOS: 20 FILTROS EXTRAPLANOS TIPO PL 1 MANUAL DE MONTAJE, USO Y MANTENIMIENTO N§ SERIE: | -2 | Articulo | 1 | 1 | 7595 |  | 1 | P -5 | tha | 20221223 | 19000101
10982 | 2023 | -1 | 7034 | T01KM212ND20 | KMQ-212 ND 20 TOMAS GARAJE | DETECTOR DE CO TIPO KMQ 212 ND 20 TOMAS PARA DETECCION DE MONOXIDO DE CARBONO EN AIRE AMBIENTE, MARGEN DE MEDIDA 0...300 PPM, HOMOLOGACION MINER CDM0000007, DISPUESTO PARA 20 PUNTOS DE DETECCION, CON BLOQUE DE VALVULAS DE CONMUTACION, MEDIDAS DE FLUJO CON VIGILANCIA, SENSOR DE OXIDACION ELECTROQUIMICA (DURACION APROX.3 A¥OS),MICROORDENADOR DE CONTROL CON DISPLAY, EQUIPO DE ASPIRACION, MONTADO EN ARMARIO METALICO MURAL, CON PROTECCION IP-53 ALIMENTACION 230 V 50 HZ INCLUIDOS: 20 FILTROS EXTRAPLANOS TIPO PL 1 MANUAL DE MONTAJE, USO Y MANTENIMIENTO N§ SERIE: | -2 | Articulo | 1 | 1 | 7596 |  | 1 | P -4 | tha | 20221223 | 19000101
10983 | 2023 | -1 | 7034 | T01KM212ND20 | KMQ-212 ND 20 TOMAS GARAJE | DETECTOR DE CO TIPO KMQ 212 ND 20 TOMAS PARA DETECCION DE MONOXIDO DE CARBONO EN AIRE AMBIENTE, MARGEN DE MEDIDA 0...300 PPM, HOMOLOGACION MINER CDM0000007, DISPUESTO PARA 20 PUNTOS DE DETECCION, CON BLOQUE DE VALVULAS DE CONMUTACION, MEDIDAS DE FLUJO CON VIGILANCIA, SENSOR DE OXIDACION ELECTROQUIMICA (DURACION APROX.3 A¥OS),MICROORDENADOR DE CONTROL CON DISPLAY, EQUIPO DE ASPIRACION, MONTADO EN ARMARIO METALICO MURAL, CON PROTECCION IP-53 ALIMENTACION 230 V 50 HZ INCLUIDOS: 20 FILTROS EXTRAPLANOS TIPO PL 1 MANUAL DE MONTAJE, USO Y MANTENIMIENTO N§ SERIE: | -2 | Articulo | 1 | 1 | 7597 |  | 1 | P -3 | tha | 20221223 | 19000101
10984 | 2023 | -1 | 7034 | T01KM212ND20 | KMQ-212 ND 20 TOMAS GARAJE | DETECTOR DE CO TIPO KMQ 212 ND 20 TOMAS PARA DETECCION DE MONOXIDO DE CARBONO EN AIRE AMBIENTE, MARGEN DE MEDIDA 0...300 PPM, HOMOLOGACION MINER CDM0000007, DISPUESTO PARA 20 PUNTOS DE DETECCION, CON BLOQUE DE VALVULAS DE CONMUTACION, MEDIDAS DE FLUJO CON VIGILANCIA, SENSOR DE OXIDACION ELECTROQUIMICA (DURACION APROX.3 A¥OS),MICROORDENADOR DE CONTROL CON DISPLAY, EQUIPO DE ASPIRACION, MONTADO EN ARMARIO METALICO MURAL, CON PROTECCION IP-53 ALIMENTACION 230 V 50 HZ INCLUIDOS: 20 FILTROS EXTRAPLANOS TIPO PL 1 MANUAL DE MONTAJE, USO Y MANTENIMIENTO N§ SERIE: | -2 | Articulo | 1 | 1 | 7598 |  | 1 | P -2 | tha | 20221223 | 19000101
10985 | 2023 | -1 | 7026 | T01KM212ND04 | KMQ-212 ND 4 TOMAS GARAJE | DETECTOR DE CO TIPO KMQ 212 ND 4 TOMAS PARA DETECCION DE MONOXIDO DE CARBONO EN AIRE AMBIENTE, MARGEN DE MEDIDA 0...300 PPM, HOMOLOGACION MINER CDM0000007, DISPUESTO PARA 4 PUNTOS DE DETECCION, CON BLOQUE DE VALVULAS DE CONMUTACION, MEDIDAS DE FLUJO CON VIGILANCIA, SENSOR DE OXIDACION ELECTROQUIMICA (DURACION APROX.3 A¥OS),MICROORDENADOR DE CONTROL CON DISPLAY, EQUIPO DE ASPIRACION, MONTADO EN ARMARIO METALICO MURAL, CON PROTECCION IP-53 ALIMENTACION 230 V 50 HZ INCLUIDOS: 4 FILTROS EXTRAPLANOS TIPO PL 1 MANUAL DE MONTAJE, USO Y MANTENIMIENTO N§ SERIE: | -2 | Articulo | 1 | 1 | 7614 |  | 1 | P -2 | tha | 20221223 | 19000101
10986 | 2023 | -1 | 7026 | T01KM212ND04 | KMQ-212 ND 4 TOMAS GARAJE | DETECTOR DE CO TIPO KMQ 212 ND 4 TOMAS PARA DETECCION DE MONOXIDO DE CARBONO EN AIRE AMBIENTE, MARGEN DE MEDIDA 0...300 PPM, HOMOLOGACION MINER CDM0000007, DISPUESTO PARA 4 PUNTOS DE DETECCION, CON BLOQUE DE VALVULAS DE CONMUTACION, MEDIDAS DE FLUJO CON VIGILANCIA, SENSOR DE OXIDACION ELECTROQUIMICA (DURACION APROX.3 A¥OS),MICROORDENADOR DE CONTROL CON DISPLAY, EQUIPO DE ASPIRACION, MONTADO EN ARMARIO METALICO MURAL, CON PROTECCION IP-53 ALIMENTACION 230 V 50 HZ INCLUIDOS: 4 FILTROS EXTRAPLANOS TIPO PL 1 MANUAL DE MONTAJE, USO Y MANTENIMIENTO N§ SERIE: | -2 | Articulo | 1 | 1 | 7615 |  | 1 | P -3 | tha | 20221223 | 19000101
10987 | 2023 | -1 | 9511 | T01KM613C208 | KMQ-212 ND 2 CANALES 8 TOMAS | KMQ212 ND 6 TOMAS CO+CO2 N§:SERIE | -2 | Articulo | 1 | 1 | 7616 |  | 1 | Muelle | tha | 20221223 | 19000101
10988 | 2024 | -1 | 7034 | T01KM212ND20 | KMQ-212 ND 20 TOMAS GARAJE | DETECTOR DE CO TIPO KMQ 212 ND 20 TOMAS PARA DETECCION DE MONOXIDO DE CARBONO EN AIRE AMBIENTE, MARGEN DE MEDIDA 0...300 PPM, HOMOLOGACION MINER CDM0000007, DISPUESTO PARA 20 PUNTOS DE DETECCION, CON BLOQUE DE VALVULAS DE CONMUTACION, MEDIDAS DE FLUJO CON VIGILANCIA, SENSOR DE OXIDACION ELECTROQUIMICA (DURACION APROX.3 A¥OS),MICROORDENADOR DE CONTROL CON DISPLAY, EQUIPO DE ASPIRACION, MONTADO EN ARMARIO METALICO MURAL, CON PROTECCION IP-53 ALIMENTACION 230 V 50 HZ INCLUIDOS: 20 FILTROS EXTRAPLANOS TIPO PL 1 MANUAL DE MONTAJE, USO Y MANTENIMIENTO N§ SERIE: | -2 | Articulo | 1 | 1 | 8019 |  | 1 |  | tha | 20221223 | 20100625
10989 | 2024 | -1 | 7034 | T01KM212ND20 | KMQ-212 ND 20 TOMAS GARAJE | DETECTOR DE CO TIPO KMQ 212 ND 20 TOMAS PARA DETECCION DE MONOXIDO DE CARBONO EN AIRE AMBIENTE, MARGEN DE MEDIDA 0...300 PPM, HOMOLOGACION MINER CDM0000007, DISPUESTO PARA 20 PUNTOS DE DETECCION, CON BLOQUE DE VALVULAS DE CONMUTACION, MEDIDAS DE FLUJO CON VIGILANCIA, SENSOR DE OXIDACION ELECTROQUIMICA (DURACION APROX.3 A¥OS),MICROORDENADOR DE CONTROL CON DISPLAY, EQUIPO DE ASPIRACION, MONTADO EN ARMARIO METALICO MURAL, CON PROTECCION IP-53 ALIMENTACION 230 V 50 HZ INCLUIDOS: 20 FILTROS EXTRAPLANOS TIPO PL 1 MANUAL DE MONTAJE, USO Y MANTENIMIENTO N§ SERIE: | -2 | Articulo | 1 | 1 | 8020 |  | 1 |  | tha | 20221223 | 20100625
10990 | 2025 | -1 | 7034 | T01KM212ND20 | KMQ-212 ND 20 TOMAS GARAJE | DETECTOR DE CO TIPO KMQ 212 ND 20 TOMAS PARA DETECCION DE MONOXIDO DE CARBONO EN AIRE AMBIENTE, MARGEN DE MEDIDA 0...300 PPM, HOMOLOGACION MINER CDM0000007, DISPUESTO PARA 20 PUNTOS DE DETECCION, CON BLOQUE DE VALVULAS DE CONMUTACION, MEDIDAS DE FLUJO CON VIGILANCIA, SENSOR DE OXIDACION ELECTROQUIMICA (DURACION APROX.3 A¥OS),MICROORDENADOR DE CONTROL CON DISPLAY, EQUIPO DE ASPIRACION, MONTADO EN ARMARIO METALICO MURAL, CON PROTECCION IP-53 ALIMENTACION 230 V 50 HZ INCLUIDOS: 20 FILTROS EXTRAPLANOS TIPO PL 1 MANUAL DE MONTAJE, USO Y MANTENIMIENTO N§ SERIE: | -2 | Articulo | 1 | 1 | 7617 |  | 1 | S2 | tha | 20221223 | 19000101
10991 | 2025 | -1 | 7034 | T01KM212ND20 | KMQ-212 ND 20 TOMAS GARAJE | DETECTOR DE CO TIPO KMQ 212 ND 20 TOMAS PARA DETECCION DE MONOXIDO DE CARBONO EN AIRE AMBIENTE, MARGEN DE MEDIDA 0...300 PPM, HOMOLOGACION MINER CDM0000007, DISPUESTO PARA 20 PUNTOS DE DETECCION, CON BLOQUE DE VALVULAS DE CONMUTACION, MEDIDAS DE FLUJO CON VIGILANCIA, SENSOR DE OXIDACION ELECTROQUIMICA (DURACION APROX.3 A¥OS),MICROORDENADOR DE CONTROL CON DISPLAY, EQUIPO DE ASPIRACION, MONTADO EN ARMARIO METALICO MURAL, CON PROTECCION IP-53 ALIMENTACION 230 V 50 HZ INCLUIDOS: 20 FILTROS EXTRAPLANOS TIPO PL 1 MANUAL DE MONTAJE, USO Y MANTENIMIENTO N§ SERIE: | -2 | Articulo | 1 | 1 | 7618 |  | 1 | S3 | tha | 20221223 | 19000101
10992 | 2025 | -1 | 7034 | T01KM212ND20 | KMQ-212 ND 20 TOMAS GARAJE | DETECTOR DE CO TIPO KMQ 212 ND 20 TOMAS PARA DETECCION DE MONOXIDO DE CARBONO EN AIRE AMBIENTE, MARGEN DE MEDIDA 0...300 PPM, HOMOLOGACION MINER CDM0000007, DISPUESTO PARA 20 PUNTOS DE DETECCION, CON BLOQUE DE VALVULAS DE CONMUTACION, MEDIDAS DE FLUJO CON VIGILANCIA, SENSOR DE OXIDACION ELECTROQUIMICA (DURACION APROX.3 A¥OS),MICROORDENADOR DE CONTROL CON DISPLAY, EQUIPO DE ASPIRACION, MONTADO EN ARMARIO METALICO MURAL, CON PROTECCION IP-53 ALIMENTACION 230 V 50 HZ INCLUIDOS: 20 FILTROS EXTRAPLANOS TIPO PL 1 MANUAL DE MONTAJE, USO Y MANTENIMIENTO N§ SERIE: | -2 | Articulo | 1 | 1 | 7619 |  | 1 | S3 | tha | 20221223 | 19000101
10993 | 2025 | -1 | 7034 | T01KM212ND20 | KMQ-212 ND 20 TOMAS GARAJE | DETECTOR DE CO TIPO KMQ 212 ND 20 TOMAS PARA DETECCION DE MONOXIDO DE CARBONO EN AIRE AMBIENTE, MARGEN DE MEDIDA 0...300 PPM, HOMOLOGACION MINER CDM0000007, DISPUESTO PARA 20 PUNTOS DE DETECCION, CON BLOQUE DE VALVULAS DE CONMUTACION, MEDIDAS DE FLUJO CON VIGILANCIA, SENSOR DE OXIDACION ELECTROQUIMICA (DURACION APROX.3 A¥OS),MICROORDENADOR DE CONTROL CON DISPLAY, EQUIPO DE ASPIRACION, MONTADO EN ARMARIO METALICO MURAL, CON PROTECCION IP-53 ALIMENTACION 230 V 50 HZ INCLUIDOS: 20 FILTROS EXTRAPLANOS TIPO PL 1 MANUAL DE MONTAJE, USO Y MANTENIMIENTO N§ SERIE: | -2 | Articulo | 1 | 1 | 7620 |  | 1 | S4 | tha | 20221223 | 19000101
10994 | 2026 | -1 | 3540 | T01OT0KMQ16T | KMQ-212 16 TOMAS | DETECTOR DE CO TIPO KMQ 212 CO 16 TOMAS PARA DETECCION DE MONOXIDO DE CARBONO EN AIRE AMBIENTE, MARGEN DE MEDIDA 0...300 PPM, HOMOLOGACION MINER CDM 0004, DISPUESTO PARA 16 PUNTOS DE DETECCION CON BLOQUE DE VALVULAS DE CONMUTACION, MEDIDAS DE FLUJO CON VIGILANCIA, SENSOR DE OXIDACION ELECTROQUIMICA (DURACION APROX.3 A¥OS),MICROORDENADOR DE CONTROL CON DISPLAY, EQUIPO DE ASPIRACION, MONTADO EN ARMARIO METALICO MURAL, CON PROTECCION IP-53 ALIMENTACION A 230 V 50 HZ INCLUIDOS: 16 FILTROS EXTRAPLANOS TIPO PL 1 MANUAL DE MONTAJE, USO Y MANTENIMIENTO | -2 | Articulo | 1 | 1 | 6330 |  | 1 | S2 | tha | 20221223 | 19000101
10995 | 2026 | -1 | 3539 | T01OT0KMQ14T | KMQ-212 14 TOMAS | DETECTOR DE CO TIPO KMQ 212 CO 14 TOMAS PARA DETECCION DE MONOXIDO DE CARBONO EN AIRE AMBIENTE, MARGEN DE MEDIDA 0...300 PPM, HOMOLOGACION MINER CDM 0004, DISPUESTO PARA 14 PUNTOS DE DETECCION, CON BLOQUE DE VALVULAS DE CONMUTACION, MEDIDAS DE FLUJO CON VIGILANCIA, SENSOR DE OXIDACION ELECTROQUIMICA (DURACION APROX.3 A¥OS),MICROORDENADOR DE CONTROL CON DISPLAY, EQUIPO DE ASPIRACION, MONTADO EN ARMARIO METALICO MURAL, CON PROTECCION IP-53 ALIMENTACION 230 V 50 HZ INCLUIDOS: 14 FILTROS EXTRAPLANOS TIPO PL 1 MANUAL DE MONTAJE, USO Y MANTENIMIENTO | -2 | Articulo | 1 | 1 | 6329 |  | 1 | S3 | tha | 20221223 | 19000101
10996 | 2026 | -1 | 3539 | T01OT0KMQ14T | KMQ-212 14 TOMAS | DETECTOR DE CO TIPO KMQ 212 CO 14 TOMAS PARA DETECCION DE MONOXIDO DE CARBONO EN AIRE AMBIENTE, MARGEN DE MEDIDA 0...300 PPM, HOMOLOGACION MINER CDM 0004, DISPUESTO PARA 14 PUNTOS DE DETECCION, CON BLOQUE DE VALVULAS DE CONMUTACION, MEDIDAS DE FLUJO CON VIGILANCIA, SENSOR DE OXIDACION ELECTROQUIMICA (DURACION APROX.3 A¥OS),MICROORDENADOR DE CONTROL CON DISPLAY, EQUIPO DE ASPIRACION, MONTADO EN ARMARIO METALICO MURAL, CON PROTECCION IP-53 ALIMENTACION 230 V 50 HZ INCLUIDOS: 14 FILTROS EXTRAPLANOS TIPO PL 1 MANUAL DE MONTAJE, USO Y MANTENIMIENTO | -2 | Articulo | 1 | 1 | 6328 |  | 1 | S1 | tha | 20221223 | 19000101
10997 | 2027 | -1 | 3542 | T01OT0KMQ20T | KMQ-212 20 TOMAS | DETECTOR DE CO TIPO KMQ 212 CO 20 TOMAS PARA DETECCION DE MONOXIDO DE CARBONO EN AIRE AMBIENTE, MARGEN DE MEDIDA 0...300 PPM, HOMOLOGACION MINER CDM 0004, DISPUESTO PARA 20 PUNTOS DE DETECCION, CON BLOQUE DE VALVULAS DE CONMUTACION, MEDIDAS DE FLUJO CON VIGILANCIA, SENSOR DE OXIDACION ELECTROQUIMICA (DURACION APROX.3 A¥OS),MICROORDENADOR DE CONTROL CON DISPLAY, EQUIPO DE ASPIRACION, MONTADO EN ARMARIO METALICO MURAL, CON PROTECCION IP-53 ALIMENTACION 230 V 50 HZ INCLUIDOS: 20 FILTROS EXTRAPLANOS TIPO PL 1 MANUAL DE MONTAJE, USO Y MANTENIMIENTO | -2 | Articulo | 1 | 1 | 6756 |  | 1 | S1B 552 | tha | 20221223 | 19000101
10998 | 2027 | -1 | 3542 | T01OT0KMQ20T | KMQ-212 20 TOMAS | DETECTOR DE CO TIPO KMQ 212 CO 20 TOMAS PARA DETECCION DE MONOXIDO DE CARBONO EN AIRE AMBIENTE, MARGEN DE MEDIDA 0...300 PPM, HOMOLOGACION MINER CDM 0004, DISPUESTO PARA 20 PUNTOS DE DETECCION, CON BLOQUE DE VALVULAS DE CONMUTACION, MEDIDAS DE FLUJO CON VIGILANCIA, SENSOR DE OXIDACION ELECTROQUIMICA (DURACION APROX.3 A¥OS),MICROORDENADOR DE CONTROL CON DISPLAY, EQUIPO DE ASPIRACION, MONTADO EN ARMARIO METALICO MURAL, CON PROTECCION IP-53 ALIMENTACION 230 V 50 HZ INCLUIDOS: 20 FILTROS EXTRAPLANOS TIPO PL 1 MANUAL DE MONTAJE, USO Y MANTENIMIENTO | -2 | Articulo | 1 | 1 | 6757 |  | 1 | S1 648 | tha | 20221223 | 19000101
10999 | 2027 | -1 | 3542 | T01OT0KMQ20T | KMQ-212 20 TOMAS | DETECTOR DE CO TIPO KMQ 212 CO 20 TOMAS PARA DETECCION DE MONOXIDO DE CARBONO EN AIRE AMBIENTE, MARGEN DE MEDIDA 0...300 PPM, HOMOLOGACION MINER CDM 0004, DISPUESTO PARA 20 PUNTOS DE DETECCION, CON BLOQUE DE VALVULAS DE CONMUTACION, MEDIDAS DE FLUJO CON VIGILANCIA, SENSOR DE OXIDACION ELECTROQUIMICA (DURACION APROX.3 A¥OS),MICROORDENADOR DE CONTROL CON DISPLAY, EQUIPO DE ASPIRACION, MONTADO EN ARMARIO METALICO MURAL, CON PROTECCION IP-53 ALIMENTACION 230 V 50 HZ INCLUIDOS: 20 FILTROS EXTRAPLANOS TIPO PL 1 MANUAL DE MONTAJE, USO Y MANTENIMIENTO | -2 | Articulo | 1 | 1 | 6758 |  | 1 | S1 D 1125 | tha | 20221223 | 19000101
11000 | 2027 | -1 | 3542 | T01OT0KMQ20T | KMQ-212 20 TOMAS | DETECTOR DE CO TIPO KMQ 212 CO 20 TOMAS PARA DETECCION DE MONOXIDO DE CARBONO EN AIRE AMBIENTE, MARGEN DE MEDIDA 0...300 PPM, HOMOLOGACION MINER CDM 0004, DISPUESTO PARA 20 PUNTOS DE DETECCION, CON BLOQUE DE VALVULAS DE CONMUTACION, MEDIDAS DE FLUJO CON VIGILANCIA, SENSOR DE OXIDACION ELECTROQUIMICA (DURACION APROX.3 A¥OS),MICROORDENADOR DE CONTROL CON DISPLAY, EQUIPO DE ASPIRACION, MONTADO EN ARMARIO METALICO MURAL, CON PROTECCION IP-53 ALIMENTACION 230 V 50 HZ INCLUIDOS: 20 FILTROS EXTRAPLANOS TIPO PL 1 MANUAL DE MONTAJE, USO Y MANTENIMIENTO | -2 | Articulo | 1 | 1 | 6759 |  | 1 | S1 A 188 | tha | 20221223 | 19000101
11001 | 2027 | -1 | 3542 | T01OT0KMQ20T | KMQ-212 20 TOMAS | DETECTOR DE CO TIPO KMQ 212 CO 20 TOMAS PARA DETECCION DE MONOXIDO DE CARBONO EN AIRE AMBIENTE, MARGEN DE MEDIDA 0...300 PPM, HOMOLOGACION MINER CDM 0004, DISPUESTO PARA 20 PUNTOS DE DETECCION, CON BLOQUE DE VALVULAS DE CONMUTACION, MEDIDAS DE FLUJO CON VIGILANCIA, SENSOR DE OXIDACION ELECTROQUIMICA (DURACION APROX.3 A¥OS),MICROORDENADOR DE CONTROL CON DISPLAY, EQUIPO DE ASPIRACION, MONTADO EN ARMARIO METALICO MURAL, CON PROTECCION IP-53 ALIMENTACION 230 V 50 HZ INCLUIDOS: 20 FILTROS EXTRAPLANOS TIPO PL 1 MANUAL DE MONTAJE, USO Y MANTENIMIENTO | -2 | Articulo | 1 | 1 | 6760 |  | 1 | S2 B 680 | tha | 20221223 | 19000101
11002 | 2027 | -1 | 3542 | T01OT0KMQ20T | KMQ-212 20 TOMAS | DETECTOR DE CO TIPO KMQ 212 CO 20 TOMAS PARA DETECCION DE MONOXIDO DE CARBONO EN AIRE AMBIENTE, MARGEN DE MEDIDA 0...300 PPM, HOMOLOGACION MINER CDM 0004, DISPUESTO PARA 20 PUNTOS DE DETECCION, CON BLOQUE DE VALVULAS DE CONMUTACION, MEDIDAS DE FLUJO CON VIGILANCIA, SENSOR DE OXIDACION ELECTROQUIMICA (DURACION APROX.3 A¥OS),MICROORDENADOR DE CONTROL CON DISPLAY, EQUIPO DE ASPIRACION, MONTADO EN ARMARIO METALICO MURAL, CON PROTECCION IP-53 ALIMENTACION 230 V 50 HZ INCLUIDOS: 20 FILTROS EXTRAPLANOS TIPO PL 1 MANUAL DE MONTAJE, USO Y MANTENIMIENTO | -2 | Articulo | 1 | 1 | 6761 |  | 1 | S2 G 999 | tha | 20221223 | 19000101
11003 | 2027 | -1 | 3542 | T01OT0KMQ20T | KMQ-212 20 TOMAS | DETECTOR DE CO TIPO KMQ 212 CO 20 TOMAS PARA DETECCION DE MONOXIDO DE CARBONO EN AIRE AMBIENTE, MARGEN DE MEDIDA 0...300 PPM, HOMOLOGACION MINER CDM 0004, DISPUESTO PARA 20 PUNTOS DE DETECCION, CON BLOQUE DE VALVULAS DE CONMUTACION, MEDIDAS DE FLUJO CON VIGILANCIA, SENSOR DE OXIDACION ELECTROQUIMICA (DURACION APROX.3 A¥OS),MICROORDENADOR DE CONTROL CON DISPLAY, EQUIPO DE ASPIRACION, MONTADO EN ARMARIO METALICO MURAL, CON PROTECCION IP-53 ALIMENTACION 230 V 50 HZ INCLUIDOS: 20 FILTROS EXTRAPLANOS TIPO PL 1 MANUAL DE MONTAJE, USO Y MANTENIMIENTO | -2 | Articulo | 1 | 1 | 6762 |  | 1 | S2 C 1094 | tha | 20221223 | 19000101
11004 | 2027 | -1 | 3542 | T01OT0KMQ20T | KMQ-212 20 TOMAS | DETECTOR DE CO TIPO KMQ 212 CO 20 TOMAS PARA DETECCION DE MONOXIDO DE CARBONO EN AIRE AMBIENTE, MARGEN DE MEDIDA 0...300 PPM, HOMOLOGACION MINER CDM 0004, DISPUESTO PARA 20 PUNTOS DE DETECCION, CON BLOQUE DE VALVULAS DE CONMUTACION, MEDIDAS DE FLUJO CON VIGILANCIA, SENSOR DE OXIDACION ELECTROQUIMICA (DURACION APROX.3 A¥OS),MICROORDENADOR DE CONTROL CON DISPLAY, EQUIPO DE ASPIRACION, MONTADO EN ARMARIO METALICO MURAL, CON PROTECCION IP-53 ALIMENTACION 230 V 50 HZ INCLUIDOS: 20 FILTROS EXTRAPLANOS TIPO PL 1 MANUAL DE MONTAJE, USO Y MANTENIMIENTO | -2 | Articulo | 1 | 1 | 6763 |  | 1 | S2 398 A | tha | 20221223 | 19000101
11005 | 2027 | -1 | 5002 | T01OTKMQ20ND | KMQ 212 20 TOMAS ND | DETECTOR DE CO TIPO KMQ 212 ND 20 TOMAS PARA DETECCION DE MONOXIDO DE CARBONO EN AIRE AMBIENTE, MARGEN DE MEDIDA 0...300 PPM, HOMOLOGACION MINER CDM 0000007, DISPUESTO PARA 20 PUNTOS DE DETECCION, CON BLOQUE DE VALVULAS DE CONMUTACION, MEDIDAS DE FLUJO CON VIGILANCIA, SENSOR DE OXIDACION ELECTROQUIMICA (DURACION APROX.3 A¥OS),MICROORDENADOR DE CONTROL CON DISPLAY, EQUIPO DE ASPIRACION, MONTADO EN ARMARIO METALICO MURAL, CON PROTECCION IP-53 ALIMENTACION 230 V 50 HZ INCLUIDOS: 20 FILTROS EXTRAPLANOS TIPO PL 1 MANUAL DE MONTAJE, USO Y MANTENIMIENTO N§ SERIE: | -2 | Articulo | 1 | 1 | 7138 |  | 1 | S2 398 | tha | 20221223 | 19000101
11006 | 2027 | -1 | 5002 | T01OTKMQ20ND | KMQ 212 20 TOMAS ND | DETECTOR DE CO TIPO KMQ 212 ND 20 TOMAS PARA DETECCION DE MONOXIDO DE CARBONO EN AIRE AMBIENTE, MARGEN DE MEDIDA 0...300 PPM, HOMOLOGACION MINER CDM 0000007, DISPUESTO PARA 20 PUNTOS DE DETECCION, CON BLOQUE DE VALVULAS DE CONMUTACION, MEDIDAS DE FLUJO CON VIGILANCIA, SENSOR DE OXIDACION ELECTROQUIMICA (DURACION APROX.3 A¥OS),MICROORDENADOR DE CONTROL CON DISPLAY, EQUIPO DE ASPIRACION, MONTADO EN ARMARIO METALICO MURAL, CON PROTECCION IP-53 ALIMENTACION 230 V 50 HZ INCLUIDOS: 20 FILTROS EXTRAPLANOS TIPO PL 1 MANUAL DE MONTAJE, USO Y MANTENIMIENTO N§ SERIE: | -2 | Articulo | 1 | 1 | 7139 |  | 1 | S2 A 398 | tha | 20221223 | 19000101
11007 | 2028 | -1 | 3542 | T01OT0KMQ20T | KMQ-212 20 TOMAS | DETECTOR DE CO TIPO KMQ 212 CO 20 TOMAS PARA DETECCION DE MONOXIDO DE CARBONO EN AIRE AMBIENTE, MARGEN DE MEDIDA 0...300 PPM, HOMOLOGACION MINER CDM 0004, DISPUESTO PARA 20 PUNTOS DE DETECCION, CON BLOQUE DE VALVULAS DE CONMUTACION, MEDIDAS DE FLUJO CON VIGILANCIA, SENSOR DE OXIDACION ELECTROQUIMICA (DURACION APROX.3 A¥OS),MICROORDENADOR DE CONTROL CON DISPLAY, EQUIPO DE ASPIRACION, MONTADO EN ARMARIO METALICO MURAL, CON PROTECCION IP-53 ALIMENTACION 230 V 50 HZ INCLUIDOS: 20 FILTROS EXTRAPLANOS TIPO PL 1 MANUAL DE MONTAJE, USO Y MANTENIMIENTO | -2 | Articulo | 1 | 1 | 6946 |  | 1 | S2 C | tha | 20221223 | 19000101
11008 | 2028 | -1 | 3542 | T01OT0KMQ20T | KMQ-212 20 TOMAS | DETECTOR DE CO TIPO KMQ 212 CO 20 TOMAS PARA DETECCION DE MONOXIDO DE CARBONO EN AIRE AMBIENTE, MARGEN DE MEDIDA 0...300 PPM, HOMOLOGACION MINER CDM 0004, DISPUESTO PARA 20 PUNTOS DE DETECCION, CON BLOQUE DE VALVULAS DE CONMUTACION, MEDIDAS DE FLUJO CON VIGILANCIA, SENSOR DE OXIDACION ELECTROQUIMICA (DURACION APROX.3 A¥OS),MICROORDENADOR DE CONTROL CON DISPLAY, EQUIPO DE ASPIRACION, MONTADO EN ARMARIO METALICO MURAL, CON PROTECCION IP-53 ALIMENTACION 230 V 50 HZ INCLUIDOS: 20 FILTROS EXTRAPLANOS TIPO PL 1 MANUAL DE MONTAJE, USO Y MANTENIMIENTO | -2 | Articulo | 1 | 1 | 6947 |  | 1 | S2 D 136 | tha | 20221223 | 19000101
11009 | 2028 | -1 | 3542 | T01OT0KMQ20T | KMQ-212 20 TOMAS | DETECTOR DE CO TIPO KMQ 212 CO 20 TOMAS PARA DETECCION DE MONOXIDO DE CARBONO EN AIRE AMBIENTE, MARGEN DE MEDIDA 0...300 PPM, HOMOLOGACION MINER CDM 0004, DISPUESTO PARA 20 PUNTOS DE DETECCION, CON BLOQUE DE VALVULAS DE CONMUTACION, MEDIDAS DE FLUJO CON VIGILANCIA, SENSOR DE OXIDACION ELECTROQUIMICA (DURACION APROX.3 A¥OS),MICROORDENADOR DE CONTROL CON DISPLAY, EQUIPO DE ASPIRACION, MONTADO EN ARMARIO METALICO MURAL, CON PROTECCION IP-53 ALIMENTACION 230 V 50 HZ INCLUIDOS: 20 FILTROS EXTRAPLANOS TIPO PL 1 MANUAL DE MONTAJE, USO Y MANTENIMIENTO | -2 | Articulo | 1 | 1 | 6948 |  | 1 | S2 A 147 | tha | 20221223 | 19000101
11010 | 2028 | -1 | 3542 | T01OT0KMQ20T | KMQ-212 20 TOMAS | DETECTOR DE CO TIPO KMQ 212 CO 20 TOMAS PARA DETECCION DE MONOXIDO DE CARBONO EN AIRE AMBIENTE, MARGEN DE MEDIDA 0...300 PPM, HOMOLOGACION MINER CDM 0004, DISPUESTO PARA 20 PUNTOS DE DETECCION, CON BLOQUE DE VALVULAS DE CONMUTACION, MEDIDAS DE FLUJO CON VIGILANCIA, SENSOR DE OXIDACION ELECTROQUIMICA (DURACION APROX.3 A¥OS),MICROORDENADOR DE CONTROL CON DISPLAY, EQUIPO DE ASPIRACION, MONTADO EN ARMARIO METALICO MURAL, CON PROTECCION IP-53 ALIMENTACION 230 V 50 HZ INCLUIDOS: 20 FILTROS EXTRAPLANOS TIPO PL 1 MANUAL DE MONTAJE, USO Y MANTENIMIENTO | -2 | Articulo | 1 | 1 | 6949 |  | 1 | S2 G 424 | tha | 20221223 | 19000101
11011 | 2028 | -1 | 3542 | T01OT0KMQ20T | KMQ-212 20 TOMAS | DETECTOR DE CO TIPO KMQ 212 CO 20 TOMAS PARA DETECCION DE MONOXIDO DE CARBONO EN AIRE AMBIENTE, MARGEN DE MEDIDA 0...300 PPM, HOMOLOGACION MINER CDM 0004, DISPUESTO PARA 20 PUNTOS DE DETECCION, CON BLOQUE DE VALVULAS DE CONMUTACION, MEDIDAS DE FLUJO CON VIGILANCIA, SENSOR DE OXIDACION ELECTROQUIMICA (DURACION APROX.3 A¥OS),MICROORDENADOR DE CONTROL CON DISPLAY, EQUIPO DE ASPIRACION, MONTADO EN ARMARIO METALICO MURAL, CON PROTECCION IP-53 ALIMENTACION 230 V 50 HZ INCLUIDOS: 20 FILTROS EXTRAPLANOS TIPO PL 1 MANUAL DE MONTAJE, USO Y MANTENIMIENTO | -2 | Articulo | 1 | 1 | 6950 |  | 1 | S2 E 461 | tha | 20221223 | 19000101
11012 | 2028 | -1 | 3542 | T01OT0KMQ20T | KMQ-212 20 TOMAS | DETECTOR DE CO TIPO KMQ 212 CO 20 TOMAS PARA DETECCION DE MONOXIDO DE CARBONO EN AIRE AMBIENTE, MARGEN DE MEDIDA 0...300 PPM, HOMOLOGACION MINER CDM 0004, DISPUESTO PARA 20 PUNTOS DE DETECCION, CON BLOQUE DE VALVULAS DE CONMUTACION, MEDIDAS DE FLUJO CON VIGILANCIA, SENSOR DE OXIDACION ELECTROQUIMICA (DURACION APROX.3 A¥OS),MICROORDENADOR DE CONTROL CON DISPLAY, EQUIPO DE ASPIRACION, MONTADO EN ARMARIO METALICO MURAL, CON PROTECCION IP-53 ALIMENTACION 230 V 50 HZ INCLUIDOS: 20 FILTROS EXTRAPLANOS TIPO PL 1 MANUAL DE MONTAJE, USO Y MANTENIMIENTO | -2 | Articulo | 1 | 1 | 6951 |  | 1 | S2 F 461 | tha | 20221223 | 19000101
11013 | 2028 | -1 | 3542 | T01OT0KMQ20T | KMQ-212 20 TOMAS | DETECTOR DE CO TIPO KMQ 212 CO 20 TOMAS PARA DETECCION DE MONOXIDO DE CARBONO EN AIRE AMBIENTE, MARGEN DE MEDIDA 0...300 PPM, HOMOLOGACION MINER CDM 0004, DISPUESTO PARA 20 PUNTOS DE DETECCION, CON BLOQUE DE VALVULAS DE CONMUTACION, MEDIDAS DE FLUJO CON VIGILANCIA, SENSOR DE OXIDACION ELECTROQUIMICA (DURACION APROX.3 A¥OS),MICROORDENADOR DE CONTROL CON DISPLAY, EQUIPO DE ASPIRACION, MONTADO EN ARMARIO METALICO MURAL, CON PROTECCION IP-53 ALIMENTACION 230 V 50 HZ INCLUIDOS: 20 FILTROS EXTRAPLANOS TIPO PL 1 MANUAL DE MONTAJE, USO Y MANTENIMIENTO | -2 | Articulo | 1 | 1 | 6952 |  | 1 | S2 B 147 | tha | 20221223 | 19000101
11014 | 2028 | -1 | 3532 | T01OT0KMQ02T | KMQ-212 2 TOMAS | DETECTOR DE CO TIPO KMQ 212 CO 2 TOMAS PARA DETECCION DE MONOXIDO DE CARBONO EN AIRE AMBIENTE, MARGEN DE MEDIDA 0...300 PPM, HOMOLOGACION MINER CDM 0004, DISPUESTO PARA 2 PUNTOS DE DETECCION, CON BLOQUE DE VALVULAS DE CONMUTACION, MEDIDAS DE FLUJO CON VIGILANCIA, SENSOR DE OXIDACION ELECTROQUIMICA (DURACION APROX.3 A¥OS),MICROORDENADOR DE CONTROL CON DISPLAY, EQUIPO DE ASPIRACION, MONTADO EN ARMARIO METALICO MURAL, CON PROTECCION IP-53 ALIMENTACION A 230 V 50 HZ INCLUIDOS: 2 FILTROS EXTRAPLANOS TIPO PL 1 MANUAL DE MONTAJE, USO Y MANTENIMIENTO | -2 | Articulo | 1 | 1 | 6983 |  | 1 | S1 RAMPA 37 | tha | 20221223 | 19000101
11015 | 2028 | -1 | 3532 | T01OT0KMQ02T | KMQ-212 2 TOMAS | DETECTOR DE CO TIPO KMQ 212 CO 2 TOMAS PARA DETECCION DE MONOXIDO DE CARBONO EN AIRE AMBIENTE, MARGEN DE MEDIDA 0...300 PPM, HOMOLOGACION MINER CDM 0004, DISPUESTO PARA 2 PUNTOS DE DETECCION, CON BLOQUE DE VALVULAS DE CONMUTACION, MEDIDAS DE FLUJO CON VIGILANCIA, SENSOR DE OXIDACION ELECTROQUIMICA (DURACION APROX.3 A¥OS),MICROORDENADOR DE CONTROL CON DISPLAY, EQUIPO DE ASPIRACION, MONTADO EN ARMARIO METALICO MURAL, CON PROTECCION IP-53 ALIMENTACION A 230 V 50 HZ INCLUIDOS: 2 FILTROS EXTRAPLANOS TIPO PL 1 MANUAL DE MONTAJE, USO Y MANTENIMIENTO | -2 | Articulo | 1 | 1 | 6984 |  | 1 | S2 RAMPA 566 | tha | 20221223 | 19000101
11016 | 2029 | -1 | 5002 | T01OTKMQ20ND | KMQ 212 20 TOMAS ND | DETECTOR DE CO TIPO KMQ 212 ND 20 TOMAS PARA DETECCION DE MONOXIDO DE CARBONO EN AIRE AMBIENTE, MARGEN DE MEDIDA 0...300 PPM, HOMOLOGACION MINER CDM 0000007, DISPUESTO PARA 20 PUNTOS DE DETECCION, CON BLOQUE DE VALVULAS DE CONMUTACION, MEDIDAS DE FLUJO CON VIGILANCIA, SENSOR DE OXIDACION ELECTROQUIMICA (DURACION APROX.3 A¥OS),MICROORDENADOR DE CONTROL CON DISPLAY, EQUIPO DE ASPIRACION, MONTADO EN ARMARIO METALICO MURAL, CON PROTECCION IP-53 ALIMENTACION 230 V 50 HZ INCLUIDOS: 20 FILTROS EXTRAPLANOS TIPO PL 1 MANUAL DE MONTAJE, USO Y MANTENIMIENTO N§ SERIE: | -2 | Articulo | 1 | 1 | 7045 |  | 1 | S1 CUARTO | tha | 20221223 | 19000101
11017 | 2029 | -1 | 5002 | T01OTKMQ20ND | KMQ 212 20 TOMAS ND | DETECTOR DE CO TIPO KMQ 212 ND 20 TOMAS PARA DETECCION DE MONOXIDO DE CARBONO EN AIRE AMBIENTE, MARGEN DE MEDIDA 0...300 PPM, HOMOLOGACION MINER CDM 0000007, DISPUESTO PARA 20 PUNTOS DE DETECCION, CON BLOQUE DE VALVULAS DE CONMUTACION, MEDIDAS DE FLUJO CON VIGILANCIA, SENSOR DE OXIDACION ELECTROQUIMICA (DURACION APROX.3 A¥OS),MICROORDENADOR DE CONTROL CON DISPLAY, EQUIPO DE ASPIRACION, MONTADO EN ARMARIO METALICO MURAL, CON PROTECCION IP-53 ALIMENTACION 230 V 50 HZ INCLUIDOS: 20 FILTROS EXTRAPLANOS TIPO PL 1 MANUAL DE MONTAJE, USO Y MANTENIMIENTO N§ SERIE: | -2 | Articulo | 1 | 1 | 7046 |  | 1 | S3 CUARTO | tha | 20221223 | 19000101
11018 | 2029 | -1 | 5002 | T01OTKMQ20ND | KMQ 212 20 TOMAS ND | DETECTOR DE CO TIPO KMQ 212 ND 20 TOMAS PARA DETECCION DE MONOXIDO DE CARBONO EN AIRE AMBIENTE, MARGEN DE MEDIDA 0...300 PPM, HOMOLOGACION MINER CDM 0000007, DISPUESTO PARA 20 PUNTOS DE DETECCION, CON BLOQUE DE VALVULAS DE CONMUTACION, MEDIDAS DE FLUJO CON VIGILANCIA, SENSOR DE OXIDACION ELECTROQUIMICA (DURACION APROX.3 A¥OS),MICROORDENADOR DE CONTROL CON DISPLAY, EQUIPO DE ASPIRACION, MONTADO EN ARMARIO METALICO MURAL, CON PROTECCION IP-53 ALIMENTACION 230 V 50 HZ INCLUIDOS: 20 FILTROS EXTRAPLANOS TIPO PL 1 MANUAL DE MONTAJE, USO Y MANTENIMIENTO N§ SERIE: | -2 | Articulo | 1 | 1 | 7047 |  | 1 | S3 CUARTO | tha | 20221223 | 19000101
11019 | 2029 | -1 | 5083 | T01OTKMQ06ND | KMQ 212 6 TOMAS ND | DETECTOR DE CO TIPO KMQ 212 ND 6 TOMAS PARA DETECCION DE MONOXIDO DE CARBONO EN AIRE AMBIENTE, MARGEN DE MEDIDA 0...300 PPM, HOMOLOGACION MINER CDM 0004, DISPUESTO PARA 6 PUNTOS DE DETECCION, CON BLOQUE DE VALVULAS DE CONMUTACION, MEDIDAS DE FLUJO CON VIGILANCIA, SENSOR DE OXIDACION ELECTROQUIMICA (DURACION APROX.3 A¥OS),MICROORDENADOR DE CONTROL CON DISPLAY, EQUIPO DE ASPIRACION, MONTADO EN ARMARIO METALICO MURAL, CON PROTECCION IP-53 ALIMENTACION 230 V 50 HZ INCLUIDOS: 6 FILTROS EXTRAPLANOS TIPO PL 1 MANUAL DE MONTAJE, USO Y MANTENIMIENTO | -2 | Articulo | 1 | 1 | 7065 |  | 1 | MUELLE | tha | 20221223 | 19000101
11020 | 2030 | -1 | 7034 | T01KM212ND20 | KMQ-212 ND 20 TOMAS GARAJE | DETECTOR DE CO TIPO KMQ 212 ND 20 TOMAS PARA DETECCION DE MONOXIDO DE CARBONO EN AIRE AMBIENTE, MARGEN DE MEDIDA 0...300 PPM, HOMOLOGACION MINER CDM0000007, DISPUESTO PARA 20 PUNTOS DE DETECCION, CON BLOQUE DE VALVULAS DE CONMUTACION, MEDIDAS DE FLUJO CON VIGILANCIA, SENSOR DE OXIDACION ELECTROQUIMICA (DURACION APROX.3 A¥OS),MICROORDENADOR DE CONTROL CON DISPLAY, EQUIPO DE ASPIRACION, MONTADO EN ARMARIO METALICO MURAL, CON PROTECCION IP-53 ALIMENTACION 230 V 50 HZ INCLUIDOS: 20 FILTROS EXTRAPLANOS TIPO PL 1 MANUAL DE MONTAJE, USO Y MANTENIMIENTO N§ SERIE: | -2 | Articulo | 1 | 1 | 7982 |  | 1 | Vertical I4 p 1199 | tha | 20221223 | 19000101
11021 | 2030 | -1 | 7034 | T01KM212ND20 | KMQ-212 ND 20 TOMAS GARAJE | DETECTOR DE CO TIPO KMQ 212 ND 20 TOMAS PARA DETECCION DE MONOXIDO DE CARBONO EN AIRE AMBIENTE, MARGEN DE MEDIDA 0...300 PPM, HOMOLOGACION MINER CDM0000007, DISPUESTO PARA 20 PUNTOS DE DETECCION, CON BLOQUE DE VALVULAS DE CONMUTACION, MEDIDAS DE FLUJO CON VIGILANCIA, SENSOR DE OXIDACION ELECTROQUIMICA (DURACION APROX.3 A¥OS),MICROORDENADOR DE CONTROL CON DISPLAY, EQUIPO DE ASPIRACION, MONTADO EN ARMARIO METALICO MURAL, CON PROTECCION IP-53 ALIMENTACION 230 V 50 HZ INCLUIDOS: 20 FILTROS EXTRAPLANOS TIPO PL 1 MANUAL DE MONTAJE, USO Y MANTENIMIENTO N§ SERIE: | -2 | Articulo | 1 | 1 | 7983 |  | 1 | Vertical D 4 p 1086 | tha | 20221223 | 19000101
11022 | 2030 | -1 | 7034 | T01KM212ND20 | KMQ-212 ND 20 TOMAS GARAJE | DETECTOR DE CO TIPO KMQ 212 ND 20 TOMAS PARA DETECCION DE MONOXIDO DE CARBONO EN AIRE AMBIENTE, MARGEN DE MEDIDA 0...300 PPM, HOMOLOGACION MINER CDM0000007, DISPUESTO PARA 20 PUNTOS DE DETECCION, CON BLOQUE DE VALVULAS DE CONMUTACION, MEDIDAS DE FLUJO CON VIGILANCIA, SENSOR DE OXIDACION ELECTROQUIMICA (DURACION APROX.3 A¥OS),MICROORDENADOR DE CONTROL CON DISPLAY, EQUIPO DE ASPIRACION, MONTADO EN ARMARIO METALICO MURAL, CON PROTECCION IP-53 ALIMENTACION 230 V 50 HZ INCLUIDOS: 20 FILTROS EXTRAPLANOS TIPO PL 1 MANUAL DE MONTAJE, USO Y MANTENIMIENTO N§ SERIE: | -2 | Articulo | 1 | 1 | 7984 |  | 1 | Vertical J 4 p 2199 | tha | 20221223 | 19000101
11023 | 2030 | -1 | 7034 | T01KM212ND20 | KMQ-212 ND 20 TOMAS GARAJE | DETECTOR DE CO TIPO KMQ 212 ND 20 TOMAS PARA DETECCION DE MONOXIDO DE CARBONO EN AIRE AMBIENTE, MARGEN DE MEDIDA 0...300 PPM, HOMOLOGACION MINER CDM0000007, DISPUESTO PARA 20 PUNTOS DE DETECCION, CON BLOQUE DE VALVULAS DE CONMUTACION, MEDIDAS DE FLUJO CON VIGILANCIA, SENSOR DE OXIDACION ELECTROQUIMICA (DURACION APROX.3 A¥OS),MICROORDENADOR DE CONTROL CON DISPLAY, EQUIPO DE ASPIRACION, MONTADO EN ARMARIO METALICO MURAL, CON PROTECCION IP-53 ALIMENTACION 230 V 50 HZ INCLUIDOS: 20 FILTROS EXTRAPLANOS TIPO PL 1 MANUAL DE MONTAJE, USO Y MANTENIMIENTO N§ SERIE: | -2 | Articulo | 1 | 1 | 7985 |  | 1 | vertical E 4 p 2086 | tha | 20221223 | 19000101
11024 | 2030 | -1 | 7034 | T01KM212ND20 | KMQ-212 ND 20 TOMAS GARAJE | DETECTOR DE CO TIPO KMQ 212 ND 20 TOMAS PARA DETECCION DE MONOXIDO DE CARBONO EN AIRE AMBIENTE, MARGEN DE MEDIDA 0...300 PPM, HOMOLOGACION MINER CDM0000007, DISPUESTO PARA 20 PUNTOS DE DETECCION, CON BLOQUE DE VALVULAS DE CONMUTACION, MEDIDAS DE FLUJO CON VIGILANCIA, SENSOR DE OXIDACION ELECTROQUIMICA (DURACION APROX.3 A¥OS),MICROORDENADOR DE CONTROL CON DISPLAY, EQUIPO DE ASPIRACION, MONTADO EN ARMARIO METALICO MURAL, CON PROTECCION IP-53 ALIMENTACION 230 V 50 HZ INCLUIDOS: 20 FILTROS EXTRAPLANOS TIPO PL 1 MANUAL DE MONTAJE, USO Y MANTENIMIENTO N§ SERIE: | -2 | Articulo | 1 | 1 | 7986 |  | 1 | vertical J 4 p 3199 (no incluido en el Mantenimiento) | tha | 20221223 | 19000101
11025 | 2030 | -1 | 7034 | T01KM212ND20 | KMQ-212 ND 20 TOMAS GARAJE | DETECTOR DE CO TIPO KMQ 212 ND 20 TOMAS PARA DETECCION DE MONOXIDO DE CARBONO EN AIRE AMBIENTE, MARGEN DE MEDIDA 0...300 PPM, HOMOLOGACION MINER CDM0000007, DISPUESTO PARA 20 PUNTOS DE DETECCION, CON BLOQUE DE VALVULAS DE CONMUTACION, MEDIDAS DE FLUJO CON VIGILANCIA, SENSOR DE OXIDACION ELECTROQUIMICA (DURACION APROX.3 A¥OS),MICROORDENADOR DE CONTROL CON DISPLAY, EQUIPO DE ASPIRACION, MONTADO EN ARMARIO METALICO MURAL, CON PROTECCION IP-53 ALIMENTACION 230 V 50 HZ INCLUIDOS: 20 FILTROS EXTRAPLANOS TIPO PL 1 MANUAL DE MONTAJE, USO Y MANTENIMIENTO N§ SERIE: | -2 | Articulo | 1 | 1 | 7987 |  | 1 | Vertiical E 4 p 3086 (no incluido en el Mantenimiento) | tha | 20221223 | 19000101
11026 | 2030 | -1 | 7033 | T01KM212ND18 | KMQ-212 ND 18 TOMAS GARAJE | DETECTOR DE CO TIPO KMQ 212 ND 18 TOMAS PARA DETECCION DE MONOXIDO DE CARBONO EN AIRE AMBIENTE, MARGEN DE MEDIDA 0...300 PPM, HOMOLOGACION MINER CDM0000007, DISPUESTO PARA 18 PUNTOS DE DETECCION, CON BLOQUE DE VALVULAS DE CONMUTACION, MEDIDAS DE FLUJO CON VIGILANCIA, SENSOR DE OXIDACION ELECTROQUIMICA (DURACION APROX.3 A¥OS),MICROORDENADOR DE CONTROL CON DISPLAY, EQUIPO DE ASPIRACION, MONTADO EN ARMARIO METALICO MURAL, CON PROTECCION IP-53 ALIMENTACION 230 V 50 HZ INCLUIDOS: 18 FILTROS EXTRAPLANOS TIPO PL 1 MANUAL DE MONTAJE, USO Y MANTENIMIENTO N§ SERIE: | -2 | Articulo | 1 | 1 | 7988 |  | 1 | Vertical O 7 p 1398 | tha | 20221223 | 19000101
11027 | 2030 | -1 | 7032 | T01KM212ND16 | KMQ-212 ND 16 TOMAS GARAJE | DETECTOR DE CO TIPO KMQ 212 ND 16 TOMAS PARA DETECCION DE MONOXIDO DE CARBONO EN AIRE AMBIENTE, MARGEN DE MEDIDA 0...300 PPM, HOMOLOGACION MINER CDM0000007, DISPUESTO PARA 16 PUNTOS DE DETECCION, CON BLOQUE DE VALVULAS DE CONMUTACION, MEDIDAS DE FLUJO CON VIGILANCIA, SENSOR DE OXIDACION ELECTROQUIMICA (DURACION APROX.3 A¥OS),MICROORDENADOR DE CONTROL CON DISPLAY, EQUIPO DE ASPIRACION, MONTADO EN ARMARIO METALICO MURAL, CON PROTECCION IP-53 ALIMENTACION 230 V 50 HZ INCLUIDOS: 16 FILTROS EXTRAPLANOS TIPO PL 1 MANUAL DE MONTAJE, USO Y MANTENIMIENTO N§ SERIE: | -2 | Articulo | 1 | 1 | 7989 |  | 1 | Vertical Z 4 p 1538 | tha | 20221223 | 19000101
11028 | 2030 | -1 | 7032 | T01KM212ND16 | KMQ-212 ND 16 TOMAS GARAJE | DETECTOR DE CO TIPO KMQ 212 ND 16 TOMAS PARA DETECCION DE MONOXIDO DE CARBONO EN AIRE AMBIENTE, MARGEN DE MEDIDA 0...300 PPM, HOMOLOGACION MINER CDM0000007, DISPUESTO PARA 16 PUNTOS DE DETECCION, CON BLOQUE DE VALVULAS DE CONMUTACION, MEDIDAS DE FLUJO CON VIGILANCIA, SENSOR DE OXIDACION ELECTROQUIMICA (DURACION APROX.3 A¥OS),MICROORDENADOR DE CONTROL CON DISPLAY, EQUIPO DE ASPIRACION, MONTADO EN ARMARIO METALICO MURAL, CON PROTECCION IP-53 ALIMENTACION 230 V 50 HZ INCLUIDOS: 16 FILTROS EXTRAPLANOS TIPO PL 1 MANUAL DE MONTAJE, USO Y MANTENIMIENTO N§ SERIE: | -2 | Articulo | 1 | 1 | 7990 |  | 1 | Vertical Z 4 p 2538 | tha | 20221223 | 19000101
11029 | 2030 | -1 | 7032 | T01KM212ND16 | KMQ-212 ND 16 TOMAS GARAJE | DETECTOR DE CO TIPO KMQ 212 ND 16 TOMAS PARA DETECCION DE MONOXIDO DE CARBONO EN AIRE AMBIENTE, MARGEN DE MEDIDA 0...300 PPM, HOMOLOGACION MINER CDM0000007, DISPUESTO PARA 16 PUNTOS DE DETECCION, CON BLOQUE DE VALVULAS DE CONMUTACION, MEDIDAS DE FLUJO CON VIGILANCIA, SENSOR DE OXIDACION ELECTROQUIMICA (DURACION APROX.3 A¥OS),MICROORDENADOR DE CONTROL CON DISPLAY, EQUIPO DE ASPIRACION, MONTADO EN ARMARIO METALICO MURAL, CON PROTECCION IP-53 ALIMENTACION 230 V 50 HZ INCLUIDOS: 16 FILTROS EXTRAPLANOS TIPO PL 1 MANUAL DE MONTAJE, USO Y MANTENIMIENTO N§ SERIE: | -2 | Articulo | 1 | 1 | 7991 |  | 1 | Vertical Z 4 p 3538 (no incluido en el Mantenimiento) | tha | 20221223 | 19000101
11030 | 2030 | -1 | 7031 | T01KM212ND14 | KMQ-212 ND 14 TOMAS GARAJE | DETECTOR DE CO TIPO KMQ 212 ND 14 TOMAS PARA DETECCION DE MONOXIDO DE CARBONO EN AIRE AMBIENTE, MARGEN DE MEDIDA 0...300 PPM, HOMOLOGACION MINER CDM0000007, DISPUESTO PARA 14 PUNTOS DE DETECCION, CON BLOQUE DE VALVULAS DE CONMUTACION, MEDIDAS DE FLUJO CON VIGILANCIA, SENSOR DE OXIDACION ELECTROQUIMICA (DURACION APROX.3 A¥OS),MICROORDENADOR DE CONTROL CON DISPLAY, EQUIPO DE ASPIRACION, MONTADO EN ARMARIO METALICO MURAL, CON PROTECCION IP-53 ALIMENTACION 230 V 50 HZ INCLUIDOS: 14 FILTROS EXTRAPLANOS TIPO PL 1 MANUAL DE MONTAJE, USO Y MANTENIMIENTO N§ SERIE: | -2 | Articulo | 1 | 1 | 7992 |  | 1 | Vertical O 7 p 2398 | tha | 20221223 | 19000101
11031 | 2030 | -1 | 7031 | T01KM212ND14 | KMQ-212 ND 14 TOMAS GARAJE | DETECTOR DE CO TIPO KMQ 212 ND 14 TOMAS PARA DETECCION DE MONOXIDO DE CARBONO EN AIRE AMBIENTE, MARGEN DE MEDIDA 0...300 PPM, HOMOLOGACION MINER CDM0000007, DISPUESTO PARA 14 PUNTOS DE DETECCION, CON BLOQUE DE VALVULAS DE CONMUTACION, MEDIDAS DE FLUJO CON VIGILANCIA, SENSOR DE OXIDACION ELECTROQUIMICA (DURACION APROX.3 A¥OS),MICROORDENADOR DE CONTROL CON DISPLAY, EQUIPO DE ASPIRACION, MONTADO EN ARMARIO METALICO MURAL, CON PROTECCION IP-53 ALIMENTACION 230 V 50 HZ INCLUIDOS: 14 FILTROS EXTRAPLANOS TIPO PL 1 MANUAL DE MONTAJE, USO Y MANTENIMIENTO N§ SERIE: | -2 | Articulo | 1 | 1 | 7993 |  | 1 | Vertical O 7 p 3398 (no incluido en el Mantenimiento) | tha | 20221223 | 19000101
11032 | 2031 | -1 | 5001 | T01OTKMQ14ND | KMQ 212 14 TOMAS ND | DETECTOR DE CO TIPO KMQ 212 ND 14 TOMAS PARA DETECCION DE MONOXIDO DE CARBONO EN AIRE AMBIENTE, MARGEN DE MEDIDA 0...300 PPM, HOMOLOGACION MINER CDM 0000007, DISPUESTO PARA 14 PUNTOS DE DETECCION, CON BLOQUE DE VALVULAS DE CONMUTACION, MEDIDAS DE FLUJO CON VIGILANCIA, SENSOR DE OXIDACION ELECTROQUIMICA (DURACION APROX.3 A¥OS),MICROORDENADOR DE CONTROL CON DISPLAY, EQUIPO DE ASPIRACION, MONTADO EN ARMARIO METALICO MURAL, CON PROTECCION IP-53 ALIMENTACION 230 V 50 HZ INCLUIDOS: 14 FILTROS EXTRAPLANOS TIPO PL 1 MANUAL DE MONTAJE, USO Y MANTENIMIENTO | -2 | Articulo | 1 | 1 | 7155 |  | 1 | Sotano-3 | tha | 20221223 | 19000101
11033 | 2031 | -1 | 5082 | T01OTKMQ10ND | KMQ 212 10 TOMAS ND | DETECTOR DE CO TIPO KMQ 212 ND 10 TOMAS PARA DETECCION DE MONOXIDO DE CARBONO EN AIRE AMBIENTE, MARGEN DE MEDIDA 0...300 PPM, HOMOLOGACION MINER CDM 0000007, DISPUESTO PARA 10 PUNTOS DE DETECCION, CON BLOQUE DE VALVULAS DE CONMUTACION, MEDIDAS DE FLUJO CON VIGILANCIA, SENSOR DE OXIDACION ELECTROQUIMICA (DURACION APROX.3 A¥OS),MICROORDENADOR DE CONTROL CON DISPLAY, EQUIPO DE ASPIRACION, MONTADO EN ARMARIO METALICO MURAL, CON PROTECCION IP-53 ALIMENTACION 230 V 50 HZ INCLUIDOS: 10 FILTROS EXTRAPLANOS TIPO PL 1 MANUAL DE MONTAJE, USO Y MANTENIMIENTO | -2 | Articulo | 1 | 1 | 7156 |  | 1 | Sotano-4 | tha | 20221223 | 19000101
11034 | 2032 | -1 | 5081 | T01OTKMQ12ND | KMQ 212 12 TOMAS ND | DETECTOR DE CO TIPO KMQ 212 ND 12 TOMAS PARA DETECCION DE MONOXIDO DE CARBONO EN AIRE AMBIENTE, MARGEN DE MEDIDA 0...300 PPM, HOMOLOGACION MINE CDM 0000007, DISPUESTO PARA 12 PUNTOS DE DETECCION, CON BLOQUE DE VALVULAS DE CONMUTACION, MEDIDAS DE FLUJO CON VIGILANCIA, SENSOR DE OXIDACION ELECTROQUIMICA (DURACION APROX.3 A¥OS),MICROORDENADOR DE CONTROL CON DISPLAY, EQUIPO DE ASPIRACION, MONTADO EN ARMARIO METALICO MURAL, CON PROTECCION IP-53 ALIMENTACION 230 V 50 HZ INCLUIDOS: 12 FILTROS EXTRAPLANOS TIPO PL 1 MANUAL DE MONTAJE, USO Y MANTENIMIENTO | -2 | Articulo | 1 | 1 | 7117 |  | 1 | Sotano-2 Junto a la barrera | tha | 20221223 | 19000101
11035 | 2033 | -1 | 7028 | T01KM212ND08 | KMQ-212 ND 8 TOMAS GARAJE | DETECTOR DE CO TIPO KMQ 212 ND 8 TOMAS PARA DETECCION DE MONOXIDO DE CARBONO EN AIRE AMBIENTE, MARGEN DE MEDIDA 0...300 PPM, HOMOLOGACION MINER CDM0000007, DISPUESTO PARA 8 PUNTOS DE DETECCION, CON BLOQUE DE VALVULAS DE CONMUTACION, MEDIDAS DE FLUJO CON VIGILANCIA, SENSOR DE OXIDACION ELECTROQUIMICA (DURACION APROX.3 A¥OS),MICROORDENADOR DE CONTROL CON DISPLAY, EQUIPO DE ASPIRACION, MONTADO EN ARMARIO METALICO MURAL, CON PROTECCION IP-53 ALIMENTACION 230 V 50 HZ INCLUIDOS: 8 FILTROS EXTRAPLANOS TIPO PL 1 MANUAL DE MONTAJE, USO Y MANTENIMIENTO N§ SERIE: | -2 | Articulo | 1 | 1 | 8284 |  | 1 | Sótano 1 | tha | 20221223 | 20181212
11036 | 2033 | -1 | 3540 | T01OT0KMQ16T | KMQ-212 16 TOMAS | DETECTOR DE CO TIPO KMQ 212 CO 16 TOMAS PARA DETECCION DE MONOXIDO DE CARBONO EN AIRE AMBIENTE, MARGEN DE MEDIDA 0...300 PPM, HOMOLOGACION MINER CDM 0004, DISPUESTO PARA 16 PUNTOS DE DETECCION CON BLOQUE DE VALVULAS DE CONMUTACION, MEDIDAS DE FLUJO CON VIGILANCIA, SENSOR DE OXIDACION ELECTROQUIMICA (DURACION APROX.3 A¥OS),MICROORDENADOR DE CONTROL CON DISPLAY, EQUIPO DE ASPIRACION, MONTADO EN ARMARIO METALICO MURAL, CON PROTECCION IP-53 ALIMENTACION A 230 V 50 HZ INCLUIDOS: 16 FILTROS EXTRAPLANOS TIPO PL 1 MANUAL DE MONTAJE, USO Y MANTENIMIENTO | -2 | Articulo | 1 | 1 | 6619 |  | 1 | Sótano 2 | tha | 20221223 | 19000101
11037 | 2034 | -1 | 5002 | T01OTKMQ20ND | KMQ 212 20 TOMAS ND | DETECTOR DE CO TIPO KMQ 212 ND 20 TOMAS PARA DETECCION DE MONOXIDO DE CARBONO EN AIRE AMBIENTE, MARGEN DE MEDIDA 0...300 PPM, HOMOLOGACION MINER CDM 0000007, DISPUESTO PARA 20 PUNTOS DE DETECCION, CON BLOQUE DE VALVULAS DE CONMUTACION, MEDIDAS DE FLUJO CON VIGILANCIA, SENSOR DE OXIDACION ELECTROQUIMICA (DURACION APROX.3 A¥OS),MICROORDENADOR DE CONTROL CON DISPLAY, EQUIPO DE ASPIRACION, MONTADO EN ARMARIO METALICO MURAL, CON PROTECCION IP-53 ALIMENTACION 230 V 50 HZ INCLUIDOS: 20 FILTROS EXTRAPLANOS TIPO PL 1 MANUAL DE MONTAJE, USO Y MANTENIMIENTO N§ SERIE: | -2 | Articulo | 1 | 1 | 7068 |  | 1 | S3 Plaza 82 | tha | 20221223 | 19000101
11038 | 2034 | -1 | 5002 | T01OTKMQ20ND | KMQ 212 20 TOMAS ND | DETECTOR DE CO TIPO KMQ 212 ND 20 TOMAS PARA DETECCION DE MONOXIDO DE CARBONO EN AIRE AMBIENTE, MARGEN DE MEDIDA 0...300 PPM, HOMOLOGACION MINER CDM 0000007, DISPUESTO PARA 20 PUNTOS DE DETECCION, CON BLOQUE DE VALVULAS DE CONMUTACION, MEDIDAS DE FLUJO CON VIGILANCIA, SENSOR DE OXIDACION ELECTROQUIMICA (DURACION APROX.3 A¥OS),MICROORDENADOR DE CONTROL CON DISPLAY, EQUIPO DE ASPIRACION, MONTADO EN ARMARIO METALICO MURAL, CON PROTECCION IP-53 ALIMENTACION 230 V 50 HZ INCLUIDOS: 20 FILTROS EXTRAPLANOS TIPO PL 1 MANUAL DE MONTAJE, USO Y MANTENIMIENTO N§ SERIE: | -2 | Articulo | 1 | 1 | 7069 |  | 1 | S3 Plaza 40 | tha | 20221223 | 19000101
11039 | 2034 | -1 | 5002 | T01OTKMQ20ND | KMQ 212 20 TOMAS ND | DETECTOR DE CO TIPO KMQ 212 ND 20 TOMAS PARA DETECCION DE MONOXIDO DE CARBONO EN AIRE AMBIENTE, MARGEN DE MEDIDA 0...300 PPM, HOMOLOGACION MINER CDM 0000007, DISPUESTO PARA 20 PUNTOS DE DETECCION, CON BLOQUE DE VALVULAS DE CONMUTACION, MEDIDAS DE FLUJO CON VIGILANCIA, SENSOR DE OXIDACION ELECTROQUIMICA (DURACION APROX.3 A¥OS),MICROORDENADOR DE CONTROL CON DISPLAY, EQUIPO DE ASPIRACION, MONTADO EN ARMARIO METALICO MURAL, CON PROTECCION IP-53 ALIMENTACION 230 V 50 HZ INCLUIDOS: 20 FILTROS EXTRAPLANOS TIPO PL 1 MANUAL DE MONTAJE, USO Y MANTENIMIENTO N§ SERIE: | -2 | Articulo | 1 | 1 | 7070 |  | 1 | S2 Plaza 77 | tha | 20221223 | 19000101
11040 | 2034 | -1 | 5002 | T01OTKMQ20ND | KMQ 212 20 TOMAS ND | DETECTOR DE CO TIPO KMQ 212 ND 20 TOMAS PARA DETECCION DE MONOXIDO DE CARBONO EN AIRE AMBIENTE, MARGEN DE MEDIDA 0...300 PPM, HOMOLOGACION MINER CDM 0000007, DISPUESTO PARA 20 PUNTOS DE DETECCION, CON BLOQUE DE VALVULAS DE CONMUTACION, MEDIDAS DE FLUJO CON VIGILANCIA, SENSOR DE OXIDACION ELECTROQUIMICA (DURACION APROX.3 A¥OS),MICROORDENADOR DE CONTROL CON DISPLAY, EQUIPO DE ASPIRACION, MONTADO EN ARMARIO METALICO MURAL, CON PROTECCION IP-53 ALIMENTACION 230 V 50 HZ INCLUIDOS: 20 FILTROS EXTRAPLANOS TIPO PL 1 MANUAL DE MONTAJE, USO Y MANTENIMIENTO N§ SERIE: | -2 | Articulo | 1 | 1 | 7163 |  | 1 | S2 Plaza 240 Anexo | tha | 20221223 | 19000101
11041 | 2034 | -1 | 5002 | T01OTKMQ20ND | KMQ 212 20 TOMAS ND | DETECTOR DE CO TIPO KMQ 212 ND 20 TOMAS PARA DETECCION DE MONOXIDO DE CARBONO EN AIRE AMBIENTE, MARGEN DE MEDIDA 0...300 PPM, HOMOLOGACION MINER CDM 0000007, DISPUESTO PARA 20 PUNTOS DE DETECCION, CON BLOQUE DE VALVULAS DE CONMUTACION, MEDIDAS DE FLUJO CON VIGILANCIA, SENSOR DE OXIDACION ELECTROQUIMICA (DURACION APROX.3 A¥OS),MICROORDENADOR DE CONTROL CON DISPLAY, EQUIPO DE ASPIRACION, MONTADO EN ARMARIO METALICO MURAL, CON PROTECCION IP-53 ALIMENTACION 230 V 50 HZ INCLUIDOS: 20 FILTROS EXTRAPLANOS TIPO PL 1 MANUAL DE MONTAJE, USO Y MANTENIMIENTO N§ SERIE: | -2 | Articulo | 1 | 1 | 7164 |  | 1 | S1 Plaza 107 Anexo | tha | 20221223 | 19000101
11042 | 2034 | -1 | 5002 | T01OTKMQ20ND | KMQ 212 20 TOMAS ND | DETECTOR DE CO TIPO KMQ 212 ND 20 TOMAS PARA DETECCION DE MONOXIDO DE CARBONO EN AIRE AMBIENTE, MARGEN DE MEDIDA 0...300 PPM, HOMOLOGACION MINER CDM 0000007, DISPUESTO PARA 20 PUNTOS DE DETECCION, CON BLOQUE DE VALVULAS DE CONMUTACION, MEDIDAS DE FLUJO CON VIGILANCIA, SENSOR DE OXIDACION ELECTROQUIMICA (DURACION APROX.3 A¥OS),MICROORDENADOR DE CONTROL CON DISPLAY, EQUIPO DE ASPIRACION, MONTADO EN ARMARIO METALICO MURAL, CON PROTECCION IP-53 ALIMENTACION 230 V 50 HZ INCLUIDOS: 20 FILTROS EXTRAPLANOS TIPO PL 1 MANUAL DE MONTAJE, USO Y MANTENIMIENTO N§ SERIE: | -2 | Articulo | 1 | 1 | 7165 |  | 1 | S2 Plaza 258 Anexo | tha | 20221223 | 19000101
11043 | 2034 | -1 | 5002 | T01OTKMQ20ND | KMQ 212 20 TOMAS ND | DETECTOR DE CO TIPO KMQ 212 ND 20 TOMAS PARA DETECCION DE MONOXIDO DE CARBONO EN AIRE AMBIENTE, MARGEN DE MEDIDA 0...300 PPM, HOMOLOGACION MINER CDM 0000007, DISPUESTO PARA 20 PUNTOS DE DETECCION, CON BLOQUE DE VALVULAS DE CONMUTACION, MEDIDAS DE FLUJO CON VIGILANCIA, SENSOR DE OXIDACION ELECTROQUIMICA (DURACION APROX.3 A¥OS),MICROORDENADOR DE CONTROL CON DISPLAY, EQUIPO DE ASPIRACION, MONTADO EN ARMARIO METALICO MURAL, CON PROTECCION IP-53 ALIMENTACION 230 V 50 HZ INCLUIDOS: 20 FILTROS EXTRAPLANOS TIPO PL 1 MANUAL DE MONTAJE, USO Y MANTENIMIENTO N§ SERIE: | -2 | Articulo | 1 | 1 | 7166 |  | 1 | S1 Plaza 90 Anexo | tha | 20221223 | 19000101
11044 | 2035 | -1 | 3540 | T01OT0KMQ16T | KMQ-212 16 TOMAS | DETECTOR DE CO TIPO KMQ 212 CO 16 TOMAS PARA DETECCION DE MONOXIDO DE CARBONO EN AIRE AMBIENTE, MARGEN DE MEDIDA 0...300 PPM, HOMOLOGACION MINER CDM 0004, DISPUESTO PARA 16 PUNTOS DE DETECCION CON BLOQUE DE VALVULAS DE CONMUTACION, MEDIDAS DE FLUJO CON VIGILANCIA, SENSOR DE OXIDACION ELECTROQUIMICA (DURACION APROX.3 A¥OS),MICROORDENADOR DE CONTROL CON DISPLAY, EQUIPO DE ASPIRACION, MONTADO EN ARMARIO METALICO MURAL, CON PROTECCION IP-53 ALIMENTACION A 230 V 50 HZ INCLUIDOS: 16 FILTROS EXTRAPLANOS TIPO PL 1 MANUAL DE MONTAJE, USO Y MANTENIMIENTO | -2 | Articulo | 1 | 1 | 6846 |  | 1 |  | tha | 20221223 | 19000101
11045 | 2036 | -1 | 3542 | T01OT0KMQ20T | KMQ-212 20 TOMAS | DETECTOR DE CO TIPO KMQ 212 CO 20 TOMAS PARA DETECCION DE MONOXIDO DE CARBONO EN AIRE AMBIENTE, MARGEN DE MEDIDA 0...300 PPM, HOMOLOGACION MINER CDM 0004, DISPUESTO PARA 20 PUNTOS DE DETECCION, CON BLOQUE DE VALVULAS DE CONMUTACION, MEDIDAS DE FLUJO CON VIGILANCIA, SENSOR DE OXIDACION ELECTROQUIMICA (DURACION APROX.3 A¥OS),MICROORDENADOR DE CONTROL CON DISPLAY, EQUIPO DE ASPIRACION, MONTADO EN ARMARIO METALICO MURAL, CON PROTECCION IP-53 ALIMENTACION 230 V 50 HZ INCLUIDOS: 20 FILTROS EXTRAPLANOS TIPO PL 1 MANUAL DE MONTAJE, USO Y MANTENIMIENTO | -2 | Articulo | 1 | 1 | 6873 |  | 1 |  | tha | 20221223 | 19000101
11046 | 2036 | -1 | 3542 | T01OT0KMQ20T | KMQ-212 20 TOMAS | DETECTOR DE CO TIPO KMQ 212 CO 20 TOMAS PARA DETECCION DE MONOXIDO DE CARBONO EN AIRE AMBIENTE, MARGEN DE MEDIDA 0...300 PPM, HOMOLOGACION MINER CDM 0004, DISPUESTO PARA 20 PUNTOS DE DETECCION, CON BLOQUE DE VALVULAS DE CONMUTACION, MEDIDAS DE FLUJO CON VIGILANCIA, SENSOR DE OXIDACION ELECTROQUIMICA (DURACION APROX.3 A¥OS),MICROORDENADOR DE CONTROL CON DISPLAY, EQUIPO DE ASPIRACION, MONTADO EN ARMARIO METALICO MURAL, CON PROTECCION IP-53 ALIMENTACION 230 V 50 HZ INCLUIDOS: 20 FILTROS EXTRAPLANOS TIPO PL 1 MANUAL DE MONTAJE, USO Y MANTENIMIENTO | -2 | Articulo | 1 | 1 | 6874 |  | 1 |  | tha | 20221223 | 19000101
11047 | 2036 | -1 | 3542 | T01OT0KMQ20T | KMQ-212 20 TOMAS | DETECTOR DE CO TIPO KMQ 212 CO 20 TOMAS PARA DETECCION DE MONOXIDO DE CARBONO EN AIRE AMBIENTE, MARGEN DE MEDIDA 0...300 PPM, HOMOLOGACION MINER CDM 0004, DISPUESTO PARA 20 PUNTOS DE DETECCION, CON BLOQUE DE VALVULAS DE CONMUTACION, MEDIDAS DE FLUJO CON VIGILANCIA, SENSOR DE OXIDACION ELECTROQUIMICA (DURACION APROX.3 A¥OS),MICROORDENADOR DE CONTROL CON DISPLAY, EQUIPO DE ASPIRACION, MONTADO EN ARMARIO METALICO MURAL, CON PROTECCION IP-53 ALIMENTACION 230 V 50 HZ INCLUIDOS: 20 FILTROS EXTRAPLANOS TIPO PL 1 MANUAL DE MONTAJE, USO Y MANTENIMIENTO | -2 | Articulo | 1 | 1 | 6875 |  | 1 |  | tha | 20221223 | 19000101
11048 | 2036 | -1 | 3542 | T01OT0KMQ20T | KMQ-212 20 TOMAS | DETECTOR DE CO TIPO KMQ 212 CO 20 TOMAS PARA DETECCION DE MONOXIDO DE CARBONO EN AIRE AMBIENTE, MARGEN DE MEDIDA 0...300 PPM, HOMOLOGACION MINER CDM 0004, DISPUESTO PARA 20 PUNTOS DE DETECCION, CON BLOQUE DE VALVULAS DE CONMUTACION, MEDIDAS DE FLUJO CON VIGILANCIA, SENSOR DE OXIDACION ELECTROQUIMICA (DURACION APROX.3 A¥OS),MICROORDENADOR DE CONTROL CON DISPLAY, EQUIPO DE ASPIRACION, MONTADO EN ARMARIO METALICO MURAL, CON PROTECCION IP-53 ALIMENTACION 230 V 50 HZ INCLUIDOS: 20 FILTROS EXTRAPLANOS TIPO PL 1 MANUAL DE MONTAJE, USO Y MANTENIMIENTO | -2 | Articulo | 1 | 1 | 6876 |  | 1 |  | tha | 20221223 | 19000101
11049 | 2036 | -1 | 3542 | T01OT0KMQ20T | KMQ-212 20 TOMAS | DETECTOR DE CO TIPO KMQ 212 CO 20 TOMAS PARA DETECCION DE MONOXIDO DE CARBONO EN AIRE AMBIENTE, MARGEN DE MEDIDA 0...300 PPM, HOMOLOGACION MINER CDM 0004, DISPUESTO PARA 20 PUNTOS DE DETECCION, CON BLOQUE DE VALVULAS DE CONMUTACION, MEDIDAS DE FLUJO CON VIGILANCIA, SENSOR DE OXIDACION ELECTROQUIMICA (DURACION APROX.3 A¥OS),MICROORDENADOR DE CONTROL CON DISPLAY, EQUIPO DE ASPIRACION, MONTADO EN ARMARIO METALICO MURAL, CON PROTECCION IP-53 ALIMENTACION 230 V 50 HZ INCLUIDOS: 20 FILTROS EXTRAPLANOS TIPO PL 1 MANUAL DE MONTAJE, USO Y MANTENIMIENTO | -2 | Articulo | 1 | 1 | 6877 |  | 1 |  | tha | 20221223 | 19000101
11050 | 2036 | -1 | 10962 | T01KM613C220 | KMQ-212 ND 2 CANALES 20 TOMAS | DETECTOR combinado de CO y NO2 tipo KMQ 212 CO ND por célula electroquímica de oxidación en aire ambiente, margen de medida 0 .. 300 ppm CO y 0 .. 5 ppm para NO2, homologado por el MINER con contraseña CDM0000007 de acuerdo con UNE 23 300:84, de 20 puntos de detección consecutiva mediante bloque de válvulas de conmutación, medida de flujo con vigilancia, control por microordenador, salida a bus ORNET, montado en armario metálico mural, con protección IP53, alimentación a 230 V 50 Hz | -2 | Articulo | 1 | 1 | 8834 |  | 1 |  | tha | 20221223 | 19000101
11051 | 2037 | -1 | 7034 | T01KM212ND20 | KMQ-212 ND 20 TOMAS GARAJE | DETECTOR DE CO TIPO KMQ 212 ND 20 TOMAS PARA DETECCION DE MONOXIDO DE CARBONO EN AIRE AMBIENTE, MARGEN DE MEDIDA 0...300 PPM, HOMOLOGACION MINER CDM0000007, DISPUESTO PARA 20 PUNTOS DE DETECCION, CON BLOQUE DE VALVULAS DE CONMUTACION, MEDIDAS DE FLUJO CON VIGILANCIA, SENSOR DE OXIDACION ELECTROQUIMICA (DURACION APROX.3 A¥OS),MICROORDENADOR DE CONTROL CON DISPLAY, EQUIPO DE ASPIRACION, MONTADO EN ARMARIO METALICO MURAL, CON PROTECCION IP-53 ALIMENTACION 230 V 50 HZ INCLUIDOS: 20 FILTROS EXTRAPLANOS TIPO PL 1 MANUAL DE MONTAJE, USO Y MANTENIMIENTO N§ SERIE: | -2 | Articulo | 1 | 1 | 7579 |  | 1 |  | tha | 20221223 | 19000101
11052 | 2037 | -1 | 7034 | T01KM212ND20 | KMQ-212 ND 20 TOMAS GARAJE | DETECTOR DE CO TIPO KMQ 212 ND 20 TOMAS PARA DETECCION DE MONOXIDO DE CARBONO EN AIRE AMBIENTE, MARGEN DE MEDIDA 0...300 PPM, HOMOLOGACION MINER CDM0000007, DISPUESTO PARA 20 PUNTOS DE DETECCION, CON BLOQUE DE VALVULAS DE CONMUTACION, MEDIDAS DE FLUJO CON VIGILANCIA, SENSOR DE OXIDACION ELECTROQUIMICA (DURACION APROX.3 A¥OS),MICROORDENADOR DE CONTROL CON DISPLAY, EQUIPO DE ASPIRACION, MONTADO EN ARMARIO METALICO MURAL, CON PROTECCION IP-53 ALIMENTACION 230 V 50 HZ INCLUIDOS: 20 FILTROS EXTRAPLANOS TIPO PL 1 MANUAL DE MONTAJE, USO Y MANTENIMIENTO N§ SERIE: | -2 | Articulo | 1 | 1 | 7580 |  | 1 |  | tha | 20221223 | 19000101
11053 | 2037 | -1 | 7034 | T01KM212ND20 | KMQ-212 ND 20 TOMAS GARAJE | DETECTOR DE CO TIPO KMQ 212 ND 20 TOMAS PARA DETECCION DE MONOXIDO DE CARBONO EN AIRE AMBIENTE, MARGEN DE MEDIDA 0...300 PPM, HOMOLOGACION MINER CDM0000007, DISPUESTO PARA 20 PUNTOS DE DETECCION, CON BLOQUE DE VALVULAS DE CONMUTACION, MEDIDAS DE FLUJO CON VIGILANCIA, SENSOR DE OXIDACION ELECTROQUIMICA (DURACION APROX.3 A¥OS),MICROORDENADOR DE CONTROL CON DISPLAY, EQUIPO DE ASPIRACION, MONTADO EN ARMARIO METALICO MURAL, CON PROTECCION IP-53 ALIMENTACION 230 V 50 HZ INCLUIDOS: 20 FILTROS EXTRAPLANOS TIPO PL 1 MANUAL DE MONTAJE, USO Y MANTENIMIENTO N§ SERIE: | -2 | Articulo | 1 | 1 | 7581 |  | 1 |  | tha | 20221223 | 19000101
11054 | 2037 | -1 | 7034 | T01KM212ND20 | KMQ-212 ND 20 TOMAS GARAJE | DETECTOR DE CO TIPO KMQ 212 ND 20 TOMAS PARA DETECCION DE MONOXIDO DE CARBONO EN AIRE AMBIENTE, MARGEN DE MEDIDA 0...300 PPM, HOMOLOGACION MINER CDM0000007, DISPUESTO PARA 20 PUNTOS DE DETECCION, CON BLOQUE DE VALVULAS DE CONMUTACION, MEDIDAS DE FLUJO CON VIGILANCIA, SENSOR DE OXIDACION ELECTROQUIMICA (DURACION APROX.3 A¥OS),MICROORDENADOR DE CONTROL CON DISPLAY, EQUIPO DE ASPIRACION, MONTADO EN ARMARIO METALICO MURAL, CON PROTECCION IP-53 ALIMENTACION 230 V 50 HZ INCLUIDOS: 20 FILTROS EXTRAPLANOS TIPO PL 1 MANUAL DE MONTAJE, USO Y MANTENIMIENTO N§ SERIE: | -2 | Articulo | 1 | 1 | 7582 |  | 1 |  | tha | 20221223 | 19000101
11055 | 2037 | -1 | 7034 | T01KM212ND20 | KMQ-212 ND 20 TOMAS GARAJE | DETECTOR DE CO TIPO KMQ 212 ND 20 TOMAS PARA DETECCION DE MONOXIDO DE CARBONO EN AIRE AMBIENTE, MARGEN DE MEDIDA 0...300 PPM, HOMOLOGACION MINER CDM0000007, DISPUESTO PARA 20 PUNTOS DE DETECCION, CON BLOQUE DE VALVULAS DE CONMUTACION, MEDIDAS DE FLUJO CON VIGILANCIA, SENSOR DE OXIDACION ELECTROQUIMICA (DURACION APROX.3 A¥OS),MICROORDENADOR DE CONTROL CON DISPLAY, EQUIPO DE ASPIRACION, MONTADO EN ARMARIO METALICO MURAL, CON PROTECCION IP-53 ALIMENTACION 230 V 50 HZ INCLUIDOS: 20 FILTROS EXTRAPLANOS TIPO PL 1 MANUAL DE MONTAJE, USO Y MANTENIMIENTO N§ SERIE: | -2 | Articulo | 1 | 1 | 7583 |  | 1 |  | tha | 20221223 | 19000101
11056 | 2037 | -1 | 7034 | T01KM212ND20 | KMQ-212 ND 20 TOMAS GARAJE | DETECTOR DE CO TIPO KMQ 212 ND 20 TOMAS PARA DETECCION DE MONOXIDO DE CARBONO EN AIRE AMBIENTE, MARGEN DE MEDIDA 0...300 PPM, HOMOLOGACION MINER CDM0000007, DISPUESTO PARA 20 PUNTOS DE DETECCION, CON BLOQUE DE VALVULAS DE CONMUTACION, MEDIDAS DE FLUJO CON VIGILANCIA, SENSOR DE OXIDACION ELECTROQUIMICA (DURACION APROX.3 A¥OS),MICROORDENADOR DE CONTROL CON DISPLAY, EQUIPO DE ASPIRACION, MONTADO EN ARMARIO METALICO MURAL, CON PROTECCION IP-53 ALIMENTACION 230 V 50 HZ INCLUIDOS: 20 FILTROS EXTRAPLANOS TIPO PL 1 MANUAL DE MONTAJE, USO Y MANTENIMIENTO N§ SERIE: | -2 | Articulo | 1 | 1 | 7584 |  | 1 |  | tha | 20221223 | 19000101
11057 | 2037 | -1 | 7034 | T01KM212ND20 | KMQ-212 ND 20 TOMAS GARAJE | DETECTOR DE CO TIPO KMQ 212 ND 20 TOMAS PARA DETECCION DE MONOXIDO DE CARBONO EN AIRE AMBIENTE, MARGEN DE MEDIDA 0...300 PPM, HOMOLOGACION MINER CDM0000007, DISPUESTO PARA 20 PUNTOS DE DETECCION, CON BLOQUE DE VALVULAS DE CONMUTACION, MEDIDAS DE FLUJO CON VIGILANCIA, SENSOR DE OXIDACION ELECTROQUIMICA (DURACION APROX.3 A¥OS),MICROORDENADOR DE CONTROL CON DISPLAY, EQUIPO DE ASPIRACION, MONTADO EN ARMARIO METALICO MURAL, CON PROTECCION IP-53 ALIMENTACION 230 V 50 HZ INCLUIDOS: 20 FILTROS EXTRAPLANOS TIPO PL 1 MANUAL DE MONTAJE, USO Y MANTENIMIENTO N§ SERIE: | -2 | Articulo | 1 | 1 | 7585 |  | 1 |  | tha | 20221223 | 19000101
11058 | 2037 | -1 | 7034 | T01KM212ND20 | KMQ-212 ND 20 TOMAS GARAJE | DETECTOR DE CO TIPO KMQ 212 ND 20 TOMAS PARA DETECCION DE MONOXIDO DE CARBONO EN AIRE AMBIENTE, MARGEN DE MEDIDA 0...300 PPM, HOMOLOGACION MINER CDM0000007, DISPUESTO PARA 20 PUNTOS DE DETECCION, CON BLOQUE DE VALVULAS DE CONMUTACION, MEDIDAS DE FLUJO CON VIGILANCIA, SENSOR DE OXIDACION ELECTROQUIMICA (DURACION APROX.3 A¥OS),MICROORDENADOR DE CONTROL CON DISPLAY, EQUIPO DE ASPIRACION, MONTADO EN ARMARIO METALICO MURAL, CON PROTECCION IP-53 ALIMENTACION 230 V 50 HZ INCLUIDOS: 20 FILTROS EXTRAPLANOS TIPO PL 1 MANUAL DE MONTAJE, USO Y MANTENIMIENTO N§ SERIE: | -2 | Articulo | 1 | 1 | 7586 |  | 1 |  | tha | 20221223 | 19000101
11059 | 2037 | -1 | 7034 | T01KM212ND20 | KMQ-212 ND 20 TOMAS GARAJE | DETECTOR DE CO TIPO KMQ 212 ND 20 TOMAS PARA DETECCION DE MONOXIDO DE CARBONO EN AIRE AMBIENTE, MARGEN DE MEDIDA 0...300 PPM, HOMOLOGACION MINER CDM0000007, DISPUESTO PARA 20 PUNTOS DE DETECCION, CON BLOQUE DE VALVULAS DE CONMUTACION, MEDIDAS DE FLUJO CON VIGILANCIA, SENSOR DE OXIDACION ELECTROQUIMICA (DURACION APROX.3 A¥OS),MICROORDENADOR DE CONTROL CON DISPLAY, EQUIPO DE ASPIRACION, MONTADO EN ARMARIO METALICO MURAL, CON PROTECCION IP-53 ALIMENTACION 230 V 50 HZ INCLUIDOS: 20 FILTROS EXTRAPLANOS TIPO PL 1 MANUAL DE MONTAJE, USO Y MANTENIMIENTO N§ SERIE: | -2 | Articulo | 1 | 1 | 7587 |  | 1 |  | tha | 20221223 | 19000101
11060 | 2037 | -1 | 7034 | T01KM212ND20 | KMQ-212 ND 20 TOMAS GARAJE | DETECTOR DE CO TIPO KMQ 212 ND 20 TOMAS PARA DETECCION DE MONOXIDO DE CARBONO EN AIRE AMBIENTE, MARGEN DE MEDIDA 0...300 PPM, HOMOLOGACION MINER CDM0000007, DISPUESTO PARA 20 PUNTOS DE DETECCION, CON BLOQUE DE VALVULAS DE CONMUTACION, MEDIDAS DE FLUJO CON VIGILANCIA, SENSOR DE OXIDACION ELECTROQUIMICA (DURACION APROX.3 A¥OS),MICROORDENADOR DE CONTROL CON DISPLAY, EQUIPO DE ASPIRACION, MONTADO EN ARMARIO METALICO MURAL, CON PROTECCION IP-53 ALIMENTACION 230 V 50 HZ INCLUIDOS: 20 FILTROS EXTRAPLANOS TIPO PL 1 MANUAL DE MONTAJE, USO Y MANTENIMIENTO N§ SERIE: | -2 | Articulo | 1 | 1 | 7588 |  | 1 |  | tha | 20221223 | 19000101
11061 | 2037 | -1 | 7033 | T01KM212ND18 | KMQ-212 ND 18 TOMAS GARAJE | DETECTOR DE CO TIPO KMQ 212 ND 18 TOMAS PARA DETECCION DE MONOXIDO DE CARBONO EN AIRE AMBIENTE, MARGEN DE MEDIDA 0...300 PPM, HOMOLOGACION MINER CDM0000007, DISPUESTO PARA 18 PUNTOS DE DETECCION, CON BLOQUE DE VALVULAS DE CONMUTACION, MEDIDAS DE FLUJO CON VIGILANCIA, SENSOR DE OXIDACION ELECTROQUIMICA (DURACION APROX.3 A¥OS),MICROORDENADOR DE CONTROL CON DISPLAY, EQUIPO DE ASPIRACION, MONTADO EN ARMARIO METALICO MURAL, CON PROTECCION IP-53 ALIMENTACION 230 V 50 HZ INCLUIDOS: 18 FILTROS EXTRAPLANOS TIPO PL 1 MANUAL DE MONTAJE, USO Y MANTENIMIENTO N§ SERIE: | -2 | Articulo | 1 | 1 | 7589 |  | 1 |  | tha | 20221223 | 19000101
11062 | 2037 | -1 | 7032 | T01KM212ND16 | KMQ-212 ND 16 TOMAS GARAJE | DETECTOR DE CO TIPO KMQ 212 ND 16 TOMAS PARA DETECCION DE MONOXIDO DE CARBONO EN AIRE AMBIENTE, MARGEN DE MEDIDA 0...300 PPM, HOMOLOGACION MINER CDM0000007, DISPUESTO PARA 16 PUNTOS DE DETECCION, CON BLOQUE DE VALVULAS DE CONMUTACION, MEDIDAS DE FLUJO CON VIGILANCIA, SENSOR DE OXIDACION ELECTROQUIMICA (DURACION APROX.3 A¥OS),MICROORDENADOR DE CONTROL CON DISPLAY, EQUIPO DE ASPIRACION, MONTADO EN ARMARIO METALICO MURAL, CON PROTECCION IP-53 ALIMENTACION 230 V 50 HZ INCLUIDOS: 16 FILTROS EXTRAPLANOS TIPO PL 1 MANUAL DE MONTAJE, USO Y MANTENIMIENTO N§ SERIE: | -2 | Articulo | 1 | 1 | 7590 |  | 1 |  | tha | 20221223 | 19000101
11063 | 2037 | -1 | 7032 | T01KM212ND16 | KMQ-212 ND 16 TOMAS GARAJE | DETECTOR DE CO TIPO KMQ 212 ND 16 TOMAS PARA DETECCION DE MONOXIDO DE CARBONO EN AIRE AMBIENTE, MARGEN DE MEDIDA 0...300 PPM, HOMOLOGACION MINER CDM0000007, DISPUESTO PARA 16 PUNTOS DE DETECCION, CON BLOQUE DE VALVULAS DE CONMUTACION, MEDIDAS DE FLUJO CON VIGILANCIA, SENSOR DE OXIDACION ELECTROQUIMICA (DURACION APROX.3 A¥OS),MICROORDENADOR DE CONTROL CON DISPLAY, EQUIPO DE ASPIRACION, MONTADO EN ARMARIO METALICO MURAL, CON PROTECCION IP-53 ALIMENTACION 230 V 50 HZ INCLUIDOS: 16 FILTROS EXTRAPLANOS TIPO PL 1 MANUAL DE MONTAJE, USO Y MANTENIMIENTO N§ SERIE: | -2 | Articulo | 1 | 1 | 7591 |  | 1 |  | tha | 20221223 | 19000101
11064 | 2037 | -1 | 7031 | T01KM212ND14 | KMQ-212 ND 14 TOMAS GARAJE | DETECTOR DE CO TIPO KMQ 212 ND 14 TOMAS PARA DETECCION DE MONOXIDO DE CARBONO EN AIRE AMBIENTE, MARGEN DE MEDIDA 0...300 PPM, HOMOLOGACION MINER CDM0000007, DISPUESTO PARA 14 PUNTOS DE DETECCION, CON BLOQUE DE VALVULAS DE CONMUTACION, MEDIDAS DE FLUJO CON VIGILANCIA, SENSOR DE OXIDACION ELECTROQUIMICA (DURACION APROX.3 A¥OS),MICROORDENADOR DE CONTROL CON DISPLAY, EQUIPO DE ASPIRACION, MONTADO EN ARMARIO METALICO MURAL, CON PROTECCION IP-53 ALIMENTACION 230 V 50 HZ INCLUIDOS: 14 FILTROS EXTRAPLANOS TIPO PL 1 MANUAL DE MONTAJE, USO Y MANTENIMIENTO N§ SERIE: | -2 | Articulo | 1 | 1 | 7592 |  | 1 |  | tha | 20221223 | 19000101
11065 | 2037 | -1 | 7031 | T01KM212ND14 | KMQ-212 ND 14 TOMAS GARAJE | DETECTOR DE CO TIPO KMQ 212 ND 14 TOMAS PARA DETECCION DE MONOXIDO DE CARBONO EN AIRE AMBIENTE, MARGEN DE MEDIDA 0...300 PPM, HOMOLOGACION MINER CDM0000007, DISPUESTO PARA 14 PUNTOS DE DETECCION, CON BLOQUE DE VALVULAS DE CONMUTACION, MEDIDAS DE FLUJO CON VIGILANCIA, SENSOR DE OXIDACION ELECTROQUIMICA (DURACION APROX.3 A¥OS),MICROORDENADOR DE CONTROL CON DISPLAY, EQUIPO DE ASPIRACION, MONTADO EN ARMARIO METALICO MURAL, CON PROTECCION IP-53 ALIMENTACION 230 V 50 HZ INCLUIDOS: 14 FILTROS EXTRAPLANOS TIPO PL 1 MANUAL DE MONTAJE, USO Y MANTENIMIENTO N§ SERIE: | -2 | Articulo | 1 | 1 | 7593 |  | 1 |  | tha | 20221223 | 19000101
11066 | 2037 | -1 | 9511 | T01KM613C208 | KMQ-212 ND 2 CANALES 8 TOMAS | KMQ212 ND 6 TOMAS CO+NO2 N§:SERIE | -2 | Articulo | 1 | 1 | 7701 |  | 1 |  | tha | 20221223 | 19000101
11067 | 2038 | -1 | 5002 | T01OTKMQ20ND | KMQ 212 20 TOMAS ND | DETECTOR DE CO TIPO KMQ 212 ND 20 TOMAS PARA DETECCION DE MONOXIDO DE CARBONO EN AIRE AMBIENTE, MARGEN DE MEDIDA 0...300 PPM, HOMOLOGACION MINER CDM 0000007, DISPUESTO PARA 20 PUNTOS DE DETECCION, CON BLOQUE DE VALVULAS DE CONMUTACION, MEDIDAS DE FLUJO CON VIGILANCIA, SENSOR DE OXIDACION ELECTROQUIMICA (DURACION APROX.3 A¥OS),MICROORDENADOR DE CONTROL CON DISPLAY, EQUIPO DE ASPIRACION, MONTADO EN ARMARIO METALICO MURAL, CON PROTECCION IP-53 ALIMENTACION 230 V 50 HZ INCLUIDOS: 20 FILTROS EXTRAPLANOS TIPO PL 1 MANUAL DE MONTAJE, USO Y MANTENIMIENTO N§ SERIE: | -2 | Articulo | 1 | 1 | 7085 |  | 1 | S2 P-546 | tha | 20221223 | 19000101
11068 | 2038 | -1 | 5002 | T01OTKMQ20ND | KMQ 212 20 TOMAS ND | DETECTOR DE CO TIPO KMQ 212 ND 20 TOMAS PARA DETECCION DE MONOXIDO DE CARBONO EN AIRE AMBIENTE, MARGEN DE MEDIDA 0...300 PPM, HOMOLOGACION MINER CDM 0000007, DISPUESTO PARA 20 PUNTOS DE DETECCION, CON BLOQUE DE VALVULAS DE CONMUTACION, MEDIDAS DE FLUJO CON VIGILANCIA, SENSOR DE OXIDACION ELECTROQUIMICA (DURACION APROX.3 A¥OS),MICROORDENADOR DE CONTROL CON DISPLAY, EQUIPO DE ASPIRACION, MONTADO EN ARMARIO METALICO MURAL, CON PROTECCION IP-53 ALIMENTACION 230 V 50 HZ INCLUIDOS: 20 FILTROS EXTRAPLANOS TIPO PL 1 MANUAL DE MONTAJE, USO Y MANTENIMIENTO N§ SERIE: | -2 | Articulo | 1 | 1 | 7086 |  | 1 | S2 P-58C | tha | 20221223 | 19000101
11069 | 2038 | -1 | 5002 | T01OTKMQ20ND | KMQ 212 20 TOMAS ND | DETECTOR DE CO TIPO KMQ 212 ND 20 TOMAS PARA DETECCION DE MONOXIDO DE CARBONO EN AIRE AMBIENTE, MARGEN DE MEDIDA 0...300 PPM, HOMOLOGACION MINER CDM 0000007, DISPUESTO PARA 20 PUNTOS DE DETECCION, CON BLOQUE DE VALVULAS DE CONMUTACION, MEDIDAS DE FLUJO CON VIGILANCIA, SENSOR DE OXIDACION ELECTROQUIMICA (DURACION APROX.3 A¥OS),MICROORDENADOR DE CONTROL CON DISPLAY, EQUIPO DE ASPIRACION, MONTADO EN ARMARIO METALICO MURAL, CON PROTECCION IP-53 ALIMENTACION 230 V 50 HZ INCLUIDOS: 20 FILTROS EXTRAPLANOS TIPO PL 1 MANUAL DE MONTAJE, USO Y MANTENIMIENTO N§ SERIE: | -2 | Articulo | 1 | 1 | 7087 |  | 1 | S2 Frente a baños - ascensores (zona cines) | tha | 20221223 | 19000101
11070 | 2038 | -1 | 5002 | T01OTKMQ20ND | KMQ 212 20 TOMAS ND | DETECTOR DE CO TIPO KMQ 212 ND 20 TOMAS PARA DETECCION DE MONOXIDO DE CARBONO EN AIRE AMBIENTE, MARGEN DE MEDIDA 0...300 PPM, HOMOLOGACION MINER CDM 0000007, DISPUESTO PARA 20 PUNTOS DE DETECCION, CON BLOQUE DE VALVULAS DE CONMUTACION, MEDIDAS DE FLUJO CON VIGILANCIA, SENSOR DE OXIDACION ELECTROQUIMICA (DURACION APROX.3 A¥OS),MICROORDENADOR DE CONTROL CON DISPLAY, EQUIPO DE ASPIRACION, MONTADO EN ARMARIO METALICO MURAL, CON PROTECCION IP-53 ALIMENTACION 230 V 50 HZ INCLUIDOS: 20 FILTROS EXTRAPLANOS TIPO PL 1 MANUAL DE MONTAJE, USO Y MANTENIMIENTO N§ SERIE: | -2 | Articulo | 1 | 1 | 7088 |  | 1 | S1 P-287 | tha | 20221223 | 19000101
11071 | 2038 | -1 | 5002 | T01OTKMQ20ND | KMQ 212 20 TOMAS ND | DETECTOR DE CO TIPO KMQ 212 ND 20 TOMAS PARA DETECCION DE MONOXIDO DE CARBONO EN AIRE AMBIENTE, MARGEN DE MEDIDA 0...300 PPM, HOMOLOGACION MINER CDM 0000007, DISPUESTO PARA 20 PUNTOS DE DETECCION, CON BLOQUE DE VALVULAS DE CONMUTACION, MEDIDAS DE FLUJO CON VIGILANCIA, SENSOR DE OXIDACION ELECTROQUIMICA (DURACION APROX.3 A¥OS),MICROORDENADOR DE CONTROL CON DISPLAY, EQUIPO DE ASPIRACION, MONTADO EN ARMARIO METALICO MURAL, CON PROTECCION IP-53 ALIMENTACION 230 V 50 HZ INCLUIDOS: 20 FILTROS EXTRAPLANOS TIPO PL 1 MANUAL DE MONTAJE, USO Y MANTENIMIENTO N§ SERIE: | -2 | Articulo | 1 | 1 | 7089 |  | 1 | S2 P-202 | tha | 20221223 | 19000101
11072 | 2038 | -1 | 5002 | T01OTKMQ20ND | KMQ 212 20 TOMAS ND | DETECTOR DE CO TIPO KMQ 212 ND 20 TOMAS PARA DETECCION DE MONOXIDO DE CARBONO EN AIRE AMBIENTE, MARGEN DE MEDIDA 0...300 PPM, HOMOLOGACION MINER CDM 0000007, DISPUESTO PARA 20 PUNTOS DE DETECCION, CON BLOQUE DE VALVULAS DE CONMUTACION, MEDIDAS DE FLUJO CON VIGILANCIA, SENSOR DE OXIDACION ELECTROQUIMICA (DURACION APROX.3 A¥OS),MICROORDENADOR DE CONTROL CON DISPLAY, EQUIPO DE ASPIRACION, MONTADO EN ARMARIO METALICO MURAL, CON PROTECCION IP-53 ALIMENTACION 230 V 50 HZ INCLUIDOS: 20 FILTROS EXTRAPLANOS TIPO PL 1 MANUAL DE MONTAJE, USO Y MANTENIMIENTO N§ SERIE: | -2 | Articulo | 1 | 1 | 7090 |  | 1 | S2 Floristeria. | tha | 20221223 | 19000101
11073 | 2038 | -1 | 5002 | T01OTKMQ20ND | KMQ 212 20 TOMAS ND | DETECTOR DE CO TIPO KMQ 212 ND 20 TOMAS PARA DETECCION DE MONOXIDO DE CARBONO EN AIRE AMBIENTE, MARGEN DE MEDIDA 0...300 PPM, HOMOLOGACION MINER CDM 0000007, DISPUESTO PARA 20 PUNTOS DE DETECCION, CON BLOQUE DE VALVULAS DE CONMUTACION, MEDIDAS DE FLUJO CON VIGILANCIA, SENSOR DE OXIDACION ELECTROQUIMICA (DURACION APROX.3 A¥OS),MICROORDENADOR DE CONTROL CON DISPLAY, EQUIPO DE ASPIRACION, MONTADO EN ARMARIO METALICO MURAL, CON PROTECCION IP-53 ALIMENTACION 230 V 50 HZ INCLUIDOS: 20 FILTROS EXTRAPLANOS TIPO PL 1 MANUAL DE MONTAJE, USO Y MANTENIMIENTO N§ SERIE: | -2 | Articulo | 1 | 1 | 7091 |  | 1 | S2 P-390 | tha | 20221223 | 19000101
11074 | 2038 | -1 | 5002 | T01OTKMQ20ND | KMQ 212 20 TOMAS ND | DETECTOR DE CO TIPO KMQ 212 ND 20 TOMAS PARA DETECCION DE MONOXIDO DE CARBONO EN AIRE AMBIENTE, MARGEN DE MEDIDA 0...300 PPM, HOMOLOGACION MINER CDM 0000007, DISPUESTO PARA 20 PUNTOS DE DETECCION, CON BLOQUE DE VALVULAS DE CONMUTACION, MEDIDAS DE FLUJO CON VIGILANCIA, SENSOR DE OXIDACION ELECTROQUIMICA (DURACION APROX.3 A¥OS),MICROORDENADOR DE CONTROL CON DISPLAY, EQUIPO DE ASPIRACION, MONTADO EN ARMARIO METALICO MURAL, CON PROTECCION IP-53 ALIMENTACION 230 V 50 HZ INCLUIDOS: 20 FILTROS EXTRAPLANOS TIPO PL 1 MANUAL DE MONTAJE, USO Y MANTENIMIENTO N§ SERIE: | -2 | Articulo | 1 | 1 | 7092 |  | 1 | S2 P-390 | tha | 20221223 | 19000101
11075 | 2038 | -1 | 4553 | T01OTKMQ16ND | KMQ 212 16 TOMAS ND | DETECTOR DE CO TIPO KMQ 212 ND 16 TOMAS PARA DETECCION DE MONOXIDO DE CARBONO EN AIRE AMBIENTE, MARGEN DE MEDIDA 0...300 PPM, HOMOLOGACION MINER CDM 0000007, DISPUESTO PARA 20 PUNTOS DE DETECCION, CON BLOQUE DE VALVULAS DE CONMUTACION, MEDIDAS DE FLUJO CON VIGILANCIA, SENSOR DE OXIDACION ELECTROQUIMICA (DURACION APROX.3 A¥OS),MICROORDENADOR DE CONTROL CON DISPLAY, EQUIPO DE ASPIRACION, MONTADO EN ARMARIO METALICO MURAL, CON PROTECCION IP-53 ALIMENTACION 230 V 50 HZ INCLUIDOS: 16 FILTROS EXTRAPLANOS TIPO PL 1 MANUAL DE MONTAJE, USO Y MANTENIMIENTO | -2 | Articulo | 1 | 1 | 7093 |  | 1 | S1 P-90 | tha | 20221223 | 19000101
11076 | 2038 | -1 | 4553 | T01OTKMQ16ND | KMQ 212 16 TOMAS ND | DETECTOR DE CO TIPO KMQ 212 ND 16 TOMAS PARA DETECCION DE MONOXIDO DE CARBONO EN AIRE AMBIENTE, MARGEN DE MEDIDA 0...300 PPM, HOMOLOGACION MINER CDM 0000007, DISPUESTO PARA 20 PUNTOS DE DETECCION, CON BLOQUE DE VALVULAS DE CONMUTACION, MEDIDAS DE FLUJO CON VIGILANCIA, SENSOR DE OXIDACION ELECTROQUIMICA (DURACION APROX.3 A¥OS),MICROORDENADOR DE CONTROL CON DISPLAY, EQUIPO DE ASPIRACION, MONTADO EN ARMARIO METALICO MURAL, CON PROTECCION IP-53 ALIMENTACION 230 V 50 HZ INCLUIDOS: 16 FILTROS EXTRAPLANOS TIPO PL 1 MANUAL DE MONTAJE, USO Y MANTENIMIENTO | -2 | Articulo | 1 | 1 | 7094 |  | 1 | S1 P-90 | tha | 20221223 | 19000101
11077 | 2039 | -1 | 3541 | T01OT0KMQ18T | KMQ-212 18 TOMAS | DETECTOR DE CO TIPO KMQ 212 CO 18 TOMAS PARA DETECCION DE MONOXIDO DE CARBONO EN AIRE AMBIENTE, MARGEN DE MEDIDA 0...300 PPM, HOMOLOGACION MINER CDM 0004, DISPUESTO PARA 18 PUNTOS DE DETECCION, CON BLOQUE DE VALVULAS DE CONMUTACION, MEDIDAS DE FLUJO CON VIGILANCIA, SENSOR DE OXIDACION ELECTROQUIMICA (DURACION APROX.3 A¥OS),MICROORDENADOR DE CONTROL CON DISPLAY, EQUIPO DE ASPIRACION, MONTADO EN ARMARIO METALICO MURAL, CON PROTECCION IP-53 ALIMENTACION A 230 V 50 HZ INCLUIDOS: 18 FILTROS EXTRAPLANOS TIPO PL 1 MANUAL DE MONTAJE, USO Y MANTENIMIENTO | -2 | Articulo | 1 | 1 | 6902 |  | 1 |  | tha | 20221223 | 19000101
11078 | 2040 | -1 | 9547 | T01KM613C212 | KMQ-212 ND 2 CANALES 12 TOMAS | DETECTOR combinado de CO y NO2 tipo KMQ 212 CO ND por célula electroquímica de oxidación en aire ambiente, margen de medida 0 .. 300 ppm CO y 0 .. 5 ppm para NO2, homologado por el MINER con contraseña CDM0000007 de acuerdo con UNE 23 300:84, de 12 puntos de detección consecutiva mediante bloque de válvulas de conmutación, medida de flujo con vigilancia, control por microordenador, salida a bus ORNET, montado en armario metálico mural, con protección IP53, alimentación a 230 V 50 Hz | -2 | Articulo | 1 | 1 | 8311 |  | 1 | Sótano 1 | tha | 20221223 | 20200814
11079 | 2040 | -1 | 9547 | T01KM613C212 | KMQ-212 ND 2 CANALES 12 TOMAS | DETECTOR combinado de CO y NO2 tipo KMQ 212 CO ND por célula electroquímica de oxidación en aire ambiente, margen de medida 0 .. 300 ppm CO y 0 .. 5 ppm para NO2, homologado por el MINER con contraseña CDM0000007 de acuerdo con UNE 23 300:84, de 12 puntos de detección consecutiva mediante bloque de válvulas de conmutación, medida de flujo con vigilancia, control por microordenador, salida a bus ORNET, montado en armario metálico mural, con protección IP53, alimentación a 230 V 50 Hz | -2 | Articulo | 1 | 1 | 8312 |  | 1 | Sótano 1 | tha | 20221223 | 20200814
11080 | 2041 | -1 | 7034 | T01KM212ND20 | KMQ-212 ND 20 TOMAS GARAJE | DETECTOR DE CO TIPO KMQ 212 ND 20 TOMAS PARA DETECCION DE MONOXIDO DE CARBONO EN AIRE AMBIENTE, MARGEN DE MEDIDA 0...300 PPM, HOMOLOGACION MINER CDM0000007, DISPUESTO PARA 20 PUNTOS DE DETECCION, CON BLOQUE DE VALVULAS DE CONMUTACION, MEDIDAS DE FLUJO CON VIGILANCIA, SENSOR DE OXIDACION ELECTROQUIMICA (DURACION APROX.3 A¥OS),MICROORDENADOR DE CONTROL CON DISPLAY, EQUIPO DE ASPIRACION, MONTADO EN ARMARIO METALICO MURAL, CON PROTECCION IP-53 ALIMENTACION 230 V 50 HZ INCLUIDOS: 20 FILTROS EXTRAPLANOS TIPO PL 1 MANUAL DE MONTAJE, USO Y MANTENIMIENTO N§ SERIE: | -2 | Articulo | 1 | 1 | 7561 |  | 1 | Sotano 5 plaza 243 | tha | 20221223 | 19000101
11081 | 2041 | -1 | 7034 | T01KM212ND20 | KMQ-212 ND 20 TOMAS GARAJE | DETECTOR DE CO TIPO KMQ 212 ND 20 TOMAS PARA DETECCION DE MONOXIDO DE CARBONO EN AIRE AMBIENTE, MARGEN DE MEDIDA 0...300 PPM, HOMOLOGACION MINER CDM0000007, DISPUESTO PARA 20 PUNTOS DE DETECCION, CON BLOQUE DE VALVULAS DE CONMUTACION, MEDIDAS DE FLUJO CON VIGILANCIA, SENSOR DE OXIDACION ELECTROQUIMICA (DURACION APROX.3 A¥OS),MICROORDENADOR DE CONTROL CON DISPLAY, EQUIPO DE ASPIRACION, MONTADO EN ARMARIO METALICO MURAL, CON PROTECCION IP-53 ALIMENTACION 230 V 50 HZ INCLUIDOS: 20 FILTROS EXTRAPLANOS TIPO PL 1 MANUAL DE MONTAJE, USO Y MANTENIMIENTO N§ SERIE: | -2 | Articulo | 1 | 1 | 7562 |  | 1 | Sotano 5 plaza 128 | tha | 20221223 | 19000101
11082 | 2041 | -1 | 7034 | T01KM212ND20 | KMQ-212 ND 20 TOMAS GARAJE | DETECTOR DE CO TIPO KMQ 212 ND 20 TOMAS PARA DETECCION DE MONOXIDO DE CARBONO EN AIRE AMBIENTE, MARGEN DE MEDIDA 0...300 PPM, HOMOLOGACION MINER CDM0000007, DISPUESTO PARA 20 PUNTOS DE DETECCION, CON BLOQUE DE VALVULAS DE CONMUTACION, MEDIDAS DE FLUJO CON VIGILANCIA, SENSOR DE OXIDACION ELECTROQUIMICA (DURACION APROX.3 A¥OS),MICROORDENADOR DE CONTROL CON DISPLAY, EQUIPO DE ASPIRACION, MONTADO EN ARMARIO METALICO MURAL, CON PROTECCION IP-53 ALIMENTACION 230 V 50 HZ INCLUIDOS: 20 FILTROS EXTRAPLANOS TIPO PL 1 MANUAL DE MONTAJE, USO Y MANTENIMIENTO N§ SERIE: | -2 | Articulo | 1 | 1 | 7563 |  | 1 | Sotano 3 plaza 232 | tha | 20221223 | 19000101
11083 | 2041 | -1 | 7034 | T01KM212ND20 | KMQ-212 ND 20 TOMAS GARAJE | DETECTOR DE CO TIPO KMQ 212 ND 20 TOMAS PARA DETECCION DE MONOXIDO DE CARBONO EN AIRE AMBIENTE, MARGEN DE MEDIDA 0...300 PPM, HOMOLOGACION MINER CDM0000007, DISPUESTO PARA 20 PUNTOS DE DETECCION, CON BLOQUE DE VALVULAS DE CONMUTACION, MEDIDAS DE FLUJO CON VIGILANCIA, SENSOR DE OXIDACION ELECTROQUIMICA (DURACION APROX.3 A¥OS),MICROORDENADOR DE CONTROL CON DISPLAY, EQUIPO DE ASPIRACION, MONTADO EN ARMARIO METALICO MURAL, CON PROTECCION IP-53 ALIMENTACION 230 V 50 HZ INCLUIDOS: 20 FILTROS EXTRAPLANOS TIPO PL 1 MANUAL DE MONTAJE, USO Y MANTENIMIENTO N§ SERIE: | -2 | Articulo | 1 | 1 | 7564 |  | 1 |  | tha | 20221223 | 19000101
11084 | 2041 | -1 | 7033 | T01KM212ND18 | KMQ-212 ND 18 TOMAS GARAJE | DETECTOR DE CO TIPO KMQ 212 ND 18 TOMAS PARA DETECCION DE MONOXIDO DE CARBONO EN AIRE AMBIENTE, MARGEN DE MEDIDA 0...300 PPM, HOMOLOGACION MINER CDM0000007, DISPUESTO PARA 18 PUNTOS DE DETECCION, CON BLOQUE DE VALVULAS DE CONMUTACION, MEDIDAS DE FLUJO CON VIGILANCIA, SENSOR DE OXIDACION ELECTROQUIMICA (DURACION APROX.3 A¥OS),MICROORDENADOR DE CONTROL CON DISPLAY, EQUIPO DE ASPIRACION, MONTADO EN ARMARIO METALICO MURAL, CON PROTECCION IP-53 ALIMENTACION 230 V 50 HZ INCLUIDOS: 18 FILTROS EXTRAPLANOS TIPO PL 1 MANUAL DE MONTAJE, USO Y MANTENIMIENTO N§ SERIE: | -2 | Articulo | 1 | 1 | 7565 |  | 1 | Sotano 3 plaza 245 | tha | 20221223 | 19000101
11085 | 2041 | -1 | 7033 | T01KM212ND18 | KMQ-212 ND 18 TOMAS GARAJE | DETECTOR DE CO TIPO KMQ 212 ND 18 TOMAS PARA DETECCION DE MONOXIDO DE CARBONO EN AIRE AMBIENTE, MARGEN DE MEDIDA 0...300 PPM, HOMOLOGACION MINER CDM0000007, DISPUESTO PARA 18 PUNTOS DE DETECCION, CON BLOQUE DE VALVULAS DE CONMUTACION, MEDIDAS DE FLUJO CON VIGILANCIA, SENSOR DE OXIDACION ELECTROQUIMICA (DURACION APROX.3 A¥OS),MICROORDENADOR DE CONTROL CON DISPLAY, EQUIPO DE ASPIRACION, MONTADO EN ARMARIO METALICO MURAL, CON PROTECCION IP-53 ALIMENTACION 230 V 50 HZ INCLUIDOS: 18 FILTROS EXTRAPLANOS TIPO PL 1 MANUAL DE MONTAJE, USO Y MANTENIMIENTO N§ SERIE: | -2 | Articulo | 1 | 1 | 7566 |  | 1 | Sotano 2 plaza 140 | tha | 20221223 | 19000101
11086 | 2041 | -1 | 7032 | T01KM212ND16 | KMQ-212 ND 16 TOMAS GARAJE | DETECTOR DE CO TIPO KMQ 212 ND 16 TOMAS PARA DETECCION DE MONOXIDO DE CARBONO EN AIRE AMBIENTE, MARGEN DE MEDIDA 0...300 PPM, HOMOLOGACION MINER CDM0000007, DISPUESTO PARA 16 PUNTOS DE DETECCION, CON BLOQUE DE VALVULAS DE CONMUTACION, MEDIDAS DE FLUJO CON VIGILANCIA, SENSOR DE OXIDACION ELECTROQUIMICA (DURACION APROX.3 A¥OS),MICROORDENADOR DE CONTROL CON DISPLAY, EQUIPO DE ASPIRACION, MONTADO EN ARMARIO METALICO MURAL, CON PROTECCION IP-53 ALIMENTACION 230 V 50 HZ INCLUIDOS: 16 FILTROS EXTRAPLANOS TIPO PL 1 MANUAL DE MONTAJE, USO Y MANTENIMIENTO N§ SERIE: | -2 | Articulo | 1 | 1 | 7567 |  | 1 |  | tha | 20221223 | 19000101
11087 | 2041 | -1 | 7032 | T01KM212ND16 | KMQ-212 ND 16 TOMAS GARAJE | DETECTOR DE CO TIPO KMQ 212 ND 16 TOMAS PARA DETECCION DE MONOXIDO DE CARBONO EN AIRE AMBIENTE, MARGEN DE MEDIDA 0...300 PPM, HOMOLOGACION MINER CDM0000007, DISPUESTO PARA 16 PUNTOS DE DETECCION, CON BLOQUE DE VALVULAS DE CONMUTACION, MEDIDAS DE FLUJO CON VIGILANCIA, SENSOR DE OXIDACION ELECTROQUIMICA (DURACION APROX.3 A¥OS),MICROORDENADOR DE CONTROL CON DISPLAY, EQUIPO DE ASPIRACION, MONTADO EN ARMARIO METALICO MURAL, CON PROTECCION IP-53 ALIMENTACION 230 V 50 HZ INCLUIDOS: 16 FILTROS EXTRAPLANOS TIPO PL 1 MANUAL DE MONTAJE, USO Y MANTENIMIENTO N§ SERIE: | -2 | Articulo | 1 | 1 | 7568 |  | 1 |  | tha | 20221223 | 19000101
11088 | 2041 | -1 | 7032 | T01KM212ND16 | KMQ-212 ND 16 TOMAS GARAJE | DETECTOR DE CO TIPO KMQ 212 ND 16 TOMAS PARA DETECCION DE MONOXIDO DE CARBONO EN AIRE AMBIENTE, MARGEN DE MEDIDA 0...300 PPM, HOMOLOGACION MINER CDM0000007, DISPUESTO PARA 16 PUNTOS DE DETECCION, CON BLOQUE DE VALVULAS DE CONMUTACION, MEDIDAS DE FLUJO CON VIGILANCIA, SENSOR DE OXIDACION ELECTROQUIMICA (DURACION APROX.3 A¥OS),MICROORDENADOR DE CONTROL CON DISPLAY, EQUIPO DE ASPIRACION, MONTADO EN ARMARIO METALICO MURAL, CON PROTECCION IP-53 ALIMENTACION 230 V 50 HZ INCLUIDOS: 16 FILTROS EXTRAPLANOS TIPO PL 1 MANUAL DE MONTAJE, USO Y MANTENIMIENTO N§ SERIE: | -2 | Articulo | 1 | 1 | 7569 |  | 1 | Sotano 2 plaza 111 | tha | 20221223 | 19000101
11089 | 2041 | -1 | 7032 | T01KM212ND16 | KMQ-212 ND 16 TOMAS GARAJE | DETECTOR DE CO TIPO KMQ 212 ND 16 TOMAS PARA DETECCION DE MONOXIDO DE CARBONO EN AIRE AMBIENTE, MARGEN DE MEDIDA 0...300 PPM, HOMOLOGACION MINER CDM0000007, DISPUESTO PARA 16 PUNTOS DE DETECCION, CON BLOQUE DE VALVULAS DE CONMUTACION, MEDIDAS DE FLUJO CON VIGILANCIA, SENSOR DE OXIDACION ELECTROQUIMICA (DURACION APROX.3 A¥OS),MICROORDENADOR DE CONTROL CON DISPLAY, EQUIPO DE ASPIRACION, MONTADO EN ARMARIO METALICO MURAL, CON PROTECCION IP-53 ALIMENTACION 230 V 50 HZ INCLUIDOS: 16 FILTROS EXTRAPLANOS TIPO PL 1 MANUAL DE MONTAJE, USO Y MANTENIMIENTO N§ SERIE: | -2 | Articulo | 1 | 1 | 7570 |  | 1 | Sotano 2 plaza 38 | tha | 20221223 | 19000101
11090 | 2041 | -1 | 7025 | T01KM212ND02 | KMQ-212 ND 2 TOMAS GARAJE | DETECTOR DE CO TIPO KMQ 212 ND 2 TOMAS PARA DETECCION DE MONOXIDO DE CARBONO EN AIRE AMBIENTE, MARGEN DE MEDIDA 0...300 PPM, HOMOLOGACION MINER CDM0000007, DISPUESTO PARA 2 PUNTOS DE DETECCION, CON BLOQUE DE VALVULAS DE CONMUTACION, MEDIDAS DE FLUJO CON VIGILANCIA, SENSOR DE OXIDACION ELECTROQUIMICA (DURACION APROX.3 A¥OS),MICROORDENADOR DE CONTROL CON DISPLAY, EQUIPO DE ASPIRACION, MONTADO EN ARMARIO METALICO MURAL, CON PROTECCION IP-53 ALIMENTACION 230 V 50 HZ INCLUIDOS: 2 FILTROS EXTRAPLANOS TIPO PL 1 MANUAL DE MONTAJE, USO Y MANTENIMIENTO N§ SERIE: | -2 | Articulo | 1 | 1 | 7612 |  | 1 | Sotano 2 plaza 111 | tha | 20221223 | 19000101
11091 | 2041 | -1 | 7025 | T01KM212ND02 | KMQ-212 ND 2 TOMAS GARAJE | DETECTOR DE CO TIPO KMQ 212 ND 2 TOMAS PARA DETECCION DE MONOXIDO DE CARBONO EN AIRE AMBIENTE, MARGEN DE MEDIDA 0...300 PPM, HOMOLOGACION MINER CDM0000007, DISPUESTO PARA 2 PUNTOS DE DETECCION, CON BLOQUE DE VALVULAS DE CONMUTACION, MEDIDAS DE FLUJO CON VIGILANCIA, SENSOR DE OXIDACION ELECTROQUIMICA (DURACION APROX.3 A¥OS),MICROORDENADOR DE CONTROL CON DISPLAY, EQUIPO DE ASPIRACION, MONTADO EN ARMARIO METALICO MURAL, CON PROTECCION IP-53 ALIMENTACION 230 V 50 HZ INCLUIDOS: 2 FILTROS EXTRAPLANOS TIPO PL 1 MANUAL DE MONTAJE, USO Y MANTENIMIENTO N§ SERIE: | -2 | Articulo | 1 | 1 | 7613 |  | 1 | Sotano 2 plaza 140 | tha | 20221223 | 19000101
11092 | 2042 | -1 | 3539 | T01OT0KMQ14T | KMQ-212 14 TOMAS | DETECTOR DE CO TIPO KMQ 212 CO 14 TOMAS PARA DETECCION DE MONOXIDO DE CARBONO EN AIRE AMBIENTE, MARGEN DE MEDIDA 0...300 PPM, HOMOLOGACION MINER CDM 0004, DISPUESTO PARA 14 PUNTOS DE DETECCION, CON BLOQUE DE VALVULAS DE CONMUTACION, MEDIDAS DE FLUJO CON VIGILANCIA, SENSOR DE OXIDACION ELECTROQUIMICA (DURACION APROX.3 A¥OS),MICROORDENADOR DE CONTROL CON DISPLAY, EQUIPO DE ASPIRACION, MONTADO EN ARMARIO METALICO MURAL, CON PROTECCION IP-53 ALIMENTACION 230 V 50 HZ INCLUIDOS: 14 FILTROS EXTRAPLANOS TIPO PL 1 MANUAL DE MONTAJE, USO Y MANTENIMIENTO | -2 | Articulo | 1 | 1 | 6686 |  | 1 |  | tha | 20221223 | 19000101
11093 | 2042 | -1 | 3541 | T01OT0KMQ18T | KMQ-212 18 TOMAS | DETECTOR DE CO TIPO KMQ 212 CO 18 TOMAS PARA DETECCION DE MONOXIDO DE CARBONO EN AIRE AMBIENTE, MARGEN DE MEDIDA 0...300 PPM, HOMOLOGACION MINER CDM 0004, DISPUESTO PARA 18 PUNTOS DE DETECCION, CON BLOQUE DE VALVULAS DE CONMUTACION, MEDIDAS DE FLUJO CON VIGILANCIA, SENSOR DE OXIDACION ELECTROQUIMICA (DURACION APROX.3 A¥OS),MICROORDENADOR DE CONTROL CON DISPLAY, EQUIPO DE ASPIRACION, MONTADO EN ARMARIO METALICO MURAL, CON PROTECCION IP-53 ALIMENTACION A 230 V 50 HZ INCLUIDOS: 18 FILTROS EXTRAPLANOS TIPO PL 1 MANUAL DE MONTAJE, USO Y MANTENIMIENTO | -2 | Articulo | 1 | 1 | 6687 |  | 1 |  | tha | 20221223 | 19000101
11094 | 2042 | -1 | 3541 | T01OT0KMQ18T | KMQ-212 18 TOMAS | DETECTOR DE CO TIPO KMQ 212 CO 18 TOMAS PARA DETECCION DE MONOXIDO DE CARBONO EN AIRE AMBIENTE, MARGEN DE MEDIDA 0...300 PPM, HOMOLOGACION MINER CDM 0004, DISPUESTO PARA 18 PUNTOS DE DETECCION, CON BLOQUE DE VALVULAS DE CONMUTACION, MEDIDAS DE FLUJO CON VIGILANCIA, SENSOR DE OXIDACION ELECTROQUIMICA (DURACION APROX.3 A¥OS),MICROORDENADOR DE CONTROL CON DISPLAY, EQUIPO DE ASPIRACION, MONTADO EN ARMARIO METALICO MURAL, CON PROTECCION IP-53 ALIMENTACION A 230 V 50 HZ INCLUIDOS: 18 FILTROS EXTRAPLANOS TIPO PL 1 MANUAL DE MONTAJE, USO Y MANTENIMIENTO | -2 | Articulo | 1 | 1 | 6924 |  | 1 |  | tha | 20221223 | 19000101
11095 | 2042 | -1 | 7034 | T01KM212ND20 | KMQ-212 ND 20 TOMAS GARAJE | DETECTOR DE CO TIPO KMQ 212 ND 20 TOMAS PARA DETECCION DE MONOXIDO DE CARBONO EN AIRE AMBIENTE, MARGEN DE MEDIDA 0...300 PPM, HOMOLOGACION MINER CDM0000007, DISPUESTO PARA 20 PUNTOS DE DETECCION, CON BLOQUE DE VALVULAS DE CONMUTACION, MEDIDAS DE FLUJO CON VIGILANCIA, SENSOR DE OXIDACION ELECTROQUIMICA (DURACION APROX.3 A¥OS),MICROORDENADOR DE CONTROL CON DISPLAY, EQUIPO DE ASPIRACION, MONTADO EN ARMARIO METALICO MURAL, CON PROTECCION IP-53 ALIMENTACION 230 V 50 HZ INCLUIDOS: 20 FILTROS EXTRAPLANOS TIPO PL 1 MANUAL DE MONTAJE, USO Y MANTENIMIENTO N§ SERIE: | -2 | Articulo | 1 | 1 | 7773 |  | 1 |  | tha | 20221223 | 19000101
11096 | 2042 | -1 | 7030 | T01KM212ND12 | KMQ-212 ND 12 TOMAS GARAJE | DETECTOR DE CO TIPO KMQ 212 ND 12 TOMAS PARA DETECCION DE MONOXIDO DE CARBONO EN AIRE AMBIENTE, MARGEN DE MEDIDA 0...300 PPM, HOMOLOGACION MINER CDM0000007, DISPUESTO PARA 12 PUNTOS DE DETECCION, CON BLOQUE DE VALVULAS DE CONMUTACION, MEDIDAS DE FLUJO CON VIGILANCIA, SENSOR DE OXIDACION ELECTROQUIMICA (DURACION APROX.3 A¥OS),MICROORDENADOR DE CONTROL CON DISPLAY, EQUIPO DE ASPIRACION, MONTADO EN ARMARIO METALICO MURAL, CON PROTECCION IP-53 ALIMENTACION 230 V 50 HZ INCLUIDOS: 12 FILTROS EXTRAPLANOS TIPO PL 1 MANUAL DE MONTAJE, USO Y MANTENIMIENTO N§ SERIE: | -2 | Articulo | 1 | 1 | 7774 |  | 1 |  | tha | 20221223 | 19000101
11097 | 2042 | -1 | 7030 | T01KM212ND12 | KMQ-212 ND 12 TOMAS GARAJE | DETECTOR DE CO TIPO KMQ 212 ND 12 TOMAS PARA DETECCION DE MONOXIDO DE CARBONO EN AIRE AMBIENTE, MARGEN DE MEDIDA 0...300 PPM, HOMOLOGACION MINER CDM0000007, DISPUESTO PARA 12 PUNTOS DE DETECCION, CON BLOQUE DE VALVULAS DE CONMUTACION, MEDIDAS DE FLUJO CON VIGILANCIA, SENSOR DE OXIDACION ELECTROQUIMICA (DURACION APROX.3 A¥OS),MICROORDENADOR DE CONTROL CON DISPLAY, EQUIPO DE ASPIRACION, MONTADO EN ARMARIO METALICO MURAL, CON PROTECCION IP-53 ALIMENTACION 230 V 50 HZ INCLUIDOS: 12 FILTROS EXTRAPLANOS TIPO PL 1 MANUAL DE MONTAJE, USO Y MANTENIMIENTO N§ SERIE: | -2 | Articulo | 1 | 1 | 7775 |  | 1 |  | tha | 20221223 | 19000101
11098 | 2042 | -1 | 7028 | T01KM212ND08 | KMQ-212 ND 8 TOMAS GARAJE | DETECTOR DE CO TIPO KMQ 212 ND 8 TOMAS PARA DETECCION DE MONOXIDO DE CARBONO EN AIRE AMBIENTE, MARGEN DE MEDIDA 0...300 PPM, HOMOLOGACION MINER CDM0000007, DISPUESTO PARA 8 PUNTOS DE DETECCION, CON BLOQUE DE VALVULAS DE CONMUTACION, MEDIDAS DE FLUJO CON VIGILANCIA, SENSOR DE OXIDACION ELECTROQUIMICA (DURACION APROX.3 A¥OS),MICROORDENADOR DE CONTROL CON DISPLAY, EQUIPO DE ASPIRACION, MONTADO EN ARMARIO METALICO MURAL, CON PROTECCION IP-53 ALIMENTACION 230 V 50 HZ INCLUIDOS: 8 FILTROS EXTRAPLANOS TIPO PL 1 MANUAL DE MONTAJE, USO Y MANTENIMIENTO N§ SERIE: | -2 | Articulo | 1 | 1 | 7776 |  | 1 |  | tha | 20221223 | 19000101
11099 | 2043 | -1 | 3542 | T01OT0KMQ20T | KMQ-212 20 TOMAS | DETECTOR DE CO TIPO KMQ 212 CO 20 TOMAS PARA DETECCION DE MONOXIDO DE CARBONO EN AIRE AMBIENTE, MARGEN DE MEDIDA 0...300 PPM, HOMOLOGACION MINER CDM 0004, DISPUESTO PARA 20 PUNTOS DE DETECCION, CON BLOQUE DE VALVULAS DE CONMUTACION, MEDIDAS DE FLUJO CON VIGILANCIA, SENSOR DE OXIDACION ELECTROQUIMICA (DURACION APROX.3 A¥OS),MICROORDENADOR DE CONTROL CON DISPLAY, EQUIPO DE ASPIRACION, MONTADO EN ARMARIO METALICO MURAL, CON PROTECCION IP-53 ALIMENTACION 230 V 50 HZ INCLUIDOS: 20 FILTROS EXTRAPLANOS TIPO PL 1 MANUAL DE MONTAJE, USO Y MANTENIMIENTO | -2 | Articulo | 1 | 1 | 6830 |  | 1 | Sotano-1 Plaza-1100 | tha | 20221223 | 19000101
11100 | 2043 | -1 | 3542 | T01OT0KMQ20T | KMQ-212 20 TOMAS | DETECTOR DE CO TIPO KMQ 212 CO 20 TOMAS PARA DETECCION DE MONOXIDO DE CARBONO EN AIRE AMBIENTE, MARGEN DE MEDIDA 0...300 PPM, HOMOLOGACION MINER CDM 0004, DISPUESTO PARA 20 PUNTOS DE DETECCION, CON BLOQUE DE VALVULAS DE CONMUTACION, MEDIDAS DE FLUJO CON VIGILANCIA, SENSOR DE OXIDACION ELECTROQUIMICA (DURACION APROX.3 A¥OS),MICROORDENADOR DE CONTROL CON DISPLAY, EQUIPO DE ASPIRACION, MONTADO EN ARMARIO METALICO MURAL, CON PROTECCION IP-53 ALIMENTACION 230 V 50 HZ INCLUIDOS: 20 FILTROS EXTRAPLANOS TIPO PL 1 MANUAL DE MONTAJE, USO Y MANTENIMIENTO | -2 | Articulo | 1 | 1 | 6831 |  | 1 | Sotano-2 Plaza-1299 | tha | 20221223 | 19000101
11101 | 2043 | -1 | 3541 | T01OT0KMQ18T | KMQ-212 18 TOMAS | DETECTOR DE CO TIPO KMQ 212 CO 18 TOMAS PARA DETECCION DE MONOXIDO DE CARBONO EN AIRE AMBIENTE, MARGEN DE MEDIDA 0...300 PPM, HOMOLOGACION MINER CDM 0004, DISPUESTO PARA 18 PUNTOS DE DETECCION, CON BLOQUE DE VALVULAS DE CONMUTACION, MEDIDAS DE FLUJO CON VIGILANCIA, SENSOR DE OXIDACION ELECTROQUIMICA (DURACION APROX.3 A¥OS),MICROORDENADOR DE CONTROL CON DISPLAY, EQUIPO DE ASPIRACION, MONTADO EN ARMARIO METALICO MURAL, CON PROTECCION IP-53 ALIMENTACION A 230 V 50 HZ INCLUIDOS: 18 FILTROS EXTRAPLANOS TIPO PL 1 MANUAL DE MONTAJE, USO Y MANTENIMIENTO | -2 | Articulo | 1 | 1 | 6859 |  | 1 | Sotano-4 Plaza-746 | tha | 20221223 | 19000101
11102 | 2043 | -1 | 3541 | T01OT0KMQ18T | KMQ-212 18 TOMAS | DETECTOR DE CO TIPO KMQ 212 CO 18 TOMAS PARA DETECCION DE MONOXIDO DE CARBONO EN AIRE AMBIENTE, MARGEN DE MEDIDA 0...300 PPM, HOMOLOGACION MINER CDM 0004, DISPUESTO PARA 18 PUNTOS DE DETECCION, CON BLOQUE DE VALVULAS DE CONMUTACION, MEDIDAS DE FLUJO CON VIGILANCIA, SENSOR DE OXIDACION ELECTROQUIMICA (DURACION APROX.3 A¥OS),MICROORDENADOR DE CONTROL CON DISPLAY, EQUIPO DE ASPIRACION, MONTADO EN ARMARIO METALICO MURAL, CON PROTECCION IP-53 ALIMENTACION A 230 V 50 HZ INCLUIDOS: 18 FILTROS EXTRAPLANOS TIPO PL 1 MANUAL DE MONTAJE, USO Y MANTENIMIENTO | -2 | Articulo | 1 | 1 | 6860 |  | 1 | Sotano-3 Plaza-528 | tha | 20221223 | 19000101
11103 | 2043 | -1 | 3541 | T01OT0KMQ18T | KMQ-212 18 TOMAS | DETECTOR DE CO TIPO KMQ 212 CO 18 TOMAS PARA DETECCION DE MONOXIDO DE CARBONO EN AIRE AMBIENTE, MARGEN DE MEDIDA 0...300 PPM, HOMOLOGACION MINER CDM 0004, DISPUESTO PARA 18 PUNTOS DE DETECCION, CON BLOQUE DE VALVULAS DE CONMUTACION, MEDIDAS DE FLUJO CON VIGILANCIA, SENSOR DE OXIDACION ELECTROQUIMICA (DURACION APROX.3 A¥OS),MICROORDENADOR DE CONTROL CON DISPLAY, EQUIPO DE ASPIRACION, MONTADO EN ARMARIO METALICO MURAL, CON PROTECCION IP-53 ALIMENTACION A 230 V 50 HZ INCLUIDOS: 18 FILTROS EXTRAPLANOS TIPO PL 1 MANUAL DE MONTAJE, USO Y MANTENIMIENTO | -2 | Articulo | 1 | 1 | 6861 |  | 1 | Sotano-2 Plaza-319 | tha | 20221223 | 19000101
11104 | 2043 | -1 | 3541 | T01OT0KMQ18T | KMQ-212 18 TOMAS | DETECTOR DE CO TIPO KMQ 212 CO 18 TOMAS PARA DETECCION DE MONOXIDO DE CARBONO EN AIRE AMBIENTE, MARGEN DE MEDIDA 0...300 PPM, HOMOLOGACION MINER CDM 0004, DISPUESTO PARA 18 PUNTOS DE DETECCION, CON BLOQUE DE VALVULAS DE CONMUTACION, MEDIDAS DE FLUJO CON VIGILANCIA, SENSOR DE OXIDACION ELECTROQUIMICA (DURACION APROX.3 A¥OS),MICROORDENADOR DE CONTROL CON DISPLAY, EQUIPO DE ASPIRACION, MONTADO EN ARMARIO METALICO MURAL, CON PROTECCION IP-53 ALIMENTACION A 230 V 50 HZ INCLUIDOS: 18 FILTROS EXTRAPLANOS TIPO PL 1 MANUAL DE MONTAJE, USO Y MANTENIMIENTO | -2 | Articulo | 1 | 1 | 6862 |  | 1 | Sotano-1 Plaza-129 | tha | 20221223 | 19000101
11105 | 2044 | -1 | 7034 | T01KM212ND20 | KMQ-212 ND 20 TOMAS GARAJE | DETECTOR DE CO TIPO KMQ 212 ND 20 TOMAS PARA DETECCION DE MONOXIDO DE CARBONO EN AIRE AMBIENTE, MARGEN DE MEDIDA 0...300 PPM, HOMOLOGACION MINER CDM0000007, DISPUESTO PARA 20 PUNTOS DE DETECCION, CON BLOQUE DE VALVULAS DE CONMUTACION, MEDIDAS DE FLUJO CON VIGILANCIA, SENSOR DE OXIDACION ELECTROQUIMICA (DURACION APROX.3 A¥OS),MICROORDENADOR DE CONTROL CON DISPLAY, EQUIPO DE ASPIRACION, MONTADO EN ARMARIO METALICO MURAL, CON PROTECCION IP-53 ALIMENTACION 230 V 50 HZ INCLUIDOS: 20 FILTROS EXTRAPLANOS TIPO PL 1 MANUAL DE MONTAJE, USO Y MANTENIMIENTO N§ SERIE: | -2 | Articulo | 1 | 1 | 7424 |  | 1 | S5 Almacén | tha | 20221223 | 19000101
11106 | 2044 | -1 | 7034 | T01KM212ND20 | KMQ-212 ND 20 TOMAS GARAJE | DETECTOR DE CO TIPO KMQ 212 ND 20 TOMAS PARA DETECCION DE MONOXIDO DE CARBONO EN AIRE AMBIENTE, MARGEN DE MEDIDA 0...300 PPM, HOMOLOGACION MINER CDM0000007, DISPUESTO PARA 20 PUNTOS DE DETECCION, CON BLOQUE DE VALVULAS DE CONMUTACION, MEDIDAS DE FLUJO CON VIGILANCIA, SENSOR DE OXIDACION ELECTROQUIMICA (DURACION APROX.3 A¥OS),MICROORDENADOR DE CONTROL CON DISPLAY, EQUIPO DE ASPIRACION, MONTADO EN ARMARIO METALICO MURAL, CON PROTECCION IP-53 ALIMENTACION 230 V 50 HZ INCLUIDOS: 20 FILTROS EXTRAPLANOS TIPO PL 1 MANUAL DE MONTAJE, USO Y MANTENIMIENTO N§ SERIE: | -2 | Articulo | 1 | 1 | 7425 |  | 1 | S5 P-5008 | tha | 20221223 | 19000101
11107 | 2044 | -1 | 7028 | T01KM212ND08 | KMQ-212 ND 8 TOMAS GARAJE | DETECTOR DE CO TIPO KMQ 212 ND 8 TOMAS PARA DETECCION DE MONOXIDO DE CARBONO EN AIRE AMBIENTE, MARGEN DE MEDIDA 0...300 PPM, HOMOLOGACION MINER CDM0000007, DISPUESTO PARA 8 PUNTOS DE DETECCION, CON BLOQUE DE VALVULAS DE CONMUTACION, MEDIDAS DE FLUJO CON VIGILANCIA, SENSOR DE OXIDACION ELECTROQUIMICA (DURACION APROX.3 A¥OS),MICROORDENADOR DE CONTROL CON DISPLAY, EQUIPO DE ASPIRACION, MONTADO EN ARMARIO METALICO MURAL, CON PROTECCION IP-53 ALIMENTACION 230 V 50 HZ INCLUIDOS: 8 FILTROS EXTRAPLANOS TIPO PL 1 MANUAL DE MONTAJE, USO Y MANTENIMIENTO N§ SERIE: | -2 | Articulo | 1 | 1 | 7426 |  | 1 | S5 P-5058 | tha | 20221223 | 19000101
11108 | 2044 | -1 | 7028 | T01KM212ND08 | KMQ-212 ND 8 TOMAS GARAJE | DETECTOR DE CO TIPO KMQ 212 ND 8 TOMAS PARA DETECCION DE MONOXIDO DE CARBONO EN AIRE AMBIENTE, MARGEN DE MEDIDA 0...300 PPM, HOMOLOGACION MINER CDM0000007, DISPUESTO PARA 8 PUNTOS DE DETECCION, CON BLOQUE DE VALVULAS DE CONMUTACION, MEDIDAS DE FLUJO CON VIGILANCIA, SENSOR DE OXIDACION ELECTROQUIMICA (DURACION APROX.3 A¥OS),MICROORDENADOR DE CONTROL CON DISPLAY, EQUIPO DE ASPIRACION, MONTADO EN ARMARIO METALICO MURAL, CON PROTECCION IP-53 ALIMENTACION 230 V 50 HZ INCLUIDOS: 8 FILTROS EXTRAPLANOS TIPO PL 1 MANUAL DE MONTAJE, USO Y MANTENIMIENTO N§ SERIE: | -2 | Articulo | 1 | 1 | 7427 |  | 1 | S5 P-5127 | tha | 20221223 | 19000101
11109 | 2044 | -1 | 7034 | T01KM212ND20 | KMQ-212 ND 20 TOMAS GARAJE | DETECTOR DE CO TIPO KMQ 212 ND 20 TOMAS PARA DETECCION DE MONOXIDO DE CARBONO EN AIRE AMBIENTE, MARGEN DE MEDIDA 0...300 PPM, HOMOLOGACION MINER CDM0000007, DISPUESTO PARA 20 PUNTOS DE DETECCION, CON BLOQUE DE VALVULAS DE CONMUTACION, MEDIDAS DE FLUJO CON VIGILANCIA, SENSOR DE OXIDACION ELECTROQUIMICA (DURACION APROX.3 A¥OS),MICROORDENADOR DE CONTROL CON DISPLAY, EQUIPO DE ASPIRACION, MONTADO EN ARMARIO METALICO MURAL, CON PROTECCION IP-53 ALIMENTACION 230 V 50 HZ INCLUIDOS: 20 FILTROS EXTRAPLANOS TIPO PL 1 MANUAL DE MONTAJE, USO Y MANTENIMIENTO N§ SERIE: | -2 | Articulo | 1 | 1 | 7433 |  | 1 | S4 P-4007 | tha | 20221223 | 19000101
11110 | 2044 | -1 | 7034 | T01KM212ND20 | KMQ-212 ND 20 TOMAS GARAJE | DETECTOR DE CO TIPO KMQ 212 ND 20 TOMAS PARA DETECCION DE MONOXIDO DE CARBONO EN AIRE AMBIENTE, MARGEN DE MEDIDA 0...300 PPM, HOMOLOGACION MINER CDM0000007, DISPUESTO PARA 20 PUNTOS DE DETECCION, CON BLOQUE DE VALVULAS DE CONMUTACION, MEDIDAS DE FLUJO CON VIGILANCIA, SENSOR DE OXIDACION ELECTROQUIMICA (DURACION APROX.3 A¥OS),MICROORDENADOR DE CONTROL CON DISPLAY, EQUIPO DE ASPIRACION, MONTADO EN ARMARIO METALICO MURAL, CON PROTECCION IP-53 ALIMENTACION 230 V 50 HZ INCLUIDOS: 20 FILTROS EXTRAPLANOS TIPO PL 1 MANUAL DE MONTAJE, USO Y MANTENIMIENTO N§ SERIE: | -2 | Articulo | 1 | 1 | 7434 |  | 1 | S4 P-4317 | tha | 20221223 | 19000101
11111 | 2044 | -1 | 7028 | T01KM212ND08 | KMQ-212 ND 8 TOMAS GARAJE | DETECTOR DE CO TIPO KMQ 212 ND 8 TOMAS PARA DETECCION DE MONOXIDO DE CARBONO EN AIRE AMBIENTE, MARGEN DE MEDIDA 0...300 PPM, HOMOLOGACION MINER CDM0000007, DISPUESTO PARA 8 PUNTOS DE DETECCION, CON BLOQUE DE VALVULAS DE CONMUTACION, MEDIDAS DE FLUJO CON VIGILANCIA, SENSOR DE OXIDACION ELECTROQUIMICA (DURACION APROX.3 A¥OS),MICROORDENADOR DE CONTROL CON DISPLAY, EQUIPO DE ASPIRACION, MONTADO EN ARMARIO METALICO MURAL, CON PROTECCION IP-53 ALIMENTACION 230 V 50 HZ INCLUIDOS: 8 FILTROS EXTRAPLANOS TIPO PL 1 MANUAL DE MONTAJE, USO Y MANTENIMIENTO N§ SERIE: | -2 | Articulo | 1 | 1 | 7435 |  | 1 | S4 P-4049 | tha | 20221223 | 19000101
11112 | 2044 | -1 | 7028 | T01KM212ND08 | KMQ-212 ND 8 TOMAS GARAJE | DETECTOR DE CO TIPO KMQ 212 ND 8 TOMAS PARA DETECCION DE MONOXIDO DE CARBONO EN AIRE AMBIENTE, MARGEN DE MEDIDA 0...300 PPM, HOMOLOGACION MINER CDM0000007, DISPUESTO PARA 8 PUNTOS DE DETECCION, CON BLOQUE DE VALVULAS DE CONMUTACION, MEDIDAS DE FLUJO CON VIGILANCIA, SENSOR DE OXIDACION ELECTROQUIMICA (DURACION APROX.3 A¥OS),MICROORDENADOR DE CONTROL CON DISPLAY, EQUIPO DE ASPIRACION, MONTADO EN ARMARIO METALICO MURAL, CON PROTECCION IP-53 ALIMENTACION 230 V 50 HZ INCLUIDOS: 8 FILTROS EXTRAPLANOS TIPO PL 1 MANUAL DE MONTAJE, USO Y MANTENIMIENTO N§ SERIE: | -2 | Articulo | 1 | 1 | 7436 |  | 1 | S4 P-4117 | tha | 20221223 | 19000101
11113 | 2044 | -1 | 7034 | T01KM212ND20 | KMQ-212 ND 20 TOMAS GARAJE | DETECTOR DE CO TIPO KMQ 212 ND 20 TOMAS PARA DETECCION DE MONOXIDO DE CARBONO EN AIRE AMBIENTE, MARGEN DE MEDIDA 0...300 PPM, HOMOLOGACION MINER CDM0000007, DISPUESTO PARA 20 PUNTOS DE DETECCION, CON BLOQUE DE VALVULAS DE CONMUTACION, MEDIDAS DE FLUJO CON VIGILANCIA, SENSOR DE OXIDACION ELECTROQUIMICA (DURACION APROX.3 A¥OS),MICROORDENADOR DE CONTROL CON DISPLAY, EQUIPO DE ASPIRACION, MONTADO EN ARMARIO METALICO MURAL, CON PROTECCION IP-53 ALIMENTACION 230 V 50 HZ INCLUIDOS: 20 FILTROS EXTRAPLANOS TIPO PL 1 MANUAL DE MONTAJE, USO Y MANTENIMIENTO N§ SERIE: | -2 | Articulo | 1 | 1 | 7438 |  | 1 | S3 P-3383 | tha | 20221223 | 19000101
11114 | 2044 | -1 | 7034 | T01KM212ND20 | KMQ-212 ND 20 TOMAS GARAJE | DETECTOR DE CO TIPO KMQ 212 ND 20 TOMAS PARA DETECCION DE MONOXIDO DE CARBONO EN AIRE AMBIENTE, MARGEN DE MEDIDA 0...300 PPM, HOMOLOGACION MINER CDM0000007, DISPUESTO PARA 20 PUNTOS DE DETECCION, CON BLOQUE DE VALVULAS DE CONMUTACION, MEDIDAS DE FLUJO CON VIGILANCIA, SENSOR DE OXIDACION ELECTROQUIMICA (DURACION APROX.3 A¥OS),MICROORDENADOR DE CONTROL CON DISPLAY, EQUIPO DE ASPIRACION, MONTADO EN ARMARIO METALICO MURAL, CON PROTECCION IP-53 ALIMENTACION 230 V 50 HZ INCLUIDOS: 20 FILTROS EXTRAPLANOS TIPO PL 1 MANUAL DE MONTAJE, USO Y MANTENIMIENTO N§ SERIE: | -2 | Articulo | 1 | 1 | 7439 |  | 1 | S3 P-3330 | tha | 20221223 | 19000101
11115 | 2044 | -1 | 7034 | T01KM212ND20 | KMQ-212 ND 20 TOMAS GARAJE | DETECTOR DE CO TIPO KMQ 212 ND 20 TOMAS PARA DETECCION DE MONOXIDO DE CARBONO EN AIRE AMBIENTE, MARGEN DE MEDIDA 0...300 PPM, HOMOLOGACION MINER CDM0000007, DISPUESTO PARA 20 PUNTOS DE DETECCION, CON BLOQUE DE VALVULAS DE CONMUTACION, MEDIDAS DE FLUJO CON VIGILANCIA, SENSOR DE OXIDACION ELECTROQUIMICA (DURACION APROX.3 A¥OS),MICROORDENADOR DE CONTROL CON DISPLAY, EQUIPO DE ASPIRACION, MONTADO EN ARMARIO METALICO MURAL, CON PROTECCION IP-53 ALIMENTACION 230 V 50 HZ INCLUIDOS: 20 FILTROS EXTRAPLANOS TIPO PL 1 MANUAL DE MONTAJE, USO Y MANTENIMIENTO N§ SERIE: | -2 | Articulo | 1 | 1 | 7440 |  | 1 | S3 P-3072 | tha | 20221223 | 19000101
11116 | 2044 | -1 | 7028 | T01KM212ND08 | KMQ-212 ND 8 TOMAS GARAJE | DETECTOR DE CO TIPO KMQ 212 ND 8 TOMAS PARA DETECCION DE MONOXIDO DE CARBONO EN AIRE AMBIENTE, MARGEN DE MEDIDA 0...300 PPM, HOMOLOGACION MINER CDM0000007, DISPUESTO PARA 8 PUNTOS DE DETECCION, CON BLOQUE DE VALVULAS DE CONMUTACION, MEDIDAS DE FLUJO CON VIGILANCIA, SENSOR DE OXIDACION ELECTROQUIMICA (DURACION APROX.3 A¥OS),MICROORDENADOR DE CONTROL CON DISPLAY, EQUIPO DE ASPIRACION, MONTADO EN ARMARIO METALICO MURAL, CON PROTECCION IP-53 ALIMENTACION 230 V 50 HZ INCLUIDOS: 8 FILTROS EXTRAPLANOS TIPO PL 1 MANUAL DE MONTAJE, USO Y MANTENIMIENTO N§ SERIE: | -2 | Articulo | 1 | 1 | 7441 |  | 1 | S3 P-3163 | tha | 20221223 | 19000101
11117 | 2044 | -1 | 7034 | T01KM212ND20 | KMQ-212 ND 20 TOMAS GARAJE | DETECTOR DE CO TIPO KMQ 212 ND 20 TOMAS PARA DETECCION DE MONOXIDO DE CARBONO EN AIRE AMBIENTE, MARGEN DE MEDIDA 0...300 PPM, HOMOLOGACION MINER CDM0000007, DISPUESTO PARA 20 PUNTOS DE DETECCION, CON BLOQUE DE VALVULAS DE CONMUTACION, MEDIDAS DE FLUJO CON VIGILANCIA, SENSOR DE OXIDACION ELECTROQUIMICA (DURACION APROX.3 A¥OS),MICROORDENADOR DE CONTROL CON DISPLAY, EQUIPO DE ASPIRACION, MONTADO EN ARMARIO METALICO MURAL, CON PROTECCION IP-53 ALIMENTACION 230 V 50 HZ INCLUIDOS: 20 FILTROS EXTRAPLANOS TIPO PL 1 MANUAL DE MONTAJE, USO Y MANTENIMIENTO N§ SERIE: | -2 | Articulo | 1 | 1 | 7443 |  | 1 | S2 P-2319 | tha | 20221223 | 19000101
11118 | 2044 | -1 | 7034 | T01KM212ND20 | KMQ-212 ND 20 TOMAS GARAJE | DETECTOR DE CO TIPO KMQ 212 ND 20 TOMAS PARA DETECCION DE MONOXIDO DE CARBONO EN AIRE AMBIENTE, MARGEN DE MEDIDA 0...300 PPM, HOMOLOGACION MINER CDM0000007, DISPUESTO PARA 20 PUNTOS DE DETECCION, CON BLOQUE DE VALVULAS DE CONMUTACION, MEDIDAS DE FLUJO CON VIGILANCIA, SENSOR DE OXIDACION ELECTROQUIMICA (DURACION APROX.3 A¥OS),MICROORDENADOR DE CONTROL CON DISPLAY, EQUIPO DE ASPIRACION, MONTADO EN ARMARIO METALICO MURAL, CON PROTECCION IP-53 ALIMENTACION 230 V 50 HZ INCLUIDOS: 20 FILTROS EXTRAPLANOS TIPO PL 1 MANUAL DE MONTAJE, USO Y MANTENIMIENTO N§ SERIE: | -2 | Articulo | 1 | 1 | 7444 |  | 1 | S2 P-2072 | tha | 20221223 | 19000101
11119 | 2044 | -1 | 7034 | T01KM212ND20 | KMQ-212 ND 20 TOMAS GARAJE | DETECTOR DE CO TIPO KMQ 212 ND 20 TOMAS PARA DETECCION DE MONOXIDO DE CARBONO EN AIRE AMBIENTE, MARGEN DE MEDIDA 0...300 PPM, HOMOLOGACION MINER CDM0000007, DISPUESTO PARA 20 PUNTOS DE DETECCION, CON BLOQUE DE VALVULAS DE CONMUTACION, MEDIDAS DE FLUJO CON VIGILANCIA, SENSOR DE OXIDACION ELECTROQUIMICA (DURACION APROX.3 A¥OS),MICROORDENADOR DE CONTROL CON DISPLAY, EQUIPO DE ASPIRACION, MONTADO EN ARMARIO METALICO MURAL, CON PROTECCION IP-53 ALIMENTACION 230 V 50 HZ INCLUIDOS: 20 FILTROS EXTRAPLANOS TIPO PL 1 MANUAL DE MONTAJE, USO Y MANTENIMIENTO N§ SERIE: | -2 | Articulo | 1 | 1 | 7445 |  | 1 | S2 P-2368 | tha | 20221223 | 19000101
11120 | 2044 | -1 | 7028 | T01KM212ND08 | KMQ-212 ND 8 TOMAS GARAJE | DETECTOR DE CO TIPO KMQ 212 ND 8 TOMAS PARA DETECCION DE MONOXIDO DE CARBONO EN AIRE AMBIENTE, MARGEN DE MEDIDA 0...300 PPM, HOMOLOGACION MINER CDM0000007, DISPUESTO PARA 8 PUNTOS DE DETECCION, CON BLOQUE DE VALVULAS DE CONMUTACION, MEDIDAS DE FLUJO CON VIGILANCIA, SENSOR DE OXIDACION ELECTROQUIMICA (DURACION APROX.3 A¥OS),MICROORDENADOR DE CONTROL CON DISPLAY, EQUIPO DE ASPIRACION, MONTADO EN ARMARIO METALICO MURAL, CON PROTECCION IP-53 ALIMENTACION 230 V 50 HZ INCLUIDOS: 8 FILTROS EXTRAPLANOS TIPO PL 1 MANUAL DE MONTAJE, USO Y MANTENIMIENTO N§ SERIE: | -2 | Articulo | 1 | 1 | 7446 |  | 1 | S2 P-2164 | tha | 20221223 | 19000101
11121 | 2044 | -1 | 7034 | T01KM212ND20 | KMQ-212 ND 20 TOMAS GARAJE | DETECTOR DE CO TIPO KMQ 212 ND 20 TOMAS PARA DETECCION DE MONOXIDO DE CARBONO EN AIRE AMBIENTE, MARGEN DE MEDIDA 0...300 PPM, HOMOLOGACION MINER CDM0000007, DISPUESTO PARA 20 PUNTOS DE DETECCION, CON BLOQUE DE VALVULAS DE CONMUTACION, MEDIDAS DE FLUJO CON VIGILANCIA, SENSOR DE OXIDACION ELECTROQUIMICA (DURACION APROX.3 A¥OS),MICROORDENADOR DE CONTROL CON DISPLAY, EQUIPO DE ASPIRACION, MONTADO EN ARMARIO METALICO MURAL, CON PROTECCION IP-53 ALIMENTACION 230 V 50 HZ INCLUIDOS: 20 FILTROS EXTRAPLANOS TIPO PL 1 MANUAL DE MONTAJE, USO Y MANTENIMIENTO N§ SERIE: | -2 | Articulo | 1 | 1 | 7447 |  | 1 | S1 P-1156 | tha | 20221223 | 19000101
11122 | 2044 | -1 | 7034 | T01KM212ND20 | KMQ-212 ND 20 TOMAS GARAJE | DETECTOR DE CO TIPO KMQ 212 ND 20 TOMAS PARA DETECCION DE MONOXIDO DE CARBONO EN AIRE AMBIENTE, MARGEN DE MEDIDA 0...300 PPM, HOMOLOGACION MINER CDM0000007, DISPUESTO PARA 20 PUNTOS DE DETECCION, CON BLOQUE DE VALVULAS DE CONMUTACION, MEDIDAS DE FLUJO CON VIGILANCIA, SENSOR DE OXIDACION ELECTROQUIMICA (DURACION APROX.3 A¥OS),MICROORDENADOR DE CONTROL CON DISPLAY, EQUIPO DE ASPIRACION, MONTADO EN ARMARIO METALICO MURAL, CON PROTECCION IP-53 ALIMENTACION 230 V 50 HZ INCLUIDOS: 20 FILTROS EXTRAPLANOS TIPO PL 1 MANUAL DE MONTAJE, USO Y MANTENIMIENTO N§ SERIE: | -2 | Articulo | 1 | 1 | 7448 |  | 1 | S1 P-1224 B | tha | 20221223 | 19000101
11123 | 2044 | -1 | 7027 | T01KM212ND06 | KMQ-212 ND 6 TOMAS GARAJE | DETECTOR DE CO TIPO KMQ 212 ND 6 TOMAS PARA DETECCION DE MONOXIDO DE CARBONO EN AIRE AMBIENTE, MARGEN DE MEDIDA 0...300 PPM, HOMOLOGACION MINER CDM0000007, DISPUESTO PARA 6 PUNTOS DE DETECCION, CON BLOQUE DE VALVULAS DE CONMUTACION, MEDIDAS DE FLUJO CON VIGILANCIA, SENSOR DE OXIDACION ELECTROQUIMICA (DURACION APROX.3 A¥OS),MICROORDENADOR DE CONTROL CON DISPLAY, EQUIPO DE ASPIRACION, MONTADO EN ARMARIO METALICO MURAL, CON PROTECCION IP-53 ALIMENTACION 230 V 50 HZ INCLUIDOS: 6 FILTROS EXTRAPLANOS TIPO PL 1 MANUAL DE MONTAJE, USO Y MANTENIMIENTO N§ SERIE: | -2 | Articulo | 1 | 1 | 7449 |  | 1 | S1 P-1012 | tha | 20221223 | 19000101
11124 | 2044 | -1 | 7028 | T01KM212ND08 | KMQ-212 ND 8 TOMAS GARAJE | DETECTOR DE CO TIPO KMQ 212 ND 8 TOMAS PARA DETECCION DE MONOXIDO DE CARBONO EN AIRE AMBIENTE, MARGEN DE MEDIDA 0...300 PPM, HOMOLOGACION MINER CDM0000007, DISPUESTO PARA 8 PUNTOS DE DETECCION, CON BLOQUE DE VALVULAS DE CONMUTACION, MEDIDAS DE FLUJO CON VIGILANCIA, SENSOR DE OXIDACION ELECTROQUIMICA (DURACION APROX.3 A¥OS),MICROORDENADOR DE CONTROL CON DISPLAY, EQUIPO DE ASPIRACION, MONTADO EN ARMARIO METALICO MURAL, CON PROTECCION IP-53 ALIMENTACION 230 V 50 HZ INCLUIDOS: 8 FILTROS EXTRAPLANOS TIPO PL 1 MANUAL DE MONTAJE, USO Y MANTENIMIENTO N§ SERIE: | -2 | Articulo | 1 | 1 | 7450 |  | 1 | S1 P-1141 | tha | 20221223 | 19000101
11125 | 2044 | -1 | 7031 | T01KM212ND14 | KMQ-212 ND 14 TOMAS GARAJE | DETECTOR DE CO TIPO KMQ 212 ND 14 TOMAS PARA DETECCION DE MONOXIDO DE CARBONO EN AIRE AMBIENTE, MARGEN DE MEDIDA 0...300 PPM, HOMOLOGACION MINER CDM0000007, DISPUESTO PARA 14 PUNTOS DE DETECCION, CON BLOQUE DE VALVULAS DE CONMUTACION, MEDIDAS DE FLUJO CON VIGILANCIA, SENSOR DE OXIDACION ELECTROQUIMICA (DURACION APROX.3 A¥OS),MICROORDENADOR DE CONTROL CON DISPLAY, EQUIPO DE ASPIRACION, MONTADO EN ARMARIO METALICO MURAL, CON PROTECCION IP-53 ALIMENTACION 230 V 50 HZ INCLUIDOS: 14 FILTROS EXTRAPLANOS TIPO PL 1 MANUAL DE MONTAJE, USO Y MANTENIMIENTO N§ SERIE: | -2 | Articulo | 1 | 1 | 7451 |  | 1 | SS P-8013 | tha | 20221223 | 19000101
11126 | 2044 | -1 | 7031 | T01KM212ND14 | KMQ-212 ND 14 TOMAS GARAJE | DETECTOR DE CO TIPO KMQ 212 ND 14 TOMAS PARA DETECCION DE MONOXIDO DE CARBONO EN AIRE AMBIENTE, MARGEN DE MEDIDA 0...300 PPM, HOMOLOGACION MINER CDM0000007, DISPUESTO PARA 14 PUNTOS DE DETECCION, CON BLOQUE DE VALVULAS DE CONMUTACION, MEDIDAS DE FLUJO CON VIGILANCIA, SENSOR DE OXIDACION ELECTROQUIMICA (DURACION APROX.3 A¥OS),MICROORDENADOR DE CONTROL CON DISPLAY, EQUIPO DE ASPIRACION, MONTADO EN ARMARIO METALICO MURAL, CON PROTECCION IP-53 ALIMENTACION 230 V 50 HZ INCLUIDOS: 14 FILTROS EXTRAPLANOS TIPO PL 1 MANUAL DE MONTAJE, USO Y MANTENIMIENTO N§ SERIE: | -2 | Articulo | 1 | 1 | 7452 |  | 1 | SS ENTRADA PARKING | tha | 20221223 | 19000101
11127 | 2044 | -1 | 7028 | T01KM212ND08 | KMQ-212 ND 8 TOMAS GARAJE | DETECTOR DE CO TIPO KMQ 212 ND 8 TOMAS PARA DETECCION DE MONOXIDO DE CARBONO EN AIRE AMBIENTE, MARGEN DE MEDIDA 0...300 PPM, HOMOLOGACION MINER CDM0000007, DISPUESTO PARA 8 PUNTOS DE DETECCION, CON BLOQUE DE VALVULAS DE CONMUTACION, MEDIDAS DE FLUJO CON VIGILANCIA, SENSOR DE OXIDACION ELECTROQUIMICA (DURACION APROX.3 A¥OS),MICROORDENADOR DE CONTROL CON DISPLAY, EQUIPO DE ASPIRACION, MONTADO EN ARMARIO METALICO MURAL, CON PROTECCION IP-53 ALIMENTACION 230 V 50 HZ INCLUIDOS: 8 FILTROS EXTRAPLANOS TIPO PL 1 MANUAL DE MONTAJE, USO Y MANTENIMIENTO N§ SERIE: | -2 | Articulo | 1 | 1 | 7453 |  | 1 | MUELLE | tha | 20221223 | 19000101
11128 | 2045 | -1 | 7034 | T01KM212ND20 | KMQ-212 ND 20 TOMAS GARAJE | DETECTOR DE CO TIPO KMQ 212 ND 20 TOMAS PARA DETECCION DE MONOXIDO DE CARBONO EN AIRE AMBIENTE, MARGEN DE MEDIDA 0...300 PPM, HOMOLOGACION MINER CDM0000007, DISPUESTO PARA 20 PUNTOS DE DETECCION, CON BLOQUE DE VALVULAS DE CONMUTACION, MEDIDAS DE FLUJO CON VIGILANCIA, SENSOR DE OXIDACION ELECTROQUIMICA (DURACION APROX.3 A¥OS),MICROORDENADOR DE CONTROL CON DISPLAY, EQUIPO DE ASPIRACION, MONTADO EN ARMARIO METALICO MURAL, CON PROTECCION IP-53 ALIMENTACION 230 V 50 HZ INCLUIDOS: 20 FILTROS EXTRAPLANOS TIPO PL 1 MANUAL DE MONTAJE, USO Y MANTENIMIENTO N§ SERIE: | -2 | Articulo | 1 | 1 | 7606 |  | 1 | S3 frente a rrampa | tha | 20221223 | 19000101
11129 | 2045 | -1 | 7034 | T01KM212ND20 | KMQ-212 ND 20 TOMAS GARAJE | DETECTOR DE CO TIPO KMQ 212 ND 20 TOMAS PARA DETECCION DE MONOXIDO DE CARBONO EN AIRE AMBIENTE, MARGEN DE MEDIDA 0...300 PPM, HOMOLOGACION MINER CDM0000007, DISPUESTO PARA 20 PUNTOS DE DETECCION, CON BLOQUE DE VALVULAS DE CONMUTACION, MEDIDAS DE FLUJO CON VIGILANCIA, SENSOR DE OXIDACION ELECTROQUIMICA (DURACION APROX.3 A¥OS),MICROORDENADOR DE CONTROL CON DISPLAY, EQUIPO DE ASPIRACION, MONTADO EN ARMARIO METALICO MURAL, CON PROTECCION IP-53 ALIMENTACION 230 V 50 HZ INCLUIDOS: 20 FILTROS EXTRAPLANOS TIPO PL 1 MANUAL DE MONTAJE, USO Y MANTENIMIENTO N§ SERIE: | -2 | Articulo | 1 | 1 | 7607 |  | 1 | S2 Plaza 35 | tha | 20221223 | 19000101
11130 | 2045 | -1 | 7034 | T01KM212ND20 | KMQ-212 ND 20 TOMAS GARAJE | DETECTOR DE CO TIPO KMQ 212 ND 20 TOMAS PARA DETECCION DE MONOXIDO DE CARBONO EN AIRE AMBIENTE, MARGEN DE MEDIDA 0...300 PPM, HOMOLOGACION MINER CDM0000007, DISPUESTO PARA 20 PUNTOS DE DETECCION, CON BLOQUE DE VALVULAS DE CONMUTACION, MEDIDAS DE FLUJO CON VIGILANCIA, SENSOR DE OXIDACION ELECTROQUIMICA (DURACION APROX.3 A¥OS),MICROORDENADOR DE CONTROL CON DISPLAY, EQUIPO DE ASPIRACION, MONTADO EN ARMARIO METALICO MURAL, CON PROTECCION IP-53 ALIMENTACION 230 V 50 HZ INCLUIDOS: 20 FILTROS EXTRAPLANOS TIPO PL 1 MANUAL DE MONTAJE, USO Y MANTENIMIENTO N§ SERIE: | -2 | Articulo | 1 | 1 | 7608 |  | 1 | S4 frente a rrampa | tha | 20221223 | 19000101
11131 | 2045 | -1 | 7034 | T01KM212ND20 | KMQ-212 ND 20 TOMAS GARAJE | DETECTOR DE CO TIPO KMQ 212 ND 20 TOMAS PARA DETECCION DE MONOXIDO DE CARBONO EN AIRE AMBIENTE, MARGEN DE MEDIDA 0...300 PPM, HOMOLOGACION MINER CDM0000007, DISPUESTO PARA 20 PUNTOS DE DETECCION, CON BLOQUE DE VALVULAS DE CONMUTACION, MEDIDAS DE FLUJO CON VIGILANCIA, SENSOR DE OXIDACION ELECTROQUIMICA (DURACION APROX.3 A¥OS),MICROORDENADOR DE CONTROL CON DISPLAY, EQUIPO DE ASPIRACION, MONTADO EN ARMARIO METALICO MURAL, CON PROTECCION IP-53 ALIMENTACION 230 V 50 HZ INCLUIDOS: 20 FILTROS EXTRAPLANOS TIPO PL 1 MANUAL DE MONTAJE, USO Y MANTENIMIENTO N§ SERIE: | -2 | Articulo | 1 | 1 | 7609 |  | 1 | S5 frente a rrampa | tha | 20221223 | 19000101
11132 | 2045 | -1 | 7031 | T01KM212ND14 | KMQ-212 ND 14 TOMAS GARAJE | DETECTOR DE CO TIPO KMQ 212 ND 14 TOMAS PARA DETECCION DE MONOXIDO DE CARBONO EN AIRE AMBIENTE, MARGEN DE MEDIDA 0...300 PPM, HOMOLOGACION MINER CDM0000007, DISPUESTO PARA 14 PUNTOS DE DETECCION, CON BLOQUE DE VALVULAS DE CONMUTACION, MEDIDAS DE FLUJO CON VIGILANCIA, SENSOR DE OXIDACION ELECTROQUIMICA (DURACION APROX.3 A¥OS),MICROORDENADOR DE CONTROL CON DISPLAY, EQUIPO DE ASPIRACION, MONTADO EN ARMARIO METALICO MURAL, CON PROTECCION IP-53 ALIMENTACION 230 V 50 HZ INCLUIDOS: 14 FILTROS EXTRAPLANOS TIPO PL 1 MANUAL DE MONTAJE, USO Y MANTENIMIENTO N§ SERIE: | -2 | Articulo | 1 | 1 | 7610 |  | 1 | S4 Plaza 150 | tha | 20221223 | 19000101
11133 | 2045 | -1 | 7030 | T01KM212ND12 | KMQ-212 ND 12 TOMAS GARAJE | DETECTOR DE CO TIPO KMQ 212 ND 12 TOMAS PARA DETECCION DE MONOXIDO DE CARBONO EN AIRE AMBIENTE, MARGEN DE MEDIDA 0...300 PPM, HOMOLOGACION MINER CDM0000007, DISPUESTO PARA 12 PUNTOS DE DETECCION, CON BLOQUE DE VALVULAS DE CONMUTACION, MEDIDAS DE FLUJO CON VIGILANCIA, SENSOR DE OXIDACION ELECTROQUIMICA (DURACION APROX.3 A¥OS),MICROORDENADOR DE CONTROL CON DISPLAY, EQUIPO DE ASPIRACION, MONTADO EN ARMARIO METALICO MURAL, CON PROTECCION IP-53 ALIMENTACION 230 V 50 HZ INCLUIDOS: 12 FILTROS EXTRAPLANOS TIPO PL 1 MANUAL DE MONTAJE, USO Y MANTENIMIENTO N§ SERIE: | -2 | Articulo | 1 | 1 | 7611 |  | 1 | S3 Plaza 174 | tha | 20221223 | 19000101
11134 | 2046 | -1 | 3542 | T01OT0KMQ20T | KMQ-212 20 TOMAS | DETECTOR DE CO TIPO KMQ 212 CO 20 TOMAS PARA DETECCION DE MONOXIDO DE CARBONO EN AIRE AMBIENTE, MARGEN DE MEDIDA 0...300 PPM, HOMOLOGACION MINER CDM 0004, DISPUESTO PARA 20 PUNTOS DE DETECCION, CON BLOQUE DE VALVULAS DE CONMUTACION, MEDIDAS DE FLUJO CON VIGILANCIA, SENSOR DE OXIDACION ELECTROQUIMICA (DURACION APROX.3 A¥OS),MICROORDENADOR DE CONTROL CON DISPLAY, EQUIPO DE ASPIRACION, MONTADO EN ARMARIO METALICO MURAL, CON PROTECCION IP-53 ALIMENTACION 230 V 50 HZ INCLUIDOS: 20 FILTROS EXTRAPLANOS TIPO PL 1 MANUAL DE MONTAJE, USO Y MANTENIMIENTO | -2 | Articulo | 1 | 1 | 6842 |  | 1 | S3 | tha | 20221223 | 19000101
11135 | 2046 | -1 | 3542 | T01OT0KMQ20T | KMQ-212 20 TOMAS | DETECTOR DE CO TIPO KMQ 212 CO 20 TOMAS PARA DETECCION DE MONOXIDO DE CARBONO EN AIRE AMBIENTE, MARGEN DE MEDIDA 0...300 PPM, HOMOLOGACION MINER CDM 0004, DISPUESTO PARA 20 PUNTOS DE DETECCION, CON BLOQUE DE VALVULAS DE CONMUTACION, MEDIDAS DE FLUJO CON VIGILANCIA, SENSOR DE OXIDACION ELECTROQUIMICA (DURACION APROX.3 A¥OS),MICROORDENADOR DE CONTROL CON DISPLAY, EQUIPO DE ASPIRACION, MONTADO EN ARMARIO METALICO MURAL, CON PROTECCION IP-53 ALIMENTACION 230 V 50 HZ INCLUIDOS: 20 FILTROS EXTRAPLANOS TIPO PL 1 MANUAL DE MONTAJE, USO Y MANTENIMIENTO | -2 | Articulo | 1 | 1 | 6843 |  | 1 | S3 | tha | 20221223 | 19000101
11136 | 2046 | -1 | 3542 | T01OT0KMQ20T | KMQ-212 20 TOMAS | DETECTOR DE CO TIPO KMQ 212 CO 20 TOMAS PARA DETECCION DE MONOXIDO DE CARBONO EN AIRE AMBIENTE, MARGEN DE MEDIDA 0...300 PPM, HOMOLOGACION MINER CDM 0004, DISPUESTO PARA 20 PUNTOS DE DETECCION, CON BLOQUE DE VALVULAS DE CONMUTACION, MEDIDAS DE FLUJO CON VIGILANCIA, SENSOR DE OXIDACION ELECTROQUIMICA (DURACION APROX.3 A¥OS),MICROORDENADOR DE CONTROL CON DISPLAY, EQUIPO DE ASPIRACION, MONTADO EN ARMARIO METALICO MURAL, CON PROTECCION IP-53 ALIMENTACION 230 V 50 HZ INCLUIDOS: 20 FILTROS EXTRAPLANOS TIPO PL 1 MANUAL DE MONTAJE, USO Y MANTENIMIENTO | -2 | Articulo | 1 | 1 | 6844 |  | 1 | S2 | tha | 20221223 | 19000101
11137 | 2046 | -1 | 3535 | T01OT0KMQ06T | KMQ-212 6 TOMAS | DETECTOR DE CO TIPO KMQ 212 CO 6 TOMAS PARA DETECCION DE MONOXIDO DE CARBONO EN AIRE AMBIENTE, MARGEN DE MEDIDA 0...300 PPM, HOMOLOGACION MINER CDM 004, DISPUESTO PARA 6 PUNTOS DE DETECCION, CON BLOQUE DE VALVULAS DE CONMUTACION, MEDIDAS DE FLUJO CON VIGILANCIA, SENSOR DE OXIDACION ELECTROQUIMICA (DURACION APROXX.3 A¥OS),MICROORDENADOR DE CONTROL CON DISPLAY, EQUIPO DE ASPIRACION, MONTADO EN ARMARIO METALICO MURAL, CON PROTECCION IP-53 ALIMENTACION A 230 V 50 HZ INCLUIDOS: 6 FILTROS EXTRAPLANOS TIPO PL 1 MANUAL DE MONTAJE, USO Y MANTENIMIENTO | -2 | Articulo | 1 | 1 | 6857 |  | 1 |  | tha | 20221223 | 19000101
11138 | 2047 | -1 | 3536 | T01OT0KMQ08T | KMQ-212 8 TOMAS | DETECTOR DE CO TIPO KMQ 212 CO 8 TOMAS PARA DETECCION DE MONOXIDO DE CARBONO EN AIRE AMBIENTE, MARGEN DE MEDIDA 0...300 PPM, HOMOLOGACION MINER CDM 0004, DISPUESTO PARA 8 PUNTOS DE DETECCION, CON BLOQUE DE VALVULAS DE CONMUTACION, MEDIDAS DE FLUJO CON VIGILANCIA, SENSOR DE OXIDACION ELECTROQUIMICA (DURACION APROX.3 A¥OS),MICROORDENADOR DE CONTROL CON DISPLAY, EQUIPO DE ASPIRACION, MONTADO EN ARMARIO METALICO MURAL, CON PROTECCION IP-53 ALIMENTACION 230 V 50 HZ INCLUIDOS: 8 FILTROS EXTRAPLANOS TIPO PL 1 MANUAL DE MONTAJE, USO Y MANTENIMIENTO | -2 | Articulo | 1 | 1 | 6766 |  | 1 |  | tha | 20221223 | 19000101
11139 | 2048 | -1 | 9509 | T01KM613C216 | KMQ-212 ND 2 CANALES 16 TOMAS | DETECTOR combinado de CO y NO2 tipo KMQ 212 CO ND por célula electroquímica de oxidación en aire ambiente, margen de medida 0 .. 300 ppm CO y 0 .. 5 ppm para NO2, homologado por el MINER con contraseña CDM0000007 de acuerdo con UNE 23 300:84, de 16 puntos de detección consecutiva mediante bloque de válvulas de conmutación, medida de flujo con vigilancia, control por microordenador, salida a bus ORNET, montado en armario metálico mural, con protección IP53, alimentación a 230 V 50 Hz | -2 | Articulo | 1 | 1 | 8367 |  | 1 | Sótano 4 | tha | 20221223 | 20250101
11140 | 2048 | -1 | 13242 | T01KM613C218 | KMQ-212 ND 2 CANALES 18 TOMAS | DETECTOR combinado de CO y NO2 tipo KMQ 212 CO ND por célula electroquímica de oxidación en aire ambiente, margen de medida 0 .. 300 ppm CO y 0 .. 5 ppm para NO2, homologado por el MINER con contraseña CDM0000007 de acuerdo con UNE 23 300:84, de 18 puntos de detección consecutiva mediante bloque de válvulas de conmutación, medida de flujo con vigilancia, control por microordenador, salida a bus ORNET, montado en armario metálico mural, con protección IP53, alimentación a 230 V 50 Hz | -2 | Articulo | 1 | 1 | 8368 |  | 1 | Sótano 4 | tha | 20221223 | 20250101
11141 | 2048 | -1 | 13242 | T01KM613C218 | KMQ-212 ND 2 CANALES 18 TOMAS | DETECTOR combinado de CO y NO2 tipo KMQ 212 CO ND por célula electroquímica de oxidación en aire ambiente, margen de medida 0 .. 300 ppm CO y 0 .. 5 ppm para NO2, homologado por el MINER con contraseña CDM0000007 de acuerdo con UNE 23 300:84, de 18 puntos de detección consecutiva mediante bloque de válvulas de conmutación, medida de flujo con vigilancia, control por microordenador, salida a bus ORNET, montado en armario metálico mural, con protección IP53, alimentación a 230 V 50 Hz | -2 | Articulo | 1 | 1 | 8369 |  | 1 | Sótano 3 | tha | 20221223 | 20250101
11142 | 2048 | -1 | 13242 | T01KM613C218 | KMQ-212 ND 2 CANALES 18 TOMAS | DETECTOR combinado de CO y NO2 tipo KMQ 212 CO ND por célula electroquímica de oxidación en aire ambiente, margen de medida 0 .. 300 ppm CO y 0 .. 5 ppm para NO2, homologado por el MINER con contraseña CDM0000007 de acuerdo con UNE 23 300:84, de 18 puntos de detección consecutiva mediante bloque de válvulas de conmutación, medida de flujo con vigilancia, control por microordenador, salida a bus ORNET, montado en armario metálico mural, con protección IP53, alimentación a 230 V 50 Hz | -2 | Articulo | 1 | 1 | 8370 |  | 1 | Sótano 3 | tha | 20221223 | 20250101
11143 | 2049 | -1 | 7034 | T01KM212ND20 | KMQ-212 ND 20 TOMAS GARAJE | DETECTOR DE CO TIPO KMQ 212 ND 20 TOMAS PARA DETECCION DE MONOXIDO DE CARBONO EN AIRE AMBIENTE, MARGEN DE MEDIDA 0...300 PPM, HOMOLOGACION MINER CDM0000007, DISPUESTO PARA 20 PUNTOS DE DETECCION, CON BLOQUE DE VALVULAS DE CONMUTACION, MEDIDAS DE FLUJO CON VIGILANCIA, SENSOR DE OXIDACION ELECTROQUIMICA (DURACION APROX.3 A¥OS),MICROORDENADOR DE CONTROL CON DISPLAY, EQUIPO DE ASPIRACION, MONTADO EN ARMARIO METALICO MURAL, CON PROTECCION IP-53 ALIMENTACION 230 V 50 HZ INCLUIDOS: 20 FILTROS EXTRAPLANOS TIPO PL 1 MANUAL DE MONTAJE, USO Y MANTENIMIENTO N§ SERIE: | -2 | Articulo | 1 | 1 | 7545 |  | 1 |  | tha | 20221223 | 19000101
11144 | 2049 | -1 | 7033 | T01KM212ND18 | KMQ-212 ND 18 TOMAS GARAJE | DETECTOR DE CO TIPO KMQ 212 ND 18 TOMAS PARA DETECCION DE MONOXIDO DE CARBONO EN AIRE AMBIENTE, MARGEN DE MEDIDA 0...300 PPM, HOMOLOGACION MINER CDM0000007, DISPUESTO PARA 18 PUNTOS DE DETECCION, CON BLOQUE DE VALVULAS DE CONMUTACION, MEDIDAS DE FLUJO CON VIGILANCIA, SENSOR DE OXIDACION ELECTROQUIMICA (DURACION APROX.3 A¥OS),MICROORDENADOR DE CONTROL CON DISPLAY, EQUIPO DE ASPIRACION, MONTADO EN ARMARIO METALICO MURAL, CON PROTECCION IP-53 ALIMENTACION 230 V 50 HZ INCLUIDOS: 18 FILTROS EXTRAPLANOS TIPO PL 1 MANUAL DE MONTAJE, USO Y MANTENIMIENTO N§ SERIE: | -2 | Articulo | 1 | 1 | 7546 |  | 1 |  | tha | 20221223 | 19000101
11145 | 2049 | -1 | 7032 | T01KM212ND16 | KMQ-212 ND 16 TOMAS GARAJE | DETECTOR DE CO TIPO KMQ 212 ND 16 TOMAS PARA DETECCION DE MONOXIDO DE CARBONO EN AIRE AMBIENTE, MARGEN DE MEDIDA 0...300 PPM, HOMOLOGACION MINER CDM0000007, DISPUESTO PARA 16 PUNTOS DE DETECCION, CON BLOQUE DE VALVULAS DE CONMUTACION, MEDIDAS DE FLUJO CON VIGILANCIA, SENSOR DE OXIDACION ELECTROQUIMICA (DURACION APROX.3 A¥OS),MICROORDENADOR DE CONTROL CON DISPLAY, EQUIPO DE ASPIRACION, MONTADO EN ARMARIO METALICO MURAL, CON PROTECCION IP-53 ALIMENTACION 230 V 50 HZ INCLUIDOS: 16 FILTROS EXTRAPLANOS TIPO PL 1 MANUAL DE MONTAJE, USO Y MANTENIMIENTO N§ SERIE: | -2 | Articulo | 1 | 1 | 7547 |  | 1 |  | tha | 20221223 | 19000101
11146 | 2049 | -1 | 7032 | T01KM212ND16 | KMQ-212 ND 16 TOMAS GARAJE | DETECTOR DE CO TIPO KMQ 212 ND 16 TOMAS PARA DETECCION DE MONOXIDO DE CARBONO EN AIRE AMBIENTE, MARGEN DE MEDIDA 0...300 PPM, HOMOLOGACION MINER CDM0000007, DISPUESTO PARA 16 PUNTOS DE DETECCION, CON BLOQUE DE VALVULAS DE CONMUTACION, MEDIDAS DE FLUJO CON VIGILANCIA, SENSOR DE OXIDACION ELECTROQUIMICA (DURACION APROX.3 A¥OS),MICROORDENADOR DE CONTROL CON DISPLAY, EQUIPO DE ASPIRACION, MONTADO EN ARMARIO METALICO MURAL, CON PROTECCION IP-53 ALIMENTACION 230 V 50 HZ INCLUIDOS: 16 FILTROS EXTRAPLANOS TIPO PL 1 MANUAL DE MONTAJE, USO Y MANTENIMIENTO N§ SERIE: | -2 | Articulo | 1 | 1 | 7548 |  | 1 |  | tha | 20221223 | 19000101
11147 | 2049 | -1 | 7031 | T01KM212ND14 | KMQ-212 ND 14 TOMAS GARAJE | DETECTOR DE CO TIPO KMQ 212 ND 14 TOMAS PARA DETECCION DE MONOXIDO DE CARBONO EN AIRE AMBIENTE, MARGEN DE MEDIDA 0...300 PPM, HOMOLOGACION MINER CDM0000007, DISPUESTO PARA 14 PUNTOS DE DETECCION, CON BLOQUE DE VALVULAS DE CONMUTACION, MEDIDAS DE FLUJO CON VIGILANCIA, SENSOR DE OXIDACION ELECTROQUIMICA (DURACION APROX.3 A¥OS),MICROORDENADOR DE CONTROL CON DISPLAY, EQUIPO DE ASPIRACION, MONTADO EN ARMARIO METALICO MURAL, CON PROTECCION IP-53 ALIMENTACION 230 V 50 HZ INCLUIDOS: 14 FILTROS EXTRAPLANOS TIPO PL 1 MANUAL DE MONTAJE, USO Y MANTENIMIENTO N§ SERIE: | -2 | Articulo | 1 | 1 | 7549 |  | 1 |  | tha | 20221223 | 19000101
11148 | 2049 | -1 | 7031 | T01KM212ND14 | KMQ-212 ND 14 TOMAS GARAJE | DETECTOR DE CO TIPO KMQ 212 ND 14 TOMAS PARA DETECCION DE MONOXIDO DE CARBONO EN AIRE AMBIENTE, MARGEN DE MEDIDA 0...300 PPM, HOMOLOGACION MINER CDM0000007, DISPUESTO PARA 14 PUNTOS DE DETECCION, CON BLOQUE DE VALVULAS DE CONMUTACION, MEDIDAS DE FLUJO CON VIGILANCIA, SENSOR DE OXIDACION ELECTROQUIMICA (DURACION APROX.3 A¥OS),MICROORDENADOR DE CONTROL CON DISPLAY, EQUIPO DE ASPIRACION, MONTADO EN ARMARIO METALICO MURAL, CON PROTECCION IP-53 ALIMENTACION 230 V 50 HZ INCLUIDOS: 14 FILTROS EXTRAPLANOS TIPO PL 1 MANUAL DE MONTAJE, USO Y MANTENIMIENTO N§ SERIE: | -2 | Articulo | 1 | 1 | 7550 |  | 1 |  | tha | 20221223 | 19000101
11149 | 2049 | -1 | 7034 | T01KM212ND20 | KMQ-212 ND 20 TOMAS GARAJE | DETECTOR DE CO TIPO KMQ 212 ND 20 TOMAS PARA DETECCION DE MONOXIDO DE CARBONO EN AIRE AMBIENTE, MARGEN DE MEDIDA 0...300 PPM, HOMOLOGACION MINER CDM0000007, DISPUESTO PARA 20 PUNTOS DE DETECCION, CON BLOQUE DE VALVULAS DE CONMUTACION, MEDIDAS DE FLUJO CON VIGILANCIA, SENSOR DE OXIDACION ELECTROQUIMICA (DURACION APROX.3 A¥OS),MICROORDENADOR DE CONTROL CON DISPLAY, EQUIPO DE ASPIRACION, MONTADO EN ARMARIO METALICO MURAL, CON PROTECCION IP-53 ALIMENTACION 230 V 50 HZ INCLUIDOS: 20 FILTROS EXTRAPLANOS TIPO PL 1 MANUAL DE MONTAJE, USO Y MANTENIMIENTO N§ SERIE: | -2 | Articulo | 1 | 1 | 7495 |  | 1 |  | tha | 20221223 | 19000101
11150 | 2049 | -1 | 7030 | T01KM212ND12 | KMQ-212 ND 12 TOMAS GARAJE | DETECTOR DE CO TIPO KMQ 212 ND 12 TOMAS PARA DETECCION DE MONOXIDO DE CARBONO EN AIRE AMBIENTE, MARGEN DE MEDIDA 0...300 PPM, HOMOLOGACION MINER CDM0000007, DISPUESTO PARA 12 PUNTOS DE DETECCION, CON BLOQUE DE VALVULAS DE CONMUTACION, MEDIDAS DE FLUJO CON VIGILANCIA, SENSOR DE OXIDACION ELECTROQUIMICA (DURACION APROX.3 A¥OS),MICROORDENADOR DE CONTROL CON DISPLAY, EQUIPO DE ASPIRACION, MONTADO EN ARMARIO METALICO MURAL, CON PROTECCION IP-53 ALIMENTACION 230 V 50 HZ INCLUIDOS: 12 FILTROS EXTRAPLANOS TIPO PL 1 MANUAL DE MONTAJE, USO Y MANTENIMIENTO N§ SERIE: | -2 | Articulo | 1 | 1 | 7496 |  | 1 |  | tha | 20221223 | 19000101
11151 | 2049 | -1 | 7029 | T01KM212ND10 | KMQ-212 ND 10 TOMAS GARAJE | DETECTOR DE CO TIPO KMQ 212 ND 10 TOMAS PARA DETECCION DE MONOXIDO DE CARBONO EN AIRE AMBIENTE, MARGEN DE MEDIDA 0...300 PPM, HOMOLOGACION MINER CDM0000007, DISPUESTO PARA 10 PUNTOS DE DETECCION, CON BLOQUE DE VALVULAS DE CONMUTACION, MEDIDAS DE FLUJO CON VIGILANCIA, SENSOR DE OXIDACION ELECTROQUIMICA (DURACION APROX.3 A¥OS),MICROORDENADOR DE CONTROL CON DISPLAY, EQUIPO DE ASPIRACION, MONTADO EN ARMARIO METALICO MURAL, CON PROTECCION IP-53 ALIMENTACION 230 V 50 HZ INCLUIDOS: 10 FILTROS EXTRAPLANOS TIPO PL 1 MANUAL DE MONTAJE, USO Y MANTENIMIENTO N§ SERIE: | -2 | Articulo | 1 | 1 | 7497 |  | 1 |  | tha | 20221223 | 19000101
11152 | 2050 | -1 | 5082 | T01OTKMQ10ND | KMQ 212 10 TOMAS ND | DETECTOR DE CO TIPO KMQ 212 ND 10 TOMAS PARA DETECCION DE MONOXIDO DE CARBONO EN AIRE AMBIENTE, MARGEN DE MEDIDA 0...300 PPM, HOMOLOGACION MINER CDM 0000007, DISPUESTO PARA 10 PUNTOS DE DETECCION, CON BLOQUE DE VALVULAS DE CONMUTACION, MEDIDAS DE FLUJO CON VIGILANCIA, SENSOR DE OXIDACION ELECTROQUIMICA (DURACION APROX.3 A¥OS),MICROORDENADOR DE CONTROL CON DISPLAY, EQUIPO DE ASPIRACION, MONTADO EN ARMARIO METALICO MURAL, CON PROTECCION IP-53 ALIMENTACION 230 V 50 HZ INCLUIDOS: 10 FILTROS EXTRAPLANOS TIPO PL 1 MANUAL DE MONTAJE, USO Y MANTENIMIENTO | -2 | Articulo | 1 | 1 | 7008 |  | 1 | Verde -2 | tha | 20221223 | 19000101
11153 | 2050 | -1 | 7033 | T01KM212ND18 | KMQ-212 ND 18 TOMAS GARAJE | Detector de CO tipo KMQ 212 CO ND de 18 tomas para detección de monóxido de carbono en aire ambiente, margen de medida 0 .. 300 ppm, homologado por el MINER con contraseña CDM0000007 de acuerdo con UNE 23 300:84, dispuesto para 18 puntos de detección, con bloque de válvulas de conmutación, medida de flujo con vigilancia, sensor de oxidación electroquímica (duración aprox. 3 años), microordenador de control con display, equipo de aspiración, montado en armario metálico mural, con protección IP53, alimentación a 230 V 50 Hz | -2 | Articulo | 1 | 1 | 7007 |  | 1 | Verde -2 | tha | 20221223 | 19000101
11154 | 2050 | -1 | 11207 | T01TU0000109 | OPACIMETRO VISGUARD IS EN ARMARIO CON OAC | Opacímetro por dispersión de luz con ángulo de 30 Grados, con doble haz luminoso, sistema de medida autocalibrado con control continuo del punto cero y valor 100%, margen de medida 0 .. 0,015 /m, incluido barra de verificación, con controlador tipo OAC 8+8, con muestreo por aspirador integrado, conexión para comunicación a 2 hilos por bus ORNET, tipo VisGuard IS | -2 | Articulo | 1 | 1 | OPCO0282 |  | 1 | Muelle verde | tha | 20221223 | 20130411
11155 | 2050 | -1 | 11207 | T01TU0000109 | OPACIMETRO VISGUARD IS EN ARMARIO CON OAC | Opacímetro por dispersión de luz con ángulo de 30 Grados, con doble haz luminoso, sistema de medida autocalibrado con control continuo del punto cero y valor 100%, margen de medida 0 .. 0,015 /m, incluido barra de verificación, con controlador tipo OAC 8+8, con muestreo por aspirador integrado, conexión para comunicación a 2 hilos por bus ORNET, tipo VisGuard IS | -2 | Articulo | 1 | 1 | OPCO0283 |  | 1 | Muelle verde | tha | 20221223 | 20130411
11156 | 2050 | -1 | 11777 | T01KM613C203 | KMQ-212 ND 3 TOMAS GARAJE 2 CANALES | DETECTOR combinado de CO y NO2 tipo KMQ 212 CO ND por célula electroquímica de oxidación homologado por el MINER de acuerdo con UNE 23-300-84, margen de medida 0 .. 300 ppm CO y 0 .. 5 ppm para NO2, de 3 puntos de detección consecutiva, control por microordenador, salida a bus ORNET | -2 | Articulo | 1 | 1 | 8265 |  | 1 | Muelle Verde | tha | 20221223 | 20130411
11157 | 2051 | -1 | 5002 | T01OTKMQ20ND | KMQ 212 20 TOMAS ND | DETECTOR DE CO TIPO KMQ 212 ND 20 TOMAS PARA DETECCION DE MONOXIDO DE CARBONO EN AIRE AMBIENTE, MARGEN DE MEDIDA 0...300 PPM, HOMOLOGACION MINER CDM 0000007, DISPUESTO PARA 20 PUNTOS DE DETECCION, CON BLOQUE DE VALVULAS DE CONMUTACION, MEDIDAS DE FLUJO CON VIGILANCIA, SENSOR DE OXIDACION ELECTROQUIMICA (DURACION APROX.3 A¥OS),MICROORDENADOR DE CONTROL CON DISPLAY, EQUIPO DE ASPIRACION, MONTADO EN ARMARIO METALICO MURAL, CON PROTECCION IP-53 ALIMENTACION 230 V 50 HZ INCLUIDOS: 20 FILTROS EXTRAPLANOS TIPO PL 1 MANUAL DE MONTAJE, USO Y MANTENIMIENTO N§ SERIE: | -2 | Articulo | 1 | 1 | 7052 |  | 1 | S-4 Puerta C-38 | tha | 20221223 | 19000101
11158 | 2051 | -1 | 5002 | T01OTKMQ20ND | KMQ 212 20 TOMAS ND | DETECTOR DE CO TIPO KMQ 212 ND 20 TOMAS PARA DETECCION DE MONOXIDO DE CARBONO EN AIRE AMBIENTE, MARGEN DE MEDIDA 0...300 PPM, HOMOLOGACION MINER CDM 0000007, DISPUESTO PARA 20 PUNTOS DE DETECCION, CON BLOQUE DE VALVULAS DE CONMUTACION, MEDIDAS DE FLUJO CON VIGILANCIA, SENSOR DE OXIDACION ELECTROQUIMICA (DURACION APROX.3 A¥OS),MICROORDENADOR DE CONTROL CON DISPLAY, EQUIPO DE ASPIRACION, MONTADO EN ARMARIO METALICO MURAL, CON PROTECCION IP-53 ALIMENTACION 230 V 50 HZ INCLUIDOS: 20 FILTROS EXTRAPLANOS TIPO PL 1 MANUAL DE MONTAJE, USO Y MANTENIMIENTO N§ SERIE: | -2 | Articulo | 1 | 1 | 7053 |  | 1 | S-4 Cuarto de bombero. | tha | 20221223 | 19000101
11159 | 2051 | -1 | 5002 | T01OTKMQ20ND | KMQ 212 20 TOMAS ND | DETECTOR DE CO TIPO KMQ 212 ND 20 TOMAS PARA DETECCION DE MONOXIDO DE CARBONO EN AIRE AMBIENTE, MARGEN DE MEDIDA 0...300 PPM, HOMOLOGACION MINER CDM 0000007, DISPUESTO PARA 20 PUNTOS DE DETECCION, CON BLOQUE DE VALVULAS DE CONMUTACION, MEDIDAS DE FLUJO CON VIGILANCIA, SENSOR DE OXIDACION ELECTROQUIMICA (DURACION APROX.3 A¥OS),MICROORDENADOR DE CONTROL CON DISPLAY, EQUIPO DE ASPIRACION, MONTADO EN ARMARIO METALICO MURAL, CON PROTECCION IP-53 ALIMENTACION 230 V 50 HZ INCLUIDOS: 20 FILTROS EXTRAPLANOS TIPO PL 1 MANUAL DE MONTAJE, USO Y MANTENIMIENTO N§ SERIE: | -2 | Articulo | 1 | 1 | 7054 |  | 1 | S-2 Plaza 505-c | tha | 20221223 | 19000101
11160 | 2051 | -1 | 5002 | T01OTKMQ20ND | KMQ 212 20 TOMAS ND | DETECTOR DE CO TIPO KMQ 212 ND 20 TOMAS PARA DETECCION DE MONOXIDO DE CARBONO EN AIRE AMBIENTE, MARGEN DE MEDIDA 0...300 PPM, HOMOLOGACION MINER CDM 0000007, DISPUESTO PARA 20 PUNTOS DE DETECCION, CON BLOQUE DE VALVULAS DE CONMUTACION, MEDIDAS DE FLUJO CON VIGILANCIA, SENSOR DE OXIDACION ELECTROQUIMICA (DURACION APROX.3 A¥OS),MICROORDENADOR DE CONTROL CON DISPLAY, EQUIPO DE ASPIRACION, MONTADO EN ARMARIO METALICO MURAL, CON PROTECCION IP-53 ALIMENTACION 230 V 50 HZ INCLUIDOS: 20 FILTROS EXTRAPLANOS TIPO PL 1 MANUAL DE MONTAJE, USO Y MANTENIMIENTO N§ SERIE: | -2 | Articulo | 1 | 1 | 7055 |  | 1 | S-2 Plaza 656-D | tha | 20221223 | 19000101
11161 | 2051 | -1 | 5002 | T01OTKMQ20ND | KMQ 212 20 TOMAS ND | DETECTOR DE CO TIPO KMQ 212 ND 20 TOMAS PARA DETECCION DE MONOXIDO DE CARBONO EN AIRE AMBIENTE, MARGEN DE MEDIDA 0...300 PPM, HOMOLOGACION MINER CDM 0000007, DISPUESTO PARA 20 PUNTOS DE DETECCION, CON BLOQUE DE VALVULAS DE CONMUTACION, MEDIDAS DE FLUJO CON VIGILANCIA, SENSOR DE OXIDACION ELECTROQUIMICA (DURACION APROX.3 A¥OS),MICROORDENADOR DE CONTROL CON DISPLAY, EQUIPO DE ASPIRACION, MONTADO EN ARMARIO METALICO MURAL, CON PROTECCION IP-53 ALIMENTACION 230 V 50 HZ INCLUIDOS: 20 FILTROS EXTRAPLANOS TIPO PL 1 MANUAL DE MONTAJE, USO Y MANTENIMIENTO N§ SERIE: | -2 | Articulo | 1 | 1 | 7056 |  | 1 | S-2 Puerta C-12 | tha | 20221223 | 19000101
11162 | 2051 | -1 | 5002 | T01OTKMQ20ND | KMQ 212 20 TOMAS ND | DETECTOR DE CO TIPO KMQ 212 ND 20 TOMAS PARA DETECCION DE MONOXIDO DE CARBONO EN AIRE AMBIENTE, MARGEN DE MEDIDA 0...300 PPM, HOMOLOGACION MINER CDM 0000007, DISPUESTO PARA 20 PUNTOS DE DETECCION, CON BLOQUE DE VALVULAS DE CONMUTACION, MEDIDAS DE FLUJO CON VIGILANCIA, SENSOR DE OXIDACION ELECTROQUIMICA (DURACION APROX.3 A¥OS),MICROORDENADOR DE CONTROL CON DISPLAY, EQUIPO DE ASPIRACION, MONTADO EN ARMARIO METALICO MURAL, CON PROTECCION IP-53 ALIMENTACION 230 V 50 HZ INCLUIDOS: 20 FILTROS EXTRAPLANOS TIPO PL 1 MANUAL DE MONTAJE, USO Y MANTENIMIENTO N§ SERIE: | -2 | Articulo | 1 | 1 | 7057 |  | 1 | S-2 Puerta 656 | tha | 20221223 | 19000101
11163 | 2051 | -1 | 7034 | T01KM212ND20 | KMQ-212 ND 20 TOMAS GARAJE | DETECTOR DE CO TIPO KMQ 212 ND 20 TOMAS PARA DETECCION DE MONOXIDO DE CARBONO EN AIRE AMBIENTE, MARGEN DE MEDIDA 0...300 PPM, HOMOLOGACION MINER CDM0000007, DISPUESTO PARA 20 PUNTOS DE DETECCION, CON BLOQUE DE VALVULAS DE CONMUTACION, MEDIDAS DE FLUJO CON VIGILANCIA, SENSOR DE OXIDACION ELECTROQUIMICA (DURACION APROX.3 A¥OS),MICROORDENADOR DE CONTROL CON DISPLAY, EQUIPO DE ASPIRACION, MONTADO EN ARMARIO METALICO MURAL, CON PROTECCION IP-53 ALIMENTACION 230 V 50 HZ INCLUIDOS: 20 FILTROS EXTRAPLANOS TIPO PL 1 MANUAL DE MONTAJE, USO Y MANTENIMIENTO N§ SERIE: | -2 | Articulo | 1 | 1 | 7663 |  | 1 | S-2 P-755 | tha | 20221223 | 19000101
11164 | 2051 | -1 | 7034 | T01KM212ND20 | KMQ-212 ND 20 TOMAS GARAJE | DETECTOR DE CO TIPO KMQ 212 ND 20 TOMAS PARA DETECCION DE MONOXIDO DE CARBONO EN AIRE AMBIENTE, MARGEN DE MEDIDA 0...300 PPM, HOMOLOGACION MINER CDM0000007, DISPUESTO PARA 20 PUNTOS DE DETECCION, CON BLOQUE DE VALVULAS DE CONMUTACION, MEDIDAS DE FLUJO CON VIGILANCIA, SENSOR DE OXIDACION ELECTROQUIMICA (DURACION APROX.3 A¥OS),MICROORDENADOR DE CONTROL CON DISPLAY, EQUIPO DE ASPIRACION, MONTADO EN ARMARIO METALICO MURAL, CON PROTECCION IP-53 ALIMENTACION 230 V 50 HZ INCLUIDOS: 20 FILTROS EXTRAPLANOS TIPO PL 1 MANUAL DE MONTAJE, USO Y MANTENIMIENTO N§ SERIE: | -2 | Articulo | 1 | 1 | 7664 |  | 1 | S-4 (S-21) P-477 | tha | 20221223 | 19000101
11165 | 2051 | -1 | 7033 | T01KM212ND18 | KMQ-212 ND 18 TOMAS GARAJE | Detector de CO tipo KMQ 212 CO ND de 18 tomas para detección de monóxido de carbono en aire ambiente, margen de medida 0 .. 300 ppm, homologado por el MINER con contraseña CDM0000007 de acuerdo con UNE 23 300:84, dispuesto para 18 puntos de detección, con bloque de válvulas de conmutación, medida de flujo con vigilancia, sensor de oxidación electroquímica (duración aprox. 3 años), microordenador de control con display, equipo de aspiración, montado en armario metálico mural, con protección IP53, alimentación a 230 V 50 Hz | -2 | Articulo | 1 | 1 | 7665 |  | 1 | P-1 (S-21) G P-486 | tha | 20221223 | 19000101
11166 | 2052 | -1 | 7034 | T01KM212ND20 | KMQ-212 ND 20 TOMAS GARAJE | DETECTOR DE CO TIPO KMQ 212 ND 20 TOMAS PARA DETECCION DE MONOXIDO DE CARBONO EN AIRE AMBIENTE, MARGEN DE MEDIDA 0...300 PPM, HOMOLOGACION MINER CDM0000007, DISPUESTO PARA 20 PUNTOS DE DETECCION, CON BLOQUE DE VALVULAS DE CONMUTACION, MEDIDAS DE FLUJO CON VIGILANCIA, SENSOR DE OXIDACION ELECTROQUIMICA (DURACION APROX.3 A¥OS),MICROORDENADOR DE CONTROL CON DISPLAY, EQUIPO DE ASPIRACION, MONTADO EN ARMARIO METALICO MURAL, CON PROTECCION IP-53 ALIMENTACION 230 V 50 HZ INCLUIDOS: 20 FILTROS EXTRAPLANOS TIPO PL 1 MANUAL DE MONTAJE, USO Y MANTENIMIENTO N§ SERIE: | -2 | Articulo | 1 | 1 | 7005 |  | 1 | Amarillo -3 | tha | 20221223 | 20130411
11167 | 2052 | -1 | 7034 | T01KM212ND20 | KMQ-212 ND 20 TOMAS GARAJE | DETECTOR DE CO TIPO KMQ 212 ND 20 TOMAS PARA DETECCION DE MONOXIDO DE CARBONO EN AIRE AMBIENTE, MARGEN DE MEDIDA 0...300 PPM, HOMOLOGACION MINER CDM0000007, DISPUESTO PARA 20 PUNTOS DE DETECCION, CON BLOQUE DE VALVULAS DE CONMUTACION, MEDIDAS DE FLUJO CON VIGILANCIA, SENSOR DE OXIDACION ELECTROQUIMICA (DURACION APROX.3 A¥OS),MICROORDENADOR DE CONTROL CON DISPLAY, EQUIPO DE ASPIRACION, MONTADO EN ARMARIO METALICO MURAL, CON PROTECCION IP-53 ALIMENTACION 230 V 50 HZ INCLUIDOS: 20 FILTROS EXTRAPLANOS TIPO PL 1 MANUAL DE MONTAJE, USO Y MANTENIMIENTO N§ SERIE: | -2 | Articulo | 1 | 1 | 7006 |  | 1 | Amarillo -1 | tha | 20221223 | 20130411
11168 | 2052 | -1 | 7028 | T01KM212ND08 | KMQ-212 ND 8 TOMAS GARAJE | CENTRALITA de Detección de CO tipo KMQ 212 CO ND por célula electroquímica de oxidación en aire ambiente, margen de medida 0 .. 300 ppm CO, homologado por el MINER con contraseña CDM0000007 de acuerdo con UNE 23 300:84, de 8 puntos de detección consecutiva mediante bloque de válvulas de conmutación, medida de flujo con vigilancia, control por microordenador, salida a bus ORNET, montado en armario metálico mural, con protección IP53, alimentación a 230 V 50 Hz | -2 | Articulo | 1 | 1 | 7009 |  | 1 | Anexo | tha | 20221223 | 20130411
11169 | 2053 | -1 | 9507 | T01KM613C214 | KMQ-212 ND 2 CANALES 14 TOMAS | DETECTOR combinado de CO y NO2 tipo KMQ 212 CO ND por célula electroquímica de oxidación en aire ambiente, margen de medida 0 .. 300 ppm CO y 0 .. 5 ppm para NO2, homologado por el MINER con contraseña CDM0000007 de acuerdo con UNE 23 300:84, de 14 puntos de detección consecutiva mediante bloque de válvulas de conmutación, medida de flujo con vigilancia, control por microordenador, salida a bus ORNET, montado en armario metálico mural, con protección IP53, alimentación a 230 V 50 Hz | -2 | Articulo | 1 | 1 | 8309 |  | 1 | S3 PL-87 | tha | 20221223 | 20191231
11170 | 2053 | -1 | 9507 | T01KM613C214 | KMQ-212 ND 2 CANALES 14 TOMAS | DETECTOR combinado de CO y NO2 tipo KMQ 212 CO ND por célula electroquímica de oxidación en aire ambiente, margen de medida 0 .. 300 ppm CO y 0 .. 5 ppm para NO2, homologado por el MINER con contraseña CDM0000007 de acuerdo con UNE 23 300:84, de 14 puntos de detección consecutiva mediante bloque de válvulas de conmutación, medida de flujo con vigilancia, control por microordenador, salida a bus ORNET, montado en armario metálico mural, con protección IP53, alimentación a 230 V 50 Hz | -2 | Articulo | 1 | 1 | 8305 |  | 1 | S3 PL-108 | tha | 20221223 | 20191231
11171 | 2053 | -1 | 9507 | T01KM613C214 | KMQ-212 ND 2 CANALES 14 TOMAS | DETECTOR combinado de CO y NO2 tipo KMQ 212 CO ND por célula electroquímica de oxidación en aire ambiente, margen de medida 0 .. 300 ppm CO y 0 .. 5 ppm para NO2, homologado por el MINER con contraseña CDM0000007 de acuerdo con UNE 23 300:84, de 14 puntos de detección consecutiva mediante bloque de válvulas de conmutación, medida de flujo con vigilancia, control por microordenador, salida a bus ORNET, montado en armario metálico mural, con protección IP53, alimentación a 230 V 50 Hz | -2 | Articulo | 1 | 1 | 8310 |  | 1 | S3 PL-41 | tha | 20221223 | 20191231
11172 | 2053 | -1 | 9507 | T01KM613C214 | KMQ-212 ND 2 CANALES 14 TOMAS | DETECTOR combinado de CO y NO2 tipo KMQ 212 CO ND por célula electroquímica de oxidación en aire ambiente, margen de medida 0 .. 300 ppm CO y 0 .. 5 ppm para NO2, homologado por el MINER con contraseña CDM0000007 de acuerdo con UNE 23 300:84, de 14 puntos de detección consecutiva mediante bloque de válvulas de conmutación, medida de flujo con vigilancia, control por microordenador, salida a bus ORNET, montado en armario metálico mural, con protección IP53, alimentación a 230 V 50 Hz | -2 | Articulo | 1 | 1 | 8303 |  | 1 | S2 PL-45 | tha | 20221223 | 20191231
11173 | 2053 | -1 | 9507 | T01KM613C214 | KMQ-212 ND 2 CANALES 14 TOMAS | DETECTOR combinado de CO y NO2 tipo KMQ 212 CO ND por célula electroquímica de oxidación en aire ambiente, margen de medida 0 .. 300 ppm CO y 0 .. 5 ppm para NO2, homologado por el MINER con contraseña CDM0000007 de acuerdo con UNE 23 300:84, de 14 puntos de detección consecutiva mediante bloque de válvulas de conmutación, medida de flujo con vigilancia, control por microordenador, salida a bus ORNET, montado en armario metálico mural, con protección IP53, alimentación a 230 V 50 Hz | -2 | Articulo | 1 | 1 | 8302 |  | 1 | S2 PL-103 | tha | 20221223 | 20191231
11174 | 2053 | -1 | 9507 | T01KM613C214 | KMQ-212 ND 2 CANALES 14 TOMAS | DETECTOR combinado de CO y NO2 tipo KMQ 212 CO ND por célula electroquímica de oxidación en aire ambiente, margen de medida 0 .. 300 ppm CO y 0 .. 5 ppm para NO2, homologado por el MINER con contraseña CDM0000007 de acuerdo con UNE 23 300:84, de 14 puntos de detección consecutiva mediante bloque de válvulas de conmutación, medida de flujo con vigilancia, control por microordenador, salida a bus ORNET, montado en armario metálico mural, con protección IP53, alimentación a 230 V 50 Hz | -2 | Articulo | 1 | 1 | 8304 |  | 1 | S2 PL-79 | tha | 20221223 | 20191231
11175 | 2053 | -1 | 9507 | T01KM613C214 | KMQ-212 ND 2 CANALES 14 TOMAS | DETECTOR combinado de CO y NO2 tipo KMQ 212 CO ND por célula electroquímica de oxidación en aire ambiente, margen de medida 0 .. 300 ppm CO y 0 .. 5 ppm para NO2, homologado por el MINER con contraseña CDM0000007 de acuerdo con UNE 23 300:84, de 14 puntos de detección consecutiva mediante bloque de válvulas de conmutación, medida de flujo con vigilancia, control por microordenador, salida a bus ORNET, montado en armario metálico mural, con protección IP53, alimentación a 230 V 50 Hz | -2 | Articulo | 1 | 1 | 8308 |  | 1 | Motortown | tha | 20221223 | 20191231
11176 | 2053 | -1 | 9507 | T01KM613C214 | KMQ-212 ND 2 CANALES 14 TOMAS | DETECTOR combinado de CO y NO2 tipo KMQ 212 CO ND por célula electroquímica de oxidación en aire ambiente, margen de medida 0 .. 300 ppm CO y 0 .. 5 ppm para NO2, homologado por el MINER con contraseña CDM0000007 de acuerdo con UNE 23 300:84, de 14 puntos de detección consecutiva mediante bloque de válvulas de conmutación, medida de flujo con vigilancia, control por microordenador, salida a bus ORNET, montado en armario metálico mural, con protección IP53, alimentación a 230 V 50 Hz | -2 | Articulo | 1 | 1 | 8306 |  | 1 |  | tha | 20221223 | 20191231
11177 | 2053 | -1 | 9507 | T01KM613C214 | KMQ-212 ND 2 CANALES 14 TOMAS | DETECTOR combinado de CO y NO2 tipo KMQ 212 CO ND por célula electroquímica de oxidación en aire ambiente, margen de medida 0 .. 300 ppm CO y 0 .. 5 ppm para NO2, homologado por el MINER con contraseña CDM0000007 de acuerdo con UNE 23 300:84, de 14 puntos de detección consecutiva mediante bloque de válvulas de conmutación, medida de flujo con vigilancia, control por microordenador, salida a bus ORNET, montado en armario metálico mural, con protección IP53, alimentación a 230 V 50 Hz | -2 | Articulo | 1 | 1 | 8307 |  | 1 |  | tha | 20221223 | 20191231
11178 | 2053 | -1 | 9985 | T01KM613C201 | KMQ-212ND 1 TOMA 2 CANALES | DETECTOR combinado de CO y NO2 tipo KMQ 212 CO ND por célula electroquímica de oxidación homologado por el MINER de acuerdo con UNE 23-300-84, margen de medida 0 .. 300 ppm CO y 0 .. 5 ppm para NO2, de 1 punto de detección, control por microordenador, salida a bus ORNET | -2 | Articulo | 1 | 1 | 8315 |  | 1 | Motortown | tha | 20221223 | 20191231
11179 | 2054 | -1 | 5085 | T01OTKMQ02ND | KMQ 212 2 TOMAS ND | DETECTOR DE CO TIPO KMQ 212 ND 2 TOMAS PARA DETECCION DE MONOXIDO DE CARBONO EN AIRE AMBIENTE, MARGEN DE MEDIDA 0...300 PPM, HOMOLOGACION MINER CDM 0004, DISPUESTO PARA 2 PUNTOS DE DETECCION, CON BLOQUE DE VALVULAS DE CONMUTACION, MEDIDAS DE FLUJO CON VIGILANCIA, SENSOR DE OXIDACION ELECTROQUIMICA (DURACION APROX.3 A¥OS),MICROORDENADOR DE CONTROL CON DISPLAY, EQUIPO DE ASPIRACION, MONTADO EN ARMARIO METALICO MURAL, CON PROTECCION IP-53 ALIMENTACION 230 V 50 HZ INCLUIDOS: 2 FILTROS EXTRAPLANOS TIPO PL 1 MANUAL DE MONTAJE, USO Y MANTENIMIENTO | -2 | Articulo | 1 | 1 | 7185 |  | 1 |  | tha | 20221223 | 19000101
11180 | 2055 | -1 | 7034 | T01KM212ND20 | KMQ-212 ND 20 TOMAS GARAJE | DETECTOR DE CO TIPO KMQ 212 ND 20 TOMAS PARA DETECCION DE MONOXIDO DE CARBONO EN AIRE AMBIENTE, MARGEN DE MEDIDA 0...300 PPM, HOMOLOGACION MINER CDM0000007, DISPUESTO PARA 20 PUNTOS DE DETECCION, CON BLOQUE DE VALVULAS DE CONMUTACION, MEDIDAS DE FLUJO CON VIGILANCIA, SENSOR DE OXIDACION ELECTROQUIMICA (DURACION APROX.3 A¥OS),MICROORDENADOR DE CONTROL CON DISPLAY, EQUIPO DE ASPIRACION, MONTADO EN ARMARIO METALICO MURAL, CON PROTECCION IP-53 ALIMENTACION 230 V 50 HZ INCLUIDOS: 20 FILTROS EXTRAPLANOS TIPO PL 1 MANUAL DE MONTAJE, USO Y MANTENIMIENTO N§ SERIE: | -2 | Articulo | 1 | 1 | 7798 |  | 1 | S3 85 | tha | 20221223 | 19000101
11181 | 2055 | -1 | 7034 | T01KM212ND20 | KMQ-212 ND 20 TOMAS GARAJE | DETECTOR DE CO TIPO KMQ 212 ND 20 TOMAS PARA DETECCION DE MONOXIDO DE CARBONO EN AIRE AMBIENTE, MARGEN DE MEDIDA 0...300 PPM, HOMOLOGACION MINER CDM0000007, DISPUESTO PARA 20 PUNTOS DE DETECCION, CON BLOQUE DE VALVULAS DE CONMUTACION, MEDIDAS DE FLUJO CON VIGILANCIA, SENSOR DE OXIDACION ELECTROQUIMICA (DURACION APROX.3 A¥OS),MICROORDENADOR DE CONTROL CON DISPLAY, EQUIPO DE ASPIRACION, MONTADO EN ARMARIO METALICO MURAL, CON PROTECCION IP-53 ALIMENTACION 230 V 50 HZ INCLUIDOS: 20 FILTROS EXTRAPLANOS TIPO PL 1 MANUAL DE MONTAJE, USO Y MANTENIMIENTO N§ SERIE: | -2 | Articulo | 1 | 1 | 7799 |  | 1 | S4 130 | tha | 20221223 | 19000101
11182 | 2055 | -1 | 7034 | T01KM212ND20 | KMQ-212 ND 20 TOMAS GARAJE | DETECTOR DE CO TIPO KMQ 212 ND 20 TOMAS PARA DETECCION DE MONOXIDO DE CARBONO EN AIRE AMBIENTE, MARGEN DE MEDIDA 0...300 PPM, HOMOLOGACION MINER CDM0000007, DISPUESTO PARA 20 PUNTOS DE DETECCION, CON BLOQUE DE VALVULAS DE CONMUTACION, MEDIDAS DE FLUJO CON VIGILANCIA, SENSOR DE OXIDACION ELECTROQUIMICA (DURACION APROX.3 A¥OS),MICROORDENADOR DE CONTROL CON DISPLAY, EQUIPO DE ASPIRACION, MONTADO EN ARMARIO METALICO MURAL, CON PROTECCION IP-53 ALIMENTACION 230 V 50 HZ INCLUIDOS: 20 FILTROS EXTRAPLANOS TIPO PL 1 MANUAL DE MONTAJE, USO Y MANTENIMIENTO N§ SERIE: | -2 | Articulo | 1 | 1 | 7800 |  | 1 | S4 197 | tha | 20221223 | 19000101
11183 | 2055 | -1 | 7031 | T01KM212ND14 | KMQ-212 ND 14 TOMAS GARAJE | DETECTOR DE CO TIPO KMQ 212 ND 14 TOMAS PARA DETECCION DE MONOXIDO DE CARBONO EN AIRE AMBIENTE, MARGEN DE MEDIDA 0...300 PPM, HOMOLOGACION MINER CDM0000007, DISPUESTO PARA 14 PUNTOS DE DETECCION, CON BLOQUE DE VALVULAS DE CONMUTACION, MEDIDAS DE FLUJO CON VIGILANCIA, SENSOR DE OXIDACION ELECTROQUIMICA (DURACION APROX.3 A¥OS),MICROORDENADOR DE CONTROL CON DISPLAY, EQUIPO DE ASPIRACION, MONTADO EN ARMARIO METALICO MURAL, CON PROTECCION IP-53 ALIMENTACION 230 V 50 HZ INCLUIDOS: 14 FILTROS EXTRAPLANOS TIPO PL 1 MANUAL DE MONTAJE, USO Y MANTENIMIENTO N§ SERIE: | -2 | Articulo | 1 | 1 | 7801 |  | 1 | S2 RAMPA | tha | 20221223 | 19000101
11184 | 2055 | -1 | 7029 | T01KM212ND10 | KMQ-212 ND 10 TOMAS GARAJE | DETECTOR DE CO TIPO KMQ 212 ND 10 TOMAS PARA DETECCION DE MONOXIDO DE CARBONO EN AIRE AMBIENTE, MARGEN DE MEDIDA 0...300 PPM, HOMOLOGACION MINER CDM0000007, DISPUESTO PARA 10 PUNTOS DE DETECCION, CON BLOQUE DE VALVULAS DE CONMUTACION, MEDIDAS DE FLUJO CON VIGILANCIA, SENSOR DE OXIDACION ELECTROQUIMICA (DURACION APROX.3 A¥OS),MICROORDENADOR DE CONTROL CON DISPLAY, EQUIPO DE ASPIRACION, MONTADO EN ARMARIO METALICO MURAL, CON PROTECCION IP-53 ALIMENTACION 230 V 50 HZ INCLUIDOS: 10 FILTROS EXTRAPLANOS TIPO PL 1 MANUAL DE MONTAJE, USO Y MANTENIMIENTO N§ SERIE: | -2 | Articulo | 1 | 1 | 7802 |  | 1 | S1 TALLER | tha | 20221223 | 19000101
11185 | 2055 | -1 | 7317 | T01KM613C2P6 | KMQ-212 ND 6 TOMAS PREVIO 2 CANALES | KMQ 212 ND 6 TOMAS PREVIO 2 CANALES CO + NO2 N§ SERIE: | -2 | Articulo | 1 | 1 | 7803 |  | 1 | MUELLE | tha | 20221223 | 19000101
11186 | 2055 | -1 | 6953 | T01TU0000053 | OPACIMETRO VISGUARD IS EN ARMARIO CON RPT | Opacímetro por dispersión de luz con ángulo de 30 Grados, con doble haz luminoso, sistema de medida autocalibrado con control continuo del punto cero y valor 100%, margen de medida 0 .. 0,015 /m, incluido barra de verificación, con controlador tipo RPT-ORT, con muestreo por aspirador integrado, conexión para comunicación a 2 hilos por bus ORNET, tipo VisGuard IS | -2 | Articulo | 1 | 1 | OPCR0167 |  | 1 |  | tha | 20221223 | 19000101
11187 | 2056 | -1 | 3542 | T01OT0KMQ20T | KMQ-212 20 TOMAS | DETECTOR DE CO TIPO KMQ 212 CO 20 TOMAS PARA DETECCION DE MONOXIDO DE CARBONO EN AIRE AMBIENTE, MARGEN DE MEDIDA 0...300 PPM, HOMOLOGACION MINER CDM 0004, DISPUESTO PARA 20 PUNTOS DE DETECCION, CON BLOQUE DE VALVULAS DE CONMUTACION, MEDIDAS DE FLUJO CON VIGILANCIA, SENSOR DE OXIDACION ELECTROQUIMICA (DURACION APROX.3 A¥OS),MICROORDENADOR DE CONTROL CON DISPLAY, EQUIPO DE ASPIRACION, MONTADO EN ARMARIO METALICO MURAL, CON PROTECCION IP-53 ALIMENTACION 230 V 50 HZ INCLUIDOS: 20 FILTROS EXTRAPLANOS TIPO PL 1 MANUAL DE MONTAJE, USO Y MANTENIMIENTO | -2 | Articulo | 1 | 1 | 7038 |  | 1 | S-2 Almacen | tha | 20221223 | 19000101
11188 | 2056 | -1 | 3542 | T01OT0KMQ20T | KMQ-212 20 TOMAS | DETECTOR DE CO TIPO KMQ 212 CO 20 TOMAS PARA DETECCION DE MONOXIDO DE CARBONO EN AIRE AMBIENTE, MARGEN DE MEDIDA 0...300 PPM, HOMOLOGACION MINER CDM 0004, DISPUESTO PARA 20 PUNTOS DE DETECCION, CON BLOQUE DE VALVULAS DE CONMUTACION, MEDIDAS DE FLUJO CON VIGILANCIA, SENSOR DE OXIDACION ELECTROQUIMICA (DURACION APROX.3 A¥OS),MICROORDENADOR DE CONTROL CON DISPLAY, EQUIPO DE ASPIRACION, MONTADO EN ARMARIO METALICO MURAL, CON PROTECCION IP-53 ALIMENTACION 230 V 50 HZ INCLUIDOS: 20 FILTROS EXTRAPLANOS TIPO PL 1 MANUAL DE MONTAJE, USO Y MANTENIMIENTO | -2 | Articulo | 1 | 1 | 7039 |  | 1 | S-2 | tha | 20221223 | 19000101
11189 | 2057 | -1 | 7031 | T01KM212ND14 | KMQ-212 ND 14 TOMAS GARAJE | DETECTOR DE CO TIPO KMQ 212 ND 14 TOMAS PARA DETECCION DE MONOXIDO DE CARBONO EN AIRE AMBIENTE, MARGEN DE MEDIDA 0...300 PPM, HOMOLOGACION MINER CDM0000007, DISPUESTO PARA 14 PUNTOS DE DETECCION, CON BLOQUE DE VALVULAS DE CONMUTACION, MEDIDAS DE FLUJO CON VIGILANCIA, SENSOR DE OXIDACION ELECTROQUIMICA (DURACION APROX.3 A¥OS),MICROORDENADOR DE CONTROL CON DISPLAY, EQUIPO DE ASPIRACION, MONTADO EN ARMARIO METALICO MURAL, CON PROTECCION IP-53 ALIMENTACION 230 V 50 HZ INCLUIDOS: 14 FILTROS EXTRAPLANOS TIPO PL 1 MANUAL DE MONTAJE, USO Y MANTENIMIENTO N§ SERIE: | -2 | Articulo | 1 | 1 | 8063 |  | 1 | -3 pedir llave | tha | 20221223 | 19000101
11190 | 2057 | -1 | 7031 | T01KM212ND14 | KMQ-212 ND 14 TOMAS GARAJE | DETECTOR DE CO TIPO KMQ 212 ND 14 TOMAS PARA DETECCION DE MONOXIDO DE CARBONO EN AIRE AMBIENTE, MARGEN DE MEDIDA 0...300 PPM, HOMOLOGACION MINER CDM0000007, DISPUESTO PARA 14 PUNTOS DE DETECCION, CON BLOQUE DE VALVULAS DE CONMUTACION, MEDIDAS DE FLUJO CON VIGILANCIA, SENSOR DE OXIDACION ELECTROQUIMICA (DURACION APROX.3 A¥OS),MICROORDENADOR DE CONTROL CON DISPLAY, EQUIPO DE ASPIRACION, MONTADO EN ARMARIO METALICO MURAL, CON PROTECCION IP-53 ALIMENTACION 230 V 50 HZ INCLUIDOS: 14 FILTROS EXTRAPLANOS TIPO PL 1 MANUAL DE MONTAJE, USO Y MANTENIMIENTO N§ SERIE: | -2 | Articulo | 1 | 1 | 8064 |  | 1 | -3 ascensores | tha | 20221223 | 19000101
11191 | 2057 | -1 | 7031 | T01KM212ND14 | KMQ-212 ND 14 TOMAS GARAJE | DETECTOR DE CO TIPO KMQ 212 ND 14 TOMAS PARA DETECCION DE MONOXIDO DE CARBONO EN AIRE AMBIENTE, MARGEN DE MEDIDA 0...300 PPM, HOMOLOGACION MINER CDM0000007, DISPUESTO PARA 14 PUNTOS DE DETECCION, CON BLOQUE DE VALVULAS DE CONMUTACION, MEDIDAS DE FLUJO CON VIGILANCIA, SENSOR DE OXIDACION ELECTROQUIMICA (DURACION APROX.3 A¥OS),MICROORDENADOR DE CONTROL CON DISPLAY, EQUIPO DE ASPIRACION, MONTADO EN ARMARIO METALICO MURAL, CON PROTECCION IP-53 ALIMENTACION 230 V 50 HZ INCLUIDOS: 14 FILTROS EXTRAPLANOS TIPO PL 1 MANUAL DE MONTAJE, USO Y MANTENIMIENTO N§ SERIE: | -2 | Articulo | 1 | 1 | 8065 |  | 1 | -2 plaza 029 | tha | 20221223 | 19000101
11192 | 2057 | -1 | 7031 | T01KM212ND14 | KMQ-212 ND 14 TOMAS GARAJE | DETECTOR DE CO TIPO KMQ 212 ND 14 TOMAS PARA DETECCION DE MONOXIDO DE CARBONO EN AIRE AMBIENTE, MARGEN DE MEDIDA 0...300 PPM, HOMOLOGACION MINER CDM0000007, DISPUESTO PARA 14 PUNTOS DE DETECCION, CON BLOQUE DE VALVULAS DE CONMUTACION, MEDIDAS DE FLUJO CON VIGILANCIA, SENSOR DE OXIDACION ELECTROQUIMICA (DURACION APROX.3 A¥OS),MICROORDENADOR DE CONTROL CON DISPLAY, EQUIPO DE ASPIRACION, MONTADO EN ARMARIO METALICO MURAL, CON PROTECCION IP-53 ALIMENTACION 230 V 50 HZ INCLUIDOS: 14 FILTROS EXTRAPLANOS TIPO PL 1 MANUAL DE MONTAJE, USO Y MANTENIMIENTO N§ SERIE: | -2 | Articulo | 1 | 1 | 8066 |  | 1 | -2 ascensores | tha | 20221223 | 19000101
11193 | 2057 | -1 | 7030 | T01KM212ND12 | KMQ-212 ND 12 TOMAS GARAJE | DETECTOR DE CO TIPO KMQ 212 ND 12 TOMAS PARA DETECCION DE MONOXIDO DE CARBONO EN AIRE AMBIENTE, MARGEN DE MEDIDA 0...300 PPM, HOMOLOGACION MINER CDM0000007, DISPUESTO PARA 12 PUNTOS DE DETECCION, CON BLOQUE DE VALVULAS DE CONMUTACION, MEDIDAS DE FLUJO CON VIGILANCIA, SENSOR DE OXIDACION ELECTROQUIMICA (DURACION APROX.3 A¥OS),MICROORDENADOR DE CONTROL CON DISPLAY, EQUIPO DE ASPIRACION, MONTADO EN ARMARIO METALICO MURAL, CON PROTECCION IP-53 ALIMENTACION 230 V 50 HZ INCLUIDOS: 12 FILTROS EXTRAPLANOS TIPO PL 1 MANUAL DE MONTAJE, USO Y MANTENIMIENTO N§ SERIE: | -2 | Articulo | 1 | 1 | 8059 |  | 1 | -1 plaza 075 | tha | 20221223 | 19000101
11194 | 2057 | -1 | 7030 | T01KM212ND12 | KMQ-212 ND 12 TOMAS GARAJE | DETECTOR DE CO TIPO KMQ 212 ND 12 TOMAS PARA DETECCION DE MONOXIDO DE CARBONO EN AIRE AMBIENTE, MARGEN DE MEDIDA 0...300 PPM, HOMOLOGACION MINER CDM0000007, DISPUESTO PARA 12 PUNTOS DE DETECCION, CON BLOQUE DE VALVULAS DE CONMUTACION, MEDIDAS DE FLUJO CON VIGILANCIA, SENSOR DE OXIDACION ELECTROQUIMICA (DURACION APROX.3 A¥OS),MICROORDENADOR DE CONTROL CON DISPLAY, EQUIPO DE ASPIRACION, MONTADO EN ARMARIO METALICO MURAL, CON PROTECCION IP-53 ALIMENTACION 230 V 50 HZ INCLUIDOS: 12 FILTROS EXTRAPLANOS TIPO PL 1 MANUAL DE MONTAJE, USO Y MANTENIMIENTO N§ SERIE: | -2 | Articulo | 1 | 1 | 8060 |  | 1 | -1 ascensor | tha | 20221223 | 19000101
11195 | 2057 | -1 | 7030 | T01KM212ND12 | KMQ-212 ND 12 TOMAS GARAJE | DETECTOR DE CO TIPO KMQ 212 ND 12 TOMAS PARA DETECCION DE MONOXIDO DE CARBONO EN AIRE AMBIENTE, MARGEN DE MEDIDA 0...300 PPM, HOMOLOGACION MINER CDM0000007, DISPUESTO PARA 12 PUNTOS DE DETECCION, CON BLOQUE DE VALVULAS DE CONMUTACION, MEDIDAS DE FLUJO CON VIGILANCIA, SENSOR DE OXIDACION ELECTROQUIMICA (DURACION APROX.3 A¥OS),MICROORDENADOR DE CONTROL CON DISPLAY, EQUIPO DE ASPIRACION, MONTADO EN ARMARIO METALICO MURAL, CON PROTECCION IP-53 ALIMENTACION 230 V 50 HZ INCLUIDOS: 12 FILTROS EXTRAPLANOS TIPO PL 1 MANUAL DE MONTAJE, USO Y MANTENIMIENTO N§ SERIE: | -2 | Articulo | 1 | 1 | 8061 |  | 1 | Semisotano | tha | 20221223 | 19000101
11196 | 2057 | -1 | 7030 | T01KM212ND12 | KMQ-212 ND 12 TOMAS GARAJE | DETECTOR DE CO TIPO KMQ 212 ND 12 TOMAS PARA DETECCION DE MONOXIDO DE CARBONO EN AIRE AMBIENTE, MARGEN DE MEDIDA 0...300 PPM, HOMOLOGACION MINER CDM0000007, DISPUESTO PARA 12 PUNTOS DE DETECCION, CON BLOQUE DE VALVULAS DE CONMUTACION, MEDIDAS DE FLUJO CON VIGILANCIA, SENSOR DE OXIDACION ELECTROQUIMICA (DURACION APROX.3 A¥OS),MICROORDENADOR DE CONTROL CON DISPLAY, EQUIPO DE ASPIRACION, MONTADO EN ARMARIO METALICO MURAL, CON PROTECCION IP-53 ALIMENTACION 230 V 50 HZ INCLUIDOS: 12 FILTROS EXTRAPLANOS TIPO PL 1 MANUAL DE MONTAJE, USO Y MANTENIMIENTO N§ SERIE: | -2 | Articulo | 1 | 1 | 8062 |  | 1 | Semisotano ascensores | tha | 20221223 | 19000101
11197 | 2057 | -1 | 7028 | T01KM212ND08 | KMQ-212 ND 8 TOMAS GARAJE | DETECTOR DE CO TIPO KMQ 212 ND 8 TOMAS PARA DETECCION DE MONOXIDO DE CARBONO EN AIRE AMBIENTE, MARGEN DE MEDIDA 0...300 PPM, HOMOLOGACION MINER CDM0000007, DISPUESTO PARA 8 PUNTOS DE DETECCION, CON BLOQUE DE VALVULAS DE CONMUTACION, MEDIDAS DE FLUJO CON VIGILANCIA, SENSOR DE OXIDACION ELECTROQUIMICA (DURACION APROX.3 A¥OS),MICROORDENADOR DE CONTROL CON DISPLAY, EQUIPO DE ASPIRACION, MONTADO EN ARMARIO METALICO MURAL, CON PROTECCION IP-53 ALIMENTACION 230 V 50 HZ INCLUIDOS: 8 FILTROS EXTRAPLANOS TIPO PL 1 MANUAL DE MONTAJE, USO Y MANTENIMIENTO N§ SERIE: | -2 | Articulo | 1 | 1 | 8123 |  | 1 | -4 plaza 015 | tha | 20221223 | 19000101
11198 | 2058 | -1 | 5002 | T01OTKMQ20ND | KMQ 212 20 TOMAS ND | DETECTOR DE CO TIPO KMQ 212 ND 20 TOMAS PARA DETECCION DE MONOXIDO DE CARBONO EN AIRE AMBIENTE, MARGEN DE MEDIDA 0...300 PPM, HOMOLOGACION MINER CDM 0000007, DISPUESTO PARA 20 PUNTOS DE DETECCION, CON BLOQUE DE VALVULAS DE CONMUTACION, MEDIDAS DE FLUJO CON VIGILANCIA, SENSOR DE OXIDACION ELECTROQUIMICA (DURACION APROX.3 A¥OS),MICROORDENADOR DE CONTROL CON DISPLAY, EQUIPO DE ASPIRACION, MONTADO EN ARMARIO METALICO MURAL, CON PROTECCION IP-53 ALIMENTACION 230 V 50 HZ INCLUIDOS: 20 FILTROS EXTRAPLANOS TIPO PL 1 MANUAL DE MONTAJE, USO Y MANTENIMIENTO N§ SERIE: | -2 | Articulo | 1 | 1 | 7058 |  | 1 | Sotano 2 Frente al ascensor | tha | 20221223 | 19000101
11199 | 2058 | -1 | 5002 | T01OTKMQ20ND | KMQ 212 20 TOMAS ND | DETECTOR DE CO TIPO KMQ 212 ND 20 TOMAS PARA DETECCION DE MONOXIDO DE CARBONO EN AIRE AMBIENTE, MARGEN DE MEDIDA 0...300 PPM, HOMOLOGACION MINER CDM 0000007, DISPUESTO PARA 20 PUNTOS DE DETECCION, CON BLOQUE DE VALVULAS DE CONMUTACION, MEDIDAS DE FLUJO CON VIGILANCIA, SENSOR DE OXIDACION ELECTROQUIMICA (DURACION APROX.3 A¥OS),MICROORDENADOR DE CONTROL CON DISPLAY, EQUIPO DE ASPIRACION, MONTADO EN ARMARIO METALICO MURAL, CON PROTECCION IP-53 ALIMENTACION 230 V 50 HZ INCLUIDOS: 20 FILTROS EXTRAPLANOS TIPO PL 1 MANUAL DE MONTAJE, USO Y MANTENIMIENTO N§ SERIE: | -2 | Articulo | 1 | 1 | 7059 |  | 1 | Sotano 1 frente al ascensor | tha | 20221223 | 19000101
11200 | 2058 | -1 | 5080 | T01OTKMQ18ND | KMQ 212 18 TOMAS ND | DETECTOR DE CO TIPO KMQ 212 ND 18 TOMAS PARA DETECCION DE MONOXIDO DE CARBONO EN AIRE AMBIENTE, MARGEN DE MEDIDA 0...300 PPM, HOMOLOGACION MINER CDM 0000007, DISPUESTO PARA 18 PUNTOS DE DETECCION, CON BLOQUE DE VALVULAS DE CONMUTACION, MEDIDAS DE FLUJO CON VIGILANCIA, SENSOR DE OXIDACION ELECTROQUIMICA (DURACION APROX.3 A¥OS),MICROORDENADOR DE CONTROL CON DISPLAY, EQUIPO DE ASPIRACION, MONTADO EN ARMARIO METALICO MURAL, CON PROTECCION IP-53 ALIMENTACION 230 V 50 HZ INCLUIDOS: 18 FILTROS EXTRAPLANOS TIPO PL 1 MANUAL DE MONTAJE, USO Y MANTENIMIENTO | -2 | Articulo | 1 | 1 | 7060 |  | 1 | Sotano 3 frente al ascensor | tha | 20221223 | 19000101
11201 | 2058 | -1 | 4553 | T01OTKMQ16ND | KMQ 212 16 TOMAS ND | DETECTOR DE CO TIPO KMQ 212 ND 16 TOMAS PARA DETECCION DE MONOXIDO DE CARBONO EN AIRE AMBIENTE, MARGEN DE MEDIDA 0...300 PPM, HOMOLOGACION MINER CDM 0000007, DISPUESTO PARA 20 PUNTOS DE DETECCION, CON BLOQUE DE VALVULAS DE CONMUTACION, MEDIDAS DE FLUJO CON VIGILANCIA, SENSOR DE OXIDACION ELECTROQUIMICA (DURACION APROX.3 A¥OS),MICROORDENADOR DE CONTROL CON DISPLAY, EQUIPO DE ASPIRACION, MONTADO EN ARMARIO METALICO MURAL, CON PROTECCION IP-53 ALIMENTACION 230 V 50 HZ INCLUIDOS: 16 FILTROS EXTRAPLANOS TIPO PL 1 MANUAL DE MONTAJE, USO Y MANTENIMIENTO | -2 | Articulo | 1 | 1 | 7061 |  | 1 | S5 P5 Dentro de la jaula. | tha | 20221223 | 19000101
11202 | 2058 | -1 | 4553 | T01OTKMQ16ND | KMQ 212 16 TOMAS ND | DETECTOR DE CO TIPO KMQ 212 ND 16 TOMAS PARA DETECCION DE MONOXIDO DE CARBONO EN AIRE AMBIENTE, MARGEN DE MEDIDA 0...300 PPM, HOMOLOGACION MINER CDM 0000007, DISPUESTO PARA 20 PUNTOS DE DETECCION, CON BLOQUE DE VALVULAS DE CONMUTACION, MEDIDAS DE FLUJO CON VIGILANCIA, SENSOR DE OXIDACION ELECTROQUIMICA (DURACION APROX.3 A¥OS),MICROORDENADOR DE CONTROL CON DISPLAY, EQUIPO DE ASPIRACION, MONTADO EN ARMARIO METALICO MURAL, CON PROTECCION IP-53 ALIMENTACION 230 V 50 HZ INCLUIDOS: 16 FILTROS EXTRAPLANOS TIPO PL 1 MANUAL DE MONTAJE, USO Y MANTENIMIENTO | -2 | Articulo | 1 | 1 | 7062 |  | 1 | Ssotano 3 P117 | tha | 20221223 | 19000101
11203 | 2058 | -1 | 4553 | T01OTKMQ16ND | KMQ 212 16 TOMAS ND | DETECTOR DE CO TIPO KMQ 212 ND 16 TOMAS PARA DETECCION DE MONOXIDO DE CARBONO EN AIRE AMBIENTE, MARGEN DE MEDIDA 0...300 PPM, HOMOLOGACION MINER CDM 0000007, DISPUESTO PARA 20 PUNTOS DE DETECCION, CON BLOQUE DE VALVULAS DE CONMUTACION, MEDIDAS DE FLUJO CON VIGILANCIA, SENSOR DE OXIDACION ELECTROQUIMICA (DURACION APROX.3 A¥OS),MICROORDENADOR DE CONTROL CON DISPLAY, EQUIPO DE ASPIRACION, MONTADO EN ARMARIO METALICO MURAL, CON PROTECCION IP-53 ALIMENTACION 230 V 50 HZ INCLUIDOS: 16 FILTROS EXTRAPLANOS TIPO PL 1 MANUAL DE MONTAJE, USO Y MANTENIMIENTO | -2 | Articulo | 1 | 1 | 7063 |  | 1 | Sotano 5 p121 | tha | 20221223 | 19000101
11204 | 2059 | -1 | 7029 | T01KM212ND10 | KMQ-212 ND 10 TOMAS GARAJE | DETECTOR DE CO TIPO KMQ 212 ND 10 TOMAS PARA DETECCION DE MONOXIDO DE CARBONO EN AIRE AMBIENTE, MARGEN DE MEDIDA 0...300 PPM, HOMOLOGACION MINER CDM0000007, DISPUESTO PARA 10 PUNTOS DE DETECCION, CON BLOQUE DE VALVULAS DE CONMUTACION, MEDIDAS DE FLUJO CON VIGILANCIA, SENSOR DE OXIDACION ELECTROQUIMICA (DURACION APROX.3 A¥OS),MICROORDENADOR DE CONTROL CON DISPLAY, EQUIPO DE ASPIRACION, MONTADO EN ARMARIO METALICO MURAL, CON PROTECCION IP-53 ALIMENTACION 230 V 50 HZ INCLUIDOS: 10 FILTROS EXTRAPLANOS TIPO PL 1 MANUAL DE MONTAJE, USO Y MANTENIMIENTO N§ SERIE: | -2 | Articulo | 1 | 1 | 8289 |  | 1 | Sótano 1 | tha | 20221223 | 20181231
11205 | 2060 | -1 | 7032 | T01KM212ND16 | KMQ-212 ND 16 TOMAS GARAJE | DETECTOR DE CO TIPO KMQ 212 ND 16 TOMAS PARA DETECCION DE MONOXIDO DE CARBONO EN AIRE AMBIENTE, MARGEN DE MEDIDA 0...300 PPM, HOMOLOGACION MINER CDM0000007, DISPUESTO PARA 16 PUNTOS DE DETECCION, CON BLOQUE DE VALVULAS DE CONMUTACION, MEDIDAS DE FLUJO CON VIGILANCIA, SENSOR DE OXIDACION ELECTROQUIMICA (DURACION APROX.3 A¥OS),MICROORDENADOR DE CONTROL CON DISPLAY, EQUIPO DE ASPIRACION, MONTADO EN ARMARIO METALICO MURAL, CON PROTECCION IP-53 ALIMENTACION 230 V 50 HZ INCLUIDOS: 16 FILTROS EXTRAPLANOS TIPO PL 1 MANUAL DE MONTAJE, USO Y MANTENIMIENTO N§ SERIE: | -2 | Articulo | 1 | 1 | 8290 |  | 1 | Sótano 1 | tha | 20221223 | 20181231
11206 | 2061 | -1 | 5081 | T01OTKMQ12ND | KMQ 212 12 TOMAS ND | DETECTOR DE CO TIPO KMQ 212 ND 12 TOMAS PARA DETECCION DE MONOXIDO DE CARBONO EN AIRE AMBIENTE, MARGEN DE MEDIDA 0...300 PPM, HOMOLOGACION MINE CDM 0000007, DISPUESTO PARA 12 PUNTOS DE DETECCION, CON BLOQUE DE VALVULAS DE CONMUTACION, MEDIDAS DE FLUJO CON VIGILANCIA, SENSOR DE OXIDACION ELECTROQUIMICA (DURACION APROX.3 A¥OS),MICROORDENADOR DE CONTROL CON DISPLAY, EQUIPO DE ASPIRACION, MONTADO EN ARMARIO METALICO MURAL, CON PROTECCION IP-53 ALIMENTACION 230 V 50 HZ INCLUIDOS: 12 FILTROS EXTRAPLANOS TIPO PL 1 MANUAL DE MONTAJE, USO Y MANTENIMIENTO | -2 | Articulo | 1 | 1 | 7144 |  | 1 |  | tha | 20221223 | 19000101
11207 | 2062 | -1 | 7032 | T01KM212ND16 | KMQ-212 ND 16 TOMAS GARAJE | DETECTOR DE CO TIPO KMQ 212 ND 16 TOMAS PARA DETECCION DE MONOXIDO DE CARBONO EN AIRE AMBIENTE, MARGEN DE MEDIDA 0...300 PPM, HOMOLOGACION MINER CDM0000007, DISPUESTO PARA 16 PUNTOS DE DETECCION, CON BLOQUE DE VALVULAS DE CONMUTACION, MEDIDAS DE FLUJO CON VIGILANCIA, SENSOR DE OXIDACION ELECTROQUIMICA (DURACION APROX.3 A¥OS),MICROORDENADOR DE CONTROL CON DISPLAY, EQUIPO DE ASPIRACION, MONTADO EN ARMARIO METALICO MURAL, CON PROTECCION IP-53 ALIMENTACION 230 V 50 HZ INCLUIDOS: 16 FILTROS EXTRAPLANOS TIPO PL 1 MANUAL DE MONTAJE, USO Y MANTENIMIENTO N§ SERIE: | -2 | Articulo | 1 | 1 | 8182 |  | 1 |  | tha | 20221223 | 20110531
11208 | 2063 | -1 | 7027 | T01KM212ND06 | KMQ-212 ND 6 TOMAS GARAJE | DETECTOR DE CO TIPO KMQ 212 ND 6 TOMAS PARA DETECCION DE MONOXIDO DE CARBONO EN AIRE AMBIENTE, MARGEN DE MEDIDA 0...300 PPM, HOMOLOGACION MINER CDM0000007, DISPUESTO PARA 6 PUNTOS DE DETECCION, CON BLOQUE DE VALVULAS DE CONMUTACION, MEDIDAS DE FLUJO CON VIGILANCIA, SENSOR DE OXIDACION ELECTROQUIMICA (DURACION APROX.3 A¥OS),MICROORDENADOR DE CONTROL CON DISPLAY, EQUIPO DE ASPIRACION, MONTADO EN ARMARIO METALICO MURAL, CON PROTECCION IP-53 ALIMENTACION 230 V 50 HZ INCLUIDOS: 6 FILTROS EXTRAPLANOS TIPO PL 1 MANUAL DE MONTAJE, USO Y MANTENIMIENTO N§ SERIE: | -2 | Articulo | 1 | 1 | 7911 |  | 1 |  | tha | 20221223 | 19000101
11209 | 2063 | -1 | 7027 | T01KM212ND06 | KMQ-212 ND 6 TOMAS GARAJE | DETECTOR DE CO TIPO KMQ 212 ND 6 TOMAS PARA DETECCION DE MONOXIDO DE CARBONO EN AIRE AMBIENTE, MARGEN DE MEDIDA 0...300 PPM, HOMOLOGACION MINER CDM0000007, DISPUESTO PARA 6 PUNTOS DE DETECCION, CON BLOQUE DE VALVULAS DE CONMUTACION, MEDIDAS DE FLUJO CON VIGILANCIA, SENSOR DE OXIDACION ELECTROQUIMICA (DURACION APROX.3 A¥OS),MICROORDENADOR DE CONTROL CON DISPLAY, EQUIPO DE ASPIRACION, MONTADO EN ARMARIO METALICO MURAL, CON PROTECCION IP-53 ALIMENTACION 230 V 50 HZ INCLUIDOS: 6 FILTROS EXTRAPLANOS TIPO PL 1 MANUAL DE MONTAJE, USO Y MANTENIMIENTO N§ SERIE: | -2 | Articulo | 1 | 1 | 7912 |  | 1 |  | tha | 20221223 | 19000101
11210 | 2064 | -1 | 7029 | T01KM212ND10 | KMQ-212 ND 10 TOMAS GARAJE | DETECTOR DE CO TIPO KMQ 212 ND 10 TOMAS PARA DETECCION DE MONOXIDO DE CARBONO EN AIRE AMBIENTE, MARGEN DE MEDIDA 0...300 PPM, HOMOLOGACION MINER CDM0000007, DISPUESTO PARA 10 PUNTOS DE DETECCION, CON BLOQUE DE VALVULAS DE CONMUTACION, MEDIDAS DE FLUJO CON VIGILANCIA, SENSOR DE OXIDACION ELECTROQUIMICA (DURACION APROX.3 A¥OS),MICROORDENADOR DE CONTROL CON DISPLAY, EQUIPO DE ASPIRACION, MONTADO EN ARMARIO METALICO MURAL, CON PROTECCION IP-53 ALIMENTACION 230 V 50 HZ INCLUIDOS: 10 FILTROS EXTRAPLANOS TIPO PL 1 MANUAL DE MONTAJE, USO Y MANTENIMIENTO N§ SERIE: | -2 | Articulo | 1 | 1 | 7977 |  | 1 |  | tha | 20221223 | 19000101
11211 | 2065 | -1 | 7027 | T01KM212ND06 | KMQ-212 ND 6 TOMAS GARAJE | DETECTOR DE CO TIPO KMQ 212 ND 6 TOMAS PARA DETECCION DE MONOXIDO DE CARBONO EN AIRE AMBIENTE, MARGEN DE MEDIDA 0...300 PPM, HOMOLOGACION MINER CDM0000007, DISPUESTO PARA 6 PUNTOS DE DETECCION, CON BLOQUE DE VALVULAS DE CONMUTACION, MEDIDAS DE FLUJO CON VIGILANCIA, SENSOR DE OXIDACION ELECTROQUIMICA (DURACION APROX.3 A¥OS),MICROORDENADOR DE CONTROL CON DISPLAY, EQUIPO DE ASPIRACION, MONTADO EN ARMARIO METALICO MURAL, CON PROTECCION IP-53 ALIMENTACION 230 V 50 HZ INCLUIDOS: 6 FILTROS EXTRAPLANOS TIPO PL 1 MANUAL DE MONTAJE, USO Y MANTENIMIENTO N§ SERIE: | -2 | Articulo | 1 | 1 | 7273 |  | 1 |  | tha | 20221223 | 20060101
11212 | 2066 | -1 | 5082 | T01OTKMQ10ND | KMQ 212 10 TOMAS ND | DETECTOR DE CO TIPO KMQ 212 ND 10 TOMAS PARA DETECCION DE MONOXIDO DE CARBONO EN AIRE AMBIENTE, MARGEN DE MEDIDA 0...300 PPM, HOMOLOGACION MINER CDM 0000007, DISPUESTO PARA 10 PUNTOS DE DETECCION, CON BLOQUE DE VALVULAS DE CONMUTACION, MEDIDAS DE FLUJO CON VIGILANCIA, SENSOR DE OXIDACION ELECTROQUIMICA (DURACION APROX.3 A¥OS),MICROORDENADOR DE CONTROL CON DISPLAY, EQUIPO DE ASPIRACION, MONTADO EN ARMARIO METALICO MURAL, CON PROTECCION IP-53 ALIMENTACION 230 V 50 HZ INCLUIDOS: 10 FILTROS EXTRAPLANOS TIPO PL 1 MANUAL DE MONTAJE, USO Y MANTENIMIENTO | -2 | Articulo | 1 | 1 | 7344 |  | 1 |  | tha | 20221223 | 19000101
11213 | 2067 | 7949 | 7033 | T01KM212ND18 | KMQ-212 ND 18 TOMAS GARAJE | DETECTOR DE CO TIPO KMQ 212 ND 18 TOMAS PARA DETECCION DE MONOXIDO DE CARBONO EN AIRE AMBIENTE, MARGEN DE MEDIDA 0...300 PPM, HOMOLOGACION MINER CDM0000007, DISPUESTO PARA 18 PUNTOS DE DETECCION, CON BLOQUE DE VALVULAS DE CONMUTACION, MEDIDAS DE FLUJO CON VIGILANCIA, SENSOR DE OXIDACION ELECTROQUIMICA (DURACION APROX.3 A¥OS),MICROORDENADOR DE CONTROL CON DISPLAY, EQUIPO DE ASPIRACION, MONTADO EN ARMARIO METALICO MURAL, CON PROTECCION IP-53 ALIMENTACION 230 V 50 HZ INCLUIDOS: 18 FILTROS EXTRAPLANOS TIPO PL 1 MANUAL DE MONTAJE, USO Y MANTENIMIENTO N§ SERIE: | -2 | Articulo | 1 | 1 | 8257 |  | 1 | Sótano 1 | tha | 20221223 | 20141217
11214 | 2068 | -1 | 5080 | T01OTKMQ18ND | KMQ 212 18 TOMAS ND | DETECTOR DE CO TIPO KMQ 212 ND 18 TOMAS PARA DETECCION DE MONOXIDO DE CARBONO EN AIRE AMBIENTE, MARGEN DE MEDIDA 0...300 PPM, HOMOLOGACION MINER CDM 0000007, DISPUESTO PARA 18 PUNTOS DE DETECCION, CON BLOQUE DE VALVULAS DE CONMUTACION, MEDIDAS DE FLUJO CON VIGILANCIA, SENSOR DE OXIDACION ELECTROQUIMICA (DURACION APROX.3 A¥OS),MICROORDENADOR DE CONTROL CON DISPLAY, EQUIPO DE ASPIRACION, MONTADO EN ARMARIO METALICO MURAL, CON PROTECCION IP-53 ALIMENTACION 230 V 50 HZ INCLUIDOS: 18 FILTROS EXTRAPLANOS TIPO PL 1 MANUAL DE MONTAJE, USO Y MANTENIMIENTO | -2 | Articulo | 1 | 1 | 7121 |  | 1 | S2 82 | tha | 20221223 | 19000101
11215 | 2068 | -1 | 4553 | T01OTKMQ16ND | KMQ 212 16 TOMAS ND | DETECTOR DE CO TIPO KMQ 212 ND 16 TOMAS PARA DETECCION DE MONOXIDO DE CARBONO EN AIRE AMBIENTE, MARGEN DE MEDIDA 0...300 PPM, HOMOLOGACION MINER CDM 0000007, DISPUESTO PARA 20 PUNTOS DE DETECCION, CON BLOQUE DE VALVULAS DE CONMUTACION, MEDIDAS DE FLUJO CON VIGILANCIA, SENSOR DE OXIDACION ELECTROQUIMICA (DURACION APROX.3 A¥OS),MICROORDENADOR DE CONTROL CON DISPLAY, EQUIPO DE ASPIRACION, MONTADO EN ARMARIO METALICO MURAL, CON PROTECCION IP-53 ALIMENTACION 230 V 50 HZ INCLUIDOS: 16 FILTROS EXTRAPLANOS TIPO PL 1 MANUAL DE MONTAJE, USO Y MANTENIMIENTO | -2 | Articulo | 1 | 1 | 7122 |  | 1 | S2 413 | tha | 20221223 | 19000101
11216 | 2068 | -1 | 4553 | T01OTKMQ16ND | KMQ 212 16 TOMAS ND | DETECTOR DE CO TIPO KMQ 212 ND 16 TOMAS PARA DETECCION DE MONOXIDO DE CARBONO EN AIRE AMBIENTE, MARGEN DE MEDIDA 0...300 PPM, HOMOLOGACION MINER CDM 0000007, DISPUESTO PARA 20 PUNTOS DE DETECCION, CON BLOQUE DE VALVULAS DE CONMUTACION, MEDIDAS DE FLUJO CON VIGILANCIA, SENSOR DE OXIDACION ELECTROQUIMICA (DURACION APROX.3 A¥OS),MICROORDENADOR DE CONTROL CON DISPLAY, EQUIPO DE ASPIRACION, MONTADO EN ARMARIO METALICO MURAL, CON PROTECCION IP-53 ALIMENTACION 230 V 50 HZ INCLUIDOS: 16 FILTROS EXTRAPLANOS TIPO PL 1 MANUAL DE MONTAJE, USO Y MANTENIMIENTO | -2 | Articulo | 1 | 1 | 7123 |  | 1 | S3 179 | tha | 20221223 | 19000101
11217 | 2068 | -1 | 4553 | T01OTKMQ16ND | KMQ 212 16 TOMAS ND | DETECTOR DE CO TIPO KMQ 212 ND 16 TOMAS PARA DETECCION DE MONOXIDO DE CARBONO EN AIRE AMBIENTE, MARGEN DE MEDIDA 0...300 PPM, HOMOLOGACION MINER CDM 0000007, DISPUESTO PARA 20 PUNTOS DE DETECCION, CON BLOQUE DE VALVULAS DE CONMUTACION, MEDIDAS DE FLUJO CON VIGILANCIA, SENSOR DE OXIDACION ELECTROQUIMICA (DURACION APROX.3 A¥OS),MICROORDENADOR DE CONTROL CON DISPLAY, EQUIPO DE ASPIRACION, MONTADO EN ARMARIO METALICO MURAL, CON PROTECCION IP-53 ALIMENTACION 230 V 50 HZ INCLUIDOS: 16 FILTROS EXTRAPLANOS TIPO PL 1 MANUAL DE MONTAJE, USO Y MANTENIMIENTO | -2 | Articulo | 1 | 1 | 7124 |  | 1 | S4 193 | tha | 20221223 | 19000101
11218 | 2068 | -1 | 5001 | T01OTKMQ14ND | KMQ 212 14 TOMAS ND | DETECTOR DE CO TIPO KMQ 212 ND 14 TOMAS PARA DETECCION DE MONOXIDO DE CARBONO EN AIRE AMBIENTE, MARGEN DE MEDIDA 0...300 PPM, HOMOLOGACION MINER CDM 0000007, DISPUESTO PARA 14 PUNTOS DE DETECCION, CON BLOQUE DE VALVULAS DE CONMUTACION, MEDIDAS DE FLUJO CON VIGILANCIA, SENSOR DE OXIDACION ELECTROQUIMICA (DURACION APROX.3 A¥OS),MICROORDENADOR DE CONTROL CON DISPLAY, EQUIPO DE ASPIRACION, MONTADO EN ARMARIO METALICO MURAL, CON PROTECCION IP-53 ALIMENTACION 230 V 50 HZ INCLUIDOS: 14 FILTROS EXTRAPLANOS TIPO PL 1 MANUAL DE MONTAJE, USO Y MANTENIMIENTO | -2 | Articulo | 1 | 1 | 7125 |  | 1 | S4 193 | tha | 20221223 | 19000101
11219 | 2068 | -1 | 5001 | T01OTKMQ14ND | KMQ 212 14 TOMAS ND | DETECTOR DE CO TIPO KMQ 212 ND 14 TOMAS PARA DETECCION DE MONOXIDO DE CARBONO EN AIRE AMBIENTE, MARGEN DE MEDIDA 0...300 PPM, HOMOLOGACION MINER CDM 0000007, DISPUESTO PARA 14 PUNTOS DE DETECCION, CON BLOQUE DE VALVULAS DE CONMUTACION, MEDIDAS DE FLUJO CON VIGILANCIA, SENSOR DE OXIDACION ELECTROQUIMICA (DURACION APROX.3 A¥OS),MICROORDENADOR DE CONTROL CON DISPLAY, EQUIPO DE ASPIRACION, MONTADO EN ARMARIO METALICO MURAL, CON PROTECCION IP-53 ALIMENTACION 230 V 50 HZ INCLUIDOS: 14 FILTROS EXTRAPLANOS TIPO PL 1 MANUAL DE MONTAJE, USO Y MANTENIMIENTO | -2 | Articulo | 1 | 1 | 7126 |  | 1 | S3 324 | tha | 20221223 | 19000101
11220 | 2068 | -1 | 5081 | T01OTKMQ12ND | KMQ 212 12 TOMAS ND | DETECTOR DE CO TIPO KMQ 212 ND 12 TOMAS PARA DETECCION DE MONOXIDO DE CARBONO EN AIRE AMBIENTE, MARGEN DE MEDIDA 0...300 PPM, HOMOLOGACION MINE CDM 0000007, DISPUESTO PARA 12 PUNTOS DE DETECCION, CON BLOQUE DE VALVULAS DE CONMUTACION, MEDIDAS DE FLUJO CON VIGILANCIA, SENSOR DE OXIDACION ELECTROQUIMICA (DURACION APROX.3 A¥OS),MICROORDENADOR DE CONTROL CON DISPLAY, EQUIPO DE ASPIRACION, MONTADO EN ARMARIO METALICO MURAL, CON PROTECCION IP-53 ALIMENTACION 230 V 50 HZ INCLUIDOS: 12 FILTROS EXTRAPLANOS TIPO PL 1 MANUAL DE MONTAJE, USO Y MANTENIMIENTO | -2 | Articulo | 1 | 1 | 7127 |  | 1 | S1 232 | tha | 20221223 | 19000101
11221 | 2068 | -1 | 5082 | T01OTKMQ10ND | KMQ 212 10 TOMAS ND | DETECTOR DE CO TIPO KMQ 212 ND 10 TOMAS PARA DETECCION DE MONOXIDO DE CARBONO EN AIRE AMBIENTE, MARGEN DE MEDIDA 0...300 PPM, HOMOLOGACION MINER CDM 0000007, DISPUESTO PARA 10 PUNTOS DE DETECCION, CON BLOQUE DE VALVULAS DE CONMUTACION, MEDIDAS DE FLUJO CON VIGILANCIA, SENSOR DE OXIDACION ELECTROQUIMICA (DURACION APROX.3 A¥OS),MICROORDENADOR DE CONTROL CON DISPLAY, EQUIPO DE ASPIRACION, MONTADO EN ARMARIO METALICO MURAL, CON PROTECCION IP-53 ALIMENTACION 230 V 50 HZ INCLUIDOS: 10 FILTROS EXTRAPLANOS TIPO PL 1 MANUAL DE MONTAJE, USO Y MANTENIMIENTO | -2 | Articulo | 1 | 1 | 7128 |  | 1 | S3 194 | tha | 20221223 | 19000101
11222 | 2068 | -1 | 5082 | T01OTKMQ10ND | KMQ 212 10 TOMAS ND | DETECTOR DE CO TIPO KMQ 212 ND 10 TOMAS PARA DETECCION DE MONOXIDO DE CARBONO EN AIRE AMBIENTE, MARGEN DE MEDIDA 0...300 PPM, HOMOLOGACION MINER CDM 0000007, DISPUESTO PARA 10 PUNTOS DE DETECCION, CON BLOQUE DE VALVULAS DE CONMUTACION, MEDIDAS DE FLUJO CON VIGILANCIA, SENSOR DE OXIDACION ELECTROQUIMICA (DURACION APROX.3 A¥OS),MICROORDENADOR DE CONTROL CON DISPLAY, EQUIPO DE ASPIRACION, MONTADO EN ARMARIO METALICO MURAL, CON PROTECCION IP-53 ALIMENTACION 230 V 50 HZ INCLUIDOS: 10 FILTROS EXTRAPLANOS TIPO PL 1 MANUAL DE MONTAJE, USO Y MANTENIMIENTO | -2 | Articulo | 1 | 1 | 7129 |  | 1 | S? 242 | tha | 20221223 | 19000101
11223 | 2068 | -1 | 5082 | T01OTKMQ10ND | KMQ 212 10 TOMAS ND | DETECTOR DE CO TIPO KMQ 212 ND 10 TOMAS PARA DETECCION DE MONOXIDO DE CARBONO EN AIRE AMBIENTE, MARGEN DE MEDIDA 0...300 PPM, HOMOLOGACION MINER CDM 0000007, DISPUESTO PARA 10 PUNTOS DE DETECCION, CON BLOQUE DE VALVULAS DE CONMUTACION, MEDIDAS DE FLUJO CON VIGILANCIA, SENSOR DE OXIDACION ELECTROQUIMICA (DURACION APROX.3 A¥OS),MICROORDENADOR DE CONTROL CON DISPLAY, EQUIPO DE ASPIRACION, MONTADO EN ARMARIO METALICO MURAL, CON PROTECCION IP-53 ALIMENTACION 230 V 50 HZ INCLUIDOS: 10 FILTROS EXTRAPLANOS TIPO PL 1 MANUAL DE MONTAJE, USO Y MANTENIMIENTO | -2 | Articulo | 1 | 1 | 7130 |  | 1 | S3 404 | tha | 20221223 | 19000101
11224 | 2068 | -1 | 5082 | T01OTKMQ10ND | KMQ 212 10 TOMAS ND | DETECTOR DE CO TIPO KMQ 212 ND 10 TOMAS PARA DETECCION DE MONOXIDO DE CARBONO EN AIRE AMBIENTE, MARGEN DE MEDIDA 0...300 PPM, HOMOLOGACION MINER CDM 0000007, DISPUESTO PARA 10 PUNTOS DE DETECCION, CON BLOQUE DE VALVULAS DE CONMUTACION, MEDIDAS DE FLUJO CON VIGILANCIA, SENSOR DE OXIDACION ELECTROQUIMICA (DURACION APROX.3 A¥OS),MICROORDENADOR DE CONTROL CON DISPLAY, EQUIPO DE ASPIRACION, MONTADO EN ARMARIO METALICO MURAL, CON PROTECCION IP-53 ALIMENTACION 230 V 50 HZ INCLUIDOS: 10 FILTROS EXTRAPLANOS TIPO PL 1 MANUAL DE MONTAJE, USO Y MANTENIMIENTO | -2 | Articulo | 1 | 1 | 7131 |  | 1 | S2 451 | tha | 20221223 | 19000101
11225 | 2068 | -1 | 5082 | T01OTKMQ10ND | KMQ 212 10 TOMAS ND | DETECTOR DE CO TIPO KMQ 212 ND 10 TOMAS PARA DETECCION DE MONOXIDO DE CARBONO EN AIRE AMBIENTE, MARGEN DE MEDIDA 0...300 PPM, HOMOLOGACION MINER CDM 0000007, DISPUESTO PARA 10 PUNTOS DE DETECCION, CON BLOQUE DE VALVULAS DE CONMUTACION, MEDIDAS DE FLUJO CON VIGILANCIA, SENSOR DE OXIDACION ELECTROQUIMICA (DURACION APROX.3 A¥OS),MICROORDENADOR DE CONTROL CON DISPLAY, EQUIPO DE ASPIRACION, MONTADO EN ARMARIO METALICO MURAL, CON PROTECCION IP-53 ALIMENTACION 230 V 50 HZ INCLUIDOS: 10 FILTROS EXTRAPLANOS TIPO PL 1 MANUAL DE MONTAJE, USO Y MANTENIMIENTO | -2 | Articulo | 1 | 1 | 7132 |  | 1 | S4 415 | tha | 20221223 | 19000101
11226 | 2068 | -1 | 5082 | T01OTKMQ10ND | KMQ 212 10 TOMAS ND | DETECTOR DE CO TIPO KMQ 212 ND 10 TOMAS PARA DETECCION DE MONOXIDO DE CARBONO EN AIRE AMBIENTE, MARGEN DE MEDIDA 0...300 PPM, HOMOLOGACION MINER CDM 0000007, DISPUESTO PARA 10 PUNTOS DE DETECCION, CON BLOQUE DE VALVULAS DE CONMUTACION, MEDIDAS DE FLUJO CON VIGILANCIA, SENSOR DE OXIDACION ELECTROQUIMICA (DURACION APROX.3 A¥OS),MICROORDENADOR DE CONTROL CON DISPLAY, EQUIPO DE ASPIRACION, MONTADO EN ARMARIO METALICO MURAL, CON PROTECCION IP-53 ALIMENTACION 230 V 50 HZ INCLUIDOS: 10 FILTROS EXTRAPLANOS TIPO PL 1 MANUAL DE MONTAJE, USO Y MANTENIMIENTO | -2 | Articulo | 1 | 1 | 7133 |  | 1 | S4 207 | tha | 20221223 | 19000101
11227 | 2068 | -1 | 5082 | T01OTKMQ10ND | KMQ 212 10 TOMAS ND | DETECTOR DE CO TIPO KMQ 212 ND 10 TOMAS PARA DETECCION DE MONOXIDO DE CARBONO EN AIRE AMBIENTE, MARGEN DE MEDIDA 0...300 PPM, HOMOLOGACION MINER CDM 0000007, DISPUESTO PARA 10 PUNTOS DE DETECCION, CON BLOQUE DE VALVULAS DE CONMUTACION, MEDIDAS DE FLUJO CON VIGILANCIA, SENSOR DE OXIDACION ELECTROQUIMICA (DURACION APROX.3 A¥OS),MICROORDENADOR DE CONTROL CON DISPLAY, EQUIPO DE ASPIRACION, MONTADO EN ARMARIO METALICO MURAL, CON PROTECCION IP-53 ALIMENTACION 230 V 50 HZ INCLUIDOS: 10 FILTROS EXTRAPLANOS TIPO PL 1 MANUAL DE MONTAJE, USO Y MANTENIMIENTO | -2 | Articulo | 1 | 1 | 7134 |  | 1 | S1 FERRETERIA | tha | 20221223 | 19000101
11228 | 2068 | -1 | 5000 | T01OTKMQ08ND | KMQ 212 8 TOMAS ND | DETECTOR DE CO TIPO KMQ 212 ND 8 TOMAS PARA DETECCION DE MONOXIDO DE CARBONO EN AIRE AMBIENTE, MARGEN DE MEDIDA 0...300 PPM, HOMOLOGACION MINER CDM 0004, DISPUESTO PARA 8 PUNTOS DE DETECCION, CON BLOQUE DE VALVULAS DE CONMUTACION, MEDIDAS DE FLUJO CON VIGILANCIA, SENSOR DE OXIDACION ELECTROQUIMICA (DURACION APROX.3 A¥OS),MICROORDENADOR DE CONTROL CON DISPLAY, EQUIPO DE ASPIRACION, MONTADO EN ARMARIO METALICO MURAL, CON PROTECCION IP-53 ALIMENTACION 230 V 50 HZ INCLUIDOS: 8 FILTROS EXTRAPLANOS TIPO PL 1 MANUAL DE MONTAJE, USO Y MANTENIMIENTO | -2 | Articulo | 1 | 1 | 7135 |  | 1 | S1 302 | tha | 20221223 | 19000101
11229 | 2068 | -1 | 5083 | T01OTKMQ06ND | KMQ 212 6 TOMAS ND | DETECTOR DE CO TIPO KMQ 212 ND 6 TOMAS PARA DETECCION DE MONOXIDO DE CARBONO EN AIRE AMBIENTE, MARGEN DE MEDIDA 0...300 PPM, HOMOLOGACION MINER CDM 0004, DISPUESTO PARA 6 PUNTOS DE DETECCION, CON BLOQUE DE VALVULAS DE CONMUTACION, MEDIDAS DE FLUJO CON VIGILANCIA, SENSOR DE OXIDACION ELECTROQUIMICA (DURACION APROX.3 A¥OS),MICROORDENADOR DE CONTROL CON DISPLAY, EQUIPO DE ASPIRACION, MONTADO EN ARMARIO METALICO MURAL, CON PROTECCION IP-53 ALIMENTACION 230 V 50 HZ INCLUIDOS: 6 FILTROS EXTRAPLANOS TIPO PL 1 MANUAL DE MONTAJE, USO Y MANTENIMIENTO | -2 | Articulo | 1 | 1 | 7136 |  | 1 | S1 FERRETERIA | tha | 20221223 | 19000101
11230 | 2068 | -1 | 5001 | T01OTKMQ14ND | KMQ 212 14 TOMAS ND | DETECTOR DE CO TIPO KMQ 212 ND 14 TOMAS PARA DETECCION DE MONOXIDO DE CARBONO EN AIRE AMBIENTE, MARGEN DE MEDIDA 0...300 PPM, HOMOLOGACION MINER CDM 0000007, DISPUESTO PARA 14 PUNTOS DE DETECCION, CON BLOQUE DE VALVULAS DE CONMUTACION, MEDIDAS DE FLUJO CON VIGILANCIA, SENSOR DE OXIDACION ELECTROQUIMICA (DURACION APROX.3 A¥OS),MICROORDENADOR DE CONTROL CON DISPLAY, EQUIPO DE ASPIRACION, MONTADO EN ARMARIO METALICO MURAL, CON PROTECCION IP-53 ALIMENTACION 230 V 50 HZ INCLUIDOS: 14 FILTROS EXTRAPLANOS TIPO PL 1 MANUAL DE MONTAJE, USO Y MANTENIMIENTO | -2 | Articulo | 1 | 1 | 7187 |  | 1 | S1 NOVIAS | tha | 20221223 | 19000101
11231 | 2068 | -1 | 7029 | T01KM212ND10 | KMQ-212 ND 10 TOMAS GARAJE | DETECTOR DE CO TIPO KMQ 212 ND 10 TOMAS PARA DETECCION DE MONOXIDO DE CARBONO EN AIRE AMBIENTE, MARGEN DE MEDIDA 0...300 PPM, HOMOLOGACION MINER CDM0000007, DISPUESTO PARA 10 PUNTOS DE DETECCION, CON BLOQUE DE VALVULAS DE CONMUTACION, MEDIDAS DE FLUJO CON VIGILANCIA, SENSOR DE OXIDACION ELECTROQUIMICA (DURACION APROX.3 A¥OS),MICROORDENADOR DE CONTROL CON DISPLAY, EQUIPO DE ASPIRACION, MONTADO EN ARMARIO METALICO MURAL, CON PROTECCION IP-53 ALIMENTACION 230 V 50 HZ INCLUIDOS: 10 FILTROS EXTRAPLANOS TIPO PL 1 MANUAL DE MONTAJE, USO Y MANTENIMIENTO N§ SERIE: | -2 | Articulo | 1 | 1 | 7368 |  | 1 |  | tha | 20221223 | 19000101
11232 | 2068 | -1 | 7029 | T01KM212ND10 | KMQ-212 ND 10 TOMAS GARAJE | DETECTOR DE CO TIPO KMQ 212 ND 10 TOMAS PARA DETECCION DE MONOXIDO DE CARBONO EN AIRE AMBIENTE, MARGEN DE MEDIDA 0...300 PPM, HOMOLOGACION MINER CDM0000007, DISPUESTO PARA 10 PUNTOS DE DETECCION, CON BLOQUE DE VALVULAS DE CONMUTACION, MEDIDAS DE FLUJO CON VIGILANCIA, SENSOR DE OXIDACION ELECTROQUIMICA (DURACION APROX.3 A¥OS),MICROORDENADOR DE CONTROL CON DISPLAY, EQUIPO DE ASPIRACION, MONTADO EN ARMARIO METALICO MURAL, CON PROTECCION IP-53 ALIMENTACION 230 V 50 HZ INCLUIDOS: 10 FILTROS EXTRAPLANOS TIPO PL 1 MANUAL DE MONTAJE, USO Y MANTENIMIENTO N§ SERIE: | -2 | Articulo | 1 | 1 | 7369 |  | 1 |  | tha | 20221223 | 19000101
11233 | 2068 | -1 | 7029 | T01KM212ND10 | KMQ-212 ND 10 TOMAS GARAJE | DETECTOR DE CO TIPO KMQ 212 ND 10 TOMAS PARA DETECCION DE MONOXIDO DE CARBONO EN AIRE AMBIENTE, MARGEN DE MEDIDA 0...300 PPM, HOMOLOGACION MINER CDM0000007, DISPUESTO PARA 10 PUNTOS DE DETECCION, CON BLOQUE DE VALVULAS DE CONMUTACION, MEDIDAS DE FLUJO CON VIGILANCIA, SENSOR DE OXIDACION ELECTROQUIMICA (DURACION APROX.3 A¥OS),MICROORDENADOR DE CONTROL CON DISPLAY, EQUIPO DE ASPIRACION, MONTADO EN ARMARIO METALICO MURAL, CON PROTECCION IP-53 ALIMENTACION 230 V 50 HZ INCLUIDOS: 10 FILTROS EXTRAPLANOS TIPO PL 1 MANUAL DE MONTAJE, USO Y MANTENIMIENTO N§ SERIE: | -2 | Articulo | 1 | 1 | 7370 |  | 1 |  | tha | 20221223 | 19000101
11234 | 2069 | -1 | 7034 | T01KM212ND20 | KMQ-212 ND 20 TOMAS GARAJE | DETECTOR DE CO TIPO KMQ 212 ND 20 TOMAS PARA DETECCION DE MONOXIDO DE CARBONO EN AIRE AMBIENTE, MARGEN DE MEDIDA 0...300 PPM, HOMOLOGACION MINER CDM0000007, DISPUESTO PARA 20 PUNTOS DE DETECCION, CON BLOQUE DE VALVULAS DE CONMUTACION, MEDIDAS DE FLUJO CON VIGILANCIA, SENSOR DE OXIDACION ELECTROQUIMICA (DURACION APROX.3 A¥OS),MICROORDENADOR DE CONTROL CON DISPLAY, EQUIPO DE ASPIRACION, MONTADO EN ARMARIO METALICO MURAL, CON PROTECCION IP-53 ALIMENTACION 230 V 50 HZ INCLUIDOS: 20 FILTROS EXTRAPLANOS TIPO PL 1 MANUAL DE MONTAJE, USO Y MANTENIMIENTO N§ SERIE: | -2 | Articulo | 1 | 1 | 7653 |  | 1 | S2 165 | tha | 20221223 | 19000101
11235 | 2069 | -1 | 7034 | T01KM212ND20 | KMQ-212 ND 20 TOMAS GARAJE | DETECTOR DE CO TIPO KMQ 212 ND 20 TOMAS PARA DETECCION DE MONOXIDO DE CARBONO EN AIRE AMBIENTE, MARGEN DE MEDIDA 0...300 PPM, HOMOLOGACION MINER CDM0000007, DISPUESTO PARA 20 PUNTOS DE DETECCION, CON BLOQUE DE VALVULAS DE CONMUTACION, MEDIDAS DE FLUJO CON VIGILANCIA, SENSOR DE OXIDACION ELECTROQUIMICA (DURACION APROX.3 A¥OS),MICROORDENADOR DE CONTROL CON DISPLAY, EQUIPO DE ASPIRACION, MONTADO EN ARMARIO METALICO MURAL, CON PROTECCION IP-53 ALIMENTACION 230 V 50 HZ INCLUIDOS: 20 FILTROS EXTRAPLANOS TIPO PL 1 MANUAL DE MONTAJE, USO Y MANTENIMIENTO N§ SERIE: | -2 | Articulo | 1 | 1 | 7654 |  | 1 | S2 7 | tha | 20221223 | 19000101
11236 | 2069 | -1 | 7034 | T01KM212ND20 | KMQ-212 ND 20 TOMAS GARAJE | DETECTOR DE CO TIPO KMQ 212 ND 20 TOMAS PARA DETECCION DE MONOXIDO DE CARBONO EN AIRE AMBIENTE, MARGEN DE MEDIDA 0...300 PPM, HOMOLOGACION MINER CDM0000007, DISPUESTO PARA 20 PUNTOS DE DETECCION, CON BLOQUE DE VALVULAS DE CONMUTACION, MEDIDAS DE FLUJO CON VIGILANCIA, SENSOR DE OXIDACION ELECTROQUIMICA (DURACION APROX.3 A¥OS),MICROORDENADOR DE CONTROL CON DISPLAY, EQUIPO DE ASPIRACION, MONTADO EN ARMARIO METALICO MURAL, CON PROTECCION IP-53 ALIMENTACION 230 V 50 HZ INCLUIDOS: 20 FILTROS EXTRAPLANOS TIPO PL 1 MANUAL DE MONTAJE, USO Y MANTENIMIENTO N§ SERIE: | -2 | Articulo | 1 | 1 | 7655 |  | 1 | S3 180 | tha | 20221223 | 19000101
11237 | 2069 | -1 | 7034 | T01KM212ND20 | KMQ-212 ND 20 TOMAS GARAJE | DETECTOR DE CO TIPO KMQ 212 ND 20 TOMAS PARA DETECCION DE MONOXIDO DE CARBONO EN AIRE AMBIENTE, MARGEN DE MEDIDA 0...300 PPM, HOMOLOGACION MINER CDM0000007, DISPUESTO PARA 20 PUNTOS DE DETECCION, CON BLOQUE DE VALVULAS DE CONMUTACION, MEDIDAS DE FLUJO CON VIGILANCIA, SENSOR DE OXIDACION ELECTROQUIMICA (DURACION APROX.3 A¥OS),MICROORDENADOR DE CONTROL CON DISPLAY, EQUIPO DE ASPIRACION, MONTADO EN ARMARIO METALICO MURAL, CON PROTECCION IP-53 ALIMENTACION 230 V 50 HZ INCLUIDOS: 20 FILTROS EXTRAPLANOS TIPO PL 1 MANUAL DE MONTAJE, USO Y MANTENIMIENTO N§ SERIE: | -2 | Articulo | 1 | 1 | 7656 |  | 1 | S3 09 | tha | 20221223 | 19000101
11238 | 2069 | -1 | 7033 | T01KM212ND18 | KMQ-212 ND 18 TOMAS GARAJE | DETECTOR DE CO TIPO KMQ 212 ND 18 TOMAS PARA DETECCION DE MONOXIDO DE CARBONO EN AIRE AMBIENTE, MARGEN DE MEDIDA 0...300 PPM, HOMOLOGACION MINER CDM0000007, DISPUESTO PARA 18 PUNTOS DE DETECCION, CON BLOQUE DE VALVULAS DE CONMUTACION, MEDIDAS DE FLUJO CON VIGILANCIA, SENSOR DE OXIDACION ELECTROQUIMICA (DURACION APROX.3 A¥OS),MICROORDENADOR DE CONTROL CON DISPLAY, EQUIPO DE ASPIRACION, MONTADO EN ARMARIO METALICO MURAL, CON PROTECCION IP-53 ALIMENTACION 230 V 50 HZ INCLUIDOS: 18 FILTROS EXTRAPLANOS TIPO PL 1 MANUAL DE MONTAJE, USO Y MANTENIMIENTO N§ SERIE: | -2 | Articulo | 1 | 1 | 7657 |  | 1 | S5 153 | tha | 20221223 | 19000101
11239 | 2069 | -1 | 7033 | T01KM212ND18 | KMQ-212 ND 18 TOMAS GARAJE | DETECTOR DE CO TIPO KMQ 212 ND 18 TOMAS PARA DETECCION DE MONOXIDO DE CARBONO EN AIRE AMBIENTE, MARGEN DE MEDIDA 0...300 PPM, HOMOLOGACION MINER CDM0000007, DISPUESTO PARA 18 PUNTOS DE DETECCION, CON BLOQUE DE VALVULAS DE CONMUTACION, MEDIDAS DE FLUJO CON VIGILANCIA, SENSOR DE OXIDACION ELECTROQUIMICA (DURACION APROX.3 A¥OS),MICROORDENADOR DE CONTROL CON DISPLAY, EQUIPO DE ASPIRACION, MONTADO EN ARMARIO METALICO MURAL, CON PROTECCION IP-53 ALIMENTACION 230 V 50 HZ INCLUIDOS: 18 FILTROS EXTRAPLANOS TIPO PL 1 MANUAL DE MONTAJE, USO Y MANTENIMIENTO N§ SERIE: | -2 | Articulo | 1 | 1 | 7658 |  | 1 | S4 150 | tha | 20221223 | 19000101
11240 | 2069 | -1 | 7032 | T01KM212ND16 | KMQ-212 ND 16 TOMAS GARAJE | DETECTOR DE CO TIPO KMQ 212 ND 16 TOMAS PARA DETECCION DE MONOXIDO DE CARBONO EN AIRE AMBIENTE, MARGEN DE MEDIDA 0...300 PPM, HOMOLOGACION MINER CDM0000007, DISPUESTO PARA 16 PUNTOS DE DETECCION, CON BLOQUE DE VALVULAS DE CONMUTACION, MEDIDAS DE FLUJO CON VIGILANCIA, SENSOR DE OXIDACION ELECTROQUIMICA (DURACION APROX.3 A¥OS),MICROORDENADOR DE CONTROL CON DISPLAY, EQUIPO DE ASPIRACION, MONTADO EN ARMARIO METALICO MURAL, CON PROTECCION IP-53 ALIMENTACION 230 V 50 HZ INCLUIDOS: 16 FILTROS EXTRAPLANOS TIPO PL 1 MANUAL DE MONTAJE, USO Y MANTENIMIENTO N§ SERIE: | -2 | Articulo | 1 | 1 | 7659 |  | 1 | S5 09 | tha | 20221223 | 19000101
11241 | 2069 | -1 | 7032 | T01KM212ND16 | KMQ-212 ND 16 TOMAS GARAJE | DETECTOR DE CO TIPO KMQ 212 ND 16 TOMAS PARA DETECCION DE MONOXIDO DE CARBONO EN AIRE AMBIENTE, MARGEN DE MEDIDA 0...300 PPM, HOMOLOGACION MINER CDM0000007, DISPUESTO PARA 16 PUNTOS DE DETECCION, CON BLOQUE DE VALVULAS DE CONMUTACION, MEDIDAS DE FLUJO CON VIGILANCIA, SENSOR DE OXIDACION ELECTROQUIMICA (DURACION APROX.3 A¥OS),MICROORDENADOR DE CONTROL CON DISPLAY, EQUIPO DE ASPIRACION, MONTADO EN ARMARIO METALICO MURAL, CON PROTECCION IP-53 ALIMENTACION 230 V 50 HZ INCLUIDOS: 16 FILTROS EXTRAPLANOS TIPO PL 1 MANUAL DE MONTAJE, USO Y MANTENIMIENTO N§ SERIE: | -2 | Articulo | 1 | 1 | 7660 |  | 1 | S4 9 | tha | 20221223 | 19000101
11242 | 2069 | -1 | 7031 | T01KM212ND14 | KMQ-212 ND 14 TOMAS GARAJE | DETECTOR DE CO TIPO KMQ 212 ND 14 TOMAS PARA DETECCION DE MONOXIDO DE CARBONO EN AIRE AMBIENTE, MARGEN DE MEDIDA 0...300 PPM, HOMOLOGACION MINER CDM0000007, DISPUESTO PARA 14 PUNTOS DE DETECCION, CON BLOQUE DE VALVULAS DE CONMUTACION, MEDIDAS DE FLUJO CON VIGILANCIA, SENSOR DE OXIDACION ELECTROQUIMICA (DURACION APROX.3 A¥OS),MICROORDENADOR DE CONTROL CON DISPLAY, EQUIPO DE ASPIRACION, MONTADO EN ARMARIO METALICO MURAL, CON PROTECCION IP-53 ALIMENTACION 230 V 50 HZ INCLUIDOS: 14 FILTROS EXTRAPLANOS TIPO PL 1 MANUAL DE MONTAJE, USO Y MANTENIMIENTO N§ SERIE: | -2 | Articulo | 1 | 1 | 7661 |  | 1 | S1 132 | tha | 20221223 | 19000101
11243 | 2069 | -1 | 7031 | T01KM212ND14 | KMQ-212 ND 14 TOMAS GARAJE | DETECTOR DE CO TIPO KMQ 212 ND 14 TOMAS PARA DETECCION DE MONOXIDO DE CARBONO EN AIRE AMBIENTE, MARGEN DE MEDIDA 0...300 PPM, HOMOLOGACION MINER CDM0000007, DISPUESTO PARA 14 PUNTOS DE DETECCION, CON BLOQUE DE VALVULAS DE CONMUTACION, MEDIDAS DE FLUJO CON VIGILANCIA, SENSOR DE OXIDACION ELECTROQUIMICA (DURACION APROX.3 A¥OS),MICROORDENADOR DE CONTROL CON DISPLAY, EQUIPO DE ASPIRACION, MONTADO EN ARMARIO METALICO MURAL, CON PROTECCION IP-53 ALIMENTACION 230 V 50 HZ INCLUIDOS: 14 FILTROS EXTRAPLANOS TIPO PL 1 MANUAL DE MONTAJE, USO Y MANTENIMIENTO N§ SERIE: | -2 | Articulo | 1 | 1 | 7662 |  | 1 | S1 TALLER | tha | 20221223 | 19000101
11244 | 2070 | -1 | 7029 | T01KM212ND10 | KMQ-212 ND 10 TOMAS GARAJE | DETECTOR DE CO TIPO KMQ 212 ND 10 TOMAS PARA DETECCION DE MONOXIDO DE CARBONO EN AIRE AMBIENTE, MARGEN DE MEDIDA 0...300 PPM, HOMOLOGACION MINER CDM0000007, DISPUESTO PARA 10 PUNTOS DE DETECCION, CON BLOQUE DE VALVULAS DE CONMUTACION, MEDIDAS DE FLUJO CON VIGILANCIA, SENSOR DE OXIDACION ELECTROQUIMICA (DURACION APROX.3 A¥OS),MICROORDENADOR DE CONTROL CON DISPLAY, EQUIPO DE ASPIRACION, MONTADO EN ARMARIO METALICO MURAL, CON PROTECCION IP-53 ALIMENTACION 230 V 50 HZ INCLUIDOS: 10 FILTROS EXTRAPLANOS TIPO PL 1 MANUAL DE MONTAJE, USO Y MANTENIMIENTO N§ SERIE: | -2 | Articulo | 1 | 1 | 8198 |  | 1 | Entrada del parking | tha | 20221223 | 19000101
11245 | 2071 | -1 | 7029 | T01KM212ND10 | KMQ-212 ND 10 TOMAS GARAJE | DETECTOR DE CO TIPO KMQ 212 ND 10 TOMAS PARA DETECCION DE MONOXIDO DE CARBONO EN AIRE AMBIENTE, MARGEN DE MEDIDA 0...300 PPM, HOMOLOGACION MINER CDM0000007, DISPUESTO PARA 10 PUNTOS DE DETECCION, CON BLOQUE DE VALVULAS DE CONMUTACION, MEDIDAS DE FLUJO CON VIGILANCIA, SENSOR DE OXIDACION ELECTROQUIMICA (DURACION APROX.3 A¥OS),MICROORDENADOR DE CONTROL CON DISPLAY, EQUIPO DE ASPIRACION, MONTADO EN ARMARIO METALICO MURAL, CON PROTECCION IP-53 ALIMENTACION 230 V 50 HZ INCLUIDOS: 10 FILTROS EXTRAPLANOS TIPO PL 1 MANUAL DE MONTAJE, USO Y MANTENIMIENTO N§ SERIE: | -2 | Articulo | 1 | 1 | 8197 |  | 1 |  | tha | 20221223 | 20101130
11246 | 2072 | -1 | 13159 | SIMANT000009 | SUPERVISION Y CONTROL ELECTRICO | SERVICIO de Mantenimiento del Sistema de Supervisión y Control Eléctrico en el CC Puerta del Angel de Barcelona, incluyendo: - TPVs - Cuadros de Alumbrado - CGBT - Trafo - Grupo Electrógeno - UPS - Cargabatería - Supervisión de Calidad de Suministro | -1 | Servicio Interno | 1 | 1 | 2015/01 |  | 1 | Sala POS | tha | 20221223 | 20160831
11247 | 2072 | -1 | 10856 | SIMANT | Servicio de Revisiones | Revisión Anual del Sistema Ener_Gest | -1 | Servicio Interno | 1 | 1 | 2015/01 |  | 1 | Sala POS | tha | 20221223 | 20180831
11248 | 2073 | 12552 | 12937 | T01OT0000437 | PC EMBEBIDO NISE 104 CONFIGURADO PARA SISTEMA ENER_GEST | PC INDUSTRIAL Principal con las siguientes funciones principales: - Control y supervisión de los interruptores motorizados y/o contactores de los Cuadros Secundarios de distribución. - Comunicaciones con el servidor de Proceso de Datos para permitir el control de encendido / apagado de TPVs. - Soporte al servicio de Telemantenimiento según especificación [1] y [2] (ver documentación relacionada) Compuesto de: ORDENADOR industrial embebido tipo NISE 104 con memoria Compact Fast de 4 GByte, memoria RAM de 2 GByte, disco duro de 160 GByte, en chassis de aluminio sin ventilador, alimentación de 16 a 30 Vcc, dimensionado según proyecto: - Comunicaciones: 2 puertos de red Ethernet a 10/100/1000 Mbit/s, 4 puertos serie RS 485 opto-acoplados, 4 puertos USB 2.0 - Sistema operativo Windows XPe - Protocolos de red soportados: TCP/IP, UDP, DHCP, SNMPv3, SMTP, HTTP, Telnet, SSH, FTP, NFS - Protocolos de comunicaciones: ModBus RTU y Profibus DP - Puerto de tele-gestión: conexión TCP/IP "client to site" | -2 | Articulo | 1 | 1 | 0000/0010/1524 | 0000163000030686 | 1 | Sala del POS | tha | 20221223 | 20160928
11249 | 2073 | -1 | 13159 | SIMANT000009 | SUPERVISION Y CONTROL ELECTRICO | SERVICIO de Mantenimiento del Sistema de Supervisión y Control Eléctrico en el CC Plaza de Cataluña de Barcelona, incluyendo: - TPVs - Cuadros de Alumbrado - CGBT - Trafo - Grupo Electrógeno - UPS - Cargabatería - Supervisión de Calidad de Suministro | -1 | Servicio Interno | 1 | 1 | 2016/02 |  | 1 | Sala POS | tha | 20221223 | 20160928
11250 | 2074 | -1 | 13159 | SIMANT000009 | SUPERVISION Y CONTROL ELECTRICO | SERVICIO de Mantenimiento del Sistema de Supervisión y Control Eléctrico del CC Itaroa en Navarra, incluyendo: - TPVs - Cuadros de Alumbrado - CGBT - Trafo - Grupo Electrógeno - UPS - Cargabatería - Supervisión de Calidad de Suministro | -1 | Servicio Interno | 1 | 1 | 2013/12 |  | 1 | Sala de Máquinas | tha | 20221223 | 20151126
11251 | 2075 | -1 | 13159 | SIMANT000009 | SUPERVISION Y CONTROL ELECTRICO | SERVICIO de Mantenimiento del Sistema de Supervisión y Control Eléctrico del CC Gran Vía de Bilbao, incluyendo: - TPVs - Cuadros de Alumbrado - CGBT - Trafo - Grupo Electrógeno - UPS - Cargabatería - Supervisión de Calidad de Suministro | -1 | Servicio Interno | 1 | 1 | 2013/10 |  | 1 | Sala de Máquinas | tha | 20221223 | 20151029
11252 | 2076 | -1 | 13159 | SIMANT000009 | SUPERVISION Y CONTROL ELECTRICO | SERVICIO de Mantenimiento del Sistema de Supervisión y Control Eléctrico, incluyendo según equipamiento del CC de Vitoria: - Cuadros de Alumbrado - UPS | -1 | Servicio Interno | 1 | 1 |  |  | 1 |  | tha | 20221223 | 20181025
11253 | 2077 | -1 | 13159 | SIMANT000009 | SUPERVISION Y CONTROL ELECTRICO | SERVICIO de Mantenimiento del Sistema de Supervisión y Control Eléctrico en el CC Mercado de Abastos, Vitoria, incluyendo: - TPVs - Cuadros de Alumbrado - CGBT - Trafo - Grupo Electrógeno - UPS - Cargabatería - Supervisión de Calidad de Suministro | -1 | Servicio Interno | 1 | 1 | 2013/05 |  | 1 | Sala de Máquinas | tha | 20221223 | 20151111
11254 | 2078 | -1 | 13159 | SIMANT000009 | SUPERVISION Y CONTROL ELECTRICO | SERVICIO de Mantenimiento del Sistema de Supervisión y Control Eléctrico en el CC Campo de las Naciones de Madrid, incluyendo: - TPVs - Cuadros de Alumbrado - CGBT - Trafo - Grupo Electrógeno - UPS - Cargabatería - Supervisión de Calidad de Suministro | -1 | Servicio Interno | 1 | 1 | 2016/04 |  | 1 | Sala POS | tha | 20221223 | 20161006
11255 | 2079 | -1 | 13159 | SIMANT000009 | SUPERVISION Y CONTROL ELECTRICO | SERVICIO de Mantenimiento del Sistema de Supervisión y Control Eléctrico en el CC Costa Verde de Gijón, incluyendo: - TPVs - Cuadros de Alumbrado - CGBT - Trafo - Grupo Electrógeno - UPS - Cargabatería - Supervisión de Calidad de Suministro | -1 | Servicio Interno | 1 | 1 | 2014/02 |  | 1 | Sala de Máquinas | tha | 20221223 | 20151017
11256 | 2080 | -1 | 13159 | SIMANT000009 | SUPERVISION Y CONTROL ELECTRICO | SERVICIO de Mantenimiento del Sistema de Supervisión y Control Eléctrico en el CC Costa Marbella, Puerto Banús, incluyendo: - TPVs - Cuadros de Alumbrado - CGBT - Trafo - Grupo Electrógeno - UPS - Cargabatería - Supervisión de Calidad de Suministro | -1 | Servicio Interno | 1 | 1 | 2013/11 |  | 1 | Sala de Máquinas | tha | 20221223 | 20150624
11257 | 2081 | -1 | 13159 | SIMANT000009 | SUPERVISION Y CONTROL ELECTRICO | SERVICIO de Mantenimiento del Sistema de Supervisión y Control Eléctrico en el CC de León, incluyendo: - TPVs - Cuadros de Alumbrado - CGBT - Trafo - Grupo Electrógeno - UPS - Cargabatería - Supervisión de Calidad de Suministro | -1 | Servicio Interno | 1 | 1 | 2014/04 |  | 1 | Sala POS | tha | 20221223 | 20150920
11258 | 2082 | -1 | 13159 | SIMANT000009 | SUPERVISION Y CONTROL ELECTRICO | SERVICIO de Mantenimiento del Sistema de Supervisión y Control Eléctrico en el CC de Faro del Guadiana, incluyendo: - TPVs - Cuadros de Alumbrado - CGBT - Trafo - Grupo Electrógeno - UPS - Cargabatería - Supervisión de Calidad de Suministro | -1 | Servicio Interno | 1 | 1 | 2012/06 |  | 1 | Sala de Máquinas | tha | 20221223 | 20130628
11259 | 2083 | -1 | 13159 | SIMANT000009 | SUPERVISION Y CONTROL ELECTRICO | SERVICIO de Mantenimiento del Sistema de Supervisión y Control Eléctrico del CC de Ronda de Poniente en Córdoba, incluyendo: - TPVs - Cuadros de Alumbrado - CGBT - Trafo - Grupo Electrógeno - UPS - Cargabatería - Supervisión de Calidad de Suministro | -1 | Servicio Interno | 1 | 1 | 2012/01 |  | 1 | Sala de Máquinas | tha | 20221223 | 20140601
11260 | 2084 | -1 | 13159 | SIMANT000009 | SUPERVISION Y CONTROL ELECTRICO | SERVICIO de Mantenimiento del Sistema de Supervisión y Control Eléctrico, incluyendo según equipamiento del CC de Plaza Duque en Sevilla: - TPVs - UPS | -1 | Servicio Interno | 1 | 1 |  |  | 1 |  | tha | 20221223 | 20180701
11261 | 2085 | -1 | 13254 | T01OT0000445 | PC EMBEBIDO NISE 104 CON SSD CONFIGURADO PARA SISTEMA ENER_GEST | PC INDUSTRIAL Principal con las siguientes funciones principales: - Control y supervisión de los interruptores motorizados y/o contactores de los Cuadros Secundarios de distribución. - Comunicaciones con el servidor de Proceso de Datos para permitir el control de encendido / apagado de TPVs. - Soporte al servicio de Telemantenimiento según especificación [1] y [2] (ver documentación relacionada) Compuesto de: ORDENADOR industrial embebido tipo NISE 104 con memoria RAM de 4 GByte, disco duro de 64 GByte, en chassis de aluminio sin ventilador, alimentación de 16 a 30 Vcc, dimensionado según proyecto: - Comunicaciones: 2 puertos de red Ethernet a 10/100/1000 Mbit/s, 4 puertos serie RS 485 opto-acoplados, 4 puertos USB 2.0 - Sistema operativo Windows XPe - Protocolos de red soportados: TCP/IP, UDP, DHCP, SNMPv3, SMTP, HTTP, Telnet, SSH, FTP, NFS - Protocolos de comunicaciones: ModBus RTU y Profibus DP - Puerto de tele-gestión: conexión TCP/IP "client to site" | -2 | Articulo | 2 | 2 |  |  | 1 |  | tha | 20221223 | 20191010
11262 | 2085 | -1 | 10856 | SIMANT | Servicio de Revisiones | Mantenimiento Presencial Anual del Ssistema de Control de Alumbrado del CC Monasterio | -1 | Servicio Interno | 1 | 1 |  |  | 1 | Pupitre de control | tha | 20221223 | 20181031
11263 | 2086 | -1 | 13159 | SIMANT000009 | SUPERVISION Y CONTROL ELECTRICO | SERVICIO de Mantenimiento del Sistema de Supervisión y Control Eléctrico, incluyendo según equipamiento del CC: - TPVs - Cuadros de Alumbrado - CGBT - Trafo - Grupo Electrógeno - UPS - Cargabatería - Supervisión de Calidad de Suministro | -1 | Servicio Interno | 1 | 1 |  |  | 1 |  | tha | 20221223 | 19000101
11264 | 2087 | -1 | 10856 | SIMANT | Servicio de Revisiones | Servicio de Mantenimiento Anual Presencial del Sistema de Control Eléctrico del CC Maisonnave | -1 | Servicio Interno | 1 | 1 |  |  | 1 | POS | tha | 20221223 | 20201108
11265 | 2088 | -1 | 10856 | SIMANT | Servicio de Revisiones | Servicio de Mantenimiento Anual Presencial del Sistema de Control Eléctrico del CC Federico Soto | -1 | Servicio Interno | 1 | 1 |  |  | 1 |  | tha | 20221223 | 20201108
11266 | 2089 | -1 | 10856 | SIMANT | Servicio de Revisiones | Servicio de Mantenimiento Anual Presencial del Sistema de Control Eléctrico del CC Huelva | -1 | Servicio Interno | 1 | 1 |  |  | 1 | Sala POS | tha | 20221223 | 20200817
11267 | 2090 | -1 | 10856 | SIMANT | Servicio de Revisiones | Servicio de Mantenimiento Anual Presencial del Sistema de Control Eléctrico del CC Gran Vía | -1 | Servicio Interno | 1 | 1 |  |  | 1 | Sala de Máquinas | tha | 20221223 | 20200706
11268 | 2091 | -1 | 12702 | D00000000585 | EMBEBIDO NISE-104 Cod. Xtrem-n208/4/CF4 | ORDENADOR industrial embebido tipo NISE 104 con CPU Intel Atom 2550 a 1,86 GHz, chipset Intel® NM10 Express, 2 puertos de red Ethernet a 10/100/1000 Mbit/s en chasis de aluminio sin ventilador, alimentación a 10 .. 28 Vcc, 6 puertos USB 2.0 y 4 puertos RS 232/485 (2 de ellos), para temperatura -5 .. 55 ºC, salida a monitor tipo HDMI y DVI | -2 | Articulo | 1 | 1 |  |  | 1 | Sala de Integración Técnica | tha | 20221223 | 20210528
11269 | 2091 | -1 | 13159 | SIMANT000009 | SUPERVISION Y CONTROL ELECTRICO | SERVICIO de Mantenimiento del Sistema de Supervisión y Control Eléctrico, incluyendo según equipamiento del CC: - Cuadros de Alumbrado | -1 | Servicio Interno | 1 | 1 |  |  | 1 | Sala Técnica | tha | 20221223 | 20210528
11270 | 2092 | -1 | 13159 | SIMANT000009 | SUPERVISION Y CONTROL ELECTRICO | SERVICIO de Mantenimiento del Sistema de Supervisión y Control Eléctrico, incluyendo según equipamiento del CC: - TPVs - Cuadros de Alumbrado - CGBT - Trafo - Grupo Electrógeno - UPS - Cargabatería - Supervisión de Calidad de Suministro | -1 | Servicio Interno | 1 | 1 |  |  | 1 |  | tha | 20221223 | 19000101
11271 | 2093 | -1 | 13159 | SIMANT000009 | SUPERVISION Y CONTROL ELECTRICO | SERVICIO de Mantenimiento del Sistema de Supervisión y Control Eléctrico, incluyendo según equipamiento del CC: - TPVs - Cuadros de Alumbrado - CGBT - Trafo - Grupo Electrógeno - UPS - Cargabatería - Supervisión de Calidad de Suministro | -1 | Servicio Interno | 1 | 1 |  |  | 1 |  | tha | 20221223 | 19000101
11272 | 2094 | -1 | 13254 | T01OT0000445 | PC EMBEBIDO NISE 104 CON SSD CONFIGURADO PARA SISTEMA ENER_GEST | PC INDUSTRIAL de Control de TPVs | -2 | Articulo | 1 | 1 | 0000/0011/1934 |  | 1 | Sala POS | tha | 20221223 | 20211112
11273 | 2095 | -1 | 13159 | SIMANT000009 | SUPERVISION Y CONTROL ELECTRICO | SERVICIO de Mantenimiento del Sistema de Supervisión y Control Eléctrico en el CC de Cornellà, incluyendo: - TPVs - Cuadros de Alumbrado - CGBT - Trafo - Grupo Electrógeno - UPS - Cargabatería - Supervisión de Calidad de Suministro | -1 | Servicio Interno | 1 | 1 | 2015/03 |  | 1 | Sala POS | tha | 20221223 | 20160924
11274 | 2096 | -1 | 13160 | SIMANT000010 | DETECCION DE GASES | SERVICIO de Mantenimiento del Sistema de Detección de Gases Explosivos en el CC de Puerto Venecia, incluyendo: - Sensores de Gas Explosivo - Electroválvulas - Campanas de Extracción | -1 | Servicio Interno | 1 | 1 | 2012/02 |  | 1 | Cocina | tha | 20221223 | 20140925
11275 | 2097 | -1 | 13160 | SIMANT000010 | DETECCION DE GASES | SERVICIO de Mantenimiento del Sistema de Detección de Gases Explosivos en el CC Ronda de Poniente de Córdoba II, incluyendo: - Sensores de Gas Explosivo - Electroválvulas - Campanas de Extracción | -1 | Servicio Interno | 1 | 1 | 2012/01 |  | 1 | Cocina | tha | 20221223 | 20140710
11276 | 2098 | -1 | 13160 | SIMANT000010 | DETECCION DE GASES | SERVICIO de Mantenimiento del Sistema de Detección de Gases Explosivos en CEPA Valdemoro, incluyendo: - Sensores de Gas Explosivo - Electroválvulas - Campanas de Extracción | -1 | Servicio Interno | 1 | 1 | 2011/01 |  | 1 | Cocina | tha | 20221223 | 20140524
11277 | 2099 | -1 | 13562 | D00000000665 | Dell Pc Vostro 3470 SFF,i3-8100,4GB,1TB,W10Pro,DRW,1 Año CAR | Dell Pc Vostro 3470 SFF,i3-8100,4GB,1TB,W10Pro,DRW,1 Año CAR | -2 | Articulo | 1 | 1 | 6FW20T2 |  | 1 |  | tha | 20221223 | 20210222
11278 | 2099 | -1 | 13159 | SIMANT000009 | SUPERVISION Y CONTROL ELECTRICO | SERVICIO de Mantenimiento del Sistema de Supervisión y Control Eléctrico del CC de Nuevo Centro, incluyendo: - TPVs - UPS | -1 | Servicio Interno | 1 | 1 |  |  | 1 | Sala POS | tha | 20221223 | 20210222
11279 | 2100 | -1 | 9507 | T01KM613C214 | KMQ-212 ND 2 CANALES 14 TOMAS | DETECTOR combinado de CO y NO2 tipo KMQ 212 CO ND por célula electroquímica de oxidación en aire ambiente, margen de medida 0 .. 300 ppm CO y 0 .. 5 ppm para NO2, homologado por el MINER con contraseña CDM0000007 de acuerdo con UNE 23 300:84, de 14 puntos de detección consecutiva mediante bloque de válvulas de conmutación, medida de flujo con vigilancia, control por microordenador, salida a bus ORNET, montado en armario metálico mural, con protección IP53, alimentación a 230 V 50 Hz | -2 | Articulo | 1 | 1 | 8152 |  | 1 | Sotano 1 Izquierda | tha | 20221223 | 19000101
11280 | 2100 | -1 | 9507 | T01KM613C214 | KMQ-212 ND 2 CANALES 14 TOMAS | DETECTOR combinado de CO y NO2 tipo KMQ 212 CO ND por célula electroquímica de oxidación en aire ambiente, margen de medida 0 .. 300 ppm CO y 0 .. 5 ppm para NO2, homologado por el MINER con contraseña CDM0000007 de acuerdo con UNE 23 300:84, de 14 puntos de detección consecutiva mediante bloque de válvulas de conmutación, medida de flujo con vigilancia, control por microordenador, salida a bus ORNET, montado en armario metálico mural, con protección IP53, alimentación a 230 V 50 Hz | -2 | Articulo | 1 | 1 | 8153 |  | 1 | Sotano 1 Derecha | tha | 20221223 | 19000101
11281 | 2100 | -1 | 9507 | T01KM613C214 | KMQ-212 ND 2 CANALES 14 TOMAS | DETECTOR combinado de CO y NO2 tipo KMQ 212 CO ND por célula electroquímica de oxidación en aire ambiente, margen de medida 0 .. 300 ppm CO y 0 .. 5 ppm para NO2, homologado por el MINER con contraseña CDM0000007 de acuerdo con UNE 23 300:84, de 14 puntos de detección consecutiva mediante bloque de válvulas de conmutación, medida de flujo con vigilancia, control por microordenador, salida a bus ORNET, montado en armario metálico mural, con protección IP53, alimentación a 230 V 50 Hz | -2 | Articulo | 1 | 1 | 8154 |  | 1 | Sotano 1 Izquierda | tha | 20221223 | 19000101
11282 | 2100 | -1 | 9507 | T01KM613C214 | KMQ-212 ND 2 CANALES 14 TOMAS | DETECTOR combinado de CO y NO2 tipo KMQ 212 CO ND por célula electroquímica de oxidación en aire ambiente, margen de medida 0 .. 300 ppm CO y 0 .. 5 ppm para NO2, homologado por el MINER con contraseña CDM0000007 de acuerdo con UNE 23 300:84, de 14 puntos de detección consecutiva mediante bloque de válvulas de conmutación, medida de flujo con vigilancia, control por microordenador, salida a bus ORNET, montado en armario metálico mural, con protección IP53, alimentación a 230 V 50 Hz | -2 | Articulo | 1 | 1 | 8155 |  | 1 | Sotano 1 Derecha | tha | 20221223 | 19000101
11283 | 2100 | -1 | 9507 | T01KM613C214 | KMQ-212 ND 2 CANALES 14 TOMAS | DETECTOR combinado de CO y NO2 tipo KMQ 212 CO ND por célula electroquímica de oxidación en aire ambiente, margen de medida 0 .. 300 ppm CO y 0 .. 5 ppm para NO2, homologado por el MINER con contraseña CDM0000007 de acuerdo con UNE 23 300:84, de 14 puntos de detección consecutiva mediante bloque de válvulas de conmutación, medida de flujo con vigilancia, control por microordenador, salida a bus ORNET, montado en armario metálico mural, con protección IP53, alimentación a 230 V 50 Hz | -2 | Articulo | 1 | 1 | 8156 |  | 1 | Sotano 1 Izquierda | tha | 20221223 | 19000101
11284 | 2100 | -1 | 9507 | T01KM613C214 | KMQ-212 ND 2 CANALES 14 TOMAS | DETECTOR combinado de CO y NO2 tipo KMQ 212 CO ND por célula electroquímica de oxidación en aire ambiente, margen de medida 0 .. 300 ppm CO y 0 .. 5 ppm para NO2, homologado por el MINER con contraseña CDM0000007 de acuerdo con UNE 23 300:84, de 14 puntos de detección consecutiva mediante bloque de válvulas de conmutación, medida de flujo con vigilancia, control por microordenador, salida a bus ORNET, montado en armario metálico mural, con protección IP53, alimentación a 230 V 50 Hz | -2 | Articulo | 1 | 1 | 8157 |  | 1 | Sotano 1 Derecha | tha | 20221223 | 19000101
11285 | 2100 | -1 | 9507 | T01KM613C214 | KMQ-212 ND 2 CANALES 14 TOMAS | DETECTOR combinado de CO y NO2 tipo KMQ 212 CO ND por célula electroquímica de oxidación en aire ambiente, margen de medida 0 .. 300 ppm CO y 0 .. 5 ppm para NO2, homologado por el MINER con contraseña CDM0000007 de acuerdo con UNE 23 300:84, de 14 puntos de detección consecutiva mediante bloque de válvulas de conmutación, medida de flujo con vigilancia, control por microordenador, salida a bus ORNET, montado en armario metálico mural, con protección IP53, alimentación a 230 V 50 Hz | -2 | Articulo | 1 | 1 | 8158 |  | 1 | Sotano 1 Izquierda | tha | 20221223 | 19000101
11286 | 2100 | -1 | 9507 | T01KM613C214 | KMQ-212 ND 2 CANALES 14 TOMAS | DETECTOR combinado de CO y NO2 tipo KMQ 212 CO ND por célula electroquímica de oxidación en aire ambiente, margen de medida 0 .. 300 ppm CO y 0 .. 5 ppm para NO2, homologado por el MINER con contraseña CDM0000007 de acuerdo con UNE 23 300:84, de 14 puntos de detección consecutiva mediante bloque de válvulas de conmutación, medida de flujo con vigilancia, control por microordenador, salida a bus ORNET, montado en armario metálico mural, con protección IP53, alimentación a 230 V 50 Hz | -2 | Articulo | 1 | 1 | 8159 |  | 1 | Sotano 1 Derecha | tha | 20221223 | 19000101
11287 | 2101 | -1 | 13242 | T01KM613C218 | KMQ-212 ND 2 CANALES 18 TOMAS | DETECTOR combinado de CO y NO2 tipo KMQ 212 CO ND por célula electroquímica de oxidación en aire ambiente, margen de medida 0 .. 300 ppm CO y 0 .. 5 ppm para NO2, homologado por el MINER con contraseña CDM0000007 de acuerdo con UNE 23 300:84, de 18 puntos de detección consecutiva mediante bloque de válvulas de conmutación, medida de flujo con vigilancia, control por microordenador, salida a bus ORNET, montado en armario metálico mural, con protección IP53, alimentación a 230 V 50 Hz | -2 | Articulo | 1 | 1 | 7978 |  | 1 |  | tha | 20221223 | 19000101
11288 | 2101 | -1 | 13242 | T01KM613C218 | KMQ-212 ND 2 CANALES 18 TOMAS | DETECTOR combinado de CO y NO2 tipo KMQ 212 CO ND por célula electroquímica de oxidación en aire ambiente, margen de medida 0 .. 300 ppm CO y 0 .. 5 ppm para NO2, homologado por el MINER con contraseña CDM0000007 de acuerdo con UNE 23 300:84, de 18 puntos de detección consecutiva mediante bloque de válvulas de conmutación, medida de flujo con vigilancia, control por microordenador, salida a bus ORNET, montado en armario metálico mural, con protección IP53, alimentación a 230 V 50 Hz | -2 | Articulo | 1 | 1 | 7979 |  | 1 |  | tha | 20221223 | 19000101
11289 | 2101 | -1 | 10962 | T01KM613C220 | KMQ-212 ND 2 CANALES 20 TOMAS | DETECTOR combinado de CO y NO2 tipo KMQ 212 CO ND por célula electroquímica de oxidación en aire ambiente, margen de medida 0 .. 300 ppm CO y 0 .. 5 ppm para NO2, homologado por el MINER con contraseña CDM0000007 de acuerdo con UNE 23 300:84, de 20 puntos de detección consecutiva mediante bloque de válvulas de conmutación, medida de flujo con vigilancia, control por microordenador, salida a bus ORNET, montado en armario metálico mural, con protección IP53, alimentación a 230 V 50 Hz | -2 | Articulo | 1 | 1 | 7980 |  | 1 |  | tha | 20221223 | 19000101
11290 | 2101 | -1 | 10962 | T01KM613C220 | KMQ-212 ND 2 CANALES 20 TOMAS | DETECTOR combinado de CO y NO2 tipo KMQ 212 CO ND por célula electroquímica de oxidación en aire ambiente, margen de medida 0 .. 300 ppm CO y 0 .. 5 ppm para NO2, homologado por el MINER con contraseña CDM0000007 de acuerdo con UNE 23 300:84, de 20 puntos de detección consecutiva mediante bloque de válvulas de conmutación, medida de flujo con vigilancia, control por microordenador, salida a bus ORNET, montado en armario metálico mural, con protección IP53, alimentación a 230 V 50 Hz | -2 | Articulo | 1 | 1 | 7981 |  | 1 |  | tha | 20221223 | 19000101
11291 | 2102 | -1 | 3535 | T01OT0KMQ06T | KMQ-212 6 TOMAS | DETECTOR DE CO TIPO KMQ 212 CO 6 TOMAS PARA DETECCION DE MONOXIDO DE CARBONO EN AIRE AMBIENTE, MARGEN DE MEDIDA 0...300 PPM, HOMOLOGACION MINER CDM 004, DISPUESTO PARA 6 PUNTOS DE DETECCION, CON BLOQUE DE VALVULAS DE CONMUTACION, MEDIDAS DE FLUJO CON VIGILANCIA, SENSOR DE OXIDACION ELECTROQUIMICA (DURACION APROXX.3 A¥OS),MICROORDENADOR DE CONTROL CON DISPLAY, EQUIPO DE ASPIRACION, MONTADO EN ARMARIO METALICO MURAL, CON PROTECCION IP-53 ALIMENTACION A 230 V 50 HZ INCLUIDOS: 6 FILTROS EXTRAPLANOS TIPO PL 1 MANUAL DE MONTAJE, USO Y MANTENIMIENTO | -2 | Articulo | 1 | 1 | 6727 |  | 1 |  | tha | 20221223 | 19000101
11292 | 2103 | -1 | 7026 | T01KM212ND04 | KMQ-212 ND 4 TOMAS GARAJE | DETECTOR DE CO TIPO KMQ 212 ND 4 TOMAS PARA DETECCION DE MONOXIDO DE CARBONO EN AIRE AMBIENTE, MARGEN DE MEDIDA 0...300 PPM, HOMOLOGACION MINER CDM0000007, DISPUESTO PARA 4 PUNTOS DE DETECCION, CON BLOQUE DE VALVULAS DE CONMUTACION, MEDIDAS DE FLUJO CON VIGILANCIA, SENSOR DE OXIDACION ELECTROQUIMICA (DURACION APROX.3 A¥OS),MICROORDENADOR DE CONTROL CON DISPLAY, EQUIPO DE ASPIRACION, MONTADO EN ARMARIO METALICO MURAL, CON PROTECCION IP-53 ALIMENTACION 230 V 50 HZ INCLUIDOS: 4 FILTROS EXTRAPLANOS TIPO PL 1 MANUAL DE MONTAJE, USO Y MANTENIMIENTO N§ SERIE: | -2 | Articulo | 1 | 1 | 8095 |  | 1 |  | tha | 20221223 | 20110225
11293 | 2104 | -1 | 3538 | T01OT0KMQ12T | KMQ-212 12 TOMAS | DETECTOR DE CO TIPO KMQ 212 CO 12 TOMAS PARA DETECCION DE MONOXIDO DE CARBONO EN AIRE AMBIENTE, MARGEN DE MEDIDA 0...300 PPM, HOMOLOGACION MINER CDM 0004, DISPUESTO PARA 12 PUNTOS DE DETECCION, CON BLOQUE DE VALVULAS DE CONMUTACION, MEDIDAS DE FLUJO CON VIGILANCIA, SENSOR DE OXIDACION ELECTROQUIMICA (DURACION APROX.3 A¥OS), MICROORDENADOR DE CONTROL CON DISPLAY, EQUIPO DE ASPIRACION, MONTADO EN ARMARIO METALICO MURAL, CON PROTECCION IP-53 ALIMENTACION 230 V 50 HZ INCLUIDOS: 12 FILTROS EXTRAPLANOS TIPO PL 1 MANUAL DE MONTAJE, USO Y MANTENIMIENTO | -2 | Articulo | 1 | 1 | 6118 |  | 1 | p -1 | tha | 20221223 | 19000101
11294 | 2105 | -1 | 5082 | T01OTKMQ10ND | KMQ 212 10 TOMAS ND | DETECTOR DE CO TIPO KMQ 212 ND 10 TOMAS PARA DETECCION DE MONOXIDO DE CARBONO EN AIRE AMBIENTE, MARGEN DE MEDIDA 0...300 PPM, HOMOLOGACION MINER CDM 0000007, DISPUESTO PARA 10 PUNTOS DE DETECCION, CON BLOQUE DE VALVULAS DE CONMUTACION, MEDIDAS DE FLUJO CON VIGILANCIA, SENSOR DE OXIDACION ELECTROQUIMICA (DURACION APROX.3 A¥OS),MICROORDENADOR DE CONTROL CON DISPLAY, EQUIPO DE ASPIRACION, MONTADO EN ARMARIO METALICO MURAL, CON PROTECCION IP-53 ALIMENTACION 230 V 50 HZ INCLUIDOS: 10 FILTROS EXTRAPLANOS TIPO PL 1 MANUAL DE MONTAJE, USO Y MANTENIMIENTO | -2 | Articulo | 1 | 1 | 7541 |  | 1 |  | tha | 20221223 | 19000101
11295 | 2105 | -1 | 10856 | SIMANT | Servicio de Revisiones | Servicio de Revisiones a ampliar a las que ya se realizan según A 06/10512: Ampliaciones al servicio de mantenimiento : CUADROS DE MANIOBRA. .- Verificación del funcionamiento de los cuadros eléctricos. En modo manual y automático. .- Comprobación del estado de las conexiones eléctricas. .- Reapriete de los bornes de conexión. .- Comprobaciones de las tensiones de alimentación y maniobra. .- Comprobación de los consumos. .- Comprobación de la maniobra de arranque. .- Comprobación del funcionamiento de las protecciones eléctricas. .- Verificación de la puesta a tierra. VENTILADORES .- Comprobación de que las turbinas giren libre y suavemente. .- Verificación de la tensión mecánica de las correas. .- Comprobación del desgaste de los cojinetes. .- Engrase de cojinetes (Según horas de funcionamiento). .- Comprobación de vibraciones y el estado de los anclajes. .- Comprobación visual del estado de los conductos. | -1 | Servicio Interno | 1 | 1 | 7541 |  | 1 |  | tha | 20221223 | 20131231
11296 | 2106 | -1 | 7027 | T01KM212ND06 | KMQ-212 ND 6 TOMAS GARAJE | DETECTOR DE CO TIPO KMQ 212 ND 6 TOMAS PARA DETECCION DE MONOXIDO DE CARBONO EN AIRE AMBIENTE, MARGEN DE MEDIDA 0...300 PPM, HOMOLOGACION MINER CDM0000007, DISPUESTO PARA 6 PUNTOS DE DETECCION, CON BLOQUE DE VALVULAS DE CONMUTACION, MEDIDAS DE FLUJO CON VIGILANCIA, SENSOR DE OXIDACION ELECTROQUIMICA (DURACION APROX.3 A¥OS),MICROORDENADOR DE CONTROL CON DISPLAY, EQUIPO DE ASPIRACION, MONTADO EN ARMARIO METALICO MURAL, CON PROTECCION IP-53 ALIMENTACION 230 V 50 HZ INCLUIDOS: 6 FILTROS EXTRAPLANOS TIPO PL 1 MANUAL DE MONTAJE, USO Y MANTENIMIENTO N§ SERIE: | -2 | Articulo | 1 | 1 | 8068 |  | 1 |  | tha | 20221223 | 20110209
11297 | 2107 | -1 | 3542 | T01OT0KMQ20T | KMQ-212 20 TOMAS | DETECTOR DE CO TIPO KMQ 212 CO 20 TOMAS PARA DETECCION DE MONOXIDO DE CARBONO EN AIRE AMBIENTE, MARGEN DE MEDIDA 0...300 PPM, HOMOLOGACION MINER CDM 0004, DISPUESTO PARA 20 PUNTOS DE DETECCION, CON BLOQUE DE VALVULAS DE CONMUTACION, MEDIDAS DE FLUJO CON VIGILANCIA, SENSOR DE OXIDACION ELECTROQUIMICA (DURACION APROX.3 A¥OS),MICROORDENADOR DE CONTROL CON DISPLAY, EQUIPO DE ASPIRACION, MONTADO EN ARMARIO METALICO MURAL, CON PROTECCION IP-53 ALIMENTACION 230 V 50 HZ INCLUIDOS: 20 FILTROS EXTRAPLANOS TIPO PL 1 MANUAL DE MONTAJE, USO Y MANTENIMIENTO | -2 | Articulo | 1 | 1 | 6136 |  | 1 |  | tha | 20221223 | 19000101
11298 | 2107 | -1 | 3540 | T01OT0KMQ16T | KMQ-212 16 TOMAS | DETECTOR DE CO TIPO KMQ 212 CO 16 TOMAS PARA DETECCION DE MONOXIDO DE CARBONO EN AIRE AMBIENTE, MARGEN DE MEDIDA 0...300 PPM, HOMOLOGACION MINER CDM 0004, DISPUESTO PARA 16 PUNTOS DE DETECCION CON BLOQUE DE VALVULAS DE CONMUTACION, MEDIDAS DE FLUJO CON VIGILANCIA, SENSOR DE OXIDACION ELECTROQUIMICA (DURACION APROX.3 A¥OS),MICROORDENADOR DE CONTROL CON DISPLAY, EQUIPO DE ASPIRACION, MONTADO EN ARMARIO METALICO MURAL, CON PROTECCION IP-53 ALIMENTACION A 230 V 50 HZ INCLUIDOS: 16 FILTROS EXTRAPLANOS TIPO PL 1 MANUAL DE MONTAJE, USO Y MANTENIMIENTO | -2 | Articulo | 1 | 1 | 6133 |  | 1 |  | tha | 20221223 | 19000101
11299 | 2107 | -1 | 3540 | T01OT0KMQ16T | KMQ-212 16 TOMAS | DETECTOR DE CO TIPO KMQ 212 CO 16 TOMAS PARA DETECCION DE MONOXIDO DE CARBONO EN AIRE AMBIENTE, MARGEN DE MEDIDA 0...300 PPM, HOMOLOGACION MINER CDM 0004, DISPUESTO PARA 16 PUNTOS DE DETECCION CON BLOQUE DE VALVULAS DE CONMUTACION, MEDIDAS DE FLUJO CON VIGILANCIA, SENSOR DE OXIDACION ELECTROQUIMICA (DURACION APROX.3 A¥OS),MICROORDENADOR DE CONTROL CON DISPLAY, EQUIPO DE ASPIRACION, MONTADO EN ARMARIO METALICO MURAL, CON PROTECCION IP-53 ALIMENTACION A 230 V 50 HZ INCLUIDOS: 16 FILTROS EXTRAPLANOS TIPO PL 1 MANUAL DE MONTAJE, USO Y MANTENIMIENTO | -2 | Articulo | 1 | 1 | 6134 |  | 1 |  | tha | 20221223 | 19000101
11300 | 2108 | -1 | 7034 | T01KM212ND20 | KMQ-212 ND 20 TOMAS GARAJE | DETECTOR DE CO TIPO KMQ 212 ND 20 TOMAS PARA DETECCION DE MONOXIDO DE CARBONO EN AIRE AMBIENTE, MARGEN DE MEDIDA 0...300 PPM, HOMOLOGACION MINER CDM0000007, DISPUESTO PARA 20 PUNTOS DE DETECCION, CON BLOQUE DE VALVULAS DE CONMUTACION, MEDIDAS DE FLUJO CON VIGILANCIA, SENSOR DE OXIDACION ELECTROQUIMICA (DURACION APROX.3 A¥OS),MICROORDENADOR DE CONTROL CON DISPLAY, EQUIPO DE ASPIRACION, MONTADO EN ARMARIO METALICO MURAL, CON PROTECCION IP-53 ALIMENTACION 230 V 50 HZ INCLUIDOS: 20 FILTROS EXTRAPLANOS TIPO PL 1 MANUAL DE MONTAJE, USO Y MANTENIMIENTO N§ SERIE: | -2 | Articulo | 1 | 1 | 5135 |  | 1 |  | tha | 20221223 | 20131231
11301 | 2109 | -1 | 7034 | T01KM212ND20 | KMQ-212 ND 20 TOMAS GARAJE | DETECTOR DE CO TIPO KMQ 212 ND 20 TOMAS PARA DETECCION DE MONOXIDO DE CARBONO EN AIRE AMBIENTE, MARGEN DE MEDIDA 0...300 PPM, HOMOLOGACION MINER CDM0000007, DISPUESTO PARA 20 PUNTOS DE DETECCION, CON BLOQUE DE VALVULAS DE CONMUTACION, MEDIDAS DE FLUJO CON VIGILANCIA, SENSOR DE OXIDACION ELECTROQUIMICA (DURACION APROX.3 A¥OS),MICROORDENADOR DE CONTROL CON DISPLAY, EQUIPO DE ASPIRACION, MONTADO EN ARMARIO METALICO MURAL, CON PROTECCION IP-53 ALIMENTACION 230 V 50 HZ INCLUIDOS: 20 FILTROS EXTRAPLANOS TIPO PL 1 MANUAL DE MONTAJE, USO Y MANTENIMIENTO N§ SERIE: | -2 | Articulo | 1 | 1 | 7690 |  | 1 |  | tha | 20221223 | 19000101
11302 | 2110 | -1 | 4553 | T01OTKMQ16ND | KMQ 212 16 TOMAS ND | DETECTOR DE CO TIPO KMQ 212 ND 16 TOMAS PARA DETECCION DE MONOXIDO DE CARBONO EN AIRE AMBIENTE, MARGEN DE MEDIDA 0...300 PPM, HOMOLOGACION MINER CDM 0000007, DISPUESTO PARA 20 PUNTOS DE DETECCION, CON BLOQUE DE VALVULAS DE CONMUTACION, MEDIDAS DE FLUJO CON VIGILANCIA, SENSOR DE OXIDACION ELECTROQUIMICA (DURACION APROX.3 A¥OS),MICROORDENADOR DE CONTROL CON DISPLAY, EQUIPO DE ASPIRACION, MONTADO EN ARMARIO METALICO MURAL, CON PROTECCION IP-53 ALIMENTACION 230 V 50 HZ INCLUIDOS: 16 FILTROS EXTRAPLANOS TIPO PL 1 MANUAL DE MONTAJE, USO Y MANTENIMIENTO | -2 | Articulo | 1 | 1 | 7454 |  | 1 |  | tha | 20221223 | 19000101
11303 | 2111 | -1 | 7032 | T01KM212ND16 | KMQ-212 ND 16 TOMAS GARAJE | DETECTOR DE CO TIPO KMQ 212 ND 16 TOMAS PARA DETECCION DE MONOXIDO DE CARBONO EN AIRE AMBIENTE, MARGEN DE MEDIDA 0...300 PPM, HOMOLOGACION MINER CDM0000007, DISPUESTO PARA 16 PUNTOS DE DETECCION, CON BLOQUE DE VALVULAS DE CONMUTACION, MEDIDAS DE FLUJO CON VIGILANCIA, SENSOR DE OXIDACION ELECTROQUIMICA (DURACION APROX.3 A¥OS),MICROORDENADOR DE CONTROL CON DISPLAY, EQUIPO DE ASPIRACION, MONTADO EN ARMARIO METALICO MURAL, CON PROTECCION IP-53 ALIMENTACION 230 V 50 HZ INCLUIDOS: 16 FILTROS EXTRAPLANOS TIPO PL 1 MANUAL DE MONTAJE, USO Y MANTENIMIENTO N§ SERIE: | -2 | Articulo | 1 | 1 | 6171 |  | 1 |  | tha | 20221223 | 19000101
11304 | 2112 | -1 | 3536 | T01OT0KMQ08T | KMQ-212 8 TOMAS | DETECTOR DE CO TIPO KMQ 212 CO 8 TOMAS PARA DETECCION DE MONOXIDO DE CARBONO EN AIRE AMBIENTE, MARGEN DE MEDIDA 0...300 PPM, HOMOLOGACION MINER CDM 0004, DISPUESTO PARA 8 PUNTOS DE DETECCION, CON BLOQUE DE VALVULAS DE CONMUTACION, MEDIDAS DE FLUJO CON VIGILANCIA, SENSOR DE OXIDACION ELECTROQUIMICA (DURACION APROX.3 A¥OS),MICROORDENADOR DE CONTROL CON DISPLAY, EQUIPO DE ASPIRACION, MONTADO EN ARMARIO METALICO MURAL, CON PROTECCION IP-53 ALIMENTACION 230 V 50 HZ INCLUIDOS: 8 FILTROS EXTRAPLANOS TIPO PL 1 MANUAL DE MONTAJE, USO Y MANTENIMIENTO | -2 | Articulo | 1 | 1 | 6796 |  | 1 |  | tha | 20221223 | 19000101
11305 | 2113 | -1 | 4553 | T01OTKMQ16ND | KMQ 212 16 TOMAS ND | DETECTOR DE CO TIPO KMQ 212 ND 16 TOMAS PARA DETECCION DE MONOXIDO DE CARBONO EN AIRE AMBIENTE, MARGEN DE MEDIDA 0...300 PPM, HOMOLOGACION MINER CDM 0000007, DISPUESTO PARA 20 PUNTOS DE DETECCION, CON BLOQUE DE VALVULAS DE CONMUTACION, MEDIDAS DE FLUJO CON VIGILANCIA, SENSOR DE OXIDACION ELECTROQUIMICA (DURACION APROX.3 A¥OS),MICROORDENADOR DE CONTROL CON DISPLAY, EQUIPO DE ASPIRACION, MONTADO EN ARMARIO METALICO MURAL, CON PROTECCION IP-53 ALIMENTACION 230 V 50 HZ INCLUIDOS: 16 FILTROS EXTRAPLANOS TIPO PL 1 MANUAL DE MONTAJE, USO Y MANTENIMIENTO | -2 | Articulo | 1 | 1 | 6728 |  | 1 |  | tha | 20221223 | 19000101
11306 | 2114 | -1 | 13242 | T01KM613C218 | KMQ-212 ND 2 CANALES 18 TOMAS | DETECTOR combinado de CO y NO2 tipo KMQ 212 CO ND por célula electroquímica de oxidación en aire ambiente, margen de medida 0 .. 300 ppm CO y 0 .. 5 ppm para NO2, homologado por el MINER con contraseña CDM0000007 de acuerdo con UNE 23 300:84, de 18 puntos de detección consecutiva mediante bloque de válvulas de conmutación, medida de flujo con vigilancia, control por microordenador, salida a bus ORNET, montado en armario metálico mural, con protección IP53, alimentación a 230 V 50 Hz | -2 | Articulo | 1 | 1 | 8379 |  | 1 |  | tha | 20221223 | 20251031
11307 | 2115 | -1 | 3540 | T01OT0KMQ16T | KMQ-212 16 TOMAS | DETECTOR DE CO TIPO KMQ 212 CO 16 TOMAS PARA DETECCION DE MONOXIDO DE CARBONO EN AIRE AMBIENTE, MARGEN DE MEDIDA 0...300 PPM, HOMOLOGACION MINER CDM 0004, DISPUESTO PARA 16 PUNTOS DE DETECCION CON BLOQUE DE VALVULAS DE CONMUTACION, MEDIDAS DE FLUJO CON VIGILANCIA, SENSOR DE OXIDACION ELECTROQUIMICA (DURACION APROX.3 A¥OS),MICROORDENADOR DE CONTROL CON DISPLAY, EQUIPO DE ASPIRACION, MONTADO EN ARMARIO METALICO MURAL, CON PROTECCION IP-53 ALIMENTACION A 230 V 50 HZ INCLUIDOS: 16 FILTROS EXTRAPLANOS TIPO PL 1 MANUAL DE MONTAJE, USO Y MANTENIMIENTO | -2 | Articulo | 1 | 1 | 6794 |  | 1 |  | tha | 20221223 | 19000101
11308 | 2116 | -1 | 5081 | T01OTKMQ12ND | KMQ 212 12 TOMAS ND | DETECTOR DE CO TIPO KMQ 212 ND 12 TOMAS PARA DETECCION DE MONOXIDO DE CARBONO EN AIRE AMBIENTE, MARGEN DE MEDIDA 0...300 PPM, HOMOLOGACION MINE CDM 0000007, DISPUESTO PARA 12 PUNTOS DE DETECCION, CON BLOQUE DE VALVULAS DE CONMUTACION, MEDIDAS DE FLUJO CON VIGILANCIA, SENSOR DE OXIDACION ELECTROQUIMICA (DURACION APROX.3 A¥OS),MICROORDENADOR DE CONTROL CON DISPLAY, EQUIPO DE ASPIRACION, MONTADO EN ARMARIO METALICO MURAL, CON PROTECCION IP-53 ALIMENTACION 230 V 50 HZ INCLUIDOS: 12 FILTROS EXTRAPLANOS TIPO PL 1 MANUAL DE MONTAJE, USO Y MANTENIMIENTO | -2 | Articulo | 1 | 1 | 7246 |  | 1 |  | tha | 20221223 | 19000101
11309 | 2117 | -1 | 8897 | T01KM613C210 | KMQ-212 ND 2 CANALES 10 TOMAS | DETECTOR combinado de CO y NO2 tipo KMQ 212 CO ND por célula electroquímica de oxidación en aire ambiente, margen de medida 0 .. 300 ppm CO y 0 .. 5 ppm para NO2, homologado por el MINER con contraseña CDM0000007 de acuerdo con UNE 23 300:84, de 10 puntos de detección consecutiva mediante bloque de válvulas de conmutación, medida de flujo con vigilancia, control por microordenador, salida a bus ORNET, montado en armario metálico mural, con protección IP53, alimentación a 230 V 50 Hz | -2 | Articulo | 1 | 1 | 8830 |  | 1 |  | tha | 20221223 | 20210724
11310 | 2118 | 20667 | 4916 | S03KM0000008 | FILTRO ALUMINIO RSF12L | FILTRO ALUMINIO RSF12L | -2 | Articulo | 1 | 1 | 001 |  | 1 |  | tha | 20221223 | 20230412
11311 | 2118 | 20667 | 4916 | S03KM0000008 | FILTRO ALUMINIO RSF12L | FILTRO ALUMINIO RSF12L | -2 | Articulo | 3 | 3 | 002 |  | 1 |  | tha | 20221223 | 20230412
11312 | 2118 | -1 | 7025 | T01KM212ND02 | KMQ-212 ND 2 TOMAS GARAJE | CENTRALITA de Detección de CO tipo KMQ 212 CO ND por célula electroquímica de oxidación en aire ambiente, margen de medida 0 .. 300 ppm CO, homologado por el MINER con contraseña CDM0000007 de acuerdo con UNE 23 300:84, de 2 puntos de detección consecutiva mediante bloque de válvulas de conmutación, medida de flujo con vigilancia, control por microordenador, salida a bus ORNET, montado en armario metálico mural, con protección IP53, alimentación a 230 V 50 Hz | -2 | Articulo | 1 | 1 | 8346 |  | 1 | Sala Técnica | tha | 20221223 | 20230412
11313 | 2118 | -1 | 7025 | T01KM212ND02 | KMQ-212 ND 2 TOMAS GARAJE | CENTRALITA de Detección de CO tipo KMQ 212 CO ND por célula electroquímica de oxidación en aire ambiente, margen de medida 0 .. 300 ppm CO, homologado por el MINER con contraseña CDM0000007 de acuerdo con UNE 23 300:84, de 2 puntos de detección consecutiva mediante bloque de válvulas de conmutación, medida de flujo con vigilancia, control por microordenador, salida a bus ORNET, montado en armario metálico mural, con protección IP53, alimentación a 230 V 50 Hz | -2 | Articulo | 1 | 1 | 8347 |  | 1 | Sala Técnica | tha | 20221223 | 20230412
11314 | 2118 | -1 | 13218 | T01OT0000444 | CUADRO CON 1 PC EMBEBIDO NISE 104 COMO CONCENTRADOR MODBUS | CUADRO con Equipo Concentrador de Datos con Interfaz ModBus RTU para la adquisición de datos de los 5 Detectores de CO instalados en el aparcamiento | -2 | Articulo | 1 | 1 | PCE2B/0006/2047 |  | 1 | Sala Técnica | tha | 20221223 | 20230412
11315 | 2118 | -1 | 4916 | S03KM0000008 | FILTRO ALUMINIO RSF12L | FILTRO ALUMINIO RSF12L | -2 | Articulo | 1 | 1 |  |  | 1 | Silos y Tolvas | tha | 20221223 | 20230412
11316 | 2119 | -1 | 7029 | T01KM212ND10 | KMQ-212 ND 10 TOMAS GARAJE | CENTRALITA de Detección de CO tipo KMQ 212 CO ND por célula electroquímica de oxidación en aire ambiente, margen de medida 0 .. 300 ppm CO, homologado por el MINER con contraseña CDM0000007 de acuerdo con UNE 23 300:84, de 10 puntos de detección consecutiva mediante bloque de válvulas de conmutación, medida de flujo con vigilancia, control por microordenador, salida a bus ORNET, montado en armario metálico mural, con protección IP53, alimentación a 230 V 50 Hz | -2 | Articulo | 1 | 1 | 7778 |  | 1 |  | tha | 20221223 | 20090423
11317 | 2120 | 6067 | 11390 | T01OT0000383 | CUADRO CONTROL CON 2 PC EMBEBIDO NISE 101 Y FAL REDUNDANTE | CUADRO de Telecontrol redundante del sistema de ventilación formado por CPU doble c/u con 2 GB RAM, memoria flash de 2 GB y HD externo de 320, doble fuente de alimentación, convertidores de comunicaciones opto-acoplados y switch de 8 puertos | -2 | Articulo | 1 | 1 | 2012B66 | 000033000020604 | 1 | Sala de Máquinas | tha | 20221223 | 20140203
11318 | 2120 | -1 | 7034 | T01KM212ND20 | KMQ-212 ND 20 TOMAS GARAJE | DETECTOR DE CO TIPO KMQ 212 ND 20 TOMAS PARA DETECCION DE MONOXIDO DE CARBONO EN AIRE AMBIENTE, MARGEN DE MEDIDA 0...300 PPM, HOMOLOGACION MINER CDM0000007, DISPUESTO PARA 20 PUNTOS DE DETECCION, CON BLOQUE DE VALVULAS DE CONMUTACION, MEDIDAS DE FLUJO CON VIGILANCIA, SENSOR DE OXIDACION ELECTROQUIMICA (DURACION APROX.3 A¥OS),MICROORDENADOR DE CONTROL CON DISPLAY, EQUIPO DE ASPIRACION, MONTADO EN ARMARIO METALICO MURAL, CON PROTECCION IP-53 ALIMENTACION 230 V 50 HZ INCLUIDOS: 20 FILTROS EXTRAPLANOS TIPO PL 1 MANUAL DE MONTAJE, USO Y MANTENIMIENTO N§ SERIE: | -2 | Articulo | 1 | 1 | 8170 |  | 1 | Sótano 1 plaza 01-32 | tha | 20221223 | 19000101
11319 | 2120 | -1 | 7034 | T01KM212ND20 | KMQ-212 ND 20 TOMAS GARAJE | DETECTOR DE CO TIPO KMQ 212 ND 20 TOMAS PARA DETECCION DE MONOXIDO DE CARBONO EN AIRE AMBIENTE, MARGEN DE MEDIDA 0...300 PPM, HOMOLOGACION MINER CDM0000007, DISPUESTO PARA 20 PUNTOS DE DETECCION, CON BLOQUE DE VALVULAS DE CONMUTACION, MEDIDAS DE FLUJO CON VIGILANCIA, SENSOR DE OXIDACION ELECTROQUIMICA (DURACION APROX.3 A¥OS),MICROORDENADOR DE CONTROL CON DISPLAY, EQUIPO DE ASPIRACION, MONTADO EN ARMARIO METALICO MURAL, CON PROTECCION IP-53 ALIMENTACION 230 V 50 HZ INCLUIDOS: 20 FILTROS EXTRAPLANOS TIPO PL 1 MANUAL DE MONTAJE, USO Y MANTENIMIENTO N§ SERIE: | -2 | Articulo | 1 | 1 | 8171 |  | 1 | Sótano 1 plaza 01-648 | tha | 20221223 | 19000101
11320 | 2120 | -1 | 7034 | T01KM212ND20 | KMQ-212 ND 20 TOMAS GARAJE | DETECTOR DE CO TIPO KMQ 212 ND 20 TOMAS PARA DETECCION DE MONOXIDO DE CARBONO EN AIRE AMBIENTE, MARGEN DE MEDIDA 0...300 PPM, HOMOLOGACION MINER CDM0000007, DISPUESTO PARA 20 PUNTOS DE DETECCION, CON BLOQUE DE VALVULAS DE CONMUTACION, MEDIDAS DE FLUJO CON VIGILANCIA, SENSOR DE OXIDACION ELECTROQUIMICA (DURACION APROX.3 A¥OS),MICROORDENADOR DE CONTROL CON DISPLAY, EQUIPO DE ASPIRACION, MONTADO EN ARMARIO METALICO MURAL, CON PROTECCION IP-53 ALIMENTACION 230 V 50 HZ INCLUIDOS: 20 FILTROS EXTRAPLANOS TIPO PL 1 MANUAL DE MONTAJE, USO Y MANTENIMIENTO N§ SERIE: | -2 | Articulo | 1 | 1 | 8172 |  | 1 | Sótano 1 plaza 01-648 | tha | 20221223 | 19000101
11321 | 2120 | -1 | 7031 | T01KM212ND14 | KMQ-212 ND 14 TOMAS GARAJE | DETECTOR DE CO TIPO KMQ 212 ND 14 TOMAS PARA DETECCION DE MONOXIDO DE CARBONO EN AIRE AMBIENTE, MARGEN DE MEDIDA 0...300 PPM, HOMOLOGACION MINER CDM0000007, DISPUESTO PARA 14 PUNTOS DE DETECCION, CON BLOQUE DE VALVULAS DE CONMUTACION, MEDIDAS DE FLUJO CON VIGILANCIA, SENSOR DE OXIDACION ELECTROQUIMICA (DURACION APROX.3 A¥OS),MICROORDENADOR DE CONTROL CON DISPLAY, EQUIPO DE ASPIRACION, MONTADO EN ARMARIO METALICO MURAL, CON PROTECCION IP-53 ALIMENTACION 230 V 50 HZ INCLUIDOS: 14 FILTROS EXTRAPLANOS TIPO PL 1 MANUAL DE MONTAJE, USO Y MANTENIMIENTO N§ SERIE: | -2 | Articulo | 1 | 1 | 8173 |  | 1 | Sótano 1 plaza 01-419 | tha | 20221223 | 19000101
11322 | 2120 | -1 | 7034 | T01KM212ND20 | KMQ-212 ND 20 TOMAS GARAJE | DETECTOR DE CO TIPO KMQ 212 ND 20 TOMAS PARA DETECCION DE MONOXIDO DE CARBONO EN AIRE AMBIENTE, MARGEN DE MEDIDA 0...300 PPM, HOMOLOGACION MINER CDM0000007, DISPUESTO PARA 20 PUNTOS DE DETECCION, CON BLOQUE DE VALVULAS DE CONMUTACION, MEDIDAS DE FLUJO CON VIGILANCIA, SENSOR DE OXIDACION ELECTROQUIMICA (DURACION APROX.3 A¥OS),MICROORDENADOR DE CONTROL CON DISPLAY, EQUIPO DE ASPIRACION, MONTADO EN ARMARIO METALICO MURAL, CON PROTECCION IP-53 ALIMENTACION 230 V 50 HZ INCLUIDOS: 20 FILTROS EXTRAPLANOS TIPO PL 1 MANUAL DE MONTAJE, USO Y MANTENIMIENTO N§ SERIE: | -2 | Articulo | 1 | 1 | 8174 |  | 1 | Sótano 1 plaza 01-701 | tha | 20221223 | 19000101
11323 | 2120 | -1 | 7031 | T01KM212ND14 | KMQ-212 ND 14 TOMAS GARAJE | DETECTOR DE CO TIPO KMQ 212 ND 14 TOMAS PARA DETECCION DE MONOXIDO DE CARBONO EN AIRE AMBIENTE, MARGEN DE MEDIDA 0...300 PPM, HOMOLOGACION MINER CDM0000007, DISPUESTO PARA 14 PUNTOS DE DETECCION, CON BLOQUE DE VALVULAS DE CONMUTACION, MEDIDAS DE FLUJO CON VIGILANCIA, SENSOR DE OXIDACION ELECTROQUIMICA (DURACION APROX.3 A¥OS),MICROORDENADOR DE CONTROL CON DISPLAY, EQUIPO DE ASPIRACION, MONTADO EN ARMARIO METALICO MURAL, CON PROTECCION IP-53 ALIMENTACION 230 V 50 HZ INCLUIDOS: 14 FILTROS EXTRAPLANOS TIPO PL 1 MANUAL DE MONTAJE, USO Y MANTENIMIENTO N§ SERIE: | -2 | Articulo | 1 | 1 | 8175 |  | 1 | Sótano 1 plaza 01-419 | tha | 20221223 | 19000101
11324 | 2120 | -1 | 7034 | T01KM212ND20 | KMQ-212 ND 20 TOMAS GARAJE | DETECTOR DE CO TIPO KMQ 212 ND 20 TOMAS PARA DETECCION DE MONOXIDO DE CARBONO EN AIRE AMBIENTE, MARGEN DE MEDIDA 0...300 PPM, HOMOLOGACION MINER CDM0000007, DISPUESTO PARA 20 PUNTOS DE DETECCION, CON BLOQUE DE VALVULAS DE CONMUTACION, MEDIDAS DE FLUJO CON VIGILANCIA, SENSOR DE OXIDACION ELECTROQUIMICA (DURACION APROX.3 A¥OS),MICROORDENADOR DE CONTROL CON DISPLAY, EQUIPO DE ASPIRACION, MONTADO EN ARMARIO METALICO MURAL, CON PROTECCION IP-53 ALIMENTACION 230 V 50 HZ INCLUIDOS: 20 FILTROS EXTRAPLANOS TIPO PL 1 MANUAL DE MONTAJE, USO Y MANTENIMIENTO N§ SERIE: | -2 | Articulo | 1 | 1 | 8176 |  | 1 |  | tha | 20221223 | 19000101
11325 | 2120 | -1 | 7034 | T01KM212ND20 | KMQ-212 ND 20 TOMAS GARAJE | DETECTOR DE CO TIPO KMQ 212 ND 20 TOMAS PARA DETECCION DE MONOXIDO DE CARBONO EN AIRE AMBIENTE, MARGEN DE MEDIDA 0...300 PPM, HOMOLOGACION MINER CDM0000007, DISPUESTO PARA 20 PUNTOS DE DETECCION, CON BLOQUE DE VALVULAS DE CONMUTACION, MEDIDAS DE FLUJO CON VIGILANCIA, SENSOR DE OXIDACION ELECTROQUIMICA (DURACION APROX.3 A¥OS),MICROORDENADOR DE CONTROL CON DISPLAY, EQUIPO DE ASPIRACION, MONTADO EN ARMARIO METALICO MURAL, CON PROTECCION IP-53 ALIMENTACION 230 V 50 HZ INCLUIDOS: 20 FILTROS EXTRAPLANOS TIPO PL 1 MANUAL DE MONTAJE, USO Y MANTENIMIENTO N§ SERIE: | -2 | Articulo | 1 | 1 | 8177 |  | 1 |  | tha | 20221223 | 19000101
11326 | 2120 | -1 | 7034 | T01KM212ND20 | KMQ-212 ND 20 TOMAS GARAJE | DETECTOR DE CO TIPO KMQ 212 ND 20 TOMAS PARA DETECCION DE MONOXIDO DE CARBONO EN AIRE AMBIENTE, MARGEN DE MEDIDA 0...300 PPM, HOMOLOGACION MINER CDM0000007, DISPUESTO PARA 20 PUNTOS DE DETECCION, CON BLOQUE DE VALVULAS DE CONMUTACION, MEDIDAS DE FLUJO CON VIGILANCIA, SENSOR DE OXIDACION ELECTROQUIMICA (DURACION APROX.3 A¥OS),MICROORDENADOR DE CONTROL CON DISPLAY, EQUIPO DE ASPIRACION, MONTADO EN ARMARIO METALICO MURAL, CON PROTECCION IP-53 ALIMENTACION 230 V 50 HZ INCLUIDOS: 20 FILTROS EXTRAPLANOS TIPO PL 1 MANUAL DE MONTAJE, USO Y MANTENIMIENTO N§ SERIE: | -2 | Articulo | 1 | 1 | 8178 |  | 1 |  | tha | 20221223 | 19000101
11327 | 2120 | -1 | 7034 | T01KM212ND20 | KMQ-212 ND 20 TOMAS GARAJE | DETECTOR DE CO TIPO KMQ 212 ND 20 TOMAS PARA DETECCION DE MONOXIDO DE CARBONO EN AIRE AMBIENTE, MARGEN DE MEDIDA 0...300 PPM, HOMOLOGACION MINER CDM0000007, DISPUESTO PARA 20 PUNTOS DE DETECCION, CON BLOQUE DE VALVULAS DE CONMUTACION, MEDIDAS DE FLUJO CON VIGILANCIA, SENSOR DE OXIDACION ELECTROQUIMICA (DURACION APROX.3 A¥OS),MICROORDENADOR DE CONTROL CON DISPLAY, EQUIPO DE ASPIRACION, MONTADO EN ARMARIO METALICO MURAL, CON PROTECCION IP-53 ALIMENTACION 230 V 50 HZ INCLUIDOS: 20 FILTROS EXTRAPLANOS TIPO PL 1 MANUAL DE MONTAJE, USO Y MANTENIMIENTO N§ SERIE: | -2 | Articulo | 1 | 1 | 8179 |  | 1 |  | tha | 20221223 | 19000101
11328 | 2120 | -1 | 7032 | T01KM212ND16 | KMQ-212 ND 16 TOMAS GARAJE | DETECTOR DE CO TIPO KMQ 212 ND 16 TOMAS PARA DETECCION DE MONOXIDO DE CARBONO EN AIRE AMBIENTE, MARGEN DE MEDIDA 0...300 PPM, HOMOLOGACION MINER CDM0000007, DISPUESTO PARA 16 PUNTOS DE DETECCION, CON BLOQUE DE VALVULAS DE CONMUTACION, MEDIDAS DE FLUJO CON VIGILANCIA, SENSOR DE OXIDACION ELECTROQUIMICA (DURACION APROX.3 A¥OS),MICROORDENADOR DE CONTROL CON DISPLAY, EQUIPO DE ASPIRACION, MONTADO EN ARMARIO METALICO MURAL, CON PROTECCION IP-53 ALIMENTACION 230 V 50 HZ INCLUIDOS: 16 FILTROS EXTRAPLANOS TIPO PL 1 MANUAL DE MONTAJE, USO Y MANTENIMIENTO N§ SERIE: | -2 | Articulo | 1 | 1 | 8180 |  | 1 |  | tha | 20221223 | 19000101
11329 | 2120 | -1 | 7034 | T01KM212ND20 | KMQ-212 ND 20 TOMAS GARAJE | DETECTOR DE CO TIPO KMQ 212 ND 20 TOMAS PARA DETECCION DE MONOXIDO DE CARBONO EN AIRE AMBIENTE, MARGEN DE MEDIDA 0...300 PPM, HOMOLOGACION MINER CDM0000007, DISPUESTO PARA 20 PUNTOS DE DETECCION, CON BLOQUE DE VALVULAS DE CONMUTACION, MEDIDAS DE FLUJO CON VIGILANCIA, SENSOR DE OXIDACION ELECTROQUIMICA (DURACION APROX.3 A¥OS),MICROORDENADOR DE CONTROL CON DISPLAY, EQUIPO DE ASPIRACION, MONTADO EN ARMARIO METALICO MURAL, CON PROTECCION IP-53 ALIMENTACION 230 V 50 HZ INCLUIDOS: 20 FILTROS EXTRAPLANOS TIPO PL 1 MANUAL DE MONTAJE, USO Y MANTENIMIENTO N§ SERIE: | -2 | Articulo | 1 | 1 | 8181 |  | 1 |  | tha | 20221223 | 19000101
11330 | 2121 | -1 | 9509 | T01KM613C216 | KMQ-212 ND 2 CANALES 16 TOMAS | DETECTOR combinado de CO y NO2 tipo KMQ 212 CO ND por célula electroquímica de oxidación en aire ambiente, margen de medida 0 .. 300 ppm CO y 0 .. 5 ppm para NO2, homologado por el MINER con contraseña CDM0000007 de acuerdo con UNE 23 300:84, de 16 puntos de detección consecutiva mediante bloque de válvulas de conmutación, medida de flujo con vigilancia, control por microordenador, salida a bus ORNET, montado en armario metálico mural, con protección IP53, alimentación a 230 V 50 Hz | -2 | Articulo | 1 | 1 | 8300 |  | 1 |  | tha | 20221223 | 20191102
11331 | 2121 | -1 | 9509 | T01KM613C216 | KMQ-212 ND 2 CANALES 16 TOMAS | DETECTOR combinado de CO y NO2 tipo KMQ 212 CO ND por célula electroquímica de oxidación en aire ambiente, margen de medida 0 .. 300 ppm CO y 0 .. 5 ppm para NO2, homologado por el MINER con contraseña CDM0000007 de acuerdo con UNE 23 300:84, de 16 puntos de detección consecutiva mediante bloque de válvulas de conmutación, medida de flujo con vigilancia, control por microordenador, salida a bus ORNET, montado en armario metálico mural, con protección IP53, alimentación a 230 V 50 Hz | -2 | Articulo | 1 | 1 | 8301 |  | 1 |  | tha | 20221223 | 20191102
11332 | 2122 | -1 | 9192 | D00000000343 | SERVIDOR PROLIANT ML370 G4 3,2GHZ RACK | SERVIDOR PROLIANT ML370 G4 3,2GHZ RACK | -2 | Articulo | 1 | 1 |  |  | 1 | Centro de Control | tha | 20221223 | 20041112
11333 | 2123 | -1 | 9509 | T01KM613C216 | KMQ-212 ND 2 CANALES 16 TOMAS | KMQ-212 ND 2 CANALES 16 TOMAS | -2 | Articulo | 1 | 1 | 7995 |  | 1 | FASE I | tha | 20221223 | 20091231
11334 | 2123 | -1 | 9507 | T01KM613C214 | KMQ-212 ND 2 CANALES 14 TOMAS | KMQ-212 ND 2 CANALES 14 TOMAS | -2 | Articulo | 1 | 1 | 7996 |  | 1 | FASE I | tha | 20221223 | 20091231
11335 | 2123 | -1 | 9507 | T01KM613C214 | KMQ-212 ND 2 CANALES 14 TOMAS | KMQ-212 ND 2 CANALES 14 TOMAS | -2 | Articulo | 1 | 1 | 7997 |  | 1 | FASE I | tha | 20221223 | 20091231
11336 | 2123 | -1 | 9511 | T01KM613C208 | KMQ-212 ND 2 CANALES 8 TOMAS | KMQ212 ND 6 TOMAS CO+CO2 N§:SERIE | -2 | Articulo | 1 | 1 | 8348 |  | 1 | FASE I | tha | 20221223 | 20091231
11337 | 2123 | -1 | 9709 | T01KM613C308 | KMQ-212 ND 3 CANALES 8 TOMAS | KMQ-212 ND 3 CANALES 8 TOMAS | -2 | Articulo | 1 | 1 | 7999 |  | 1 | FASE I | tha | 20221223 | 20091231
11338 | 2123 | -1 | 9709 | T01KM613C308 | KMQ-212 ND 3 CANALES 8 TOMAS | KMQ-212 ND 3 CANALES 8 TOMAS | -2 | Articulo | 1 | 1 | 8000 |  | 1 | FASE I | tha | 20221223 | 20091231
11339 | 2123 | -1 | 9510 | T01KM613C310 | KMQ-212 ND 3 CANALES 10 TOMAS | KMQ-212 ND 3 CANALES 10 TOMAS | -2 | Articulo | 1 | 1 | 8002 |  | 1 | FASE I | tha | 20221223 | 20091231
11340 | 2123 | -1 | 9510 | T01KM613C310 | KMQ-212 ND 3 CANALES 10 TOMAS | KMQ-212 ND 3 CANALES 10 TOMAS | -2 | Articulo | 1 | 1 | 8003 |  | 1 | FASE II - REMODELACIÓN INTERCAMBIADOR ANTIGUO | tha | 20221223 | 20091231
11341 | 2123 | -1 | 9509 | T01KM613C216 | KMQ-212 ND 2 CANALES 16 TOMAS | KMQ-212 ND 2 CANALES 16 TOMAS | -2 | Articulo | 1 | 1 | 8004 |  | 1 | FASE II - REMODELACIÓN INTERCAMBIADOR ANTIGUO | tha | 20221223 | 20091231
11342 | 2123 | -1 | 9507 | T01KM613C214 | KMQ-212 ND 2 CANALES 14 TOMAS | KMQ-212 ND 2 CANALES 14 TOMAS | -2 | Articulo | 1 | 1 | 8005 |  | 1 | FASE II - REMODELACIÓN INTERCAMBIADOR ANTIGUO | tha | 20221223 | 20101231
11343 | 2123 | -1 | 7315 | T01KM613C2P4 | KMQ-212 ND 4 TOMAS PREVIO 2 CANALES | DETECTOR combinado de CO y NO2 tipo KMQ 212 CO ND por célula electroquímica de oxidación homologado por el MINER de acuerdo con UNE 23-300-84, margen de medida 0 .. 300 ppm CO y 0 .. 5 ppm para NO2, de 4 puntos de detección consecutiva, control por microordenador, salida a bus ORNET | -2 | Articulo | 1 | 1 | 8051 |  | 1 | TÚNEL BUS VAO Nº 2 | tha | 20221223 | 20091231
11344 | 2123 | -1 | 9554 | T01KM613C306 | KMQ-212 ND 3 CANALES 6 TOMAS | KMQ-212 ND 3 CANALES 6 TOMAS | -2 | Articulo | 1 | 1 | 8057 |  | 1 | FASE II - REMODELACIÓN INTERCAMBIADOR ANTIGUO | tha | 20221223 | 20091231
11345 | 2123 | -1 | 6953 | T01TU0000053 | OPACIMETRO VISGUARD IS EN ARMARIO CON RPT | Opacímetro por dispersión de luz con ángulo de 30 Grados, con doble haz luminoso, sistema de medida autocalibrado con control continuo del punto cero y valor 100%, margen de medida 0 .. 0,015 /m, incluido barra de verificación, con controlador tipo RPT-ORT, con muestreo por aspirador integrado, conexión para comunicación a 2 hilos por bus ORNET, tipo VisGuard IS | -2 | Articulo | 1 | 1 | OPCR0211 |  | 1 |  | tha | 20221223 | 20091231
11346 | 2123 | -1 | 6953 | T01TU0000053 | OPACIMETRO VISGUARD IS EN ARMARIO CON RPT | Opacímetro por dispersión de luz con ángulo de 30 Grados, con doble haz luminoso, sistema de medida autocalibrado con control continuo del punto cero y valor 100%, margen de medida 0 .. 0,015 /m, incluido barra de verificación, con controlador tipo RPT-ORT, con muestreo por aspirador integrado, conexión para comunicación a 2 hilos por bus ORNET, tipo VisGuard IS | -2 | Articulo | 1 | 1 | OPCR0212 |  | 1 |  | tha | 20221223 | 20091231
11347 | 2123 | -1 | 6953 | T01TU0000053 | OPACIMETRO VISGUARD IS EN ARMARIO CON RPT | Opacímetro por dispersión de luz con ángulo de 30 Grados, con doble haz luminoso, sistema de medida autocalibrado con control continuo del punto cero y valor 100%, margen de medida 0 .. 0,015 /m, incluido barra de verificación, con controlador tipo RPT-ORT, con muestreo por aspirador integrado, conexión para comunicación a 2 hilos por bus ORNET, tipo VisGuard IS | -2 | Articulo | 1 | 1 | OPCR0213 |  | 1 |  | tha | 20221223 | 20091231
11348 | 2123 | -1 | 6953 | T01TU0000053 | OPACIMETRO VISGUARD IS EN ARMARIO CON RPT | Opacímetro por dispersión de luz con ángulo de 30 Grados, con doble haz luminoso, sistema de medida autocalibrado con control continuo del punto cero y valor 100%, margen de medida 0 .. 0,015 /m, incluido barra de verificación, con controlador tipo RPT-ORT, con muestreo por aspirador integrado, conexión para comunicación a 2 hilos por bus ORNET, tipo VisGuard IS | -2 | Articulo | 1 | 1 | OPCR0214 |  | 1 |  | tha | 20221223 | 20091231
11349 | 2123 | -1 | 6953 | T01TU0000053 | OPACIMETRO VISGUARD IS EN ARMARIO CON RPT | Opacímetro por dispersión de luz con ángulo de 30 Grados, con doble haz luminoso, sistema de medida autocalibrado con control continuo del punto cero y valor 100%, margen de medida 0 .. 0,015 /m, incluido barra de verificación, con controlador tipo RPT-ORT, con muestreo por aspirador integrado, conexión para comunicación a 2 hilos por bus ORNET, tipo VisGuard IS | -2 | Articulo | 1 | 1 | OPCR0215 |  | 1 |  | tha | 20221223 | 20091231
11350 | 2123 | -1 | 6953 | T01TU0000053 | OPACIMETRO VISGUARD IS EN ARMARIO CON RPT | Opacímetro por dispersión de luz con ángulo de 30 Grados, con doble haz luminoso, sistema de medida autocalibrado con control continuo del punto cero y valor 100%, margen de medida 0 .. 0,015 /m, incluido barra de verificación, con controlador tipo RPT-ORT, con muestreo por aspirador integrado, conexión para comunicación a 2 hilos por bus ORNET, tipo VisGuard IS | -2 | Articulo | 1 | 1 | OPCR0216 |  | 1 |  | tha | 20221223 | 20091231
11351 | 2123 | -1 | 6953 | T01TU0000053 | OPACIMETRO VISGUARD IS EN ARMARIO CON RPT | Opacímetro por dispersión de luz con ángulo de 30 Grados, con doble haz luminoso, sistema de medida autocalibrado con control continuo del punto cero y valor 100%, margen de medida 0 .. 0,015 /m, incluido barra de verificación, con controlador tipo RPT-ORT, con muestreo por aspirador integrado, conexión para comunicación a 2 hilos por bus ORNET, tipo VisGuard IS | -2 | Articulo | 1 | 1 | OPCR0217 |  | 1 |  | tha | 20221223 | 20091231
11352 | 2123 | -1 | 6953 | T01TU0000053 | OPACIMETRO VISGUARD IS EN ARMARIO CON RPT | Opacímetro por dispersión de luz con ángulo de 30 Grados, con doble haz luminoso, sistema de medida autocalibrado con control continuo del punto cero y valor 100%, margen de medida 0 .. 0,015 /m, incluido barra de verificación, con controlador tipo RPT-ORT, con muestreo por aspirador integrado, conexión para comunicación a 2 hilos por bus ORNET, tipo VisGuard IS | -2 | Articulo | 1 | 1 | OPCR0223 |  | 1 |  | tha | 20221223 | 20091231
11353 | 2123 | -1 | 6953 | T01TU0000053 | OPACIMETRO VISGUARD IS EN ARMARIO CON RPT | Opacímetro por dispersión de luz con ángulo de 30 Grados, con doble haz luminoso, sistema de medida autocalibrado con control continuo del punto cero y valor 100%, margen de medida 0 .. 0,015 /m, incluido barra de verificación, con controlador tipo RPT-ORT, con muestreo por aspirador integrado, conexión para comunicación a 2 hilos por bus ORNET, tipo VisGuard IS | -2 | Articulo | 1 | 1 | OPCR0224 |  | 1 |  | tha | 20221223 | 20091231
11354 | 2123 | -1 | 6953 | T01TU0000053 | OPACIMETRO VISGUARD IS EN ARMARIO CON RPT | Opacímetro por dispersión de luz con ángulo de 30 Grados, con doble haz luminoso, sistema de medida autocalibrado con control continuo del punto cero y valor 100%, margen de medida 0 .. 0,015 /m, incluido barra de verificación, con controlador tipo RPT-ORT, con muestreo por aspirador integrado, conexión para comunicación a 2 hilos por bus ORNET, tipo VisGuard IS | -2 | Articulo | 1 | 1 | OPCR0225 |  | 1 |  | tha | 20221223 | 20091231
11355 | 2123 | -1 | 6953 | T01TU0000053 | OPACIMETRO VISGUARD IS EN ARMARIO CON RPT | Opacímetro por dispersión de luz con ángulo de 30 Grados, con doble haz luminoso, sistema de medida autocalibrado con control continuo del punto cero y valor 100%, margen de medida 0 .. 0,015 /m, incluido barra de verificación, con controlador tipo RPT-ORT, con muestreo por aspirador integrado, conexión para comunicación a 2 hilos por bus ORNET, tipo VisGuard IS | -2 | Articulo | 1 | 1 | OPCR0226 |  | 1 |  | tha | 20221223 | 20091231
11356 | 2123 | -1 | 6953 | T01TU0000053 | OPACIMETRO VISGUARD IS EN ARMARIO CON RPT | Opacímetro por dispersión de luz con ángulo de 30 Grados, con doble haz luminoso, sistema de medida autocalibrado con control continuo del punto cero y valor 100%, margen de medida 0 .. 0,015 /m, incluido barra de verificación, con controlador tipo RPT-ORT, con muestreo por aspirador integrado, conexión para comunicación a 2 hilos por bus ORNET, tipo VisGuard IS | -2 | Articulo | 1 | 1 | OPCR0239 |  | 1 |  | tha | 20221223 | 20091231
11357 | 2124 | -1 | 9509 | T01KM613C216 | KMQ-212 ND 2 CANALES 16 TOMAS | KMQ-212 ND 2 CANALES 16 TOMAS | -2 | Articulo | 1 | 1 | 7779 |  | 1 | S1 | tha | 20221223 | 20091231
11358 | 2124 | -1 | 9509 | T01KM613C216 | KMQ-212 ND 2 CANALES 16 TOMAS | KMQ-212 ND 2 CANALES 16 TOMAS | -2 | Articulo | 1 | 1 | 7780 |  | 1 | S1 | tha | 20221223 | 20091231
11359 | 2124 | -1 | 9507 | T01KM613C214 | KMQ-212 ND 2 CANALES 14 TOMAS | KMQ-212 ND 2 CANALES 14 TOMAS | -2 | Articulo | 1 | 1 | 7781 |  | 1 |  | tha | 20221223 | 20091231
11360 | 2124 | -1 | 9507 | T01KM613C214 | KMQ-212 ND 2 CANALES 14 TOMAS | KMQ-212 ND 2 CANALES 14 TOMAS | -2 | Articulo | 1 | 1 | 7782 |  | 1 | S2 | tha | 20221223 | 20091231
11361 | 2124 | -1 | 9514 | T01KM613C316 | KMQ-212 ND 3 CANALES 16 TOMAS | KMQ-212 ND 3 CANALES 16 TOMAS | -2 | Articulo | 1 | 1 | 7910 |  | 1 | S1 | tha | 20221223 | 20091231
11362 | 2124 | -1 | 9547 | T01KM613C212 | KMQ-212 ND 2 CANALES 12 TOMAS | KMQ-212 ND 2 CANALES 12 TOMAS | -2 | Articulo | 1 | 1 | 7909 |  | 1 | S1 | tha | 20221223 | 20091231
11363 | 2124 | -1 | 7317 | T01KM613C2P6 | KMQ-212 ND 6 TOMAS PREVIO 2 CANALES | KMQ 212 ND 6 TOMAS PREVIO 2 CANALES CO + NO2 N§ SERIE: | -2 | Articulo | 1 | 1 | 7838 |  | 1 | EN EL TÚNEL DE ACCESO Carretera A 42 | tha | 20221223 | 20091231
11364 | 2124 | -1 | 7315 | T01KM613C2P4 | KMQ-212 ND 4 TOMAS PREVIO 2 CANALES | DETECTOR combinado de CO y NO2 tipo KMQ 212 CO ND por célula electroquímica de oxidación homologado por el MINER de acuerdo con UNE 23-300-84, margen de medida 0 .. 300 ppm CO y 0 .. 5 ppm para NO2, de 4 puntos de detección consecutiva, control por microordenador, salida a bus ORNET | -2 | Articulo | 1 | 1 | 7839 |  | 1 | EN EL TÚNEL DE ACCESO Via Lusitana | tha | 20221223 | 20091231
11365 | 2124 | -1 | 6953 | T01TU0000053 | OPACIMETRO VISGUARD IS EN ARMARIO CON RPT | Opacímetro por dispersión de luz con ángulo de 30 Grados, con doble haz luminoso, sistema de medida autocalibrado con control continuo del punto cero y valor 100%, margen de medida 0 .. 0,015 /m, incluido barra de verificación, con controlador tipo RPT-ORT, con muestreo por aspirador integrado, conexión para comunicación a 2 hilos por bus ORNET, tipo VisGuard IS | -2 | Articulo | 1 | 1 | OPCR0141 |  | 1 | S1 | tha | 20221223 | 20091231
11366 | 2124 | -1 | 6953 | T01TU0000053 | OPACIMETRO VISGUARD IS EN ARMARIO CON RPT | Opacímetro por dispersión de luz con ángulo de 30 Grados, con doble haz luminoso, sistema de medida autocalibrado con control continuo del punto cero y valor 100%, margen de medida 0 .. 0,015 /m, incluido barra de verificación, con controlador tipo RPT-ORT, con muestreo por aspirador integrado, conexión para comunicación a 2 hilos por bus ORNET, tipo VisGuard IS | -2 | Articulo | 1 | 1 | OPCR0142 |  | 1 | S1 | tha | 20221223 | 20091231
11367 | 2124 | -1 | 6953 | T01TU0000053 | OPACIMETRO VISGUARD IS EN ARMARIO CON RPT | Opacímetro por dispersión de luz con ángulo de 30 Grados, con doble haz luminoso, sistema de medida autocalibrado con control continuo del punto cero y valor 100%, margen de medida 0 .. 0,015 /m, incluido barra de verificación, con controlador tipo RPT-ORT, con muestreo por aspirador integrado, conexión para comunicación a 2 hilos por bus ORNET, tipo VisGuard IS | -2 | Articulo | 1 | 1 | OPCR0154 |  | 1 | S2 | tha | 20221223 | 20091231
11368 | 2124 | -1 | 6953 | T01TU0000053 | OPACIMETRO VISGUARD IS EN ARMARIO CON RPT | Opacímetro por dispersión de luz con ángulo de 30 Grados, con doble haz luminoso, sistema de medida autocalibrado con control continuo del punto cero y valor 100%, margen de medida 0 .. 0,015 /m, incluido barra de verificación, con controlador tipo RPT-ORT, con muestreo por aspirador integrado, conexión para comunicación a 2 hilos por bus ORNET, tipo VisGuard IS | -2 | Articulo | 1 | 1 | OPCR0155 |  | 1 | S2 | tha | 20221223 | 20091231
11369 | 2124 | -1 | 6953 | T01TU0000053 | OPACIMETRO VISGUARD IS EN ARMARIO CON RPT | Opacímetro por dispersión de luz con ángulo de 30 Grados, con doble haz luminoso, sistema de medida autocalibrado con control continuo del punto cero y valor 100%, margen de medida 0 .. 0,015 /m, incluido barra de verificación, con controlador tipo RPT-ORT, con muestreo por aspirador integrado, conexión para comunicación a 2 hilos por bus ORNET, tipo VisGuard IS | -2 | Articulo | 1 | 1 | OPCR0156 |  | 1 | Tunel A 42 S2 | tha | 20221223 | 20091231
11370 | 2124 | -1 | 6953 | T01TU0000053 | OPACIMETRO VISGUARD IS EN ARMARIO CON RPT | Opacímetro por dispersión de luz con ángulo de 30 Grados, con doble haz luminoso, sistema de medida autocalibrado con control continuo del punto cero y valor 100%, margen de medida 0 .. 0,015 /m, incluido barra de verificación, con controlador tipo RPT-ORT, con muestreo por aspirador integrado, conexión para comunicación a 2 hilos por bus ORNET, tipo VisGuard IS | -2 | Articulo | 1 | 1 | OPCR0157 |  | 1 | Tunel A 42 S2 | tha | 20221223 | 20091231
11371 | 2124 | -1 | 6953 | T01TU0000053 | OPACIMETRO VISGUARD IS EN ARMARIO CON RPT | Opacímetro por dispersión de luz con ángulo de 30 Grados, con doble haz luminoso, sistema de medida autocalibrado con control continuo del punto cero y valor 100%, margen de medida 0 .. 0,015 /m, incluido barra de verificación, con controlador tipo RPT-ORT, con muestreo por aspirador integrado, conexión para comunicación a 2 hilos por bus ORNET, tipo VisGuard IS | -2 | Articulo | 1 | 1 | OPCR0158 |  | 1 |  | tha | 20221223 | 20091231
11372 | 2124 | -1 | 6953 | T01TU0000053 | OPACIMETRO VISGUARD IS EN ARMARIO CON RPT | Opacímetro por dispersión de luz con ángulo de 30 Grados, con doble haz luminoso, sistema de medida autocalibrado con control continuo del punto cero y valor 100%, margen de medida 0 .. 0,015 /m, incluido barra de verificación, con controlador tipo RPT-ORT, con muestreo por aspirador integrado, conexión para comunicación a 2 hilos por bus ORNET, tipo VisGuard IS | -2 | Articulo | 1 | 1 | OPCR0159 |  | 1 | Tunel Via lusitana. | tha | 20221223 | 20091231
11373 | 2125 | -1 | 13043 | P01OT0001825 | CENTRAL DETECCION DE GASES ET-4D2 230V PARA RACK 19 Cod. 315008 | CENTRAL de Detección de Gases tipo ET-4D2 para instalación en armario tipo rack con 4 canales para sensores de gas con 3 Niveles de Alarmas configurables por canal y 12 relés de señalización conmutados, alimentación a 230 V 50 Hz | -2 | Articulo | 1 | 1 | A15-202437-001 |  | 1 |  | tha | 20221223 | 20170730
11374 | 2125 | -1 | 12149 | P01OT0001673 | TRANSMITER SENS O2-25-EC Cod. 211208 | TRANSMITER para Medición de Oxígeno tipo Sens O2-25-EC con rango de medida 0 .. 25 % O2 con sensor de tipo semiconductivo, señal de salida 4 .. 20 mA, rango de temperatura -20 .. 55 ºC, alimentación 24 +/- 6 V c.c, clase de protección IP 54 (a excepción de la admisión de gas) | -2 | Articulo | 1 | 1 | A15-202438-001 |  | 1 |  | tha | 20221223 | 20170730
11375 | 2125 | -1 | 12149 | P01OT0001673 | TRANSMITER SENS O2-25-EC Cod. 211208 | TRANSMITER para Medición de Oxígeno tipo Sens O2-25-EC con rango de medida 0 .. 25 % O2 con sensor de tipo semiconductivo, señal de salida 4 .. 20 mA, rango de temperatura -20 .. 55 ºC, alimentación 24 +/- 6 V c.c, clase de protección IP 54 (a excepción de la admisión de gas) | -2 | Articulo | 1 | 1 | A15-202438-002 |  | 1 |  | tha | 20221223 | 20170730
11376 | 2126 | -1 | 13161 | SIMANT000011 | SISTEMA DE CONTROL DE TUNELES PLUTO_NT | SERVICIO de Mantenimiento del Sistema de Control de Túneles, incluyendo según equipamiento del túnel: - Sensores Ambientales ... | -1 | Servicio Interno | 1 | 1 |  |  | 1 | CPD en T-4 | tha | 20221223 | 20040802
11377 | 2127 | -1 | 7034 | T01KM212ND20 | KMQ-212 ND 20 TOMAS GARAJE | DETECTOR DE CO TIPO KMQ 212 ND 20 TOMAS PARA DETECCION DE MONOXIDO DE CARBONO EN AIRE AMBIENTE, MARGEN DE MEDIDA 0...300 PPM, HOMOLOGACION MINER CDM0000007, DISPUESTO PARA 20 PUNTOS DE DETECCION, CON BLOQUE DE VALVULAS DE CONMUTACION, MEDIDAS DE FLUJO CON VIGILANCIA, SENSOR DE OXIDACION ELECTROQUIMICA (DURACION APROX.3 A¥OS),MICROORDENADOR DE CONTROL CON DISPLAY, EQUIPO DE ASPIRACION, MONTADO EN ARMARIO METALICO MURAL, CON PROTECCION IP-53 ALIMENTACION 230 V 50 HZ INCLUIDOS: 20 FILTROS EXTRAPLANOS TIPO PL 1 MANUAL DE MONTAJE, USO Y MANTENIMIENTO N§ SERIE: | -2 | Articulo | 1 | 1 | 8101 |  | 1 | S-2 plaza 57 zona B | tha | 20221228 | 20111216
11378 | 2127 | -1 | 7034 | T01KM212ND20 | KMQ-212 ND 20 TOMAS GARAJE | DETECTOR DE CO TIPO KMQ 212 ND 20 TOMAS PARA DETECCION DE MONOXIDO DE CARBONO EN AIRE AMBIENTE, MARGEN DE MEDIDA 0...300 PPM, HOMOLOGACION MINER CDM0000007, DISPUESTO PARA 20 PUNTOS DE DETECCION, CON BLOQUE DE VALVULAS DE CONMUTACION, MEDIDAS DE FLUJO CON VIGILANCIA, SENSOR DE OXIDACION ELECTROQUIMICA (DURACION APROX.3 A¥OS),MICROORDENADOR DE CONTROL CON DISPLAY, EQUIPO DE ASPIRACION, MONTADO EN ARMARIO METALICO MURAL, CON PROTECCION IP-53 ALIMENTACION 230 V 50 HZ INCLUIDOS: 20 FILTROS EXTRAPLANOS TIPO PL 1 MANUAL DE MONTAJE, USO Y MANTENIMIENTO N§ SERIE: | -2 | Articulo | 1 | 1 | 8102 |  | 1 | S-2 plaza 2 zona A | tha | 20221228 | 20111216
11379 | 2127 | -1 | 7034 | T01KM212ND20 | KMQ-212 ND 20 TOMAS GARAJE | DETECTOR DE CO TIPO KMQ 212 ND 20 TOMAS PARA DETECCION DE MONOXIDO DE CARBONO EN AIRE AMBIENTE, MARGEN DE MEDIDA 0...300 PPM, HOMOLOGACION MINER CDM0000007, DISPUESTO PARA 20 PUNTOS DE DETECCION, CON BLOQUE DE VALVULAS DE CONMUTACION, MEDIDAS DE FLUJO CON VIGILANCIA, SENSOR DE OXIDACION ELECTROQUIMICA (DURACION APROX.3 A¥OS),MICROORDENADOR DE CONTROL CON DISPLAY, EQUIPO DE ASPIRACION, MONTADO EN ARMARIO METALICO MURAL, CON PROTECCION IP-53 ALIMENTACION 230 V 50 HZ INCLUIDOS: 20 FILTROS EXTRAPLANOS TIPO PL 1 MANUAL DE MONTAJE, USO Y MANTENIMIENTO N§ SERIE: | -2 | Articulo | 1 | 1 | 8103 |  | 1 | S-S plaza 58 zona B | tha | 20221228 | 20111216
11380 | 2127 | -1 | 7033 | T01KM212ND18 | KMQ-212 ND 18 TOMAS GARAJE | DETECTOR DE CO TIPO KMQ 212 ND 18 TOMAS PARA DETECCION DE MONOXIDO DE CARBONO EN AIRE AMBIENTE, MARGEN DE MEDIDA 0...300 PPM, HOMOLOGACION MINER CDM0000007, DISPUESTO PARA 18 PUNTOS DE DETECCION, CON BLOQUE DE VALVULAS DE CONMUTACION, MEDIDAS DE FLUJO CON VIGILANCIA, SENSOR DE OXIDACION ELECTROQUIMICA (DURACION APROX.3 A¥OS),MICROORDENADOR DE CONTROL CON DISPLAY, EQUIPO DE ASPIRACION, MONTADO EN ARMARIO METALICO MURAL, CON PROTECCION IP-53 ALIMENTACION 230 V 50 HZ INCLUIDOS: 18 FILTROS EXTRAPLANOS TIPO PL 1 MANUAL DE MONTAJE, USO Y MANTENIMIENTO N§ SERIE: | -2 | Articulo | 1 | 1 | 8104 |  | 1 | S-1 plaza 33 zona B | tha | 20221228 | 20111216
11381 | 2127 | -1 | 7031 | T01KM212ND14 | KMQ-212 ND 14 TOMAS GARAJE | DETECTOR DE CO TIPO KMQ 212 ND 14 TOMAS PARA DETECCION DE MONOXIDO DE CARBONO EN AIRE AMBIENTE, MARGEN DE MEDIDA 0...300 PPM, HOMOLOGACION MINER CDM0000007, DISPUESTO PARA 14 PUNTOS DE DETECCION, CON BLOQUE DE VALVULAS DE CONMUTACION, MEDIDAS DE FLUJO CON VIGILANCIA, SENSOR DE OXIDACION ELECTROQUIMICA (DURACION APROX.3 A¥OS),MICROORDENADOR DE CONTROL CON DISPLAY, EQUIPO DE ASPIRACION, MONTADO EN ARMARIO METALICO MURAL, CON PROTECCION IP-53 ALIMENTACION 230 V 50 HZ INCLUIDOS: 14 FILTROS EXTRAPLANOS TIPO PL 1 MANUAL DE MONTAJE, USO Y MANTENIMIENTO N§ SERIE: | -2 | Articulo | 1 | 1 | 8105 |  | 1 | S-3 plaza 2 zona A | tha | 20221228 | 20111216
11382 | 2127 | -1 | 7031 | T01KM212ND14 | KMQ-212 ND 14 TOMAS GARAJE | DETECTOR DE CO TIPO KMQ 212 ND 14 TOMAS PARA DETECCION DE MONOXIDO DE CARBONO EN AIRE AMBIENTE, MARGEN DE MEDIDA 0...300 PPM, HOMOLOGACION MINER CDM0000007, DISPUESTO PARA 14 PUNTOS DE DETECCION, CON BLOQUE DE VALVULAS DE CONMUTACION, MEDIDAS DE FLUJO CON VIGILANCIA, SENSOR DE OXIDACION ELECTROQUIMICA (DURACION APROX.3 A¥OS),MICROORDENADOR DE CONTROL CON DISPLAY, EQUIPO DE ASPIRACION, MONTADO EN ARMARIO METALICO MURAL, CON PROTECCION IP-53 ALIMENTACION 230 V 50 HZ INCLUIDOS: 14 FILTROS EXTRAPLANOS TIPO PL 1 MANUAL DE MONTAJE, USO Y MANTENIMIENTO N§ SERIE: | -2 | Articulo | 1 | 1 | 8106 |  | 1 | S-1 plaza 20 zona A | tha | 20221228 | 20111216
11383 | 2127 | -1 | 7030 | T01KM212ND12 | KMQ-212 ND 12 TOMAS GARAJE | DETECTOR DE CO TIPO KMQ 212 ND 12 TOMAS PARA DETECCION DE MONOXIDO DE CARBONO EN AIRE AMBIENTE, MARGEN DE MEDIDA 0...300 PPM, HOMOLOGACION MINER CDM0000007, DISPUESTO PARA 12 PUNTOS DE DETECCION, CON BLOQUE DE VALVULAS DE CONMUTACION, MEDIDAS DE FLUJO CON VIGILANCIA, SENSOR DE OXIDACION ELECTROQUIMICA (DURACION APROX.3 A¥OS),MICROORDENADOR DE CONTROL CON DISPLAY, EQUIPO DE ASPIRACION, MONTADO EN ARMARIO METALICO MURAL, CON PROTECCION IP-53 ALIMENTACION 230 V 50 HZ INCLUIDOS: 12 FILTROS EXTRAPLANOS TIPO PL 1 MANUAL DE MONTAJE, USO Y MANTENIMIENTO N§ SERIE: | -2 | Articulo | 1 | 1 | 8108 |  | 1 | S-2 plaza 21 zona A | tha | 20221228 | 20111216
11384 | 2127 | -1 | 7315 | T01KM613C2P4 | KMQ-212 ND 4 TOMAS PREVIO 2 CANALES | DETECTOR combinado de CO y NO2 tipo KMQ 212 CO ND por célula electroquímica de oxidación homologado por el MINER de acuerdo con UNE 23-300-84, margen de medida 0 .. 300 ppm CO y 0 .. 5 ppm para NO2, de 4 puntos de detección consecutiva, control por microordenador, salida a bus ORNET | -2 | Articulo | 1 | 1 | 8107 |  | 1 | SS Muelle montacargas | tha | 20221228 | 20111216
11385 | 2127 | -1 | 6953 | T01TU0000053 | OPACIMETRO VISGUARD IS EN ARMARIO CON RPT | Opacímetro por dispersión de luz con ángulo de 30 Grados, con doble haz luminoso, sistema de medida autocalibrado con control continuo del punto cero y valor 100%, margen de medida 0 .. 0,015 /m, incluido barra de verificación, con controlador tipo RPT-ORT, con muestreo por aspirador integrado, conexión para comunicación a 2 hilos por bus ORNET, tipo VisGuard IS | -2 | Articulo | 1 | 1 | OPCR0253 |  | 1 | Muelle | tha | 20221228 | 20111216
11386 | 2127 | -1 | 6953 | T01TU0000053 | OPACIMETRO VISGUARD IS EN ARMARIO CON RPT | Opacímetro por dispersión de luz con ángulo de 30 Grados, con doble haz luminoso, sistema de medida autocalibrado con control continuo del punto cero y valor 100%, margen de medida 0 .. 0,015 /m, incluido barra de verificación, con controlador tipo RPT-ORT, con muestreo por aspirador integrado, conexión para comunicación a 2 hilos por bus ORNET, tipo VisGuard IS | -2 | Articulo | 1 | 1 | OPCR0254 |  | 1 | Muelle | tha | 20221228 | 20111216
11387 | 2128 | -1 | 7026 | T01KM212ND04 | KMQ-212 ND 4 TOMAS GARAJE | CENTRALITA de Detección de CO tipo KMQ 212 CO ND por célula electroquímica de oxidación en aire ambiente, margen de medida 0 .. 300 ppm CO, homologado por el MINER con contraseña CDM0000007 de acuerdo con UNE 23 300:84, de 4 puntos de detección consecutiva mediante bloque de válvulas de conmutación, medida de flujo con vigilancia, control por microordenador, salida a bus ORNET, montado en armario metálico mural, con protección IP53, alimentación a 230 V 50 Hz | -2 | Articulo | 1 | 1 | 7913 |  | 1 |  | tha | 20230109 | 20091231
11388 | 2129 | -1 | 6133 | P01OT0000842 | CABEZA TRANSMISORA G80/FEX 0..100 | CABEZA TRANSMISORA TIPO G-80/FEX EN EJECUCION (EX) PARA MARGEN DE MEDIDA 0...100 CON UNIDAD DE PROCESAMIENTO TIPO G-80 | -2 | Articulo | 1 | 1 | 7, 9, 15 |  | 1 |  | tha | 20230127 | 19000101
11389 | 2129 | -1 | 6133 | P01OT0000842 | CABEZA TRANSMISORA G80/FEX 0..100 | CABEZA TRANSMISORA TIPO G-80/FEX EN EJECUCION (EX) PARA MARGEN DE MEDIDA 0...100 CON UNIDAD DE PROCESAMIENTO TIPO G-80 | -2 | Articulo | 1 | 1 | 11, 18, 3 |  | 1 |  | tha | 20230127 | 19000101
11390 | 2129 | -1 | 6133 | P01OT0000842 | CABEZA TRANSMISORA G80/FEX 0..100 | CABEZA TRANSMISORA TIPO G-80/FEX EN EJECUCION (EX) PARA MARGEN DE MEDIDA 0...100 CON UNIDAD DE PROCESAMIENTO TIPO G-80 | -2 | Articulo | 1 | 1 | 17, 2, 1 |  | 1 |  | tha | 20230127 | 19000101
11391 | 2129 | -1 | 6133 | P01OT0000842 | CABEZA TRANSMISORA G80/FEX 0..100 | CABEZA TRANSMISORA TIPO G-80/FEX EN EJECUCION (EX) PARA MARGEN DE MEDIDA 0...100 CON UNIDAD DE PROCESAMIENTO TIPO G-80 | -2 | Articulo | 1 | 1 | 6, 10, 4 |  | 1 |  | tha | 20230127 | 19000101
11392 | 2129 | -1 | 1308 | P01OT0000391 | CABEZA SENSORA TGS-80/-EX COMPLETA | CABEZA SENSORA TGS-80/-EX COMPLETA | -2 | Articulo | 1 | 1 | 8, 14, 5 |  | 1 |  | tha | 20230127 | 19000101
11393 | 2129 | -1 | 1308 | P01OT0000391 | CABEZA SENSORA TGS-80/-EX COMPLETA | CABEZA SENSORA TGS-80/-EX COMPLETA | -2 | Articulo | 1 | 1 | 1, 16, 12 |  | 1 |  | tha | 20230127 | 19000101
11394 | 2130 | -1 | 9671 | D00000000387 | PANEL PC IND. POP-150-LCA/B CELERON 2,4 | PANEL PC IND. POP-150-LCA/B CELERON 2,4 | -2 | Articulo | 1 | 1 |  |  | 1 | Cuadro de Regulación de Caldera de Biomasa | tha | 20230201 | 20120201
11395 | 2131 | -1 | 7034 | T01KM212ND20 | KMQ-212 ND 19 TOMAS GARAJE | DETECTOR DE CO TIPO KMQ 212 ND 20 TOMAS PARA DETECCION DE MONOXIDO DE CARBONO EN AIRE AMBIENTE, MARGEN DE MEDIDA 0...300 PPM, HOMOLOGACION MINER CDM0000007, DISPUESTO PARA 20 PUNTOS DE DETECCION, CON BLOQUE DE VALVULAS DE CONMUTACION, MEDIDAS DE FLUJO CON VIGILANCIA, SENSOR DE OXIDACION ELECTROQUIMICA (DURACION APROX.3 A¥OS),MICROORDENADOR DE CONTROL CON DISPLAY, EQUIPO DE ASPIRACION, MONTADO EN ARMARIO METALICO MURAL, CON PROTECCION IP-53 ALIMENTACION 230 V 50 HZ INCLUIDOS: 20 FILTROS EXTRAPLANOS TIPO PL 1 MANUAL DE MONTAJE, USO Y MANTENIMIENTO N§ SERIE: | -2 | Articulo | 1 | 1 | 8164 |  | 1 | Bauhaus Sötano 2 | tha | 20230210 | 20120609
11396 | 2131 | -1 | 7034 | T01KM212ND20 | KMQ-212 ND 19 TOMAS GARAJE | DETECTOR DE CO TIPO KMQ 212 ND 19 TOMAS PARA DETECCION DE MONOXIDO DE CARBONO EN AIRE AMBIENTE, MARGEN DE MEDIDA 0...300 PPM, HOMOLOGACION MINER CDM0000007, DISPUESTO PARA 20 PUNTOS DE DETECCION, CON BLOQUE DE VALVULAS DE CONMUTACION, MEDIDAS DE FLUJO CON VIGILANCIA, SENSOR DE OXIDACION ELECTROQUIMICA (DURACION APROX.3 A¥OS),MICROORDENADOR DE CONTROL CON DISPLAY, EQUIPO DE ASPIRACION, MONTADO EN ARMARIO METALICO MURAL, CON PROTECCION IP-53 ALIMENTACION 230 V 50 HZ INCLUIDOS: 20 FILTROS EXTRAPLANOS TIPO PL 1 MANUAL DE MONTAJE, USO Y MANTENIMIENTO N§ SERIE: | -2 | Articulo | 1 | 1 | 8165 |  | 1 | Bauhaus Sótano 3 | tha | 20230210 | 20120609
11397 | 2131 | -1 | 7033 | T01KM212ND18 | KMQ-212 ND 17 TOMAS GARAJE | Detector de CO tipo KMQ 212 CO ND de 17 tomas para detección de monóxido de carbono en aire ambiente, margen de medida 0 .. 300 ppm, homologado por el MINER con contraseña CDM0000007 de acuerdo con UNE 23 300:84, dispuesto para 18 puntos de detección, con bloque de válvulas de conmutación, medida de flujo con vigilancia, sensor de oxidación electroquímica (duración aprox. 3 años), microordenador de control con display, equipo de aspiración, montado en armario metálico mural, con protección IP53, alimentación a 230 V 50 Hz | -2 | Articulo | 1 | 1 | 8166 |  | 1 | Bauhaus Sótano 1 | tha | 20230210 | 20120609
11398 | 2131 | -1 | 7033 | T01KM212ND18 | KMQ-212 ND 18 TOMAS GARAJE | Detector de CO tipo KMQ 212 CO ND de 18 tomas para detección de monóxido de carbono en aire ambiente, margen de medida 0 .. 300 ppm, homologado por el MINER con contraseña CDM0000007 de acuerdo con UNE 23 300:84, dispuesto para 18 puntos de detección, con bloque de válvulas de conmutación, medida de flujo con vigilancia, sensor de oxidación electroquímica (duración aprox. 3 años), microordenador de control con display, equipo de aspiración, montado en armario metálico mural, con protección IP53, alimentación a 230 V 50 Hz | -2 | Articulo | 1 | 1 | 8167 |  | 1 | Badalot Sótano 1 | tha | 20230210 | 20120609
11399 | 2131 | -1 | 7033 | T01KM212ND18 | KMQ-212 ND 18 TOMAS GARAJE | Detector de CO tipo KMQ 212 CO ND de 18 tomas para detección de monóxido de carbono en aire ambiente, margen de medida 0 .. 300 ppm, homologado por el MINER con contraseña CDM0000007 de acuerdo con UNE 23 300:84, dispuesto para 18 puntos de detección, con bloque de válvulas de conmutación, medida de flujo con vigilancia, sensor de oxidación electroquímica (duración aprox. 3 años), microordenador de control con display, equipo de aspiración, montado en armario metálico mural, con protección IP53, alimentación a 230 V 50 Hz | -2 | Articulo | 1 | 1 | 8168 |  | 1 | Badalot Sótano 2 | tha | 20230210 | 20120609
11400 | 2131 | -1 | 7033 | T01KM212ND18 | KMQ-212 ND 18 TOMAS GARAJE | Detector de CO tipo KMQ 212 CO ND de 18 tomas para detección de monóxido de carbono en aire ambiente, margen de medida 0 .. 300 ppm, homologado por el MINER con contraseña CDM0000007 de acuerdo con UNE 23 300:84, dispuesto para 18 puntos de detección, con bloque de válvulas de conmutación, medida de flujo con vigilancia, sensor de oxidación electroquímica (duración aprox. 3 años), microordenador de control con display, equipo de aspiración, montado en armario metálico mural, con protección IP53, alimentación a 230 V 50 Hz | -2 | Articulo | 1 | 1 | 8169 |  | 1 | Badalot Sötano 3 | tha | 20230210 | 20120609
11401 | 2131 | -1 | 7032 | T01KM212ND16 | KMQ-212 ND 15 TOMAS GARAJE | DETECTOR DE CO TIPO KMQ 212 ND 15 TOMAS PARA DETECCION DE MONOXIDO DE CARBONO EN AIRE AMBIENTE, MARGEN DE MEDIDA 0...300 PPM, HOMOLOGACION MINER CDM0000007, DISPUESTO PARA 16 PUNTOS DE DETECCION, CON BLOQUE DE VALVULAS DE CONMUTACION, MEDIDAS DE FLUJO CON VIGILANCIA, SENSOR DE OXIDACION ELECTROQUIMICA (DURACION APROX.3 A¥OS),MICROORDENADOR DE CONTROL CON DISPLAY, EQUIPO DE ASPIRACION, MONTADO EN ARMARIO METALICO MURAL, CON PROTECCION IP-53 ALIMENTACION 230 V 50 HZ INCLUIDOS: 16 FILTROS EXTRAPLANOS TIPO PL 1 MANUAL DE MONTAJE, USO Y MANTENIMIENTO N§ SERIE: | -2 | Articulo | 1 | 1 | 8252 |  | 1 | Zona CC1 Sötano 3 | tha | 20230210 | 20141031
11402 | 2131 | -1 | 7031 | T01KM212ND14 | KMQ-212 ND 14 TOMAS GARAJE | DETECTOR DE CO TIPO KMQ 212 ND 14 TOMAS PARA DETECCION DE MONOXIDO DE CARBONO EN AIRE AMBIENTE, MARGEN DE MEDIDA 0...300 PPM, HOMOLOGACION MINER CDM0000007, DISPUESTO PARA 14 PUNTOS DE DETECCION, CON BLOQUE DE VALVULAS DE CONMUTACION, MEDIDAS DE FLUJO CON VIGILANCIA, SENSOR DE OXIDACION ELECTROQUIMICA (DURACION APROX.3 A¥OS),MICROORDENADOR DE CONTROL CON DISPLAY, EQUIPO DE ASPIRACION, MONTADO EN ARMARIO METALICO MURAL, CON PROTECCION IP-53 ALIMENTACION 230 V 50 HZ INCLUIDOS: 14 FILTROS EXTRAPLANOS TIPO PL 1 MANUAL DE MONTAJE, USO Y MANTENIMIENTO N§ SERIE: | -2 | Articulo | 1 | 1 | 8253 |  | 1 | Zona CC1 Sótano 1 | tha | 20230210 | 20141031
11403 | 2131 | -1 | 7031 | T01KM212ND14 | KMQ-212 ND 14 TOMAS GARAJE | DETECTOR DE CO TIPO KMQ 212 ND 14 TOMAS PARA DETECCION DE MONOXIDO DE CARBONO EN AIRE AMBIENTE, MARGEN DE MEDIDA 0...300 PPM, HOMOLOGACION MINER CDM0000007, DISPUESTO PARA 14 PUNTOS DE DETECCION, CON BLOQUE DE VALVULAS DE CONMUTACION, MEDIDAS DE FLUJO CON VIGILANCIA, SENSOR DE OXIDACION ELECTROQUIMICA (DURACION APROX.3 A¥OS),MICROORDENADOR DE CONTROL CON DISPLAY, EQUIPO DE ASPIRACION, MONTADO EN ARMARIO METALICO MURAL, CON PROTECCION IP-53 ALIMENTACION 230 V 50 HZ INCLUIDOS: 14 FILTROS EXTRAPLANOS TIPO PL 1 MANUAL DE MONTAJE, USO Y MANTENIMIENTO N§ SERIE: | -2 | Articulo | 1 | 1 | 8254 |  | 1 | Zona CC1 Sótano 2 | tha | 20230210 | 20141031
11404 | 2131 | -1 | 9507 | T01KM613C214 | KMQ-212 ND 2 CANALES 14 TOMAS | DETECTOR combinado de CO y NO2 tipo KMQ 212 CO ND por célula electroquímica de oxidación en aire ambiente, margen de medida 0 .. 300 ppm CO y 0 .. 5 ppm para NO2, homologado por el MINER con contraseña CDM0000007 de acuerdo con UNE 23 300:84, de 14 puntos de detección consecutiva mediante bloque de válvulas de conmutación, medida de flujo con vigilancia, control por microordenador, salida a bus ORNET, montado en armario metálico mural, con protección IP53, alimentación a 230 V 50 Hz | -2 | Articulo | 1 | 1 | 8276 |  | 1 | Esteve Sótano 1 | tha | 20230210 | 20180228
11405 | 2131 | -1 | 9507 | T01KM613C214 | KMQ-212 ND 2 CANALES 14 TOMAS | DETECTOR combinado de CO y NO2 tipo KMQ 212 CO ND por célula electroquímica de oxidación en aire ambiente, margen de medida 0 .. 300 ppm CO y 0 .. 5 ppm para NO2, homologado por el MINER con contraseña CDM0000007 de acuerdo con UNE 23 300:84, de 14 puntos de detección consecutiva mediante bloque de válvulas de conmutación, medida de flujo con vigilancia, control por microordenador, salida a bus ORNET, montado en armario metálico mural, con protección IP53, alimentación a 230 V 50 Hz | -2 | Articulo | 1 | 1 | 8277 |  | 1 | Esteve Sótano 2 | tha | 20230210 | 20180228
11406 | 2131 | -1 | 9507 | T01KM613C214 | KMQ-212 ND 2 CANALES 14 TOMAS | DETECTOR combinado de CO y NO2 tipo KMQ 212 CO ND por célula electroquímica de oxidación en aire ambiente, margen de medida 0 .. 300 ppm CO y 0 .. 5 ppm para NO2, homologado por el MINER con contraseña CDM0000007 de acuerdo con UNE 23 300:84, de 14 puntos de detección consecutiva mediante bloque de válvulas de conmutación, medida de flujo con vigilancia, control por microordenador, salida a bus ORNET, montado en armario metálico mural, con protección IP53, alimentación a 230 V 50 Hz | -2 | Articulo | 1 | 1 | 8278 |  | 1 | Esteve Sótano 3 | tha | 20230210 | 20180228
11407 | 2131 | -1 | 7031 | T01KM212ND14 | KMQ-212 ND 14 TOMAS GARAJE | CENTRALITA de Detección de CO tipo KMQ 212 CO ND por célula electroquímica de oxidación en aire ambiente, margen de medida 0 .. 300 ppm CO, homologado por el MINER con contraseña CDM0000007 de acuerdo con UNE 23 300:84, de 14 puntos de detección consecutiva mediante bloque de válvulas de conmutación, medida de flujo con vigilancia, control por microordenador, salida a bus ORNET, montado en armario metálico mural, con protección IP53, alimentación a 230 V 50 Hz | -2 | Articulo | 1 | 1 | 8342 |  | 1 | Torre 1 Sótano 1 | tha | 20230210 | 20220930
11408 | 2131 | -1 | 7030 | T01KM212ND12 | KMQ-212 ND 12 TOMAS GARAJE | CENTRALITA de Detección de CO tipo KMQ 212 CO ND por célula electroquímica de oxidación en aire ambiente, margen de medida 0 .. 300 ppm CO, homologado por el MINER con contraseña CDM0000007 de acuerdo con UNE 23 300:84, de 12 puntos de detección consecutiva mediante bloque de válvulas de conmutación, medida de flujo con vigilancia, control por microordenador, salida a bus ORNET, montado en armario metálico mural, con protección IP53, alimentación a 230 V 50 Hz | -2 | Articulo | 1 | 1 | 8343 |  | 1 | Torre 1 Sótano 2 | tha | 20230210 | 20220930
11409 | 2131 | -1 | 7030 | T01KM212ND12 | KMQ-212 ND 12 TOMAS GARAJE | CENTRALITA de Detección de CO tipo KMQ 212 CO ND por célula electroquímica de oxidación en aire ambiente, margen de medida 0 .. 300 ppm CO, homologado por el MINER con contraseña CDM0000007 de acuerdo con UNE 23 300:84, de 12 puntos de detección consecutiva mediante bloque de válvulas de conmutación, medida de flujo con vigilancia, control por microordenador, salida a bus ORNET, montado en armario metálico mural, con protección IP53, alimentación a 230 V 50 Hz | -2 | Articulo | 1 | 1 | 8344 |  | 1 | Torre 1 Sótano 3 | tha | 20230210 | 20220930
11410 | 2131 | -1 | 7027 | T01KM212ND06 | KMQ-212 ND 6 TOMAS GARAJE | CENTRALITA de Detección de CO tipo KMQ 212 CO ND por célula electroquímica de oxidación en aire ambiente, margen de medida 0 .. 300 ppm CO, homologado por el MINER con contraseña CDM0000007 de acuerdo con UNE 23 300:84, de 6 puntos de detección consecutiva mediante bloque de válvulas de conmutación, medida de flujo con vigilancia, control por microordenador, salida a bus ORNET, montado en armario metálico mural, con protección IP53, alimentación a 230 V 50 Hz | -2 | Articulo | 1 | 1 | 8341 |  | 1 | Torre 2 Sótano 1 | tha | 20230210 | 20220930
11411 | 2131 | -1 | 7025 | T01KM212ND02 | KMQ-212 ND 2 TOMAS GARAJE | CENTRALITA de Detección de CO tipo KMQ 212 CO ND por célula electroquímica de oxidación en aire ambiente, margen de medida 0 .. 300 ppm CO, homologado por el MINER con contraseña CDM0000007 de acuerdo con UNE 23 300:84, de 2 puntos de detección consecutiva mediante bloque de válvulas de conmutación, medida de flujo con vigilancia, control por microordenador, salida a bus ORNET, montado en armario metálico mural, con protección IP53, alimentación a 230 V 50 Hz | -2 | Articulo | 1 | 1 | 8339 |  | 1 | Torre 2 Sótano 2 | tha | 20230210 | 20220930
11412 | 2131 | -1 | 7027 | T01KM212ND06 | KMQ-212 ND 6 TOMAS GARAJE | CENTRALITA de Detección de CO tipo KMQ 212 CO ND por célula electroquímica de oxidación en aire ambiente, margen de medida 0 .. 300 ppm CO, homologado por el MINER con contraseña CDM0000007 de acuerdo con UNE 23 300:84, de 6 puntos de detección consecutiva mediante bloque de válvulas de conmutación, medida de flujo con vigilancia, control por microordenador, salida a bus ORNET, montado en armario metálico mural, con protección IP53, alimentación a 230 V 50 Hz | -2 | Articulo | 1 | 1 | 8340 |  | 1 | Torre 2 Sótano 3 | tha | 20230210 | 20220930
11413 | 2132 | -1 | 9671 | D00000000387 | PANEL PC IND. POP-150-LCA/B CELERON 2,4 | PANEL PC IND. POP-150-LCA/B CELERON 2,4 | -2 | Articulo | 1 | 1 |  |  | 1 | Cuadro de Regulación de Caldera | tha | 20230216 | 20120710
11414 | 2133 | -1 | 7028 | T01KM212ND08 | KMQ-212 ND 8 TOMAS GARAJE | CENTRALITA de Detección de CO tipo KMQ 212 CO ND por célula electroquímica de oxidación en aire ambiente, margen de medida 0 .. 300 ppm CO, homologado por el MINER con contraseña CDM0000007 de acuerdo con UNE 23 300:84, de 8 puntos de detección consecutiva mediante bloque de válvulas de conmutación, medida de flujo con vigilancia, control por microordenador, salida a bus ORNET, montado en armario metálico mural, con protección IP53, alimentación a 230 V 50 Hz | -2 | Articulo | 1 | 1 | 7679 |  | 1 |  | tha | 20230222 | 19000101
11415 | 2048 | -1 | 13242 | T01KM613C218 | KMQ-212 ND 2 CANALES 18 TOMAS | DETECTOR combinado de CO y NO2 tipo KMQ 212 CO ND por célula electroquímica de oxidación en aire ambiente, margen de medida 0 .. 300 ppm CO y 0 .. 5 ppm para NO2, homologado por el MINER con contraseña CDM0000007 de acuerdo con UNE 23 300:84, de 18 puntos de detección consecutiva mediante bloque de válvulas de conmutación, medida de flujo con vigilancia, control por microordenador, salida a bus ORNET, montado en armario metálico mural, con protección IP53, alimentación a 230 V 50 Hz | -2 | Articulo | 1 | 1 | 8371 |  | 1 | Sótano 2 | jserrano | 20230307 | 20250101
11416 | 2048 | -1 | 13242 | T01KM613C218 | KMQ-212 ND 2 CANALES 18 TOMAS | DETECTOR combinado de CO y NO2 tipo KMQ 212 CO ND por célula electroquímica de oxidación en aire ambiente, margen de medida 0 .. 300 ppm CO y 0 .. 5 ppm para NO2, homologado por el MINER con contraseña CDM0000007 de acuerdo con UNE 23 300:84, de 18 puntos de detección consecutiva mediante bloque de válvulas de conmutación, medida de flujo con vigilancia, control por microordenador, salida a bus ORNET, montado en armario metálico mural, con protección IP53, alimentación a 230 V 50 Hz | -2 | Articulo | 1 | 1 | 8372 |  | 1 | Sótano 2 | jserrano | 20230307 | 20250101
11417 | 2048 | -1 | 13240 | T01KM613C206 | KMQ-212 ND 6 TOMAS 2 CANALES | DETECTOR combinado de CO y NO2 tipo KMQ 212 CO ND por célula electroquímica de oxidación en aire ambiente, margen de medida 0 .. 300 ppm CO y 0 .. 5 ppm para NO2, homologado por el MINER con contraseña CDM0000007 de acuerdo con UNE 23 300:84, de 6 puntos de detección consecutiva mediante bloque de válvulas de conmutación, medida de flujo con vigilancia, control por microordenador, salida a bus ORNET, montado en armario metálico mural, con protección IP53, alimentación a 230 V 50 Hz | -2 | Articulo | 1 | 1 | 8374 |  | 1 | Muelle | jserrano | 20230307 | 20250101
11418 | 2134 | -1 | 5002 | T01OTKMQ20ND | KMQ 212 20 TOMAS ND | DETECTOR DE CO TIPO KMQ 212 ND 20 TOMAS PARA DETECCION DE MONOXIDO DE CARBONO EN AIRE AMBIENTE, MARGEN DE MEDIDA 0...300 PPM, HOMOLOGACION MINER CDM 0000007, DISPUESTO PARA 20 PUNTOS DE DETECCION, CON BLOQUE DE VALVULAS DE CONMUTACION, MEDIDAS DE FLUJO CON VIGILANCIA, SENSOR DE OXIDACION ELECTROQUIMICA (DURACION APROX.3 A¥OS),MICROORDENADOR DE CONTROL CON DISPLAY, EQUIPO DE ASPIRACION, MONTADO EN ARMARIO METALICO MURAL, CON PROTECCION IP-53 ALIMENTACION 230 V 50 HZ INCLUIDOS: 20 FILTROS EXTRAPLANOS TIPO PL 1 MANUAL DE MONTAJE, USO Y MANTENIMIENTO N§ SERIE: | -2 | Articulo | 1 | 1 | 7099 |  | 1 | Zona amarilla R10 | tha | 20230315 | 19000101
11419 | 2134 | -1 | 5002 | T01OTKMQ20ND | KMQ 212 20 TOMAS ND | DETECTOR DE CO TIPO KMQ 212 ND 20 TOMAS PARA DETECCION DE MONOXIDO DE CARBONO EN AIRE AMBIENTE, MARGEN DE MEDIDA 0...300 PPM, HOMOLOGACION MINER CDM 0000007, DISPUESTO PARA 20 PUNTOS DE DETECCION, CON BLOQUE DE VALVULAS DE CONMUTACION, MEDIDAS DE FLUJO CON VIGILANCIA, SENSOR DE OXIDACION ELECTROQUIMICA (DURACION APROX.3 A¥OS),MICROORDENADOR DE CONTROL CON DISPLAY, EQUIPO DE ASPIRACION, MONTADO EN ARMARIO METALICO MURAL, CON PROTECCION IP-53 ALIMENTACION 230 V 50 HZ INCLUIDOS: 20 FILTROS EXTRAPLANOS TIPO PL 1 MANUAL DE MONTAJE, USO Y MANTENIMIENTO N§ SERIE: | -2 | Articulo | 1 | 1 | 7101 |  | 1 | Zona verde w6 | tha | 20230315 | 19000101
11420 | 2134 | -1 | 5002 | T01OTKMQ20ND | KMQ 212 20 TOMAS ND | DETECTOR DE CO TIPO KMQ 212 ND 20 TOMAS PARA DETECCION DE MONOXIDO DE CARBONO EN AIRE AMBIENTE, MARGEN DE MEDIDA 0...300 PPM, HOMOLOGACION MINER CDM 0000007, DISPUESTO PARA 20 PUNTOS DE DETECCION, CON BLOQUE DE VALVULAS DE CONMUTACION, MEDIDAS DE FLUJO CON VIGILANCIA, SENSOR DE OXIDACION ELECTROQUIMICA (DURACION APROX.3 A¥OS),MICROORDENADOR DE CONTROL CON DISPLAY, EQUIPO DE ASPIRACION, MONTADO EN ARMARIO METALICO MURAL, CON PROTECCION IP-53 ALIMENTACION 230 V 50 HZ INCLUIDOS: 20 FILTROS EXTRAPLANOS TIPO PL 1 MANUAL DE MONTAJE, USO Y MANTENIMIENTO N§ SERIE: | -2 | Articulo | 1 | 1 | 7103 |  | 1 | Zona verde R5 | tha | 20230315 | 19000101
11421 | 2134 | -1 | 5002 | T01OTKMQ20ND | KMQ 212 20 TOMAS ND | DETECTOR DE CO TIPO KMQ 212 ND 20 TOMAS PARA DETECCION DE MONOXIDO DE CARBONO EN AIRE AMBIENTE, MARGEN DE MEDIDA 0...300 PPM, HOMOLOGACION MINER CDM 0000007, DISPUESTO PARA 20 PUNTOS DE DETECCION, CON BLOQUE DE VALVULAS DE CONMUTACION, MEDIDAS DE FLUJO CON VIGILANCIA, SENSOR DE OXIDACION ELECTROQUIMICA (DURACION APROX.3 A¥OS),MICROORDENADOR DE CONTROL CON DISPLAY, EQUIPO DE ASPIRACION, MONTADO EN ARMARIO METALICO MURAL, CON PROTECCION IP-53 ALIMENTACION 230 V 50 HZ INCLUIDOS: 20 FILTROS EXTRAPLANOS TIPO PL 1 MANUAL DE MONTAJE, USO Y MANTENIMIENTO N§ SERIE: | -2 | Articulo | 1 | 1 | 7104 |  | 1 | Zona verde R1 | tha | 20230315 | 19000101
11422 | 2134 | -1 | 5001 | T01OTKMQ14ND | KMQ 212 14 TOMAS ND | DETECTOR DE CO TIPO KMQ 212 ND 14 TOMAS PARA DETECCION DE MONOXIDO DE CARBONO EN AIRE AMBIENTE, MARGEN DE MEDIDA 0...300 PPM, HOMOLOGACION MINER CDM 0000007, DISPUESTO PARA 14 PUNTOS DE DETECCION, CON BLOQUE DE VALVULAS DE CONMUTACION, MEDIDAS DE FLUJO CON VIGILANCIA, SENSOR DE OXIDACION ELECTROQUIMICA (DURACION APROX.3 A¥OS),MICROORDENADOR DE CONTROL CON DISPLAY, EQUIPO DE ASPIRACION, MONTADO EN ARMARIO METALICO MURAL, CON PROTECCION IP-53 ALIMENTACION 230 V 50 HZ INCLUIDOS: 14 FILTROS EXTRAPLANOS TIPO PL 1 MANUAL DE MONTAJE, USO Y MANTENIMIENTO | -2 | Articulo | 1 | 1 | 7106 |  | 1 | Zona amarilla V13 | tha | 20230315 | 19000101
11423 | 2134 | -1 | 7034 | T01KM212ND20 | KMQ-212 ND 20 TOMAS GARAJE | CENTRALITA de Detección de CO tipo KMQ 212 CO ND por célula electroquímica de oxidación en aire ambiente, margen de medida 0 .. 300 ppm CO, homologado por el MINER con contraseña CDM0000007 de acuerdo con UNE 23 300:84, de 20 puntos de detección consecutiva mediante bloque de válvulas de conmutación, medida de flujo con vigilancia, control por microordenador, salida a bus ORNET, montado en armario metálico mural, con protección IP53, alimentación a 230 V 50 Hz | -2 | Articulo | 1 | 1 | 8220 |  | 1 | Zona naranja L2 | tha | 20230315 | 19000101
11424 | 2134 | -1 | 7034 | T01KM212ND20 | KMQ-212 ND 20 TOMAS GARAJE | CENTRALITA de Detección de CO tipo KMQ 212 CO ND por célula electroquímica de oxidación en aire ambiente, margen de medida 0 .. 300 ppm CO, homologado por el MINER con contraseña CDM0000007 de acuerdo con UNE 23 300:84, de 20 puntos de detección consecutiva mediante bloque de válvulas de conmutación, medida de flujo con vigilancia, control por microordenador, salida a bus ORNET, montado en armario metálico mural, con protección IP53, alimentación a 230 V 50 Hz | -2 | Articulo | 1 | 1 | 8221 |  | 1 | Zona naranja J6 | tha | 20230315 | 19000101
11425 | 2134 | -1 | 7034 | T01KM212ND20 | KMQ-212 ND 20 TOMAS GARAJE | CENTRALITA de Detección de CO tipo KMQ 212 CO ND por célula electroquímica de oxidación en aire ambiente, margen de medida 0 .. 300 ppm CO, homologado por el MINER con contraseña CDM0000007 de acuerdo con UNE 23 300:84, de 20 puntos de detección consecutiva mediante bloque de válvulas de conmutación, medida de flujo con vigilancia, control por microordenador, salida a bus ORNET, montado en armario metálico mural, con protección IP53, alimentación a 230 V 50 Hz | -2 | Articulo | 1 | 1 | 8222 |  | 1 | Zona naranja K7 | tha | 20230315 | 19000101
11426 | 2134 | -1 | 7034 | T01KM212ND20 | KMQ-212 ND 20 TOMAS GARAJE | CENTRALITA de Detección de CO tipo KMQ 212 CO ND por célula electroquímica de oxidación en aire ambiente, margen de medida 0 .. 300 ppm CO, homologado por el MINER con contraseña CDM0000007 de acuerdo con UNE 23 300:84, de 20 puntos de detección consecutiva mediante bloque de válvulas de conmutación, medida de flujo con vigilancia, control por microordenador, salida a bus ORNET, montado en armario metálico mural, con protección IP53, alimentación a 230 V 50 Hz | -2 | Articulo | 1 | 1 | 8223 |  | 1 | Zona morada N11 | tha | 20230315 | 19000101
11427 | 2134 | -1 | 7032 | T01KM212ND16 | KMQ-212 ND 16 TOMAS GARAJE | CENTRALITA de Detección de CO tipo KMQ 212 CO ND por célula electroquímica de oxidación en aire ambiente, margen de medida 0 .. 300 ppm CO, homologado por el MINER con contraseña CDM0000007 de acuerdo con UNE 23 300:84, de 16 puntos de detección consecutiva mediante bloque de válvulas de conmutación, medida de flujo con vigilancia, control por microordenador, salida a bus ORNET, montado en armario metálico mural, con protección IP53, alimentación a 230 V 50 Hz | -2 | Articulo | 1 | 1 | 8224 |  | 1 | Zona morada L14 | tha | 20230315 | 19000101
11428 | 2135 | -1 | 13240 | T01KM613C206 | KMQ-212 ND 6 TOMAS 2 CANALES | DETECTOR combinado de CO y NO2 tipo KMQ 212 CO ND por célula electroquímica de oxidación en aire ambiente, margen de medida 0 .. 300 ppm CO y 0 .. 5 ppm para NO2, homologado por el MINER con contraseña CDM0000007 de acuerdo con UNE 23 300:84, de 6 puntos de detección consecutiva mediante bloque de válvulas de conmutación, medida de flujo con vigilancia, control por microordenador, salida a bus ORNET, montado en armario metálico mural, con protección IP53, alimentación a 230 V 50 Hz | -2 | Articulo | 1 | 1 | 8374 |  | 1 | Muelle | tha | 20230328 | 20250228
11429 | 2135 | -1 | 9509 | T01KM613C216 | KMQ-212 ND 2 CANALES 16 TOMAS | DETECTOR combinado de CO y NO2 tipo KMQ 212 CO ND por célula electroquímica de oxidación en aire ambiente, margen de medida 0 .. 300 ppm CO y 0 .. 5 ppm para NO2, homologado por el MINER con contraseña CDM0000007 de acuerdo con UNE 23 300:84, de 16 puntos de detección consecutiva mediante bloque de válvulas de conmutación, medida de flujo con vigilancia, control por microordenador, salida a bus ORNET, montado en armario metálico mural, con protección IP53, alimentación a 230 V 50 Hz | -2 | Articulo | 1 | 1 | 8367 |  | 1 | Sótano 4 | tha | 20230328 | 20250228
11430 | 2135 | -1 | 13242 | T01KM613C218 | KMQ-212 ND 2 CANALES 18 TOMAS | DETECTOR combinado de CO y NO2 tipo KMQ 212 CO ND por célula electroquímica de oxidación en aire ambiente, margen de medida 0 .. 300 ppm CO y 0 .. 5 ppm para NO2, homologado por el MINER con contraseña CDM0000007 de acuerdo con UNE 23 300:84, de 17 puntos de detección consecutiva mediante bloque de válvulas de conmutación, medida de flujo con vigilancia, control por microordenador, salida a bus ORNET, montado en armario metálico mural, con protección IP53, alimentación a 230 V 50 Hz | -2 | Articulo | 1 | 1 | 8368 |  | 1 | Sótano 4 | tha | 20230328 | 20250228
11431 | 2135 | -1 | 13242 | T01KM613C218 | KMQ-212 ND 2 CANALES 18 TOMAS | DETECTOR combinado de CO y NO2 tipo KMQ 212 CO ND por célula electroquímica de oxidación en aire ambiente, margen de medida 0 .. 300 ppm CO y 0 .. 5 ppm para NO2, homologado por el MINER con contraseña CDM0000007 de acuerdo con UNE 23 300:84, de 18 puntos de detección consecutiva mediante bloque de válvulas de conmutación, medida de flujo con vigilancia, control por microordenador, salida a bus ORNET, montado en armario metálico mural, con protección IP53, alimentación a 230 V 50 Hz | -2 | Articulo | 1 | 1 | 8369 |  | 1 | Sótano 3 | tha | 20230328 | 20250228
11432 | 2135 | -1 | 13242 | T01KM613C218 | KMQ-212 ND 2 CANALES 18 TOMAS | DETECTOR combinado de CO y NO2 tipo KMQ 212 CO ND por célula electroquímica de oxidación en aire ambiente, margen de medida 0 .. 300 ppm CO y 0 .. 5 ppm para NO2, homologado por el MINER con contraseña CDM0000007 de acuerdo con UNE 23 300:84, de 17 puntos de detección consecutiva mediante bloque de válvulas de conmutación, medida de flujo con vigilancia, control por microordenador, salida a bus ORNET, montado en armario metálico mural, con protección IP53, alimentación a 230 V 50 Hz | -2 | Articulo | 1 | 1 | 8370 |  | 1 | Sótano 3 | tha | 20230328 | 20250228
11433 | 2135 | -1 | 9509 | T01KM613C216 | KMQ-212 ND 2 CANALES 16 TOMAS | DETECTOR combinado de CO y NO2 tipo KMQ 212 CO ND por célula electroquímica de oxidación en aire ambiente, margen de medida 0 .. 300 ppm CO y 0 .. 5 ppm para NO2, homologado por el MINER con contraseña CDM0000007 de acuerdo con UNE 23 300:84, de 16 puntos de detección consecutiva mediante bloque de válvulas de conmutación, medida de flujo con vigilancia, control por microordenador, salida a bus ORNET, montado en armario metálico mural, con protección IP53, alimentación a 230 V 50 Hz | -2 | Articulo | 1 | 1 | 8371 |  | 1 | Sótano 2 | tha | 20230328 | 20250228
11434 | 2135 | -1 | 13242 | T01KM613C218 | KMQ-212 ND 2 CANALES 18 TOMAS | DETECTOR combinado de CO y NO2 tipo KMQ 212 CO ND por célula electroquímica de oxidación en aire ambiente, margen de medida 0 .. 300 ppm CO y 0 .. 5 ppm para NO2, homologado por el MINER con contraseña CDM0000007 de acuerdo con UNE 23 300:84, de 17 puntos de detección consecutiva mediante bloque de válvulas de conmutación, medida de flujo con vigilancia, control por microordenador, salida a bus ORNET, montado en armario metálico mural, con protección IP53, alimentación a 230 V 50 Hz | -2 | Articulo | 1 | 1 | 8372 |  | 1 | Sótano 2 | tha | 20230328 | 20250228
11435 | 2135 | -1 | 14314 | T01TU0000137 | OPACIMETRO VISGUARD 2 IS EN ARMARIO CON OAC | Opacímetro por dispersión de luz con ángulo de 30 Grados, con doble haz luminoso, sistema de medida autocalibrado con control continuo del punto cero y valor 100%, margen de medida 0 .. 0,015 /m, incluido barra de verificación, con controlador tipo OAC 8+8, con muestreo por aspirador integrado, conexión para comunicación a 2 hilos por bus ORNET, tipo VisGuard 2 ejecución IS | -2 | Articulo | 1 | 1 | OPCO0306 |  | 1 | Muelle | tha | 20230328 | 20250228
11436 | 2136 | -1 | 7031 | T01KM212ND14 | KMQ-212 ND 14 TOMAS GARAJE | DETECTOR DE CO TIPO KMQ 212 ND 14 TOMAS PARA DETECCION DE MONOXIDO DE CARBONO EN AIRE AMBIENTE, MARGEN DE MEDIDA 0...300 PPM, HOMOLOGACION MINER CDM0000007, DISPUESTO PARA 14 PUNTOS DE DETECCION, CON BLOQUE DE VALVULAS DE CONMUTACION, MEDIDAS DE FLUJO CON VIGILANCIA, SENSOR DE OXIDACION ELECTROQUIMICA (DURACION APROX.3 A¥OS),MICROORDENADOR DE CONTROL CON DISPLAY, EQUIPO DE ASPIRACION, MONTADO EN ARMARIO METALICO MURAL, CON PROTECCION IP-53 ALIMENTACION 230 V 50 HZ INCLUIDOS: 14 FILTROS EXTRAPLANOS TIPO PL 1 MANUAL DE MONTAJE, USO Y MANTENIMIENTO N§ SERIE: | -2 | Articulo | 1 | 1 | 7648 |  | 1 |  | tha | 20230411 | 19000101
11437 | 2136 | -1 | 7033 | T01KM212ND18 | KMQ-212 ND 18 TOMAS GARAJE | DETECTOR DE CO TIPO KMQ 212 ND 18 TOMAS PARA DETECCION DE MONOXIDO DE CARBONO EN AIRE AMBIENTE, MARGEN DE MEDIDA 0...300 PPM, HOMOLOGACION MINER CDM0000007, DISPUESTO PARA 18 PUNTOS DE DETECCION, CON BLOQUE DE VALVULAS DE CONMUTACION, MEDIDAS DE FLUJO CON VIGILANCIA, SENSOR DE OXIDACION ELECTROQUIMICA (DURACION APROX.3 A¥OS),MICROORDENADOR DE CONTROL CON DISPLAY, EQUIPO DE ASPIRACION, MONTADO EN ARMARIO METALICO MURAL, CON PROTECCION IP-53 ALIMENTACION 230 V 50 HZ INCLUIDOS: 18 FILTROS EXTRAPLANOS TIPO PL 1 MANUAL DE MONTAJE, USO Y MANTENIMIENTO N§ SERIE: | -2 | Articulo | 1 | 1 | 7649 |  | 1 |  | tha | 20230411 | 19000101
11438 | 2013 | -1 | 3542 | T01OT0KMQ20T | KMQ-212 20 TOMAS | DETECTOR DE CO TIPO KMQ 212 CO 20 TOMAS PARA DETECCION DE MONOXIDO DE CARBONO EN AIRE AMBIENTE, MARGEN DE MEDIDA 0...300 PPM, HOMOLOGACION MINER CDM 0004, DISPUESTO PARA 20 PUNTOS DE DETECCION, CON BLOQUE DE VALVULAS DE CONMUTACION, MEDIDAS DE FLUJO CON VIGILANCIA, SENSOR DE OXIDACION ELECTROQUIMICA (DURACION APROX.3 A¥OS),MICROORDENADOR DE CONTROL CON DISPLAY, EQUIPO DE ASPIRACION, MONTADO EN ARMARIO METALICO MURAL, CON PROTECCION IP-53 ALIMENTACION 230 V 50 HZ INCLUIDOS: 20 FILTROS EXTRAPLANOS TIPO PL 1 MANUAL DE MONTAJE, USO Y MANTENIMIENTO | -2 | Articulo | 1 | 1 | 6783 |  | 1 | Sotano 2 B35 | jserrano | 20230419 | 19000101
11439 | 2013 | -1 | 3542 | T01OT0KMQ20T | KMQ-212 20 TOMAS | DETECTOR DE CO TIPO KMQ 212 CO 20 TOMAS PARA DETECCION DE MONOXIDO DE CARBONO EN AIRE AMBIENTE, MARGEN DE MEDIDA 0...300 PPM, HOMOLOGACION MINER CDM 0004, DISPUESTO PARA 20 PUNTOS DE DETECCION, CON BLOQUE DE VALVULAS DE CONMUTACION, MEDIDAS DE FLUJO CON VIGILANCIA, SENSOR DE OXIDACION ELECTROQUIMICA (DURACION APROX.3 A¥OS),MICROORDENADOR DE CONTROL CON DISPLAY, EQUIPO DE ASPIRACION, MONTADO EN ARMARIO METALICO MURAL, CON PROTECCION IP-53 ALIMENTACION 230 V 50 HZ INCLUIDOS: 20 FILTROS EXTRAPLANOS TIPO PL 1 MANUAL DE MONTAJE, USO Y MANTENIMIENTO | -2 | Articulo | 1 | 1 | 6781 |  | 1 | Sotano 1 C508 | jserrano | 20230419 | 19000101
11440 | 2137 | -1 | 11973 | SIMANT000007 | CUOTA MANTENIMIENTO MENSUAL POR SERVICIO TTR EN CENTRO DE CONTROL | CUOTA MANTENIMIENTO MENSUAL del Sistema de Regulación de las Plantas Hidráulicas de Saltos del Nansa en régimen 24h | -1 | Servicio Interno | 1 | 1 |  |  | 1 | Central Hidráulica de Rozadío | tha | 20230503 | 20151122
11441 | 2138 | -1 | 9507 | T01KM613C214 | KMQ-212 ND 2 CANALES 14 TOMAS | DETECTOR combinado de CO y NO2 tipo KMQ 212 CO ND por célula electroquímica de oxidación en aire ambiente, margen de medida 0 .. 300 ppm CO y 0 .. 5 ppm para NO2, homologado por el MINER con contraseña CDM0000007 de acuerdo con UNE 23 300:84, de 14 puntos de detección consecutiva mediante bloque de válvulas de conmutación, medida de flujo con vigilancia, control por microordenador, salida a bus ORNET, montado en armario metálico mural, con protección IP53, alimentación a 230 V 50 Hz | -2 | Articulo | 1 | 1 | 7883 |  | 1 |  | tha | 20230519 | 19000101
11442 | 2138 | -1 | 9507 | T01KM613C214 | KMQ-212 ND 2 CANALES 14 TOMAS | DETECTOR combinado de CO y NO2 tipo KMQ 212 CO ND por célula electroquímica de oxidación en aire ambiente, margen de medida 0 .. 300 ppm CO y 0 .. 5 ppm para NO2, homologado por el MINER con contraseña CDM0000007 de acuerdo con UNE 23 300:84, de 14 puntos de detección consecutiva mediante bloque de válvulas de conmutación, medida de flujo con vigilancia, control por microordenador, salida a bus ORNET, montado en armario metálico mural, con protección IP53, alimentación a 230 V 50 Hz | -2 | Articulo | 1 | 1 | 7884 |  | 1 |  | tha | 20230519 | 19000101
11443 | 2138 | -1 | 8897 | T01KM613C210 | KMQ-212 ND 2 CANALES 10 TOMAS | DETECTOR combinado de CO y NO2 tipo KMQ 212 CO ND por célula electroquímica de oxidación en aire ambiente, margen de medida 0 .. 300 ppm CO y 0 .. 5 ppm para NO2, homologado por el MINER con contraseña CDM0000007 de acuerdo con UNE 23 300:84, de 10 puntos de detección consecutiva mediante bloque de válvulas de conmutación, medida de flujo con vigilancia, control por microordenador, salida a bus ORNET, montado en armario metálico mural, con protección IP53, alimentación a 230 V 50 Hz | -2 | Articulo | 1 | 1 | 7885 |  | 1 |  | tha | 20230519 | 19000101
11444 | 2138 | -1 | 8897 | T01KM613C210 | KMQ-212 ND 2 CANALES 10 TOMAS | DETECTOR combinado de CO y NO2 tipo KMQ 212 CO ND por célula electroquímica de oxidación en aire ambiente, margen de medida 0 .. 300 ppm CO y 0 .. 5 ppm para NO2, homologado por el MINER con contraseña CDM0000007 de acuerdo con UNE 23 300:84, de 10 puntos de detección consecutiva mediante bloque de válvulas de conmutación, medida de flujo con vigilancia, control por microordenador, salida a bus ORNET, montado en armario metálico mural, con protección IP53, alimentación a 230 V 50 Hz | -2 | Articulo | 1 | 1 | 7886 |  | 1 |  | tha | 20230519 | 19000101
11445 | 2138 | -1 | 9507 | T01KM613C214 | KMQ-212 ND 2 CANALES 14 TOMAS | DETECTOR combinado de CO y NO2 tipo KMQ 212 CO ND por célula electroquímica de oxidación en aire ambiente, margen de medida 0 .. 300 ppm CO y 0 .. 5 ppm para NO2, homologado por el MINER con contraseña CDM0000007 de acuerdo con UNE 23 300:84, de 14 puntos de detección consecutiva mediante bloque de válvulas de conmutación, medida de flujo con vigilancia, control por microordenador, salida a bus ORNET, montado en armario metálico mural, con protección IP53, alimentación a 230 V 50 Hz | -2 | Articulo | 1 | 1 | 7958 |  | 1 |  | tha | 20230519 | 19000101
11446 | 2138 | -1 | 9507 | T01KM613C214 | KMQ-212 ND 2 CANALES 14 TOMAS | DETECTOR combinado de CO y NO2 tipo KMQ 212 CO ND por célula electroquímica de oxidación en aire ambiente, margen de medida 0 .. 300 ppm CO y 0 .. 5 ppm para NO2, homologado por el MINER con contraseña CDM0000007 de acuerdo con UNE 23 300:84, de 14 puntos de detección consecutiva mediante bloque de válvulas de conmutación, medida de flujo con vigilancia, control por microordenador, salida a bus ORNET, montado en armario metálico mural, con protección IP53, alimentación a 230 V 50 Hz | -2 | Articulo | 1 | 1 | 7959 |  | 1 |  | tha | 20230519 | 19000101
11447 | 2138 | -1 | 8897 | T01KM613C210 | KMQ-212 ND 2 CANALES 10 TOMAS | DETECTOR combinado de CO y NO2 tipo KMQ 212 CO ND por célula electroquímica de oxidación en aire ambiente, margen de medida 0 .. 300 ppm CO y 0 .. 5 ppm para NO2, homologado por el MINER con contraseña CDM0000007 de acuerdo con UNE 23 300:84, de 10 puntos de detección consecutiva mediante bloque de válvulas de conmutación, medida de flujo con vigilancia, control por microordenador, salida a bus ORNET, montado en armario metálico mural, con protección IP53, alimentación a 230 V 50 Hz | -2 | Articulo | 1 | 1 | 7887 |  | 1 |  | tha | 20230519 | 19000101
11448 | 2138 | -1 | 8897 | T01KM613C210 | KMQ-212 ND 2 CANALES 10 TOMAS | DETECTOR combinado de CO y NO2 tipo KMQ 212 CO ND por célula electroquímica de oxidación en aire ambiente, margen de medida 0 .. 300 ppm CO y 0 .. 5 ppm para NO2, homologado por el MINER con contraseña CDM0000007 de acuerdo con UNE 23 300:84, de 10 puntos de detección consecutiva mediante bloque de válvulas de conmutación, medida de flujo con vigilancia, control por microordenador, salida a bus ORNET, montado en armario metálico mural, con protección IP53, alimentación a 230 V 50 Hz | -2 | Articulo | 1 | 1 | 7888 |  | 1 |  | tha | 20230519 | 19000101
11449 | 2138 | -1 | 6953 | T01TU0000053 | OPACIMETRO VISGUARD IS EN ARMARIO CON RPT | Opacímetro por dispersión de luz con ángulo de 30 Grados, con doble haz luminoso, sistema de medida autocalibrado con control continuo del punto cero y valor 100%, margen de medida 0 .. 0,015 /m, incluido barra de verificación, con controlador tipo RPT-ORT, con muestreo por aspirador integrado, conexión para comunicación a 2 hilos por bus ORNET, tipo VisGuard IS | -2 | Articulo | 1 | 1 | OPCR0168 |  | 1 |  | tha | 20230519 | 19000101
11450 | 2138 | -1 | 6953 | T01TU0000053 | OPACIMETRO VISGUARD IS EN ARMARIO CON RPT | Opacímetro por dispersión de luz con ángulo de 30 Grados, con doble haz luminoso, sistema de medida autocalibrado con control continuo del punto cero y valor 100%, margen de medida 0 .. 0,015 /m, incluido barra de verificación, con controlador tipo RPT-ORT, con muestreo por aspirador integrado, conexión para comunicación a 2 hilos por bus ORNET, tipo VisGuard IS | -2 | Articulo | 1 | 1 | OPCR0169 |  | 1 |  | tha | 20230519 | 19000101
11451 | 2138 | -1 | 6953 | T01TU0000053 | OPACIMETRO VISGUARD IS EN ARMARIO CON RPT | Opacímetro por dispersión de luz con ángulo de 30 Grados, con doble haz luminoso, sistema de medida autocalibrado con control continuo del punto cero y valor 100%, margen de medida 0 .. 0,015 /m, incluido barra de verificación, con controlador tipo RPT-ORT, con muestreo por aspirador integrado, conexión para comunicación a 2 hilos por bus ORNET, tipo VisGuard IS | -2 | Articulo | 1 | 1 | OPCR0170 |  | 1 |  | tha | 20230519 | 19000101
11452 | 2138 | -1 | 6953 | T01TU0000053 | OPACIMETRO VISGUARD IS EN ARMARIO CON RPT | Opacímetro por dispersión de luz con ángulo de 30 Grados, con doble haz luminoso, sistema de medida autocalibrado con control continuo del punto cero y valor 100%, margen de medida 0 .. 0,015 /m, incluido barra de verificación, con controlador tipo RPT-ORT, con muestreo por aspirador integrado, conexión para comunicación a 2 hilos por bus ORNET, tipo VisGuard IS | -2 | Articulo | 1 | 1 | OPCR0171 |  | 1 |  | tha | 20230519 | 19000101
11453 | 2139 | -1 | 7034 | T01KM212ND20 | KMQ-212 ND 19 TOMAS GARAJE | DETECTOR DE CO TIPO KMQ 212 ND 19 TOMAS PARA DETECCION DE MONOXIDO DE CARBONO EN AIRE AMBIENTE, MARGEN DE MEDIDA 0...300 PPM, HOMOLOGACION MINER CDM0000007, DISPUESTO PARA 20 PUNTOS DE DETECCION, CON BLOQUE DE VALVULAS DE CONMUTACION, MEDIDAS DE FLUJO CON VIGILANCIA, SENSOR DE OXIDACION ELECTROQUIMICA (DURACION APROX.3 A¥OS),MICROORDENADOR DE CONTROL CON DISPLAY, EQUIPO DE ASPIRACION, MONTADO EN ARMARIO METALICO MURAL, CON PROTECCION IP-53 ALIMENTACION 230 V 50 HZ INCLUIDOS: 20 FILTROS EXTRAPLANOS TIPO PL 1 MANUAL DE MONTAJE, USO Y MANTENIMIENTO N§ SERIE: | -2 | Articulo | 1 | 1 | 8231 |  | 1 |  | tha | 20230703 | 19000101
11454 | 2139 | -1 | 7034 | T01KM212ND20 | KMQ-212 ND 19 TOMAS GARAJE | DETECTOR DE CO TIPO KMQ 212 ND 19 TOMAS PARA DETECCION DE MONOXIDO DE CARBONO EN AIRE AMBIENTE, MARGEN DE MEDIDA 0...300 PPM, HOMOLOGACION MINER CDM0000007, DISPUESTO PARA 20 PUNTOS DE DETECCION, CON BLOQUE DE VALVULAS DE CONMUTACION, MEDIDAS DE FLUJO CON VIGILANCIA, SENSOR DE OXIDACION ELECTROQUIMICA (DURACION APROX.3 A¥OS),MICROORDENADOR DE CONTROL CON DISPLAY, EQUIPO DE ASPIRACION, MONTADO EN ARMARIO METALICO MURAL, CON PROTECCION IP-53 ALIMENTACION 230 V 50 HZ INCLUIDOS: 20 FILTROS EXTRAPLANOS TIPO PL 1 MANUAL DE MONTAJE, USO Y MANTENIMIENTO N§ SERIE: | -2 | Articulo | 1 | 1 | 8232 |  | 1 |  | tha | 20230703 | 19000101
11455 | 2139 | -1 | 7034 | T01KM212ND20 | KMQ-212 ND 19 TOMAS GARAJE | DETECTOR DE CO TIPO KMQ 212 ND 19 TOMAS PARA DETECCION DE MONOXIDO DE CARBONO EN AIRE AMBIENTE, MARGEN DE MEDIDA 0...300 PPM, HOMOLOGACION MINER CDM0000007, DISPUESTO PARA 20 PUNTOS DE DETECCION, CON BLOQUE DE VALVULAS DE CONMUTACION, MEDIDAS DE FLUJO CON VIGILANCIA, SENSOR DE OXIDACION ELECTROQUIMICA (DURACION APROX.3 A¥OS),MICROORDENADOR DE CONTROL CON DISPLAY, EQUIPO DE ASPIRACION, MONTADO EN ARMARIO METALICO MURAL, CON PROTECCION IP-53 ALIMENTACION 230 V 50 HZ INCLUIDOS: 20 FILTROS EXTRAPLANOS TIPO PL 1 MANUAL DE MONTAJE, USO Y MANTENIMIENTO N§ SERIE: | -2 | Articulo | 1 | 1 | 8233 |  | 1 |  | tha | 20230703 | 19000101
11456 | 2139 | -1 | 7032 | T01KM212ND16 | KMQ-212 ND 15 TOMAS GARAJE | DETECTOR DE CO TIPO KMQ 212 ND 15 TOMAS PARA DETECCION DE MONOXIDO DE CARBONO EN AIRE AMBIENTE, MARGEN DE MEDIDA 0...300 PPM, HOMOLOGACION MINER CDM0000007, DISPUESTO PARA 16 PUNTOS DE DETECCION, CON BLOQUE DE VALVULAS DE CONMUTACION, MEDIDAS DE FLUJO CON VIGILANCIA, SENSOR DE OXIDACION ELECTROQUIMICA (DURACION APROX.3 A¥OS),MICROORDENADOR DE CONTROL CON DISPLAY, EQUIPO DE ASPIRACION, MONTADO EN ARMARIO METALICO MURAL, CON PROTECCION IP-53 ALIMENTACION 230 V 50 HZ INCLUIDOS: 16 FILTROS EXTRAPLANOS TIPO PL 1 MANUAL DE MONTAJE, USO Y MANTENIMIENTO N§ SERIE: | -2 | Articulo | 1 | 1 | 8234 |  | 1 |  | tha | 20230703 | 19000101
11457 | 2139 | -1 | 7032 | T01KM212ND16 | KMQ-212 ND 15 TOMAS GARAJE | DETECTOR DE CO TIPO KMQ 212 ND 15 TOMAS PARA DETECCION DE MONOXIDO DE CARBONO EN AIRE AMBIENTE, MARGEN DE MEDIDA 0...300 PPM, HOMOLOGACION MINER CDM0000007, DISPUESTO PARA 16 PUNTOS DE DETECCION, CON BLOQUE DE VALVULAS DE CONMUTACION, MEDIDAS DE FLUJO CON VIGILANCIA, SENSOR DE OXIDACION ELECTROQUIMICA (DURACION APROX.3 A¥OS),MICROORDENADOR DE CONTROL CON DISPLAY, EQUIPO DE ASPIRACION, MONTADO EN ARMARIO METALICO MURAL, CON PROTECCION IP-53 ALIMENTACION 230 V 50 HZ INCLUIDOS: 16 FILTROS EXTRAPLANOS TIPO PL 1 MANUAL DE MONTAJE, USO Y MANTENIMIENTO N§ SERIE: | -2 | Articulo | 1 | 1 | 8235 |  | 1 |  | tha | 20230703 | 19000101
11458 | 2139 | -1 | 7032 | T01KM212ND16 | KMQ-212 ND 15 TOMAS GARAJE | DETECTOR DE CO TIPO KMQ 212 ND 15 TOMAS PARA DETECCION DE MONOXIDO DE CARBONO EN AIRE AMBIENTE, MARGEN DE MEDIDA 0...300 PPM, HOMOLOGACION MINER CDM0000007, DISPUESTO PARA 16 PUNTOS DE DETECCION, CON BLOQUE DE VALVULAS DE CONMUTACION, MEDIDAS DE FLUJO CON VIGILANCIA, SENSOR DE OXIDACION ELECTROQUIMICA (DURACION APROX.3 A¥OS),MICROORDENADOR DE CONTROL CON DISPLAY, EQUIPO DE ASPIRACION, MONTADO EN ARMARIO METALICO MURAL, CON PROTECCION IP-53 ALIMENTACION 230 V 50 HZ INCLUIDOS: 16 FILTROS EXTRAPLANOS TIPO PL 1 MANUAL DE MONTAJE, USO Y MANTENIMIENTO N§ SERIE: | -2 | Articulo | 1 | 1 | 8236 |  | 1 |  | tha | 20230703 | 19000101
11479 | 2140 | 15383 | 1517 | P01OT0000507 | SENSOR TEMPERATURA-HUM. EE21FT6A26 4.20M | Equipo de medición de temperatura y humedad ambiente tipo EE210HT6, rango de medición de -40 .. +60 ºC y 0 .. 100 % h.rel., alimentación a 12 .. 35 V c.c. | -2 | Articulo | 1 | 1 |  |  | 0 |  | tha | 20230731 | 20190424
11480 | 2140 | -1 | 10962 | T01KM613C220 | KMQ-212 ND 2 CANALES 20 TOMAS | DETECTOR combinado de CO y NO2 tipo KMQ 212 CO ND por célula electroquímica de oxidación en aire ambiente, margen de medida 0 .. 300 ppm CO y 0 .. 5 ppm para NO2, homologado por el MINER con contraseña CDM0000007 de acuerdo con UNE 23 300:84, de 20 puntos de detección consecutiva mediante bloque de válvulas de conmutación, medida de flujo con vigilancia, control por microordenador, salida a bus ORNET, montado en armario metálico mural, con protección IP53, alimentación a 230 V 50 Hz | -2 | Articulo | 1 | 1 | 8287 |  | 1 |  | tha | 20230731 | 20181215
11481 | 2140 | -1 | 13242 | T01KM613C218 | KMQ-212 ND 2 CANALES 18 TOMAS | DETECTOR combinado de CO y NO2 tipo KMQ 212 CO ND por célula electroquímica de oxidación en aire ambiente, margen de medida 0 .. 300 ppm CO y 0 .. 5 ppm para NO2, homologado por el MINER con contraseña CDM0000007 de acuerdo con UNE 23 300:84, de 18 puntos de detección consecutiva mediante bloque de válvulas de conmutación, medida de flujo con vigilancia, control por microordenador, salida a bus ORNET, montado en armario metálico mural, con protección IP53, alimentación a 230 V 50 Hz | -2 | Articulo | 1 | 1 | 8285 |  | 1 |  | tha | 20230731 | 20181215
11482 | 2140 | -1 | 9507 | T01KM613C214 | KMQ-212 ND 2 CANALES 14 TOMAS | DETECTOR combinado de CO y NO2 tipo KMQ 212 CO ND por célula electroquímica de oxidación en aire ambiente, margen de medida 0 .. 300 ppm CO y 0 .. 5 ppm para NO2, homologado por el MINER con contraseña CDM0000007 de acuerdo con UNE 23 300:84, de 14 puntos de detección consecutiva mediante bloque de válvulas de conmutación, medida de flujo con vigilancia, control por microordenador, salida a bus ORNET, montado en armario metálico mural, con protección IP53, alimentación a 230 V 50 Hz | -2 | Articulo | 1 | 1 | 8286 |  | 1 |  | tha | 20230731 | 20181215
11483 | 2140 | -1 | 13250 | T01KM613C304 | KMQ-212 ND 3 CANALES 4 TOMAS | DETECTOR combinado de CO, NO2 y CO2 tipo KMQ 212 CO ND por célula electroquímica de oxidación homologado por el MINER de acuerdo con UNE 23-300-84, margen de medida 0 .. 300 ppm CO, 0 .. 5 ppm para NO2 y 0 .. 3.000 ppm de CO2, de 4 puntos de detección consecutiva, control por microordenador, salida a bus ORNET | -2 | Articulo | 1 | 1 | 8288 |  | 1 |  | tha | 20230731 | 20181215
11484 | 2140 | -1 | 11207 | T01TU0000109 | OPACIMETRO VISGUARD IS EN ARMARIO CON OAC | Opacímetro por dispersión de luz con ángulo de 30 Grados, con doble haz luminoso, sistema de medida autocalibrado con control continuo del punto cero y valor 100%, margen de medida 0 .. 0,015 /m, incluido barra de verificación, con controlador tipo OAC 8+8, con muestreo por aspirador integrado, conexión para comunicación a 2 hilos por bus ORNET, tipo VisGuard IS | -2 | Articulo | 1 | 1 | OPC0293 |  | 1 |  | tha | 20230731 | 20181215
11485 | 2140 | -1 | 11207 | T01TU0000109 | OPACIMETRO VISGUARD IS EN ARMARIO CON OAC | Opacímetro por dispersión de luz con ángulo de 30 Grados, con doble haz luminoso, sistema de medida autocalibrado con control continuo del punto cero y valor 100%, margen de medida 0 .. 0,015 /m, incluido barra de verificación, con controlador tipo OAC 8+8, con muestreo por aspirador integrado, conexión para comunicación a 2 hilos por bus ORNET, tipo VisGuard IS | -2 | Articulo | 1 | 1 | OPC0294 |  | 1 |  | tha | 20230731 | 20181215
11486 | 2140 | -1 | 11207 | T01TU0000109 | OPACIMETRO VISGUARD IS EN ARMARIO CON OAC | Opacímetro por dispersión de luz con ángulo de 30 Grados, con doble haz luminoso, sistema de medida autocalibrado con control continuo del punto cero y valor 100%, margen de medida 0 .. 0,015 /m, incluido barra de verificación, con controlador tipo OAC 8+8, con muestreo por aspirador integrado, conexión para comunicación a 2 hilos por bus ORNET, tipo VisGuard IS | -2 | Articulo | 1 | 1 | OPC0295 |  | 1 |  | tha | 20230731 | 20181215
11487 | 2140 | -1 | 11207 | T01TU0000109 | OPACIMETRO VISGUARD IS EN ARMARIO CON OAC | Opacímetro por dispersión de luz con ángulo de 30 Grados, con doble haz luminoso, sistema de medida autocalibrado con control continuo del punto cero y valor 100%, margen de medida 0 .. 0,015 /m, incluido barra de verificación, con controlador tipo OAC 8+8, con muestreo por aspirador integrado, conexión para comunicación a 2 hilos por bus ORNET, tipo VisGuard IS | -2 | Articulo | 1 | 1 | OPC0296 |  | 1 |  | tha | 20230731 | 20181215
11488 | 2141 | -1 | 9509 | T01KM613C216 | KMQ-212 ND 2 CANALES 16 TOMAS | DETECTOR combinado de CO y NO2 tipo KMQ 212 CO ND por célula electroquímica de oxidación en aire ambiente, margen de medida 0 .. 300 ppm CO y 0 .. 5 ppm para NO2, homologado por el MINER con contraseña CDM0000007 de acuerdo con UNE 23 300:84, de 16 puntos de detección consecutiva mediante bloque de válvulas de conmutación, medida de flujo con vigilancia, control por microordenador, salida a bus ORNET, montado en armario metálico mural, con protección IP53, alimentación a 230 V 50 Hz | -2 | Articulo | 1 | 1 | 8296 |  | 1 | Sótano 1 | tha | 20230906 | 20191231
11489 | 2142 | -1 | 7030 | T01KM212ND12 | KMQ-212 ND 12 TOMAS GARAJE | CENTRALITA de Detección de CO tipo KMQ 212 CO ND por célula electroquímica de oxidación en aire ambiente, margen de medida 0 .. 300 ppm CO, homologado por el MINER con contraseña CDM0000007 de acuerdo con UNE 23 300:84, de 11 puntos de detección consecutiva mediante bloque de válvulas de conmutación, medida de flujo con vigilancia, control por microordenador, salida a bus ORNET, montado en armario metálico mural, con protección IP53, alimentación a 230 V 50 Hz | -2 | Articulo | 1 | 1 | 8206 |  | 1 |  | tha | 20230906 | 20130428
11490 | 2142 | -1 | 7032 | T01KM212ND16 | KMQ-212 ND 16 TOMAS GARAJE | DETECTOR DE CO TIPO KMQ 212 ND 16 TOMAS PARA DETECCION DE MONOXIDO DE CARBONO EN AIRE AMBIENTE, MARGEN DE MEDIDA 0...300 PPM, HOMOLOGACION MINER CDM0000007, DISPUESTO PARA 15 PUNTOS DE DETECCION, CON BLOQUE DE VALVULAS DE CONMUTACION, MEDIDAS DE FLUJO CON VIGILANCIA, SENSOR DE OXIDACION ELECTROQUIMICA (DURACION APROX.3 A¥OS),MICROORDENADOR DE CONTROL CON DISPLAY, EQUIPO DE ASPIRACION, MONTADO EN ARMARIO METALICO MURAL, CON PROTECCION IP-53 ALIMENTACION 230 V 50 HZ INCLUIDOS: 16 FILTROS EXTRAPLANOS TIPO PL 1 MANUAL DE MONTAJE, USO Y MANTENIMIENTO N§ SERIE: | -2 | Articulo | 1 | 1 | 8207 |  | 1 |  | tha | 20230906 | 20130428
11491 | 2143 | -1 | 7034 | T01KM212ND20 | KMQ-212 ND 20 TOMAS GARAJE | DETECTOR DE CO TIPO KMQ 212 ND 20 TOMAS PARA DETECCION DE MONOXIDO DE CARBONO EN AIRE AMBIENTE, MARGEN DE MEDIDA 0...300 PPM, HOMOLOGACION MINER CDM0000007, DISPUESTO PARA 20 PUNTOS DE DETECCION, CON BLOQUE DE VALVULAS DE CONMUTACION, MEDIDAS DE FLUJO CON VIGILANCIA, SENSOR DE OXIDACION ELECTROQUIMICA (DURACION APROX.3 A¥OS),MICROORDENADOR DE CONTROL CON DISPLAY, EQUIPO DE ASPIRACION, MONTADO EN ARMARIO METALICO MURAL, CON PROTECCION IP-53 ALIMENTACION 230 V 50 HZ INCLUIDOS: 20 FILTROS EXTRAPLANOS TIPO PL 1 MANUAL DE MONTAJE, USO Y MANTENIMIENTO N§ SERIE: | -2 | Articulo | 1 | 1 | 8250 |  | 1 |  | tha | 20230906 | 20141231
11492 | 2143 | -1 | 7034 | T01KM212ND20 | KMQ-212 ND 20 TOMAS GARAJE | DETECTOR DE CO TIPO KMQ 212 ND 20 TOMAS PARA DETECCION DE MONOXIDO DE CARBONO EN AIRE AMBIENTE, MARGEN DE MEDIDA 0...300 PPM, HOMOLOGACION MINER CDM0000007, DISPUESTO PARA 20 PUNTOS DE DETECCION, CON BLOQUE DE VALVULAS DE CONMUTACION, MEDIDAS DE FLUJO CON VIGILANCIA, SENSOR DE OXIDACION ELECTROQUIMICA (DURACION APROX.3 A¥OS),MICROORDENADOR DE CONTROL CON DISPLAY, EQUIPO DE ASPIRACION, MONTADO EN ARMARIO METALICO MURAL, CON PROTECCION IP-53 ALIMENTACION 230 V 50 HZ INCLUIDOS: 20 FILTROS EXTRAPLANOS TIPO PL 1 MANUAL DE MONTAJE, USO Y MANTENIMIENTO N§ SERIE: | -2 | Articulo | 1 | 1 | 8251 |  | 1 |  | tha | 20230906 | 20141231
11493 | 2144 | -1 | 7032 | T01KM212ND16 | KMQ-212 ND 16 TOMAS GARAJE | DETECTOR DE CO TIPO KMQ 212 ND 16 TOMAS PARA DETECCION DE MONOXIDO DE CARBONO EN AIRE AMBIENTE, MARGEN DE MEDIDA 0...300 PPM, HOMOLOGACION MINER CDM0000007, DISPUESTO PARA 16 PUNTOS DE DETECCION, CON BLOQUE DE VALVULAS DE CONMUTACION, MEDIDAS DE FLUJO CON VIGILANCIA, SENSOR DE OXIDACION ELECTROQUIMICA (DURACION APROX.3 A¥OS),MICROORDENADOR DE CONTROL CON DISPLAY, EQUIPO DE ASPIRACION, MONTADO EN ARMARIO METALICO MURAL, CON PROTECCION IP-53 ALIMENTACION 230 V 50 HZ INCLUIDOS: 16 FILTROS EXTRAPLANOS TIPO PL 1 MANUAL DE MONTAJE, USO Y MANTENIMIENTO N§ SERIE: | -2 | Articulo | 1 | 1 | 8011 |  | 1 |  | tha | 20230906 | 20091231
11494 | 2144 | -1 | 7032 | T01KM212ND16 | KMQ-212 ND 16 TOMAS GARAJE | DETECTOR DE CO TIPO KMQ 212 ND 16 TOMAS PARA DETECCION DE MONOXIDO DE CARBONO EN AIRE AMBIENTE, MARGEN DE MEDIDA 0...300 PPM, HOMOLOGACION MINER CDM0000007, DISPUESTO PARA 16 PUNTOS DE DETECCION, CON BLOQUE DE VALVULAS DE CONMUTACION, MEDIDAS DE FLUJO CON VIGILANCIA, SENSOR DE OXIDACION ELECTROQUIMICA (DURACION APROX.3 A¥OS),MICROORDENADOR DE CONTROL CON DISPLAY, EQUIPO DE ASPIRACION, MONTADO EN ARMARIO METALICO MURAL, CON PROTECCION IP-53 ALIMENTACION 230 V 50 HZ INCLUIDOS: 16 FILTROS EXTRAPLANOS TIPO PL 1 MANUAL DE MONTAJE, USO Y MANTENIMIENTO N§ SERIE: | -2 | Articulo | 1 | 1 | 8012 |  | 1 |  | tha | 20230906 | 20091231
11495 | 2144 | -1 | 7032 | T01KM212ND16 | KMQ-212 ND 16 TOMAS GARAJE | DETECTOR DE CO TIPO KMQ 212 ND 16 TOMAS PARA DETECCION DE MONOXIDO DE CARBONO EN AIRE AMBIENTE, MARGEN DE MEDIDA 0...300 PPM, HOMOLOGACION MINER CDM0000007, DISPUESTO PARA 16 PUNTOS DE DETECCION, CON BLOQUE DE VALVULAS DE CONMUTACION, MEDIDAS DE FLUJO CON VIGILANCIA, SENSOR DE OXIDACION ELECTROQUIMICA (DURACION APROX.3 A¥OS),MICROORDENADOR DE CONTROL CON DISPLAY, EQUIPO DE ASPIRACION, MONTADO EN ARMARIO METALICO MURAL, CON PROTECCION IP-53 ALIMENTACION 230 V 50 HZ INCLUIDOS: 16 FILTROS EXTRAPLANOS TIPO PL 1 MANUAL DE MONTAJE, USO Y MANTENIMIENTO N§ SERIE: | -2 | Articulo | 1 | 1 | 8013 |  | 1 |  | tha | 20230906 | 20091231
11496 | 2144 | -1 | 7032 | T01KM212ND16 | KMQ-212 ND 16 TOMAS GARAJE | DETECTOR DE CO TIPO KMQ 212 ND 16 TOMAS PARA DETECCION DE MONOXIDO DE CARBONO EN AIRE AMBIENTE, MARGEN DE MEDIDA 0...300 PPM, HOMOLOGACION MINER CDM0000007, DISPUESTO PARA 16 PUNTOS DE DETECCION, CON BLOQUE DE VALVULAS DE CONMUTACION, MEDIDAS DE FLUJO CON VIGILANCIA, SENSOR DE OXIDACION ELECTROQUIMICA (DURACION APROX.3 A¥OS),MICROORDENADOR DE CONTROL CON DISPLAY, EQUIPO DE ASPIRACION, MONTADO EN ARMARIO METALICO MURAL, CON PROTECCION IP-53 ALIMENTACION 230 V 50 HZ INCLUIDOS: 16 FILTROS EXTRAPLANOS TIPO PL 1 MANUAL DE MONTAJE, USO Y MANTENIMIENTO N§ SERIE: | -2 | Articulo | 1 | 1 | 8014 |  | 1 |  | tha | 20230906 | 20091231
11497 | 2144 | -1 | 7032 | T01KM212ND16 | KMQ-212 ND 16 TOMAS GARAJE | DETECTOR DE CO TIPO KMQ 212 ND 16 TOMAS PARA DETECCION DE MONOXIDO DE CARBONO EN AIRE AMBIENTE, MARGEN DE MEDIDA 0...300 PPM, HOMOLOGACION MINER CDM0000007, DISPUESTO PARA 16 PUNTOS DE DETECCION, CON BLOQUE DE VALVULAS DE CONMUTACION, MEDIDAS DE FLUJO CON VIGILANCIA, SENSOR DE OXIDACION ELECTROQUIMICA (DURACION APROX.3 A¥OS),MICROORDENADOR DE CONTROL CON DISPLAY, EQUIPO DE ASPIRACION, MONTADO EN ARMARIO METALICO MURAL, CON PROTECCION IP-53 ALIMENTACION 230 V 50 HZ INCLUIDOS: 16 FILTROS EXTRAPLANOS TIPO PL 1 MANUAL DE MONTAJE, USO Y MANTENIMIENTO N§ SERIE: | -2 | Articulo | 1 | 1 | 8015 |  | 1 |  | tha | 20230906 | 20091231
11498 | 2144 | -1 | 7031 | T01KM212ND14 | KMQ-212 ND 14 TOMAS GARAJE | DETECTOR DE CO TIPO KMQ 212 ND 14 TOMAS PARA DETECCION DE MONOXIDO DE CARBONO EN AIRE AMBIENTE, MARGEN DE MEDIDA 0...300 PPM, HOMOLOGACION MINER CDM0000007, DISPUESTO PARA 14 PUNTOS DE DETECCION, CON BLOQUE DE VALVULAS DE CONMUTACION, MEDIDAS DE FLUJO CON VIGILANCIA, SENSOR DE OXIDACION ELECTROQUIMICA (DURACION APROX.3 A¥OS),MICROORDENADOR DE CONTROL CON DISPLAY, EQUIPO DE ASPIRACION, MONTADO EN ARMARIO METALICO MURAL, CON PROTECCION IP-53 ALIMENTACION 230 V 50 HZ INCLUIDOS: 14 FILTROS EXTRAPLANOS TIPO PL 1 MANUAL DE MONTAJE, USO Y MANTENIMIENTO N§ SERIE: | -2 | Articulo | 1 | 1 | 8016 |  | 1 |  | tha | 20230906 | 20091231
11507 | 2145 | -1 | 8635 | P01OT0001214 | CENTRAL DETECCION DE GASES ET-8D cod. 320 000 | CENTRAL de Detección de Gases tipo ET-8D para instalación sobre pared con display gráfico de 240 x 64 pixel para 8 sensores de gas con 3 Niveles de Alarmas configurables por canal y 24 relés de señalización de alarmas conmutados, así como 2 relés para mantenimiento y anomalía, alimentación a 230 V 50 Hz | -2 | Articulo | 1 | 1 | A21-485245-001 |  | 1 | Sala CPD | tha | 20231005 | 20230215
11508 | 2145 | -1 | 9580 | P01OT0001358 | TRANSMITER SENS CO-300-EC DE 0..300 PPM Cod. 211205 | TRANSMITER para Medición de Monóxido de Carbono tipo Sens CO-300-EC con rango de medida 0 .. 300 ppm CO con sensor electroquímico, señal de salida 4 .. 20 mA, rango de temperatura -10 .. +40 ºC, humedad relativa 10 .. 95 % (sin condensación), alimentación 24 +/- 6 V c.c, grado de protección IP 54 (a excepción de la admisión de gas) | -2 | Articulo | 1 | 1 | A21-485246-001 |  | 1 | Sala CPD | tha | 20231005 | 20230215
11509 | 2145 | -1 | 9580 | P01OT0001358 | TRANSMITER SENS CO-300-EC DE 0..300 PPM Cod. 211205 | TRANSMITER para Medición de Monóxido de Carbono tipo Sens CO-300-EC con rango de medida 0 .. 300 ppm CO con sensor electroquímico, señal de salida 4 .. 20 mA, rango de temperatura -10 .. +40 ºC, humedad relativa 10 .. 95 % (sin condensación), alimentación 24 +/- 6 V c.c, grado de protección IP 54 (a excepción de la admisión de gas) | -2 | Articulo | 1 | 1 | A21-485246-002 |  | 1 | Sala CPD | tha | 20231005 | 20230215
11510 | 2145 | -1 | 9580 | P01OT0001358 | TRANSMITER SENS CO-300-EC DE 0..300 PPM Cod. 211205 | TRANSMITER para Medición de Monóxido de Carbono tipo Sens CO-300-EC con rango de medida 0 .. 300 ppm CO con sensor electroquímico, señal de salida 4 .. 20 mA, rango de temperatura -10 .. +40 ºC, humedad relativa 10 .. 95 % (sin condensación), alimentación 24 +/- 6 V c.c, grado de protección IP 54 (a excepción de la admisión de gas) | -2 | Articulo | 1 | 1 | A21-485246-003 |  | 1 | Conducto | tha | 20231005 | 20230215
11511 | 2145 | -1 | 9580 | P01OT0001358 | TRANSMITER SENS CO-300-EC DE 0..300 PPM Cod. 211205 | TRANSMITER para Medición de Monóxido de Carbono tipo Sens CO-300-EC con rango de medida 0 .. 300 ppm CO con sensor electroquímico, señal de salida 4 .. 20 mA, rango de temperatura -10 .. +40 ºC, humedad relativa 10 .. 95 % (sin condensación), alimentación 24 +/- 6 V c.c, grado de protección IP 54 (a excepción de la admisión de gas) | -2 | Articulo | 1 | 1 | A21-485246-004 |  | 1 | Sala CPD | tha | 20231005 | 20230215
11512 | 2145 | -1 | 9580 | P01OT0001358 | TRANSMITER SENS CO-300-EC DE 0..300 PPM Cod. 211205 | TRANSMITER para Medición de Monóxido de Carbono tipo Sens CO-300-EC con rango de medida 0 .. 300 ppm CO con sensor electroquímico, señal de salida 4 .. 20 mA, rango de temperatura -10 .. +40 ºC, humedad relativa 10 .. 95 % (sin condensación), alimentación 24 +/- 6 V c.c, grado de protección IP 54 (a excepción de la admisión de gas) | -2 | Articulo | 1 | 1 | A21-485246-005 |  | 1 | Sala CPD | tha | 20231005 | 20230215
11513 | 2145 | -1 | 9580 | P01OT0001358 | TRANSMITER SENS CO-300-EC DE 0..300 PPM Cod. 211205 | TRANSMITER para Medición de Monóxido de Carbono tipo Sens CO-300-EC con rango de medida 0 .. 300 ppm CO con sensor electroquímico, señal de salida 4 .. 20 mA, rango de temperatura -10 .. +40 ºC, humedad relativa 10 .. 95 % (sin condensación), alimentación 24 +/- 6 V c.c, grado de protección IP 54 (a excepción de la admisión de gas) | -2 | Articulo | 1 | 1 | A21-485246-006 |  | 1 | Sala CPD | tha | 20231005 | 20230215
11514 | 2145 | -1 | 9580 | P01OT0001358 | TRANSMITER SENS CO-300-EC DE 0..300 PPM Cod. 211205 | TRANSMITER para Medición de Monóxido de Carbono tipo Sens CO-300-EC con rango de medida 0 .. 300 ppm CO con sensor electroquímico, señal de salida 4 .. 20 mA, rango de temperatura -10 .. +40 ºC, humedad relativa 10 .. 95 % (sin condensación), alimentación 24 +/- 6 V c.c, grado de protección IP 54 (a excepción de la admisión de gas) | -2 | Articulo | 1 | 1 | A21-485246-007 |  | 1 | Sala CPD | tha | 20231005 | 20230215
11515 | 2145 | -1 | 9580 | P01OT0001358 | TRANSMITER SENS CO-300-EC DE 0..300 PPM Cod. 211205 | TRANSMITER para Medición de Monóxido de Carbono tipo Sens CO-300-EC con rango de medida 0 .. 300 ppm CO con sensor electroquímico, señal de salida 4 .. 20 mA, rango de temperatura -10 .. +40 ºC, humedad relativa 10 .. 95 % (sin condensación), alimentación 24 +/- 6 V c.c, grado de protección IP 54 (a excepción de la admisión de gas) | -2 | Articulo | 1 | 1 | A21-485246-008 |  | 1 | Sala CPD | tha | 20231005 | 20230215
11516 | 2146 | -1 | 7027 | T01KM212ND06 | KMQ-212 ND 6 TOMAS GARAJE | CENTRALITA de Detección de CO tipo KMQ 212 CO ND por célula electroquímica de oxidación en aire ambiente, margen de medida 0 .. 300 ppm CO, homologado por el MINER con contraseña CDM0000007 de acuerdo con UNE 23 300:84, de 6 puntos de detección consecutiva mediante bloque de válvulas de conmutación, medida de flujo con vigilancia, control por microordenador, salida a bus ORNET, montado en armario metálico mural, con protección IP53, alimentación a 230 V 50 Hz | -2 | Articulo | 1 | 1 | 8111 |  | 1 |  | tha | 20231128 | 20111231
11517 | 2147 | -1 | 9509 | T01KM613C216 | KMQ-212 ND 2 CANALES 16 TOMAS | DETECTOR combinado de CO y NO2 tipo KMQ 212 CO ND por célula electroquímica de oxidación en aire ambiente, margen de medida 0 .. 300 ppm CO y 0 .. 5 ppm para NO2, homologado por el MINER con contraseña CDM0000007 de acuerdo con UNE 23 300:84, de 16 puntos de detección consecutiva mediante bloque de válvulas de conmutación, medida de flujo con vigilancia, control por microordenador, salida a bus ORNET, montado en armario metálico mural, con protección IP53, alimentación a 230 V 50 Hz | -2 | Articulo | 1 | 1 | 8296 |  | 1 | Sótano 1 | tha | 20231128 | 20191231
11518 | 2148 | -1 | 7030 | T01KM212ND12 | KMQ-212 ND 12 TOMAS GARAJE | CENTRALITA de Detección de CO tipo KMQ 212 CO ND por célula electroquímica de oxidación en aire ambiente, margen de medida 0 .. 300 ppm CO, homologado por el MINER con contraseña CDM0000007 de acuerdo con UNE 23 300:84, de 11 puntos de detección consecutiva mediante bloque de válvulas de conmutación, medida de flujo con vigilancia, control por microordenador, salida a bus ORNET, montado en armario metálico mural, con protección IP53, alimentación a 230 V 50 Hz | -2 | Articulo | 1 | 1 | 8206 |  | 1 |  | tha | 20231128 | 20130428
11519 | 2148 | -1 | 7032 | T01KM212ND16 | KMQ-212 ND 16 TOMAS GARAJE | DETECTOR DE CO TIPO KMQ 212 ND 16 TOMAS PARA DETECCION DE MONOXIDO DE CARBONO EN AIRE AMBIENTE, MARGEN DE MEDIDA 0...300 PPM, HOMOLOGACION MINER CDM0000007, DISPUESTO PARA 15 PUNTOS DE DETECCION, CON BLOQUE DE VALVULAS DE CONMUTACION, MEDIDAS DE FLUJO CON VIGILANCIA, SENSOR DE OXIDACION ELECTROQUIMICA (DURACION APROX.3 A¥OS),MICROORDENADOR DE CONTROL CON DISPLAY, EQUIPO DE ASPIRACION, MONTADO EN ARMARIO METALICO MURAL, CON PROTECCION IP-53 ALIMENTACION 230 V 50 HZ INCLUIDOS: 16 FILTROS EXTRAPLANOS TIPO PL 1 MANUAL DE MONTAJE, USO Y MANTENIMIENTO N§ SERIE: | -2 | Articulo | 1 | 1 | 8207 |  | 1 |  | tha | 20231128 | 20130428
11520 | 2149 | -1 | 7034 | T01KM212ND20 | KMQ-212 ND 20 TOMAS GARAJE | DETECTOR DE CO TIPO KMQ 212 ND 20 TOMAS PARA DETECCION DE MONOXIDO DE CARBONO EN AIRE AMBIENTE, MARGEN DE MEDIDA 0...300 PPM, HOMOLOGACION MINER CDM0000007, DISPUESTO PARA 20 PUNTOS DE DETECCION, CON BLOQUE DE VALVULAS DE CONMUTACION, MEDIDAS DE FLUJO CON VIGILANCIA, SENSOR DE OXIDACION ELECTROQUIMICA (DURACION APROX.3 A¥OS),MICROORDENADOR DE CONTROL CON DISPLAY, EQUIPO DE ASPIRACION, MONTADO EN ARMARIO METALICO MURAL, CON PROTECCION IP-53 ALIMENTACION 230 V 50 HZ INCLUIDOS: 20 FILTROS EXTRAPLANOS TIPO PL 1 MANUAL DE MONTAJE, USO Y MANTENIMIENTO N§ SERIE: | -2 | Articulo | 1 | 1 | 8250 |  | 1 |  | tha | 20231128 | 20141231
11521 | 2149 | -1 | 7034 | T01KM212ND20 | KMQ-212 ND 20 TOMAS GARAJE | DETECTOR DE CO TIPO KMQ 212 ND 20 TOMAS PARA DETECCION DE MONOXIDO DE CARBONO EN AIRE AMBIENTE, MARGEN DE MEDIDA 0...300 PPM, HOMOLOGACION MINER CDM0000007, DISPUESTO PARA 20 PUNTOS DE DETECCION, CON BLOQUE DE VALVULAS DE CONMUTACION, MEDIDAS DE FLUJO CON VIGILANCIA, SENSOR DE OXIDACION ELECTROQUIMICA (DURACION APROX.3 A¥OS),MICROORDENADOR DE CONTROL CON DISPLAY, EQUIPO DE ASPIRACION, MONTADO EN ARMARIO METALICO MURAL, CON PROTECCION IP-53 ALIMENTACION 230 V 50 HZ INCLUIDOS: 20 FILTROS EXTRAPLANOS TIPO PL 1 MANUAL DE MONTAJE, USO Y MANTENIMIENTO N§ SERIE: | -2 | Articulo | 1 | 1 | 8251 |  | 1 |  | tha | 20231128 | 20141231
11522 | 2150 | -1 | 9507 | T01KM613C214 | KMQ-212 ND 2 CANALES 14 TOMAS | DETECTOR combinado de CO y NO2 tipo KMQ 212 CO ND por célula electroquímica de oxidación en aire ambiente, margen de medida 0 .. 300 ppm CO y 0 .. 5 ppm para NO2, homologado por el MINER con contraseña CDM0000007 de acuerdo con UNE 23 300:84, de 14 puntos de detección consecutiva mediante bloque de válvulas de conmutación, medida de flujo con vigilancia, control por microordenador, salida a bus ORNET, montado en armario metálico mural, con protección IP53, alimentación a 230 V 50 Hz | -2 | Articulo | 1 | 1 | 7927 |  | 1 | Intercambiador | tha | 20231226 | 20091231
11523 | 2150 | -1 | 8897 | T01KM613C210 | KMQ-212 ND 2 CANALES 10 TOMAS | DETECTOR combinado de CO y NO2 tipo KMQ 212 CO ND por célula electroquímica de oxidación en aire ambiente, margen de medida 0 .. 300 ppm CO y 0 .. 5 ppm para NO2, homologado por el MINER con contraseña CDM0000007 de acuerdo con UNE 23 300:84, de 10 puntos de detección consecutiva mediante bloque de válvulas de conmutación, medida de flujo con vigilancia, control por microordenador, salida a bus ORNET, montado en armario metálico mural, con protección IP53, alimentación a 230 V 50 Hz | -2 | Articulo | 1 | 1 | 7928 |  | 1 | Intercambiador | tha | 20231226 | 20091231
11524 | 2150 | -1 | 8897 | T01KM613C210 | KMQ-212 ND 2 CANALES 10 TOMAS | DETECTOR combinado de CO y NO2 tipo KMQ 212 CO ND por célula electroquímica de oxidación en aire ambiente, margen de medida 0 .. 300 ppm CO y 0 .. 5 ppm para NO2, homologado por el MINER con contraseña CDM0000007 de acuerdo con UNE 23 300:84, de 10 puntos de detección consecutiva mediante bloque de válvulas de conmutación, medida de flujo con vigilancia, control por microordenador, salida a bus ORNET, montado en armario metálico mural, con protección IP53, alimentación a 230 V 50 Hz | -2 | Articulo | 1 | 1 | 7933 |  | 1 | Intercambiador | tha | 20231226 | 20091231
11525 | 2150 | -1 | 13240 | T01KM613C206 | KMQ-212 ND 6 TOMAS 2 CANALES | DETECTOR combinado de CO y NO2 tipo KMQ 212 CO ND por célula electroquímica de oxidación en aire ambiente, margen de medida 0 .. 300 ppm CO y 0 .. 5 ppm para NO2, homologado por el MINER con contraseña CDM0000007 de acuerdo con UNE 23 300:84, de 6 puntos de detección consecutiva mediante bloque de válvulas de conmutación, medida de flujo con vigilancia, control por microordenador, salida a bus ORNET, montado en armario metálico mural, con protección IP53, alimentación a 230 V 50 Hz | -2 | Articulo | 1 | 1 | 7935 |  | 1 | Intercambiador | tha | 20231226 | 20091231
11526 | 2150 | -1 | 13240 | T01KM613C206 | KMQ-212 ND 6 TOMAS 2 CANALES | DETECTOR combinado de CO y NO2 tipo KMQ 212 CO ND por célula electroquímica de oxidación en aire ambiente, margen de medida 0 .. 300 ppm CO y 0 .. 5 ppm para NO2, homologado por el MINER con contraseña CDM0000007 de acuerdo con UNE 23 300:84, de 6 puntos de detección consecutiva mediante bloque de válvulas de conmutación, medida de flujo con vigilancia, control por microordenador, salida a bus ORNET, montado en armario metálico mural, con protección IP53, alimentación a 230 V 50 Hz | -2 | Articulo | 1 | 1 | 7937 |  | 1 | Intercambiador | tha | 20231226 | 20091231
11527 | 2150 | -1 | 13240 | T01KM613C206 | KMQ-212 ND 6 TOMAS 2 CANALES | DETECTOR combinado de CO y NO2 tipo KMQ 212 CO ND por célula electroquímica de oxidación en aire ambiente, margen de medida 0 .. 300 ppm CO y 0 .. 5 ppm para NO2, homologado por el MINER con contraseña CDM0000007 de acuerdo con UNE 23 300:84, de 6 puntos de detección consecutiva mediante bloque de válvulas de conmutación, medida de flujo con vigilancia, control por microordenador, salida a bus ORNET, montado en armario metálico mural, con protección IP53, alimentación a 230 V 50 Hz | -2 | Articulo | 1 | 1 | 7938 |  | 1 | Intercambiador | tha | 20231226 | 20091231
11528 | 2150 | -1 | 13240 | T01KM613C206 | KMQ-212 ND 6 TOMAS 2 CANALES | DETECTOR combinado de CO y NO2 tipo KMQ 212 CO ND por célula electroquímica de oxidación en aire ambiente, margen de medida 0 .. 300 ppm CO y 0 .. 5 ppm para NO2, homologado por el MINER con contraseña CDM0000007 de acuerdo con UNE 23 300:84, de 6 puntos de detección consecutiva mediante bloque de válvulas de conmutación, medida de flujo con vigilancia, control por microordenador, salida a bus ORNET, montado en armario metálico mural, con protección IP53, alimentación a 230 V 50 Hz | -2 | Articulo | 1 | 1 | 7939 |  | 1 | Intercambiador | tha | 20231226 | 20091231
11529 | 2150 | -1 | 13240 | T01KM613C206 | KMQ-212 ND 6 TOMAS 2 CANALES | DETECTOR combinado de CO y NO2 tipo KMQ 212 CO ND por célula electroquímica de oxidación en aire ambiente, margen de medida 0 .. 300 ppm CO y 0 .. 5 ppm para NO2, homologado por el MINER con contraseña CDM0000007 de acuerdo con UNE 23 300:84, de 6 puntos de detección consecutiva mediante bloque de válvulas de conmutación, medida de flujo con vigilancia, control por microordenador, salida a bus ORNET, montado en armario metálico mural, con protección IP53, alimentación a 230 V 50 Hz | -2 | Articulo | 1 | 1 | 7940 |  | 1 | Intercambiador | tha | 20231226 | 20091231
11530 | 2150 | -1 | 13240 | T01KM613C206 | KMQ-212 ND 6 TOMAS 2 CANALES | DETECTOR combinado de CO y NO2 tipo KMQ 212 CO ND por célula electroquímica de oxidación en aire ambiente, margen de medida 0 .. 300 ppm CO y 0 .. 5 ppm para NO2, homologado por el MINER con contraseña CDM0000007 de acuerdo con UNE 23 300:84, de 6 puntos de detección consecutiva mediante bloque de válvulas de conmutación, medida de flujo con vigilancia, control por microordenador, salida a bus ORNET, montado en armario metálico mural, con protección IP53, alimentación a 230 V 50 Hz | -2 | Articulo | 1 | 1 | 7941 |  | 1 | Intercambiador | tha | 20231226 | 20091231
11531 | 2150 | -1 | 6953 | T01TU0000053 | OPACIMETRO VISGUARD IS EN ARMARIO CON RPT | Opacímetro por dispersión de luz con ángulo de 30 Grados, con doble haz luminoso, sistema de medida autocalibrado con control continuo del punto cero y valor 100%, margen de medida 0 .. 0,015 /m, incluido barra de verificación, con controlador tipo RPT-ORT, con muestreo por aspirador integrado, conexión para comunicación a 2 hilos por bus ORNET, tipo VisGuard IS | -2 | Articulo | 1 | 1 | 701054 |  | 1 | Intercambiador Entreplanta | tha | 20231226 | 20091231
11532 | 2150 | -1 | 6953 | T01TU0000053 | OPACIMETRO VISGUARD IS EN ARMARIO CON RPT | Opacímetro por dispersión de luz con ángulo de 30 Grados, con doble haz luminoso, sistema de medida autocalibrado con control continuo del punto cero y valor 100%, margen de medida 0 .. 0,015 /m, incluido barra de verificación, con controlador tipo RPT-ORT, con muestreo por aspirador integrado, conexión para comunicación a 2 hilos por bus ORNET, tipo VisGuard IS | -2 | Articulo | 1 | 1 | 701004 |  | 1 | Intercambiador | tha | 20231226 | 20091231
11533 | 2150 | -1 | 6953 | T01TU0000053 | OPACIMETRO VISGUARD IS EN ARMARIO CON RPT | Opacímetro por dispersión de luz con ángulo de 30 Grados, con doble haz luminoso, sistema de medida autocalibrado con control continuo del punto cero y valor 100%, margen de medida 0 .. 0,015 /m, incluido barra de verificación, con controlador tipo RPT-ORT, con muestreo por aspirador integrado, conexión para comunicación a 2 hilos por bus ORNET, tipo VisGuard IS | -2 | Articulo | 1 | 1 | 701083 |  | 1 | Intercambiador | tha | 20231226 | 20091231
11534 | 2150 | -1 | 6953 | T01TU0000053 | OPACIMETRO VISGUARD IS EN ARMARIO CON RPT | Opacímetro por dispersión de luz con ángulo de 30 Grados, con doble haz luminoso, sistema de medida autocalibrado con control continuo del punto cero y valor 100%, margen de medida 0 .. 0,015 /m, incluido barra de verificación, con controlador tipo RPT-ORT, con muestreo por aspirador integrado, conexión para comunicación a 2 hilos por bus ORNET, tipo VisGuard IS | -2 | Articulo | 1 | 1 | 701076 |  | 1 | Intercambiador | tha | 20231226 | 20091231
11535 | 2150 | -1 | 6953 | T01TU0000053 | OPACIMETRO VISGUARD IS EN ARMARIO CON RPT | Opacímetro por dispersión de luz con ángulo de 30 Grados, con doble haz luminoso, sistema de medida autocalibrado con control continuo del punto cero y valor 100%, margen de medida 0 .. 0,015 /m, incluido barra de verificación, con controlador tipo RPT-ORT, con muestreo por aspirador integrado, conexión para comunicación a 2 hilos por bus ORNET, tipo VisGuard IS | -2 | Articulo | 1 | 1 | 701082 |  | 1 | Intercambiador | tha | 20231226 | 20091231
11536 | 2150 | -1 | 6953 | T01TU0000053 | OPACIMETRO VISGUARD IS EN ARMARIO CON RPT | Opacímetro por dispersión de luz con ángulo de 30 Grados, con doble haz luminoso, sistema de medida autocalibrado con control continuo del punto cero y valor 100%, margen de medida 0 .. 0,015 /m, incluido barra de verificación, con controlador tipo RPT-ORT, con muestreo por aspirador integrado, conexión para comunicación a 2 hilos por bus ORNET, tipo VisGuard IS | -2 | Articulo | 1 | 1 | 701081 |  | 1 | Intercambiador | tha | 20231226 | 20091231
11537 | 2150 | -1 | 6953 | T01TU0000053 | OPACIMETRO VISGUARD IS EN ARMARIO CON RPT | Opacímetro por dispersión de luz con ángulo de 30 Grados, con doble haz luminoso, sistema de medida autocalibrado con control continuo del punto cero y valor 100%, margen de medida 0 .. 0,015 /m, incluido barra de verificación, con controlador tipo RPT-ORT, con muestreo por aspirador integrado, conexión para comunicación a 2 hilos por bus ORNET, tipo VisGuard IS | -2 | Articulo | 1 | 1 | 701005 |  | 1 | Intercambiador | tha | 20231226 | 20091231
11538 | 2150 | -1 | 6953 | T01TU0000053 | OPACIMETRO VISGUARD IS EN ARMARIO CON RPT | Opacímetro por dispersión de luz con ángulo de 30 Grados, con doble haz luminoso, sistema de medida autocalibrado con control continuo del punto cero y valor 100%, margen de medida 0 .. 0,015 /m, incluido barra de verificación, con controlador tipo RPT-ORT, con muestreo por aspirador integrado, conexión para comunicación a 2 hilos por bus ORNET, tipo VisGuard IS | -2 | Articulo | 1 | 1 | 701077 |  | 1 | Intercambiador | tha | 20231226 | 20091231
11539 | 2150 | -1 | 6953 | T01TU0000053 | OPACIMETRO VISGUARD IS EN ARMARIO CON RPT | Opacímetro por dispersión de luz con ángulo de 30 Grados, con doble haz luminoso, sistema de medida autocalibrado con control continuo del punto cero y valor 100%, margen de medida 0 .. 0,015 /m, incluido barra de verificación, con controlador tipo RPT-ORT, con muestreo por aspirador integrado, conexión para comunicación a 2 hilos por bus ORNET, tipo VisGuard IS | -2 | Articulo | 1 | 1 | 701070 |  | 1 | Intercambiador | tha | 20231226 | 20091231
11540 | 2150 | -1 | 6953 | T01TU0000053 | OPACIMETRO VISGUARD IS EN ARMARIO CON RPT | Opacímetro por dispersión de luz con ángulo de 30 Grados, con doble haz luminoso, sistema de medida autocalibrado con control continuo del punto cero y valor 100%, margen de medida 0 .. 0,015 /m, incluido barra de verificación, con controlador tipo RPT-ORT, con muestreo por aspirador integrado, conexión para comunicación a 2 hilos por bus ORNET, tipo VisGuard IS | -2 | Articulo | 1 | 1 | 701075 |  | 1 | Intercambiador | tha | 20231226 | 20091231
11541 | 2150 | -1 | 6953 | T01TU0000053 | OPACIMETRO VISGUARD IS EN ARMARIO CON RPT | Opacímetro por dispersión de luz con ángulo de 30 Grados, con doble haz luminoso, sistema de medida autocalibrado con control continuo del punto cero y valor 100%, margen de medida 0 .. 0,015 /m, incluido barra de verificación, con controlador tipo RPT-ORT, con muestreo por aspirador integrado, conexión para comunicación a 2 hilos por bus ORNET, tipo VisGuard IS | -2 | Articulo | 1 | 1 | 701072 |  | 1 | Intercambiador | tha | 20231226 | 20091231
11542 | 2150 | -1 | 6953 | T01TU0000053 | OPACIMETRO VISGUARD IS EN ARMARIO CON RPT | Opacímetro por dispersión de luz con ángulo de 30 Grados, con doble haz luminoso, sistema de medida autocalibrado con control continuo del punto cero y valor 100%, margen de medida 0 .. 0,015 /m, incluido barra de verificación, con controlador tipo RPT-ORT, con muestreo por aspirador integrado, conexión para comunicación a 2 hilos por bus ORNET, tipo VisGuard IS | -2 | Articulo | 1 | 1 | 700893 |  | 1 | Intercambiador | tha | 20231226 | 20091231
11543 | 2150 | -1 | 6953 | T01TU0000053 | OPACIMETRO VISGUARD IS EN ARMARIO CON RPT | Opacímetro por dispersión de luz con ángulo de 30 Grados, con doble haz luminoso, sistema de medida autocalibrado con control continuo del punto cero y valor 100%, margen de medida 0 .. 0,015 /m, incluido barra de verificación, con controlador tipo RPT-ORT, con muestreo por aspirador integrado, conexión para comunicación a 2 hilos por bus ORNET, tipo VisGuard IS | -2 | Articulo | 1 | 1 | 701074 |  | 1 | Intercambiador | tha | 20231226 | 20091231
11544 | 2150 | -1 | 8897 | T01KM613C210 | KMQ-212 ND 2 CANALES 10 TOMAS | DETECTOR combinado de CO y NO2 tipo KMQ 212 CO ND por célula electroquímica de oxidación en aire ambiente, margen de medida 0 .. 300 ppm CO y 0 .. 5 ppm para NO2, homologado por el MINER con contraseña CDM0000007 de acuerdo con UNE 23 300:84, de 10 puntos de detección consecutiva mediante bloque de válvulas de conmutación, medida de flujo con vigilancia, control por microordenador, salida a bus ORNET, montado en armario metálico mural, con protección IP53, alimentación a 230 V 50 Hz | -2 | Articulo | 1 | 1 | 7932 |  | 1 | Intercambiador | tha | 20231226 | 20091231
11545 | 2150 | -1 | 13394 | T01KM613C204 | KMQ-212 ND 4 TOMAS GARAJE 2 CANALES | DETECTOR combinado de CO y NO2 tipo KMQ 212 CO ND por célula electroquímica de oxidación en aire ambiente, margen de medida 0 .. 300 ppm CO y 0 .. 5 ppm para NO2, homologado por el MINER con contraseña CDM0000007 de acuerdo con UNE 23 300:84, de 4 puntos de detección consecutiva mediante bloque de válvulas de conmutación, medida de flujo con vigilancia, control por microordenador, salida a bus ORNET, montado en armario metálico mural, con protección IP53, alimentación a 230 V 50 Hz | -2 | Articulo | 1 | 1 | 7942 |  | 1 | Túnel superior | tha | 20231226 | 20091231
11546 | 2150 | -1 | 13394 | T01KM613C204 | KMQ-212 ND 4 TOMAS GARAJE 2 CANALES | DETECTOR combinado de CO y NO2 tipo KMQ 212 CO ND por célula electroquímica de oxidación en aire ambiente, margen de medida 0 .. 300 ppm CO y 0 .. 5 ppm para NO2, homologado por el MINER con contraseña CDM0000007 de acuerdo con UNE 23 300:84, de 4 puntos de detección consecutiva mediante bloque de válvulas de conmutación, medida de flujo con vigilancia, control por microordenador, salida a bus ORNET, montado en armario metálico mural, con protección IP53, alimentación a 230 V 50 Hz | -2 | Articulo | 1 | 1 | 7943 |  | 1 | Túnel superior | tha | 20231226 | 20091231
11547 | 2150 | -1 | 6953 | T01TU0000053 | OPACIMETRO VISGUARD IS EN ARMARIO CON RPT | Opacímetro por dispersión de luz con ángulo de 30 Grados, con doble haz luminoso, sistema de medida autocalibrado con control continuo del punto cero y valor 100%, margen de medida 0 .. 0,015 /m, incluido barra de verificación, con controlador tipo RPT-ORT, con muestreo por aspirador integrado, conexión para comunicación a 2 hilos por bus ORNET, tipo VisGuard IS | -2 | Articulo | 1 | 1 | 701085 |  | 1 | Túnel superior | tha | 20231226 | 20091231
11548 | 2150 | -1 | 6953 | T01TU0000053 | OPACIMETRO VISGUARD IS EN ARMARIO CON RPT | Opacímetro por dispersión de luz con ángulo de 30 Grados, con doble haz luminoso, sistema de medida autocalibrado con control continuo del punto cero y valor 100%, margen de medida 0 .. 0,015 /m, incluido barra de verificación, con controlador tipo RPT-ORT, con muestreo por aspirador integrado, conexión para comunicación a 2 hilos por bus ORNET, tipo VisGuard IS | -2 | Articulo | 1 | 1 | 701078 |  | 1 | Túnel superior | tha | 20231226 | 20091231
11549 | 2150 | -1 | 6953 | T01TU0000053 | OPACIMETRO VISGUARD IS EN ARMARIO CON RPT | Opacímetro por dispersión de luz con ángulo de 30 Grados, con doble haz luminoso, sistema de medida autocalibrado con control continuo del punto cero y valor 100%, margen de medida 0 .. 0,015 /m, incluido barra de verificación, con controlador tipo RPT-ORT, con muestreo por aspirador integrado, conexión para comunicación a 2 hilos por bus ORNET, tipo VisGuard IS | -2 | Articulo | 1 | 1 | 701003 |  | 1 | Túnel superior | tha | 20231226 | 20091231
11550 | 2150 | -1 | 6953 | T01TU0000053 | OPACIMETRO VISGUARD IS EN ARMARIO CON RPT | Opacímetro por dispersión de luz con ángulo de 30 Grados, con doble haz luminoso, sistema de medida autocalibrado con control continuo del punto cero y valor 100%, margen de medida 0 .. 0,015 /m, incluido barra de verificación, con controlador tipo RPT-ORT, con muestreo por aspirador integrado, conexión para comunicación a 2 hilos por bus ORNET, tipo VisGuard IS | -2 | Articulo | 1 | 1 | 701079 |  | 1 | Túnel superior | tha | 20231226 | 20091231
11551 | 2150 | -1 | 6953 | T01TU0000053 | OPACIMETRO VISGUARD IS EN ARMARIO CON RPT | Opacímetro por dispersión de luz con ángulo de 30 Grados, con doble haz luminoso, sistema de medida autocalibrado con control continuo del punto cero y valor 100%, margen de medida 0 .. 0,015 /m, incluido barra de verificación, con controlador tipo RPT-ORT, con muestreo por aspirador integrado, conexión para comunicación a 2 hilos por bus ORNET, tipo VisGuard IS | -2 | Articulo | 1 | 1 | 701066 |  | 1 | Túnel superior | tha | 20231226 | 20091231
11552 | 2150 | -1 | 13394 | T01KM613C204 | KMQ-212 ND 4 TOMAS GARAJE 2 CANALES | DETECTOR combinado de CO y NO2 tipo KMQ 212 CO ND por célula electroquímica de oxidación en aire ambiente, margen de medida 0 .. 300 ppm CO y 0 .. 5 ppm para NO2, homologado por el MINER con contraseña CDM0000007 de acuerdo con UNE 23 300:84, de 4 puntos de detección consecutiva mediante bloque de válvulas de conmutación, medida de flujo con vigilancia, control por microordenador, salida a bus ORNET, montado en armario metálico mural, con protección IP53, alimentación a 230 V 50 Hz | -2 | Articulo | 1 | 1 | 7944 |  | 1 | Túnel inferior | tha | 20231226 | 20091231
11553 | 2150 | -1 | 13394 | T01KM613C204 | KMQ-212 ND 4 TOMAS GARAJE 2 CANALES | DETECTOR combinado de CO y NO2 tipo KMQ 212 CO ND por célula electroquímica de oxidación en aire ambiente, margen de medida 0 .. 300 ppm CO y 0 .. 5 ppm para NO2, homologado por el MINER con contraseña CDM0000007 de acuerdo con UNE 23 300:84, de 4 puntos de detección consecutiva mediante bloque de válvulas de conmutación, medida de flujo con vigilancia, control por microordenador, salida a bus ORNET, montado en armario metálico mural, con protección IP53, alimentación a 230 V 50 Hz | -2 | Articulo | 1 | 1 | 7945 |  | 1 | Túnel inferior | tha | 20231226 | 20091231
11554 | 2150 | -1 | 6953 | T01TU0000053 | OPACIMETRO VISGUARD IS EN ARMARIO CON RPT | Opacímetro por dispersión de luz con ángulo de 30 Grados, con doble haz luminoso, sistema de medida autocalibrado con control continuo del punto cero y valor 100%, margen de medida 0 .. 0,015 /m, incluido barra de verificación, con controlador tipo RPT-ORT, con muestreo por aspirador integrado, conexión para comunicación a 2 hilos por bus ORNET, tipo VisGuard IS | -2 | Articulo | 1 | 1 | 701251 |  | 1 | Túnel inferior | tha | 20231226 | 20091231
11555 | 2150 | -1 | 6953 | T01TU0000053 | OPACIMETRO VISGUARD IS EN ARMARIO CON RPT | Opacímetro por dispersión de luz con ángulo de 30 Grados, con doble haz luminoso, sistema de medida autocalibrado con control continuo del punto cero y valor 100%, margen de medida 0 .. 0,015 /m, incluido barra de verificación, con controlador tipo RPT-ORT, con muestreo por aspirador integrado, conexión para comunicación a 2 hilos por bus ORNET, tipo VisGuard IS | -2 | Articulo | 1 | 1 | 701252 |  | 1 | Túnel inferior | tha | 20231226 | 20091231
11556 | 2150 | -1 | 6953 | T01TU0000053 | OPACIMETRO VISGUARD IS EN ARMARIO CON RPT | Opacímetro por dispersión de luz con ángulo de 30 Grados, con doble haz luminoso, sistema de medida autocalibrado con control continuo del punto cero y valor 100%, margen de medida 0 .. 0,015 /m, incluido barra de verificación, con controlador tipo RPT-ORT, con muestreo por aspirador integrado, conexión para comunicación a 2 hilos por bus ORNET, tipo VisGuard IS | -2 | Articulo | 1 | 1 | 701287 |  | 1 | Túnel inferior | tha | 20231226 | 20091231
11557 | 2150 | -1 | 6953 | T01TU0000053 | OPACIMETRO VISGUARD IS EN ARMARIO CON RPT | Opacímetro por dispersión de luz con ángulo de 30 Grados, con doble haz luminoso, sistema de medida autocalibrado con control continuo del punto cero y valor 100%, margen de medida 0 .. 0,015 /m, incluido barra de verificación, con controlador tipo RPT-ORT, con muestreo por aspirador integrado, conexión para comunicación a 2 hilos por bus ORNET, tipo VisGuard IS | -2 | Articulo | 1 | 1 | 701291 |  | 1 | Túnel inferior | tha | 20231226 | 20091231
11558 | 2150 | -1 | 6953 | T01TU0000053 | OPACIMETRO VISGUARD IS EN ARMARIO CON RPT | Opacímetro por dispersión de luz con ángulo de 30 Grados, con doble haz luminoso, sistema de medida autocalibrado con control continuo del punto cero y valor 100%, margen de medida 0 .. 0,015 /m, incluido barra de verificación, con controlador tipo RPT-ORT, con muestreo por aspirador integrado, conexión para comunicación a 2 hilos por bus ORNET, tipo VisGuard IS | -2 | Articulo | 1 | 1 | 701289 |  | 1 | Túnel inferior | tha | 20231226 | 20091231
11559 | 2150 | -1 | 9547 | T01KM613C212 | KMQ-212 ND 2 CANALES 12 TOMAS | DETECTOR combinado de CO y NO2 tipo KMQ 212 CO ND por célula electroquímica de oxidación en aire ambiente, margen de medida 0 .. 300 ppm CO y 0 .. 5 ppm para NO2, homologado por el MINER con contraseña CDM0000007 de acuerdo con UNE 23 300:84, de 12 puntos de detección consecutiva mediante bloque de válvulas de conmutación, medida de flujo con vigilancia, control por microordenador, salida a bus ORNET, montado en armario metálico mural, con protección IP53, alimentación a 230 V 50 Hz | -2 | Articulo | 1 | 1 | 7924 |  | 1 | Aparcamiento | tha | 20231226 | 20091231
11560 | 2150 | -1 | 9511 | T01KM613C208 | KMQ-212 ND 2 CANALES 8 TOMAS | DETECTOR combinado de CO y NO2 tipo KMQ 212 CO ND por célula electroquímica de oxidación en aire ambiente, margen de medida 0 .. 300 ppm CO y 0 .. 5 ppm para NO2, homologado por el MINER con contraseña CDM0000007 de acuerdo con UNE 23 300:84, de 8 puntos de detección consecutiva mediante bloque de válvulas de conmutación, medida de flujo con vigilancia, control por microordenador, salida a bus ORNET, montado en armario metálico mural, con protección IP53, alimentación a 230 V 50 Hz | -2 | Articulo | 1 | 1 | 7925 |  | 1 | Aparcamiento | tha | 20231226 | 20091231
11561 | 2150 | -1 | 9509 | T01KM613C216 | KMQ-212 ND 2 CANALES 16 TOMAS | DETECTOR combinado de CO y NO2 tipo KMQ 212 CO ND por célula electroquímica de oxidación en aire ambiente, margen de medida 0 .. 300 ppm CO y 0 .. 5 ppm para NO2, homologado por el MINER con contraseña CDM0000007 de acuerdo con UNE 23 300:84, de 16 puntos de detección consecutiva mediante bloque de válvulas de conmutación, medida de flujo con vigilancia, control por microordenador, salida a bus ORNET, montado en armario metálico mural, con protección IP53, alimentación a 230 V 50 Hz | -2 | Articulo | 1 | 1 | 7926 |  | 1 | Aparcamiento | tha | 20231226 | 20091231
11562 | 2150 | -1 | 9507 | T01KM613C214 | KMQ-212 ND 2 CANALES 14 TOMAS | DETECTOR combinado de CO y NO2 tipo KMQ 212 CO ND por célula electroquímica de oxidación en aire ambiente, margen de medida 0 .. 300 ppm CO y 0 .. 5 ppm para NO2, homologado por el MINER con contraseña CDM0000007 de acuerdo con UNE 23 300:84, de 14 puntos de detección consecutiva mediante bloque de válvulas de conmutación, medida de flujo con vigilancia, control por microordenador, salida a bus ORNET, montado en armario metálico mural, con protección IP53, alimentación a 230 V 50 Hz | -2 | Articulo | 1 | 1 | 7929 |  | 1 | Aparcamiento | tha | 20231226 | 20091231
11563 | 2150 | -1 | 8897 | T01KM613C210 | KMQ-212 ND 2 CANALES 10 TOMAS | DETECTOR combinado de CO y NO2 tipo KMQ 212 CO ND por célula electroquímica de oxidación en aire ambiente, margen de medida 0 .. 300 ppm CO y 0 .. 5 ppm para NO2, homologado por el MINER con contraseña CDM0000007 de acuerdo con UNE 23 300:84, de 10 puntos de detección consecutiva mediante bloque de válvulas de conmutación, medida de flujo con vigilancia, control por microordenador, salida a bus ORNET, montado en armario metálico mural, con protección IP53, alimentación a 230 V 50 Hz | -2 | Articulo | 1 | 1 | 7930 |  | 1 | Aparcamiento | tha | 20231226 | 20091231
11564 | 2150 | -1 | 8897 | T01KM613C210 | KMQ-212 ND 2 CANALES 10 TOMAS | DETECTOR combinado de CO y NO2 tipo KMQ 212 CO ND por célula electroquímica de oxidación en aire ambiente, margen de medida 0 .. 300 ppm CO y 0 .. 5 ppm para NO2, homologado por el MINER con contraseña CDM0000007 de acuerdo con UNE 23 300:84, de 10 puntos de detección consecutiva mediante bloque de válvulas de conmutación, medida de flujo con vigilancia, control por microordenador, salida a bus ORNET, montado en armario metálico mural, con protección IP53, alimentación a 230 V 50 Hz | -2 | Articulo | 1 | 1 | 7931 |  | 1 | Aparcamiento | tha | 20231226 | 20091231
11565 | 2150 | -1 | 13240 | T01KM613C206 | KMQ-212 ND 6 TOMAS 2 CANALES | DETECTOR combinado de CO y NO2 tipo KMQ 212 CO ND por célula electroquímica de oxidación en aire ambiente, margen de medida 0 .. 300 ppm CO y 0 .. 5 ppm para NO2, homologado por el MINER con contraseña CDM0000007 de acuerdo con UNE 23 300:84, de 6 puntos de detección consecutiva mediante bloque de válvulas de conmutación, medida de flujo con vigilancia, control por microordenador, salida a bus ORNET, montado en armario metálico mural, con protección IP53, alimentación a 230 V 50 Hz | -2 | Articulo | 1 | 1 | 7934 |  | 1 | Aparcamiento | tha | 20231226 | 20091231
11566 | 2150 | -1 | 9547 | T01KM613C212 | KMQ-212 ND 2 CANALES 12 TOMAS | DETECTOR combinado de CO y NO2 tipo KMQ 212 CO ND por célula electroquímica de oxidación en aire ambiente, margen de medida 0 .. 300 ppm CO y 0 .. 5 ppm para NO2, homologado por el MINER con contraseña CDM0000007 de acuerdo con UNE 23 300:84, de 12 puntos de detección consecutiva mediante bloque de válvulas de conmutación, medida de flujo con vigilancia, control por microordenador, salida a bus ORNET, montado en armario metálico mural, con protección IP53, alimentación a 230 V 50 Hz | -2 | Articulo | 1 | 1 | 7936 |  | 1 | Aparcamiento | tha | 20231226 | 20091231
11567 | 2151 | -1 | 5002 | T01OTKMQ20ND | KMQ 212 20 TOMAS ND | DETECTOR DE CO TIPO KMQ 212 ND 20 TOMAS PARA DETECCION DE MONOXIDO DE CARBONO EN AIRE AMBIENTE, MARGEN DE MEDIDA 0...300 PPM, HOMOLOGACION MINER CDM 0000007, DISPUESTO PARA 20 PUNTOS DE DETECCION, CON BLOQUE DE VALVULAS DE CONMUTACION, MEDIDAS DE FLUJO CON VIGILANCIA, SENSOR DE OXIDACION ELECTROQUIMICA (DURACION APROX.3 A¥OS),MICROORDENADOR DE CONTROL CON DISPLAY, EQUIPO DE ASPIRACION, MONTADO EN ARMARIO METALICO MURAL, CON PROTECCION IP-53 ALIMENTACION 230 V 50 HZ INCLUIDOS: 20 FILTROS EXTRAPLANOS TIPO PL 1 MANUAL DE MONTAJE, USO Y MANTENIMIENTO N§ SERIE: | -2 | Articulo | 1 | 1 | 6735 |  | 1 | S-2 | tha | 20231226 | 20120306
11568 | 2151 | -1 | 5002 | T01OTKMQ20ND | KMQ 212 20 TOMAS ND | DETECTOR DE CO TIPO KMQ 212 ND 20 TOMAS PARA DETECCION DE MONOXIDO DE CARBONO EN AIRE AMBIENTE, MARGEN DE MEDIDA 0...300 PPM, HOMOLOGACION MINER CDM 0000007, DISPUESTO PARA 20 PUNTOS DE DETECCION, CON BLOQUE DE VALVULAS DE CONMUTACION, MEDIDAS DE FLUJO CON VIGILANCIA, SENSOR DE OXIDACION ELECTROQUIMICA (DURACION APROX.3 A¥OS),MICROORDENADOR DE CONTROL CON DISPLAY, EQUIPO DE ASPIRACION, MONTADO EN ARMARIO METALICO MURAL, CON PROTECCION IP-53 ALIMENTACION 230 V 50 HZ INCLUIDOS: 20 FILTROS EXTRAPLANOS TIPO PL 1 MANUAL DE MONTAJE, USO Y MANTENIMIENTO N§ SERIE: | -2 | Articulo | 1 | 1 | 6736 |  | 1 | S-1 | tha | 20231226 | 20120306
11569 | 2151 | -1 | 5080 | T01OTKMQ18ND | KMQ 212 18 TOMAS ND | DETECTOR DE CO TIPO KMQ 212 ND 18 TOMAS PARA DETECCION DE MONOXIDO DE CARBONO EN AIRE AMBIENTE, MARGEN DE MEDIDA 0...300 PPM, HOMOLOGACION MINER CDM 0000007, DISPUESTO PARA 18 PUNTOS DE DETECCION, CON BLOQUE DE VALVULAS DE CONMUTACION, MEDIDAS DE FLUJO CON VIGILANCIA, SENSOR DE OXIDACION ELECTROQUIMICA (DURACION APROX.3 A¥OS),MICROORDENADOR DE CONTROL CON DISPLAY, EQUIPO DE ASPIRACION, MONTADO EN ARMARIO METALICO MURAL, CON PROTECCION IP-53 ALIMENTACION 230 V 50 HZ INCLUIDOS: 18 FILTROS EXTRAPLANOS TIPO PL 1 MANUAL DE MONTAJE, USO Y MANTENIMIENTO | -2 | Articulo | 1 | 1 | 6737 |  | 1 | S-3 | tha | 20231226 | 20120306
11570 | 2151 | -1 | 5080 | T01OTKMQ18ND | KMQ 212 18 TOMAS ND | DETECTOR DE CO TIPO KMQ 212 ND 18 TOMAS PARA DETECCION DE MONOXIDO DE CARBONO EN AIRE AMBIENTE, MARGEN DE MEDIDA 0...300 PPM, HOMOLOGACION MINER CDM 0000007, DISPUESTO PARA 18 PUNTOS DE DETECCION, CON BLOQUE DE VALVULAS DE CONMUTACION, MEDIDAS DE FLUJO CON VIGILANCIA, SENSOR DE OXIDACION ELECTROQUIMICA (DURACION APROX.3 A¥OS),MICROORDENADOR DE CONTROL CON DISPLAY, EQUIPO DE ASPIRACION, MONTADO EN ARMARIO METALICO MURAL, CON PROTECCION IP-53 ALIMENTACION 230 V 50 HZ INCLUIDOS: 18 FILTROS EXTRAPLANOS TIPO PL 1 MANUAL DE MONTAJE, USO Y MANTENIMIENTO | -2 | Articulo | 1 | 1 | 6738 |  | 1 | S-1 | tha | 20231226 | 20120306
11571 | 2151 | -1 | 5080 | T01OTKMQ18ND | KMQ 212 18 TOMAS ND | DETECTOR DE CO TIPO KMQ 212 ND 18 TOMAS PARA DETECCION DE MONOXIDO DE CARBONO EN AIRE AMBIENTE, MARGEN DE MEDIDA 0...300 PPM, HOMOLOGACION MINER CDM 0000007, DISPUESTO PARA 18 PUNTOS DE DETECCION, CON BLOQUE DE VALVULAS DE CONMUTACION, MEDIDAS DE FLUJO CON VIGILANCIA, SENSOR DE OXIDACION ELECTROQUIMICA (DURACION APROX.3 A¥OS),MICROORDENADOR DE CONTROL CON DISPLAY, EQUIPO DE ASPIRACION, MONTADO EN ARMARIO METALICO MURAL, CON PROTECCION IP-53 ALIMENTACION 230 V 50 HZ INCLUIDOS: 18 FILTROS EXTRAPLANOS TIPO PL 1 MANUAL DE MONTAJE, USO Y MANTENIMIENTO | -2 | Articulo | 1 | 1 | 6739 |  | 1 | S-3 | tha | 20231226 | 20120306
11572 | 2151 | -1 | 5080 | T01OTKMQ18ND | KMQ 212 18 TOMAS ND | DETECTOR DE CO TIPO KMQ 212 ND 18 TOMAS PARA DETECCION DE MONOXIDO DE CARBONO EN AIRE AMBIENTE, MARGEN DE MEDIDA 0...300 PPM, HOMOLOGACION MINER CDM 0000007, DISPUESTO PARA 18 PUNTOS DE DETECCION, CON BLOQUE DE VALVULAS DE CONMUTACION, MEDIDAS DE FLUJO CON VIGILANCIA, SENSOR DE OXIDACION ELECTROQUIMICA (DURACION APROX.3 A¥OS),MICROORDENADOR DE CONTROL CON DISPLAY, EQUIPO DE ASPIRACION, MONTADO EN ARMARIO METALICO MURAL, CON PROTECCION IP-53 ALIMENTACION 230 V 50 HZ INCLUIDOS: 18 FILTROS EXTRAPLANOS TIPO PL 1 MANUAL DE MONTAJE, USO Y MANTENIMIENTO | -2 | Articulo | 1 | 1 | 6740 |  | 1 | S-2 | tha | 20231226 | 20120306
11573 | 2151 | -1 | 4553 | T01OTKMQ16ND | KMQ 212 16 TOMAS ND | DETECTOR DE CO TIPO KMQ 212 ND 16 TOMAS PARA DETECCION DE MONOXIDO DE CARBONO EN AIRE AMBIENTE, MARGEN DE MEDIDA 0...300 PPM, HOMOLOGACION MINER CDM 0000007, DISPUESTO PARA 20 PUNTOS DE DETECCION, CON BLOQUE DE VALVULAS DE CONMUTACION, MEDIDAS DE FLUJO CON VIGILANCIA, SENSOR DE OXIDACION ELECTROQUIMICA (DURACION APROX.3 A¥OS),MICROORDENADOR DE CONTROL CON DISPLAY, EQUIPO DE ASPIRACION, MONTADO EN ARMARIO METALICO MURAL, CON PROTECCION IP-53 ALIMENTACION 230 V 50 HZ INCLUIDOS: 16 FILTROS EXTRAPLANOS TIPO PL 1 MANUAL DE MONTAJE, USO Y MANTENIMIENTO | -2 | Articulo | 1 | 1 | 6741 |  | 1 | S-1 | tha | 20231226 | 20120306
11574 | 2151 | -1 | 4553 | T01OTKMQ16ND | KMQ 212 16 TOMAS ND | DETECTOR DE CO TIPO KMQ 212 ND 16 TOMAS PARA DETECCION DE MONOXIDO DE CARBONO EN AIRE AMBIENTE, MARGEN DE MEDIDA 0...300 PPM, HOMOLOGACION MINER CDM 0000007, DISPUESTO PARA 20 PUNTOS DE DETECCION, CON BLOQUE DE VALVULAS DE CONMUTACION, MEDIDAS DE FLUJO CON VIGILANCIA, SENSOR DE OXIDACION ELECTROQUIMICA (DURACION APROX.3 A¥OS),MICROORDENADOR DE CONTROL CON DISPLAY, EQUIPO DE ASPIRACION, MONTADO EN ARMARIO METALICO MURAL, CON PROTECCION IP-53 ALIMENTACION 230 V 50 HZ INCLUIDOS: 16 FILTROS EXTRAPLANOS TIPO PL 1 MANUAL DE MONTAJE, USO Y MANTENIMIENTO | -2 | Articulo | 1 | 1 | 6742 |  | 1 | S-3 | tha | 20231226 | 20120306
11575 | 2151 | -1 | 4553 | T01OTKMQ16ND | KMQ 212 16 TOMAS ND | DETECTOR DE CO TIPO KMQ 212 ND 16 TOMAS PARA DETECCION DE MONOXIDO DE CARBONO EN AIRE AMBIENTE, MARGEN DE MEDIDA 0...300 PPM, HOMOLOGACION MINER CDM 0000007, DISPUESTO PARA 20 PUNTOS DE DETECCION, CON BLOQUE DE VALVULAS DE CONMUTACION, MEDIDAS DE FLUJO CON VIGILANCIA, SENSOR DE OXIDACION ELECTROQUIMICA (DURACION APROX.3 A¥OS),MICROORDENADOR DE CONTROL CON DISPLAY, EQUIPO DE ASPIRACION, MONTADO EN ARMARIO METALICO MURAL, CON PROTECCION IP-53 ALIMENTACION 230 V 50 HZ INCLUIDOS: 16 FILTROS EXTRAPLANOS TIPO PL 1 MANUAL DE MONTAJE, USO Y MANTENIMIENTO | -2 | Articulo | 1 | 1 | 6743 |  | 1 | S-2 | tha | 20231226 | 20120306
11576 | 2151 | -1 | 5082 | T01OTKMQ10ND | KMQ 212 10 TOMAS ND | DETECTOR DE CO TIPO KMQ 212 ND 10 TOMAS PARA DETECCION DE MONOXIDO DE CARBONO EN AIRE AMBIENTE, MARGEN DE MEDIDA 0...300 PPM, HOMOLOGACION MINER CDM 0000007, DISPUESTO PARA 10 PUNTOS DE DETECCION, CON BLOQUE DE VALVULAS DE CONMUTACION, MEDIDAS DE FLUJO CON VIGILANCIA, SENSOR DE OXIDACION ELECTROQUIMICA (DURACION APROX.3 A¥OS),MICROORDENADOR DE CONTROL CON DISPLAY, EQUIPO DE ASPIRACION, MONTADO EN ARMARIO METALICO MURAL, CON PROTECCION IP-53 ALIMENTACION 230 V 50 HZ INCLUIDOS: 10 FILTROS EXTRAPLANOS TIPO PL 1 MANUAL DE MONTAJE, USO Y MANTENIMIENTO | -2 | Articulo | 1 | 1 | 6744 |  | 1 | S-1 | tha | 20231226 | 20120306
11577 | 2151 | -1 | 5082 | T01OTKMQ10ND | KMQ 212 10 TOMAS ND | DETECTOR DE CO TIPO KMQ 212 ND 10 TOMAS PARA DETECCION DE MONOXIDO DE CARBONO EN AIRE AMBIENTE, MARGEN DE MEDIDA 0...300 PPM, HOMOLOGACION MINER CDM 0000007, DISPUESTO PARA 10 PUNTOS DE DETECCION, CON BLOQUE DE VALVULAS DE CONMUTACION, MEDIDAS DE FLUJO CON VIGILANCIA, SENSOR DE OXIDACION ELECTROQUIMICA (DURACION APROX.3 A¥OS),MICROORDENADOR DE CONTROL CON DISPLAY, EQUIPO DE ASPIRACION, MONTADO EN ARMARIO METALICO MURAL, CON PROTECCION IP-53 ALIMENTACION 230 V 50 HZ INCLUIDOS: 10 FILTROS EXTRAPLANOS TIPO PL 1 MANUAL DE MONTAJE, USO Y MANTENIMIENTO | -2 | Articulo | 1 | 1 | 6745 |  | 1 | S-3 | tha | 20231226 | 20120306
11578 | 2151 | -1 | 5082 | T01OTKMQ10ND | KMQ 212 10 TOMAS ND | DETECTOR DE CO TIPO KMQ 212 ND 10 TOMAS PARA DETECCION DE MONOXIDO DE CARBONO EN AIRE AMBIENTE, MARGEN DE MEDIDA 0...300 PPM, HOMOLOGACION MINER CDM 0000007, DISPUESTO PARA 10 PUNTOS DE DETECCION, CON BLOQUE DE VALVULAS DE CONMUTACION, MEDIDAS DE FLUJO CON VIGILANCIA, SENSOR DE OXIDACION ELECTROQUIMICA (DURACION APROX.3 A¥OS),MICROORDENADOR DE CONTROL CON DISPLAY, EQUIPO DE ASPIRACION, MONTADO EN ARMARIO METALICO MURAL, CON PROTECCION IP-53 ALIMENTACION 230 V 50 HZ INCLUIDOS: 10 FILTROS EXTRAPLANOS TIPO PL 1 MANUAL DE MONTAJE, USO Y MANTENIMIENTO | -2 | Articulo | 1 | 1 | 6746 |  | 1 | S-2 | tha | 20231226 | 20120306
11579 | 2151 | -1 | 5000 | T01OTKMQ08ND | KMQ 212 8 TOMAS ND | DETECTOR DE CO TIPO KMQ 212 ND 8 TOMAS PARA DETECCION DE MONOXIDO DE CARBONO EN AIRE AMBIENTE, MARGEN DE MEDIDA 0...300 PPM, HOMOLOGACION MINER CDM 0004, DISPUESTO PARA 8 PUNTOS DE DETECCION, CON BLOQUE DE VALVULAS DE CONMUTACION, MEDIDAS DE FLUJO CON VIGILANCIA, SENSOR DE OXIDACION ELECTROQUIMICA (DURACION APROX.3 A¥OS),MICROORDENADOR DE CONTROL CON DISPLAY, EQUIPO DE ASPIRACION, MONTADO EN ARMARIO METALICO MURAL, CON PROTECCION IP-53 ALIMENTACION 230 V 50 HZ INCLUIDOS: 8 FILTROS EXTRAPLANOS TIPO PL 1 MANUAL DE MONTAJE, USO Y MANTENIMIENTO | -2 | Articulo | 1 | 1 | 6747 |  | 1 | S-3 | tha | 20231226 | 20120306
11580 | 2151 | -1 | 5000 | T01OTKMQ08ND | KMQ 212 8 TOMAS ND | DETECTOR DE CO TIPO KMQ 212 ND 8 TOMAS PARA DETECCION DE MONOXIDO DE CARBONO EN AIRE AMBIENTE, MARGEN DE MEDIDA 0...300 PPM, HOMOLOGACION MINER CDM 0004, DISPUESTO PARA 8 PUNTOS DE DETECCION, CON BLOQUE DE VALVULAS DE CONMUTACION, MEDIDAS DE FLUJO CON VIGILANCIA, SENSOR DE OXIDACION ELECTROQUIMICA (DURACION APROX.3 A¥OS),MICROORDENADOR DE CONTROL CON DISPLAY, EQUIPO DE ASPIRACION, MONTADO EN ARMARIO METALICO MURAL, CON PROTECCION IP-53 ALIMENTACION 230 V 50 HZ INCLUIDOS: 8 FILTROS EXTRAPLANOS TIPO PL 1 MANUAL DE MONTAJE, USO Y MANTENIMIENTO | -2 | Articulo | 1 | 1 | 6748 |  | 1 | S-2 | tha | 20231226 | 20120306
11581 | 2151 | -1 | 5000 | T01OTKMQ08ND | KMQ 212 8 TOMAS ND | DETECTOR DE CO TIPO KMQ 212 ND 8 TOMAS PARA DETECCION DE MONOXIDO DE CARBONO EN AIRE AMBIENTE, MARGEN DE MEDIDA 0...300 PPM, HOMOLOGACION MINER CDM 0004, DISPUESTO PARA 8 PUNTOS DE DETECCION, CON BLOQUE DE VALVULAS DE CONMUTACION, MEDIDAS DE FLUJO CON VIGILANCIA, SENSOR DE OXIDACION ELECTROQUIMICA (DURACION APROX.3 A¥OS),MICROORDENADOR DE CONTROL CON DISPLAY, EQUIPO DE ASPIRACION, MONTADO EN ARMARIO METALICO MURAL, CON PROTECCION IP-53 ALIMENTACION 230 V 50 HZ INCLUIDOS: 8 FILTROS EXTRAPLANOS TIPO PL 1 MANUAL DE MONTAJE, USO Y MANTENIMIENTO | -2 | Articulo | 1 | 1 | 6749 |  | 1 | S-1 | tha | 20231226 | 20120306
11582 | 2152 | -1 | 5002 | T01OTKMQ20ND | KMQ 212 20 TOMAS ND | DETECTOR DE CO TIPO KMQ 212 ND 20 TOMAS PARA DETECCION DE MONOXIDO DE CARBONO EN AIRE AMBIENTE, MARGEN DE MEDIDA 0...300 PPM, HOMOLOGACION MINER CDM 0000007, DISPUESTO PARA 20 PUNTOS DE DETECCION, CON BLOQUE DE VALVULAS DE CONMUTACION, MEDIDAS DE FLUJO CON VIGILANCIA, SENSOR DE OXIDACION ELECTROQUIMICA (DURACION APROX.3 A¥OS),MICROORDENADOR DE CONTROL CON DISPLAY, EQUIPO DE ASPIRACION, MONTADO EN ARMARIO METALICO MURAL, CON PROTECCION IP-53 ALIMENTACION 230 V 50 HZ INCLUIDOS: 20 FILTROS EXTRAPLANOS TIPO PL 1 MANUAL DE MONTAJE, USO Y MANTENIMIENTO N§ SERIE: | -2 | Articulo | 1 | 1 | 6735 |  | 1 | S-2 | tha | 20231226 | 20120306
11583 | 2152 | -1 | 5002 | T01OTKMQ20ND | KMQ 212 20 TOMAS ND | DETECTOR DE CO TIPO KMQ 212 ND 20 TOMAS PARA DETECCION DE MONOXIDO DE CARBONO EN AIRE AMBIENTE, MARGEN DE MEDIDA 0...300 PPM, HOMOLOGACION MINER CDM 0000007, DISPUESTO PARA 20 PUNTOS DE DETECCION, CON BLOQUE DE VALVULAS DE CONMUTACION, MEDIDAS DE FLUJO CON VIGILANCIA, SENSOR DE OXIDACION ELECTROQUIMICA (DURACION APROX.3 A¥OS),MICROORDENADOR DE CONTROL CON DISPLAY, EQUIPO DE ASPIRACION, MONTADO EN ARMARIO METALICO MURAL, CON PROTECCION IP-53 ALIMENTACION 230 V 50 HZ INCLUIDOS: 20 FILTROS EXTRAPLANOS TIPO PL 1 MANUAL DE MONTAJE, USO Y MANTENIMIENTO N§ SERIE: | -2 | Articulo | 1 | 1 | 6736 |  | 1 | S-1 | tha | 20231226 | 20120306
11584 | 2152 | -1 | 5080 | T01OTKMQ18ND | KMQ 212 18 TOMAS ND | DETECTOR DE CO TIPO KMQ 212 ND 18 TOMAS PARA DETECCION DE MONOXIDO DE CARBONO EN AIRE AMBIENTE, MARGEN DE MEDIDA 0...300 PPM, HOMOLOGACION MINER CDM 0000007, DISPUESTO PARA 18 PUNTOS DE DETECCION, CON BLOQUE DE VALVULAS DE CONMUTACION, MEDIDAS DE FLUJO CON VIGILANCIA, SENSOR DE OXIDACION ELECTROQUIMICA (DURACION APROX.3 A¥OS),MICROORDENADOR DE CONTROL CON DISPLAY, EQUIPO DE ASPIRACION, MONTADO EN ARMARIO METALICO MURAL, CON PROTECCION IP-53 ALIMENTACION 230 V 50 HZ INCLUIDOS: 18 FILTROS EXTRAPLANOS TIPO PL 1 MANUAL DE MONTAJE, USO Y MANTENIMIENTO | -2 | Articulo | 1 | 1 | 6737 |  | 1 | S-3 | tha | 20231226 | 20120306
11585 | 2152 | -1 | 5080 | T01OTKMQ18ND | KMQ 212 18 TOMAS ND | DETECTOR DE CO TIPO KMQ 212 ND 18 TOMAS PARA DETECCION DE MONOXIDO DE CARBONO EN AIRE AMBIENTE, MARGEN DE MEDIDA 0...300 PPM, HOMOLOGACION MINER CDM 0000007, DISPUESTO PARA 18 PUNTOS DE DETECCION, CON BLOQUE DE VALVULAS DE CONMUTACION, MEDIDAS DE FLUJO CON VIGILANCIA, SENSOR DE OXIDACION ELECTROQUIMICA (DURACION APROX.3 A¥OS),MICROORDENADOR DE CONTROL CON DISPLAY, EQUIPO DE ASPIRACION, MONTADO EN ARMARIO METALICO MURAL, CON PROTECCION IP-53 ALIMENTACION 230 V 50 HZ INCLUIDOS: 18 FILTROS EXTRAPLANOS TIPO PL 1 MANUAL DE MONTAJE, USO Y MANTENIMIENTO | -2 | Articulo | 1 | 1 | 6738 |  | 1 | S-1 | tha | 20231226 | 20120306
11586 | 2152 | -1 | 5080 | T01OTKMQ18ND | KMQ 212 18 TOMAS ND | DETECTOR DE CO TIPO KMQ 212 ND 18 TOMAS PARA DETECCION DE MONOXIDO DE CARBONO EN AIRE AMBIENTE, MARGEN DE MEDIDA 0...300 PPM, HOMOLOGACION MINER CDM 0000007, DISPUESTO PARA 18 PUNTOS DE DETECCION, CON BLOQUE DE VALVULAS DE CONMUTACION, MEDIDAS DE FLUJO CON VIGILANCIA, SENSOR DE OXIDACION ELECTROQUIMICA (DURACION APROX.3 A¥OS),MICROORDENADOR DE CONTROL CON DISPLAY, EQUIPO DE ASPIRACION, MONTADO EN ARMARIO METALICO MURAL, CON PROTECCION IP-53 ALIMENTACION 230 V 50 HZ INCLUIDOS: 18 FILTROS EXTRAPLANOS TIPO PL 1 MANUAL DE MONTAJE, USO Y MANTENIMIENTO | -2 | Articulo | 1 | 1 | 6739 |  | 1 | S-3 | tha | 20231226 | 20120306
11587 | 2152 | -1 | 5080 | T01OTKMQ18ND | KMQ 212 18 TOMAS ND | DETECTOR DE CO TIPO KMQ 212 ND 18 TOMAS PARA DETECCION DE MONOXIDO DE CARBONO EN AIRE AMBIENTE, MARGEN DE MEDIDA 0...300 PPM, HOMOLOGACION MINER CDM 0000007, DISPUESTO PARA 18 PUNTOS DE DETECCION, CON BLOQUE DE VALVULAS DE CONMUTACION, MEDIDAS DE FLUJO CON VIGILANCIA, SENSOR DE OXIDACION ELECTROQUIMICA (DURACION APROX.3 A¥OS),MICROORDENADOR DE CONTROL CON DISPLAY, EQUIPO DE ASPIRACION, MONTADO EN ARMARIO METALICO MURAL, CON PROTECCION IP-53 ALIMENTACION 230 V 50 HZ INCLUIDOS: 18 FILTROS EXTRAPLANOS TIPO PL 1 MANUAL DE MONTAJE, USO Y MANTENIMIENTO | -2 | Articulo | 1 | 1 | 6740 |  | 1 | S-2 | tha | 20231226 | 20120306
11588 | 2152 | -1 | 4553 | T01OTKMQ16ND | KMQ 212 16 TOMAS ND | DETECTOR DE CO TIPO KMQ 212 ND 16 TOMAS PARA DETECCION DE MONOXIDO DE CARBONO EN AIRE AMBIENTE, MARGEN DE MEDIDA 0...300 PPM, HOMOLOGACION MINER CDM 0000007, DISPUESTO PARA 20 PUNTOS DE DETECCION, CON BLOQUE DE VALVULAS DE CONMUTACION, MEDIDAS DE FLUJO CON VIGILANCIA, SENSOR DE OXIDACION ELECTROQUIMICA (DURACION APROX.3 A¥OS),MICROORDENADOR DE CONTROL CON DISPLAY, EQUIPO DE ASPIRACION, MONTADO EN ARMARIO METALICO MURAL, CON PROTECCION IP-53 ALIMENTACION 230 V 50 HZ INCLUIDOS: 16 FILTROS EXTRAPLANOS TIPO PL 1 MANUAL DE MONTAJE, USO Y MANTENIMIENTO | -2 | Articulo | 1 | 1 | 6741 |  | 1 | S-1 | tha | 20231226 | 20120306
11589 | 2152 | -1 | 4553 | T01OTKMQ16ND | KMQ 212 16 TOMAS ND | DETECTOR DE CO TIPO KMQ 212 ND 16 TOMAS PARA DETECCION DE MONOXIDO DE CARBONO EN AIRE AMBIENTE, MARGEN DE MEDIDA 0...300 PPM, HOMOLOGACION MINER CDM 0000007, DISPUESTO PARA 20 PUNTOS DE DETECCION, CON BLOQUE DE VALVULAS DE CONMUTACION, MEDIDAS DE FLUJO CON VIGILANCIA, SENSOR DE OXIDACION ELECTROQUIMICA (DURACION APROX.3 A¥OS),MICROORDENADOR DE CONTROL CON DISPLAY, EQUIPO DE ASPIRACION, MONTADO EN ARMARIO METALICO MURAL, CON PROTECCION IP-53 ALIMENTACION 230 V 50 HZ INCLUIDOS: 16 FILTROS EXTRAPLANOS TIPO PL 1 MANUAL DE MONTAJE, USO Y MANTENIMIENTO | -2 | Articulo | 1 | 1 | 6742 |  | 1 | S-3 | tha | 20231226 | 20120306
11590 | 2152 | -1 | 4553 | T01OTKMQ16ND | KMQ 212 16 TOMAS ND | DETECTOR DE CO TIPO KMQ 212 ND 16 TOMAS PARA DETECCION DE MONOXIDO DE CARBONO EN AIRE AMBIENTE, MARGEN DE MEDIDA 0...300 PPM, HOMOLOGACION MINER CDM 0000007, DISPUESTO PARA 20 PUNTOS DE DETECCION, CON BLOQUE DE VALVULAS DE CONMUTACION, MEDIDAS DE FLUJO CON VIGILANCIA, SENSOR DE OXIDACION ELECTROQUIMICA (DURACION APROX.3 A¥OS),MICROORDENADOR DE CONTROL CON DISPLAY, EQUIPO DE ASPIRACION, MONTADO EN ARMARIO METALICO MURAL, CON PROTECCION IP-53 ALIMENTACION 230 V 50 HZ INCLUIDOS: 16 FILTROS EXTRAPLANOS TIPO PL 1 MANUAL DE MONTAJE, USO Y MANTENIMIENTO | -2 | Articulo | 1 | 1 | 6743 |  | 1 | S-2 | tha | 20231226 | 20120306
11591 | 2152 | -1 | 5082 | T01OTKMQ10ND | KMQ 212 10 TOMAS ND | DETECTOR DE CO TIPO KMQ 212 ND 10 TOMAS PARA DETECCION DE MONOXIDO DE CARBONO EN AIRE AMBIENTE, MARGEN DE MEDIDA 0...300 PPM, HOMOLOGACION MINER CDM 0000007, DISPUESTO PARA 10 PUNTOS DE DETECCION, CON BLOQUE DE VALVULAS DE CONMUTACION, MEDIDAS DE FLUJO CON VIGILANCIA, SENSOR DE OXIDACION ELECTROQUIMICA (DURACION APROX.3 A¥OS),MICROORDENADOR DE CONTROL CON DISPLAY, EQUIPO DE ASPIRACION, MONTADO EN ARMARIO METALICO MURAL, CON PROTECCION IP-53 ALIMENTACION 230 V 50 HZ INCLUIDOS: 10 FILTROS EXTRAPLANOS TIPO PL 1 MANUAL DE MONTAJE, USO Y MANTENIMIENTO | -2 | Articulo | 1 | 1 | 6744 |  | 1 | S-1 | tha | 20231226 | 20120306
11592 | 2152 | -1 | 5082 | T01OTKMQ10ND | KMQ 212 10 TOMAS ND | DETECTOR DE CO TIPO KMQ 212 ND 10 TOMAS PARA DETECCION DE MONOXIDO DE CARBONO EN AIRE AMBIENTE, MARGEN DE MEDIDA 0...300 PPM, HOMOLOGACION MINER CDM 0000007, DISPUESTO PARA 10 PUNTOS DE DETECCION, CON BLOQUE DE VALVULAS DE CONMUTACION, MEDIDAS DE FLUJO CON VIGILANCIA, SENSOR DE OXIDACION ELECTROQUIMICA (DURACION APROX.3 A¥OS),MICROORDENADOR DE CONTROL CON DISPLAY, EQUIPO DE ASPIRACION, MONTADO EN ARMARIO METALICO MURAL, CON PROTECCION IP-53 ALIMENTACION 230 V 50 HZ INCLUIDOS: 10 FILTROS EXTRAPLANOS TIPO PL 1 MANUAL DE MONTAJE, USO Y MANTENIMIENTO | -2 | Articulo | 1 | 1 | 6745 |  | 1 | S-3 | tha | 20231226 | 20120306
11593 | 2152 | -1 | 5082 | T01OTKMQ10ND | KMQ 212 10 TOMAS ND | DETECTOR DE CO TIPO KMQ 212 ND 10 TOMAS PARA DETECCION DE MONOXIDO DE CARBONO EN AIRE AMBIENTE, MARGEN DE MEDIDA 0...300 PPM, HOMOLOGACION MINER CDM 0000007, DISPUESTO PARA 10 PUNTOS DE DETECCION, CON BLOQUE DE VALVULAS DE CONMUTACION, MEDIDAS DE FLUJO CON VIGILANCIA, SENSOR DE OXIDACION ELECTROQUIMICA (DURACION APROX.3 A¥OS),MICROORDENADOR DE CONTROL CON DISPLAY, EQUIPO DE ASPIRACION, MONTADO EN ARMARIO METALICO MURAL, CON PROTECCION IP-53 ALIMENTACION 230 V 50 HZ INCLUIDOS: 10 FILTROS EXTRAPLANOS TIPO PL 1 MANUAL DE MONTAJE, USO Y MANTENIMIENTO | -2 | Articulo | 1 | 1 | 6746 |  | 1 | S-2 | tha | 20231226 | 20120306
11594 | 2152 | -1 | 5000 | T01OTKMQ08ND | KMQ 212 8 TOMAS ND | DETECTOR DE CO TIPO KMQ 212 ND 8 TOMAS PARA DETECCION DE MONOXIDO DE CARBONO EN AIRE AMBIENTE, MARGEN DE MEDIDA 0...300 PPM, HOMOLOGACION MINER CDM 0004, DISPUESTO PARA 8 PUNTOS DE DETECCION, CON BLOQUE DE VALVULAS DE CONMUTACION, MEDIDAS DE FLUJO CON VIGILANCIA, SENSOR DE OXIDACION ELECTROQUIMICA (DURACION APROX.3 A¥OS),MICROORDENADOR DE CONTROL CON DISPLAY, EQUIPO DE ASPIRACION, MONTADO EN ARMARIO METALICO MURAL, CON PROTECCION IP-53 ALIMENTACION 230 V 50 HZ INCLUIDOS: 8 FILTROS EXTRAPLANOS TIPO PL 1 MANUAL DE MONTAJE, USO Y MANTENIMIENTO | -2 | Articulo | 1 | 1 | 6747 |  | 1 | S-3 | tha | 20231226 | 20120306
11595 | 2152 | -1 | 5000 | T01OTKMQ08ND | KMQ 212 8 TOMAS ND | DETECTOR DE CO TIPO KMQ 212 ND 8 TOMAS PARA DETECCION DE MONOXIDO DE CARBONO EN AIRE AMBIENTE, MARGEN DE MEDIDA 0...300 PPM, HOMOLOGACION MINER CDM 0004, DISPUESTO PARA 8 PUNTOS DE DETECCION, CON BLOQUE DE VALVULAS DE CONMUTACION, MEDIDAS DE FLUJO CON VIGILANCIA, SENSOR DE OXIDACION ELECTROQUIMICA (DURACION APROX.3 A¥OS),MICROORDENADOR DE CONTROL CON DISPLAY, EQUIPO DE ASPIRACION, MONTADO EN ARMARIO METALICO MURAL, CON PROTECCION IP-53 ALIMENTACION 230 V 50 HZ INCLUIDOS: 8 FILTROS EXTRAPLANOS TIPO PL 1 MANUAL DE MONTAJE, USO Y MANTENIMIENTO | -2 | Articulo | 1 | 1 | 6748 |  | 1 | S-2 | tha | 20231226 | 20120306
11596 | 2152 | -1 | 5000 | T01OTKMQ08ND | KMQ 212 8 TOMAS ND | DETECTOR DE CO TIPO KMQ 212 ND 8 TOMAS PARA DETECCION DE MONOXIDO DE CARBONO EN AIRE AMBIENTE, MARGEN DE MEDIDA 0...300 PPM, HOMOLOGACION MINER CDM 0004, DISPUESTO PARA 8 PUNTOS DE DETECCION, CON BLOQUE DE VALVULAS DE CONMUTACION, MEDIDAS DE FLUJO CON VIGILANCIA, SENSOR DE OXIDACION ELECTROQUIMICA (DURACION APROX.3 A¥OS),MICROORDENADOR DE CONTROL CON DISPLAY, EQUIPO DE ASPIRACION, MONTADO EN ARMARIO METALICO MURAL, CON PROTECCION IP-53 ALIMENTACION 230 V 50 HZ INCLUIDOS: 8 FILTROS EXTRAPLANOS TIPO PL 1 MANUAL DE MONTAJE, USO Y MANTENIMIENTO | -2 | Articulo | 1 | 1 | 6749 |  | 1 | S-1 | tha | 20231226 | 20120306
11597 | 2153 | -1 | 9192 | D00000000343 | SERVIDOR PROLIANT ML370 G4 3,2GHZ RACK | SERVIDOR PROLIANT ML370 G4 3,2GHZ RACK | -2 | Articulo | 1 | 1 |  |  | 1 | Centro de Control | tha | 20231228 | 20041112
11598 | 2154 | -1 | 4553 | T01OTKMQ16ND | KMQ 212 16 TOMAS ND | DETECTOR DE CO TIPO KMQ 212 ND 16 TOMAS PARA DETECCION DE MONOXIDO DE CARBONO EN AIRE AMBIENTE, MARGEN DE MEDIDA 0...300 PPM, HOMOLOGACION MINER CDM 0000007, DISPUESTO PARA 20 PUNTOS DE DETECCION, CON BLOQUE DE VALVULAS DE CONMUTACION, MEDIDAS DE FLUJO CON VIGILANCIA, SENSOR DE OXIDACION ELECTROQUIMICA (DURACION APROX.3 A¥OS),MICROORDENADOR DE CONTROL CON DISPLAY, EQUIPO DE ASPIRACION, MONTADO EN ARMARIO METALICO MURAL, CON PROTECCION IP-53 ALIMENTACION 230 V 50 HZ INCLUIDOS: 16 FILTROS EXTRAPLANOS TIPO PL 1 MANUAL DE MONTAJE, USO Y MANTENIMIENTO | -2 | Articulo | 1 | 1 | 7186 |  | 1 |  | tha | 20231228 | 19000101
11599 | 2155 | -1 | 5000 | T01OTKMQ08ND | KMQ 212 8 TOMAS ND | DETECTOR DE CO TIPO KMQ 212 ND 8 TOMAS PARA DETECCION DE MONOXIDO DE CARBONO EN AIRE AMBIENTE, MARGEN DE MEDIDA 0...300 PPM, HOMOLOGACION MINER CDM 0004, DISPUESTO PARA 8 PUNTOS DE DETECCION, CON BLOQUE DE VALVULAS DE CONMUTACION, MEDIDAS DE FLUJO CON VIGILANCIA, SENSOR DE OXIDACION ELECTROQUIMICA (DURACION APROX.3 A¥OS),MICROORDENADOR DE CONTROL CON DISPLAY, EQUIPO DE ASPIRACION, MONTADO EN ARMARIO METALICO MURAL, CON PROTECCION IP-53 ALIMENTACION 230 V 50 HZ INCLUIDOS: 8 FILTROS EXTRAPLANOS TIPO PL 1 MANUAL DE MONTAJE, USO Y MANTENIMIENTO | -2 | Articulo | 1 | 1 | 7113 |  | 1 | AMARILLO 118 | tha | 20231228 | 19000101
11600 | 2155 | -1 | 5002 | T01OTKMQ20ND | KMQ 212 20 TOMAS ND | DETECTOR DE CO TIPO KMQ 212 ND 20 TOMAS PARA DETECCION DE MONOXIDO DE CARBONO EN AIRE AMBIENTE, MARGEN DE MEDIDA 0...300 PPM, HOMOLOGACION MINER CDM 0000007, DISPUESTO PARA 20 PUNTOS DE DETECCION, CON BLOQUE DE VALVULAS DE CONMUTACION, MEDIDAS DE FLUJO CON VIGILANCIA, SENSOR DE OXIDACION ELECTROQUIMICA (DURACION APROX.3 A¥OS),MICROORDENADOR DE CONTROL CON DISPLAY, EQUIPO DE ASPIRACION, MONTADO EN ARMARIO METALICO MURAL, CON PROTECCION IP-53 ALIMENTACION 230 V 50 HZ INCLUIDOS: 20 FILTROS EXTRAPLANOS TIPO PL 1 MANUAL DE MONTAJE, USO Y MANTENIMIENTO N§ SERIE: | -2 | Articulo | 1 | 1 | 7115 |  | 1 | LAVADERO | tha | 20231228 | 19000101
11601 | 2156 | -1 | 7034 | T01KM212ND20 | KMQ-212 ND 20 TOMAS GARAJE | DETECTOR DE CO TIPO KMQ 212 ND 20 TOMAS PARA DETECCION DE MONOXIDO DE CARBONO EN AIRE AMBIENTE, MARGEN DE MEDIDA 0...300 PPM, HOMOLOGACION MINER CDM0000007, DISPUESTO PARA 20 PUNTOS DE DETECCION, CON BLOQUE DE VALVULAS DE CONMUTACION, MEDIDAS DE FLUJO CON VIGILANCIA, SENSOR DE OXIDACION ELECTROQUIMICA (DURACION APROX.3 A¥OS),MICROORDENADOR DE CONTROL CON DISPLAY, EQUIPO DE ASPIRACION, MONTADO EN ARMARIO METALICO MURAL, CON PROTECCION IP-53 ALIMENTACION 230 V 50 HZ INCLUIDOS: 20 FILTROS EXTRAPLANOS TIPO PL 1 MANUAL DE MONTAJE, USO Y MANTENIMIENTO N§ SERIE: | -2 | Articulo | 1 | 1 | 7803 |  | 1 | S1 18 | tha | 20231228 | 19000101
11602 | 2156 | -1 | 7034 | T01KM212ND20 | KMQ-212 ND 20 TOMAS GARAJE | DETECTOR DE CO TIPO KMQ 212 ND 20 TOMAS PARA DETECCION DE MONOXIDO DE CARBONO EN AIRE AMBIENTE, MARGEN DE MEDIDA 0...300 PPM, HOMOLOGACION MINER CDM0000007, DISPUESTO PARA 20 PUNTOS DE DETECCION, CON BLOQUE DE VALVULAS DE CONMUTACION, MEDIDAS DE FLUJO CON VIGILANCIA, SENSOR DE OXIDACION ELECTROQUIMICA (DURACION APROX.3 A¥OS),MICROORDENADOR DE CONTROL CON DISPLAY, EQUIPO DE ASPIRACION, MONTADO EN ARMARIO METALICO MURAL, CON PROTECCION IP-53 ALIMENTACION 230 V 50 HZ INCLUIDOS: 20 FILTROS EXTRAPLANOS TIPO PL 1 MANUAL DE MONTAJE, USO Y MANTENIMIENTO N§ SERIE: | -2 | Articulo | 1 | 1 | 7804 |  | 1 | S1 193 | tha | 20231228 | 19000101
11603 | 2156 | -1 | 7033 | T01KM212ND18 | KMQ-212 ND 18 TOMAS GARAJE | DETECTOR DE CO TIPO KMQ 212 ND 18 TOMAS PARA DETECCION DE MONOXIDO DE CARBONO EN AIRE AMBIENTE, MARGEN DE MEDIDA 0...300 PPM, HOMOLOGACION MINER CDM0000007, DISPUESTO PARA 18 PUNTOS DE DETECCION, CON BLOQUE DE VALVULAS DE CONMUTACION, MEDIDAS DE FLUJO CON VIGILANCIA, SENSOR DE OXIDACION ELECTROQUIMICA (DURACION APROX.3 A¥OS),MICROORDENADOR DE CONTROL CON DISPLAY, EQUIPO DE ASPIRACION, MONTADO EN ARMARIO METALICO MURAL, CON PROTECCION IP-53 ALIMENTACION 230 V 50 HZ INCLUIDOS: 18 FILTROS EXTRAPLANOS TIPO PL 1 MANUAL DE MONTAJE, USO Y MANTENIMIENTO N§ SERIE: | -2 | Articulo | 1 | 1 | 7805 |  | 1 | S3 | tha | 20231228 | 19000101
11604 | 2156 | -1 | 7033 | T01KM212ND18 | KMQ-212 ND 18 TOMAS GARAJE | DETECTOR DE CO TIPO KMQ 212 ND 18 TOMAS PARA DETECCION DE MONOXIDO DE CARBONO EN AIRE AMBIENTE, MARGEN DE MEDIDA 0...300 PPM, HOMOLOGACION MINER CDM0000007, DISPUESTO PARA 18 PUNTOS DE DETECCION, CON BLOQUE DE VALVULAS DE CONMUTACION, MEDIDAS DE FLUJO CON VIGILANCIA, SENSOR DE OXIDACION ELECTROQUIMICA (DURACION APROX.3 A¥OS),MICROORDENADOR DE CONTROL CON DISPLAY, EQUIPO DE ASPIRACION, MONTADO EN ARMARIO METALICO MURAL, CON PROTECCION IP-53 ALIMENTACION 230 V 50 HZ INCLUIDOS: 18 FILTROS EXTRAPLANOS TIPO PL 1 MANUAL DE MONTAJE, USO Y MANTENIMIENTO N§ SERIE: | -2 | Articulo | 1 | 1 | 7806 |  | 1 | S3 37 | tha | 20231228 | 19000101
11605 | 2156 | -1 | 7032 | T01KM212ND16 | KMQ-212 ND 16 TOMAS GARAJE | DETECTOR DE CO TIPO KMQ 212 ND 16 TOMAS PARA DETECCION DE MONOXIDO DE CARBONO EN AIRE AMBIENTE, MARGEN DE MEDIDA 0...300 PPM, HOMOLOGACION MINER CDM0000007, DISPUESTO PARA 16 PUNTOS DE DETECCION, CON BLOQUE DE VALVULAS DE CONMUTACION, MEDIDAS DE FLUJO CON VIGILANCIA, SENSOR DE OXIDACION ELECTROQUIMICA (DURACION APROX.3 A¥OS),MICROORDENADOR DE CONTROL CON DISPLAY, EQUIPO DE ASPIRACION, MONTADO EN ARMARIO METALICO MURAL, CON PROTECCION IP-53 ALIMENTACION 230 V 50 HZ INCLUIDOS: 16 FILTROS EXTRAPLANOS TIPO PL 1 MANUAL DE MONTAJE, USO Y MANTENIMIENTO N§ SERIE: | -2 | Articulo | 1 | 1 | 7807 |  | 1 | S2 1 | tha | 20231228 | 19000101
11606 | 2156 | -1 | 7032 | T01KM212ND16 | KMQ-212 ND 16 TOMAS GARAJE | DETECTOR DE CO TIPO KMQ 212 ND 16 TOMAS PARA DETECCION DE MONOXIDO DE CARBONO EN AIRE AMBIENTE, MARGEN DE MEDIDA 0...300 PPM, HOMOLOGACION MINER CDM0000007, DISPUESTO PARA 16 PUNTOS DE DETECCION, CON BLOQUE DE VALVULAS DE CONMUTACION, MEDIDAS DE FLUJO CON VIGILANCIA, SENSOR DE OXIDACION ELECTROQUIMICA (DURACION APROX.3 A¥OS),MICROORDENADOR DE CONTROL CON DISPLAY, EQUIPO DE ASPIRACION, MONTADO EN ARMARIO METALICO MURAL, CON PROTECCION IP-53 ALIMENTACION 230 V 50 HZ INCLUIDOS: 16 FILTROS EXTRAPLANOS TIPO PL 1 MANUAL DE MONTAJE, USO Y MANTENIMIENTO N§ SERIE: | -2 | Articulo | 1 | 1 | 7808 |  | 1 | S2 269 | tha | 20231228 | 19000101
11607 | 2156 | -1 | 7032 | T01KM212ND16 | KMQ-212 ND 16 TOMAS GARAJE | DETECTOR DE CO TIPO KMQ 212 ND 16 TOMAS PARA DETECCION DE MONOXIDO DE CARBONO EN AIRE AMBIENTE, MARGEN DE MEDIDA 0...300 PPM, HOMOLOGACION MINER CDM0000007, DISPUESTO PARA 16 PUNTOS DE DETECCION, CON BLOQUE DE VALVULAS DE CONMUTACION, MEDIDAS DE FLUJO CON VIGILANCIA, SENSOR DE OXIDACION ELECTROQUIMICA (DURACION APROX.3 A¥OS),MICROORDENADOR DE CONTROL CON DISPLAY, EQUIPO DE ASPIRACION, MONTADO EN ARMARIO METALICO MURAL, CON PROTECCION IP-53 ALIMENTACION 230 V 50 HZ INCLUIDOS: 16 FILTROS EXTRAPLANOS TIPO PL 1 MANUAL DE MONTAJE, USO Y MANTENIMIENTO N§ SERIE: | -2 | Articulo | 1 | 1 | 7809 |  | 1 | S3 MINUSVALIDO | tha | 20231228 | 19000101
11608 | 2156 | -1 | 7032 | T01KM212ND16 | KMQ-212 ND 16 TOMAS GARAJE | DETECTOR DE CO TIPO KMQ 212 ND 16 TOMAS PARA DETECCION DE MONOXIDO DE CARBONO EN AIRE AMBIENTE, MARGEN DE MEDIDA 0...300 PPM, HOMOLOGACION MINER CDM0000007, DISPUESTO PARA 16 PUNTOS DE DETECCION, CON BLOQUE DE VALVULAS DE CONMUTACION, MEDIDAS DE FLUJO CON VIGILANCIA, SENSOR DE OXIDACION ELECTROQUIMICA (DURACION APROX.3 A¥OS),MICROORDENADOR DE CONTROL CON DISPLAY, EQUIPO DE ASPIRACION, MONTADO EN ARMARIO METALICO MURAL, CON PROTECCION IP-53 ALIMENTACION 230 V 50 HZ INCLUIDOS: 16 FILTROS EXTRAPLANOS TIPO PL 1 MANUAL DE MONTAJE, USO Y MANTENIMIENTO N§ SERIE: | -2 | Articulo | 1 | 1 | 7810 |  | 1 | S3 267 | tha | 20231228 | 19000101
11609 | 2156 | -1 | 7317 | T01KM613C2P6 | KMQ-212 ND 6 TOMAS PREVIO 2 CANALES | KMQ 212 ND 6 TOMAS PREVIO 2 CANALES CO + NO2 N§ SERIE: | -2 | Articulo | 1 | 1 | 7969 |  | 1 | MUELLE | tha | 20231228 | 19000101
11610 | 2156 | -1 | 6953 | T01TU0000053 | OPACIMETRO VISGUARD IS EN ARMARIO CON RPT | Opacímetro por dispersión de luz con ángulo de 30 Grados, con doble haz luminoso, sistema de medida autocalibrado con control continuo del punto cero y valor 100%, margen de medida 0 .. 0,015 /m, incluido barra de verificación, con controlador tipo RPT-ORT, con muestreo por aspirador integrado, conexión para comunicación a 2 hilos por bus ORNET, tipo VisGuard IS | -2 | Articulo | 1 | 1 | OPCR0203 |  | 1 |  | tha | 20231228 | 19000101
11611 | 2156 | -1 | 6953 | T01TU0000053 | OPACIMETRO VISGUARD IS EN ARMARIO CON RPT | Opacímetro por dispersión de luz con ángulo de 30 Grados, con doble haz luminoso, sistema de medida autocalibrado con control continuo del punto cero y valor 100%, margen de medida 0 .. 0,015 /m, incluido barra de verificación, con controlador tipo RPT-ORT, con muestreo por aspirador integrado, conexión para comunicación a 2 hilos por bus ORNET, tipo VisGuard IS | -2 | Articulo | 1 | 1 | OPCR0204 |  | 1 |  | tha | 20231228 | 19000101
11612 | 2157 | -1 | 3542 | T01OT0KMQ20T | KMQ-212 20 TOMAS | DETECTOR DE CO TIPO KMQ 212 CO 20 TOMAS PARA DETECCION DE MONOXIDO DE CARBONO EN AIRE AMBIENTE, MARGEN DE MEDIDA 0...300 PPM, HOMOLOGACION MINER CDM 0004, DISPUESTO PARA 20 PUNTOS DE DETECCION, CON BLOQUE DE VALVULAS DE CONMUTACION, MEDIDAS DE FLUJO CON VIGILANCIA, SENSOR DE OXIDACION ELECTROQUIMICA (DURACION APROX.3 A¥OS),MICROORDENADOR DE CONTROL CON DISPLAY, EQUIPO DE ASPIRACION, MONTADO EN ARMARIO METALICO MURAL, CON PROTECCION IP-53 ALIMENTACION 230 V 50 HZ INCLUIDOS: 20 FILTROS EXTRAPLANOS TIPO PL 1 MANUAL DE MONTAJE, USO Y MANTENIMIENTO | -2 | Articulo | 1 | 1 | 6928 |  | 1 | Planta -3 | tha | 20231228 | 19000101
11613 | 2158 | -1 | 3538 | T01OT0KMQ12T | KMQ-212 12 TOMAS | DETECTOR DE CO TIPO KMQ 212 CO 12 TOMAS PARA DETECCION DE MONOXIDO DE CARBONO EN AIRE AMBIENTE, MARGEN DE MEDIDA 0...300 PPM, HOMOLOGACION MINER CDM 0004, DISPUESTO PARA 12 PUNTOS DE DETECCION, CON BLOQUE DE VALVULAS DE CONMUTACION, MEDIDAS DE FLUJO CON VIGILANCIA, SENSOR DE OXIDACION ELECTROQUIMICA (DURACION APROX.3 A¥OS), MICROORDENADOR DE CONTROL CON DISPLAY, EQUIPO DE ASPIRACION, MONTADO EN ARMARIO METALICO MURAL, CON PROTECCION IP-53 ALIMENTACION 230 V 50 HZ INCLUIDOS: 12 FILTROS EXTRAPLANOS TIPO PL 1 MANUAL DE MONTAJE, USO Y MANTENIMIENTO | -2 | Articulo | 1 | 1 | 6106 |  | 1 | P3 p93 Azul | tha | 20231228 | 19000101
11614 | 2158 | -1 | 3538 | T01OT0KMQ12T | KMQ-212 12 TOMAS | DETECTOR DE CO TIPO KMQ 212 CO 12 TOMAS PARA DETECCION DE MONOXIDO DE CARBONO EN AIRE AMBIENTE, MARGEN DE MEDIDA 0...300 PPM, HOMOLOGACION MINER CDM 0004, DISPUESTO PARA 12 PUNTOS DE DETECCION, CON BLOQUE DE VALVULAS DE CONMUTACION, MEDIDAS DE FLUJO CON VIGILANCIA, SENSOR DE OXIDACION ELECTROQUIMICA (DURACION APROX.3 A¥OS), MICROORDENADOR DE CONTROL CON DISPLAY, EQUIPO DE ASPIRACION, MONTADO EN ARMARIO METALICO MURAL, CON PROTECCION IP-53 ALIMENTACION 230 V 50 HZ INCLUIDOS: 12 FILTROS EXTRAPLANOS TIPO PL 1 MANUAL DE MONTAJE, USO Y MANTENIMIENTO | -2 | Articulo | 1 | 1 | 6107 |  | 1 | P4 p 222 Verde. | tha | 20231228 | 19000101
11615 | 2158 | -1 | 3538 | T01OT0KMQ12T | KMQ-212 12 TOMAS | DETECTOR DE CO TIPO KMQ 212 CO 12 TOMAS PARA DETECCION DE MONOXIDO DE CARBONO EN AIRE AMBIENTE, MARGEN DE MEDIDA 0...300 PPM, HOMOLOGACION MINER CDM 0004, DISPUESTO PARA 12 PUNTOS DE DETECCION, CON BLOQUE DE VALVULAS DE CONMUTACION, MEDIDAS DE FLUJO CON VIGILANCIA, SENSOR DE OXIDACION ELECTROQUIMICA (DURACION APROX.3 A¥OS), MICROORDENADOR DE CONTROL CON DISPLAY, EQUIPO DE ASPIRACION, MONTADO EN ARMARIO METALICO MURAL, CON PROTECCION IP-53 ALIMENTACION 230 V 50 HZ INCLUIDOS: 12 FILTROS EXTRAPLANOS TIPO PL 1 MANUAL DE MONTAJE, USO Y MANTENIMIENTO | -2 | Articulo | 1 | 1 | 6108 |  | 1 | P1 p143 Amarillo | tha | 20231228 | 19000101
11616 | 2158 | -1 | 3537 | T01OT0KMQ10T | KMQ-212 10 TOMAS | DETECTOR DE CO TIPO KMQ 212 CO 10 TOMAS PARA DETECCION DE MONOXIDO DE CARBONO EN AIRE AMBIENTE, MARGEN DE MEDIDA 0...300 PPM, HOMOLOGACION MINER CDM 0004, DISPUESTO PARA 10 PUNTOS DE DETECCION, CON BLOQUE DE VALVULAS DE CONMUTACION, MEDIDAS DE FLUJO CON VIGILANCIA, SENSOR DE OXIDACION ELECTROQUIMICA (DURACION APROX.3 A¥OS),MICROORDENADOR DE CONTROL CON DISPLAY, EQUIPO DE ASPIRACION, MONTADO EN ARMARIO METALICO MURAL, CON PROTECCION IP-53 ALIMENTACION 230 V 50 HZ INCLUIDOS: 10 FILTROS EXTRAPLANOS TIPO PL 1 MANUAL DE MONTAJE, USO Y MANTENIMIENTO | -2 | Articulo | 1 | 1 | 6109 |  | 1 | P4 p96 Verde | tha | 20231228 | 19000101
11617 | 2158 | -1 | 3537 | T01OT0KMQ10T | KMQ-212 10 TOMAS | DETECTOR DE CO TIPO KMQ 212 CO 10 TOMAS PARA DETECCION DE MONOXIDO DE CARBONO EN AIRE AMBIENTE, MARGEN DE MEDIDA 0...300 PPM, HOMOLOGACION MINER CDM 0004, DISPUESTO PARA 10 PUNTOS DE DETECCION, CON BLOQUE DE VALVULAS DE CONMUTACION, MEDIDAS DE FLUJO CON VIGILANCIA, SENSOR DE OXIDACION ELECTROQUIMICA (DURACION APROX.3 A¥OS),MICROORDENADOR DE CONTROL CON DISPLAY, EQUIPO DE ASPIRACION, MONTADO EN ARMARIO METALICO MURAL, CON PROTECCION IP-53 ALIMENTACION 230 V 50 HZ INCLUIDOS: 10 FILTROS EXTRAPLANOS TIPO PL 1 MANUAL DE MONTAJE, USO Y MANTENIMIENTO | -2 | Articulo | 1 | 1 | 6110 |  | 1 | P1 p147 Amarillo | tha | 20231228 | 19000101
11618 | 2158 | -1 | 3537 | T01OT0KMQ10T | KMQ-212 10 TOMAS | DETECTOR DE CO TIPO KMQ 212 CO 10 TOMAS PARA DETECCION DE MONOXIDO DE CARBONO EN AIRE AMBIENTE, MARGEN DE MEDIDA 0...300 PPM, HOMOLOGACION MINER CDM 0004, DISPUESTO PARA 10 PUNTOS DE DETECCION, CON BLOQUE DE VALVULAS DE CONMUTACION, MEDIDAS DE FLUJO CON VIGILANCIA, SENSOR DE OXIDACION ELECTROQUIMICA (DURACION APROX.3 A¥OS),MICROORDENADOR DE CONTROL CON DISPLAY, EQUIPO DE ASPIRACION, MONTADO EN ARMARIO METALICO MURAL, CON PROTECCION IP-53 ALIMENTACION 230 V 50 HZ INCLUIDOS: 10 FILTROS EXTRAPLANOS TIPO PL 1 MANUAL DE MONTAJE, USO Y MANTENIMIENTO | -2 | Articulo | 1 | 1 | 6111 |  | 1 | P2 p1 Naranja | tha | 20231228 | 19000101
11619 | 2158 | -1 | 3537 | T01OT0KMQ10T | KMQ-212 10 TOMAS | DETECTOR DE CO TIPO KMQ 212 CO 10 TOMAS PARA DETECCION DE MONOXIDO DE CARBONO EN AIRE AMBIENTE, MARGEN DE MEDIDA 0...300 PPM, HOMOLOGACION MINER CDM 0004, DISPUESTO PARA 10 PUNTOS DE DETECCION, CON BLOQUE DE VALVULAS DE CONMUTACION, MEDIDAS DE FLUJO CON VIGILANCIA, SENSOR DE OXIDACION ELECTROQUIMICA (DURACION APROX.3 A¥OS),MICROORDENADOR DE CONTROL CON DISPLAY, EQUIPO DE ASPIRACION, MONTADO EN ARMARIO METALICO MURAL, CON PROTECCION IP-53 ALIMENTACION 230 V 50 HZ INCLUIDOS: 10 FILTROS EXTRAPLANOS TIPO PL 1 MANUAL DE MONTAJE, USO Y MANTENIMIENTO | -2 | Articulo | 1 | 1 | 6112 |  | 1 | P2 p39 Naranja. | tha | 20231228 | 19000101
11620 | 2158 | -1 | 7034 | T01KM212ND20 | KMQ-212 ND 20 TOMAS GARAJE | DETECTOR DE CO TIPO KMQ 212 ND 20 TOMAS PARA DETECCION DE MONOXIDO DE CARBONO EN AIRE AMBIENTE, MARGEN DE MEDIDA 0...300 PPM, HOMOLOGACION MINER CDM0000007, DISPUESTO PARA 20 PUNTOS DE DETECCION, CON BLOQUE DE VALVULAS DE CONMUTACION, MEDIDAS DE FLUJO CON VIGILANCIA, SENSOR DE OXIDACION ELECTROQUIMICA (DURACION APROX.3 A¥OS),MICROORDENADOR DE CONTROL CON DISPLAY, EQUIPO DE ASPIRACION, MONTADO EN ARMARIO METALICO MURAL, CON PROTECCION IP-53 ALIMENTACION 230 V 50 HZ INCLUIDOS: 20 FILTROS EXTRAPLANOS TIPO PL 1 MANUAL DE MONTAJE, USO Y MANTENIMIENTO N§ SERIE: | -2 | Articulo | 1 | 1 | 8290 |  | 1 | P5 p212 Violeta. | tha | 20231228 | 20180228
11621 | 2158 | -1 | 7031 | T01KM212ND14 | KMQ-212 ND 14 TOMAS GARAJE | DETECTOR DE CO TIPO KMQ 212 ND 14 TOMAS PARA DETECCION DE MONOXIDO DE CARBONO EN AIRE AMBIENTE, MARGEN DE MEDIDA 0...300 PPM, HOMOLOGACION MINER CDM0000007, DISPUESTO PARA 14 PUNTOS DE DETECCION, CON BLOQUE DE VALVULAS DE CONMUTACION, MEDIDAS DE FLUJO CON VIGILANCIA, SENSOR DE OXIDACION ELECTROQUIMICA (DURACION APROX.3 A¥OS),MICROORDENADOR DE CONTROL CON DISPLAY, EQUIPO DE ASPIRACION, MONTADO EN ARMARIO METALICO MURAL, CON PROTECCION IP-53 ALIMENTACION 230 V 50 HZ INCLUIDOS: 14 FILTROS EXTRAPLANOS TIPO PL 1 MANUAL DE MONTAJE, USO Y MANTENIMIENTO N§ SERIE: | -2 | Articulo | 1 | 1 | 6140 |  | 1 | P5 p170 Violeta | tha | 20231228 | 19000101
11622 | 2158 | -1 | 3539 | T01OT0KMQ14T | KMQ-212 14 TOMAS | DETECTOR DE CO TIPO KMQ 212 CO 14 TOMAS PARA DETECCION DE MONOXIDO DE CARBONO EN AIRE AMBIENTE, MARGEN DE MEDIDA 0...300 PPM, HOMOLOGACION MINER CDM 0004, DISPUESTO PARA 14 PUNTOS DE DETECCION, CON BLOQUE DE VALVULAS DE CONMUTACION, MEDIDAS DE FLUJO CON VIGILANCIA, SENSOR DE OXIDACION ELECTROQUIMICA (DURACION APROX.3 A¥OS),MICROORDENADOR DE CONTROL CON DISPLAY, EQUIPO DE ASPIRACION, MONTADO EN ARMARIO METALICO MURAL, CON PROTECCION IP-53 ALIMENTACION 230 V 50 HZ INCLUIDOS: 14 FILTROS EXTRAPLANOS TIPO PL 1 MANUAL DE MONTAJE, USO Y MANTENIMIENTO | -2 | Articulo | 1 | 1 | 6139 |  | 1 | P6 p1 Rojo | tha | 20231228 | 19000101
11623 | 2158 | -1 | 3542 | T01OT0KMQ20T | KMQ-212 20 TOMAS | DETECTOR DE CO TIPO KMQ 212 CO 20 TOMAS PARA DETECCION DE MONOXIDO DE CARBONO EN AIRE AMBIENTE, MARGEN DE MEDIDA 0...300 PPM, HOMOLOGACION MINER CDM 0004, DISPUESTO PARA 20 PUNTOS DE DETECCION, CON BLOQUE DE VALVULAS DE CONMUTACION, MEDIDAS DE FLUJO CON VIGILANCIA, SENSOR DE OXIDACION ELECTROQUIMICA (DURACION APROX.3 A¥OS),MICROORDENADOR DE CONTROL CON DISPLAY, EQUIPO DE ASPIRACION, MONTADO EN ARMARIO METALICO MURAL, CON PROTECCION IP-53 ALIMENTACION 230 V 50 HZ INCLUIDOS: 20 FILTROS EXTRAPLANOS TIPO PL 1 MANUAL DE MONTAJE, USO Y MANTENIMIENTO | -2 | Articulo | 1 | 1 | 6816 |  | 1 | S2 p84 Verde - Anexo | tha | 20231228 | 19000101
11624 | 2158 | -1 | 3542 | T01OT0KMQ20T | KMQ-212 20 TOMAS | DETECTOR DE CO TIPO KMQ 212 CO 20 TOMAS PARA DETECCION DE MONOXIDO DE CARBONO EN AIRE AMBIENTE, MARGEN DE MEDIDA 0...300 PPM, HOMOLOGACION MINER CDM 0004, DISPUESTO PARA 20 PUNTOS DE DETECCION, CON BLOQUE DE VALVULAS DE CONMUTACION, MEDIDAS DE FLUJO CON VIGILANCIA, SENSOR DE OXIDACION ELECTROQUIMICA (DURACION APROX.3 A¥OS),MICROORDENADOR DE CONTROL CON DISPLAY, EQUIPO DE ASPIRACION, MONTADO EN ARMARIO METALICO MURAL, CON PROTECCION IP-53 ALIMENTACION 230 V 50 HZ INCLUIDOS: 20 FILTROS EXTRAPLANOS TIPO PL 1 MANUAL DE MONTAJE, USO Y MANTENIMIENTO | -2 | Articulo | 1 | 1 | 6817 |  | 1 | S3 p84 Amarillo - Anexo | tha | 20231228 | 19000101
11625 | 2158 | -1 | 3542 | T01OT0KMQ20T | KMQ-212 20 TOMAS | DETECTOR DE CO TIPO KMQ 212 CO 20 TOMAS PARA DETECCION DE MONOXIDO DE CARBONO EN AIRE AMBIENTE, MARGEN DE MEDIDA 0...300 PPM, HOMOLOGACION MINER CDM 0004, DISPUESTO PARA 20 PUNTOS DE DETECCION, CON BLOQUE DE VALVULAS DE CONMUTACION, MEDIDAS DE FLUJO CON VIGILANCIA, SENSOR DE OXIDACION ELECTROQUIMICA (DURACION APROX.3 A¥OS),MICROORDENADOR DE CONTROL CON DISPLAY, EQUIPO DE ASPIRACION, MONTADO EN ARMARIO METALICO MURAL, CON PROTECCION IP-53 ALIMENTACION 230 V 50 HZ INCLUIDOS: 20 FILTROS EXTRAPLANOS TIPO PL 1 MANUAL DE MONTAJE, USO Y MANTENIMIENTO | -2 | Articulo | 1 | 1 | 6818 |  | 1 | S1 p84 Naranja - Anexo | tha | 20231228 | 19000101
11626 | 2158 | -1 | 3542 | T01OT0KMQ20T | KMQ-212 20 TOMAS | DETECTOR DE CO TIPO KMQ 212 CO 20 TOMAS PARA DETECCION DE MONOXIDO DE CARBONO EN AIRE AMBIENTE, MARGEN DE MEDIDA 0...300 PPM, HOMOLOGACION MINER CDM 0004, DISPUESTO PARA 20 PUNTOS DE DETECCION, CON BLOQUE DE VALVULAS DE CONMUTACION, MEDIDAS DE FLUJO CON VIGILANCIA, SENSOR DE OXIDACION ELECTROQUIMICA (DURACION APROX.3 A¥OS),MICROORDENADOR DE CONTROL CON DISPLAY, EQUIPO DE ASPIRACION, MONTADO EN ARMARIO METALICO MURAL, CON PROTECCION IP-53 ALIMENTACION 230 V 50 HZ INCLUIDOS: 20 FILTROS EXTRAPLANOS TIPO PL 1 MANUAL DE MONTAJE, USO Y MANTENIMIENTO | -2 | Articulo | 1 | 1 | 6819 |  | 1 | S4 p84 Azul - Anexo | tha | 20231228 | 19000101
11627 | 2158 | -1 | 13394 | T01KM613C204 | KMQ-212 ND 4 TOMAS GARAJE 2 CANALES | DETECTOR combinado de CO y NO2 tipo KMQ 212 CO ND por célula electroquímica de oxidación homologado por el MINER de acuerdo con UNE 23-300-84, margen de medida 0 .. 300 ppm CO y 0 .. 5 ppm para NO2, de 4 puntos de detección consecutiva, control por microordenador, salida a bus ORNET | -2 | Articulo | 1 | 1 | 8295 |  | 1 | Taller Mecánico | tha | 20231228 | 20181231
11628 | 2159 | -1 | 5002 | T01OTKMQ20ND | KMQ 212 20 TOMAS ND | DETECTOR DE CO TIPO KMQ 212 ND 20 TOMAS PARA DETECCION DE MONOXIDO DE CARBONO EN AIRE AMBIENTE, MARGEN DE MEDIDA 0...300 PPM, HOMOLOGACION MINER CDM 0000007, DISPUESTO PARA 20 PUNTOS DE DETECCION, CON BLOQUE DE VALVULAS DE CONMUTACION, MEDIDAS DE FLUJO CON VIGILANCIA, SENSOR DE OXIDACION ELECTROQUIMICA (DURACION APROX.3 A¥OS),MICROORDENADOR DE CONTROL CON DISPLAY, EQUIPO DE ASPIRACION, MONTADO EN ARMARIO METALICO MURAL, CON PROTECCION IP-53 ALIMENTACION 230 V 50 HZ INCLUIDOS: 20 FILTROS EXTRAPLANOS TIPO PL 1 MANUAL DE MONTAJE, USO Y MANTENIMIENTO N§ SERIE: | -2 | Articulo | 1 | 1 | 7239 |  | 1 | P1 P170 | tha | 20231228 | 19000101
11629 | 2159 | -1 | 5002 | T01OTKMQ20ND | KMQ 212 20 TOMAS ND | DETECTOR DE CO TIPO KMQ 212 ND 20 TOMAS PARA DETECCION DE MONOXIDO DE CARBONO EN AIRE AMBIENTE, MARGEN DE MEDIDA 0...300 PPM, HOMOLOGACION MINER CDM 0000007, DISPUESTO PARA 20 PUNTOS DE DETECCION, CON BLOQUE DE VALVULAS DE CONMUTACION, MEDIDAS DE FLUJO CON VIGILANCIA, SENSOR DE OXIDACION ELECTROQUIMICA (DURACION APROX.3 A¥OS),MICROORDENADOR DE CONTROL CON DISPLAY, EQUIPO DE ASPIRACION, MONTADO EN ARMARIO METALICO MURAL, CON PROTECCION IP-53 ALIMENTACION 230 V 50 HZ INCLUIDOS: 20 FILTROS EXTRAPLANOS TIPO PL 1 MANUAL DE MONTAJE, USO Y MANTENIMIENTO N§ SERIE: | -2 | Articulo | 1 | 1 | 7240 |  | 1 | P1 p201 | tha | 20231228 | 19000101
11630 | 2159 | -1 | 4553 | T01OTKMQ16ND | KMQ 212 16 TOMAS ND | DETECTOR DE CO TIPO KMQ 212 ND 16 TOMAS PARA DETECCION DE MONOXIDO DE CARBONO EN AIRE AMBIENTE, MARGEN DE MEDIDA 0...300 PPM, HOMOLOGACION MINER CDM 0000007, DISPUESTO PARA 20 PUNTOS DE DETECCION, CON BLOQUE DE VALVULAS DE CONMUTACION, MEDIDAS DE FLUJO CON VIGILANCIA, SENSOR DE OXIDACION ELECTROQUIMICA (DURACION APROX.3 A¥OS),MICROORDENADOR DE CONTROL CON DISPLAY, EQUIPO DE ASPIRACION, MONTADO EN ARMARIO METALICO MURAL, CON PROTECCION IP-53 ALIMENTACION 230 V 50 HZ INCLUIDOS: 16 FILTROS EXTRAPLANOS TIPO PL 1 MANUAL DE MONTAJE, USO Y MANTENIMIENTO | -2 | Articulo | 1 | 1 | 7241 |  | 1 | P1 p44 | tha | 20231228 | 19000101
11631 | 2160 | -1 | 7034 | T01KM212ND20 | KMQ-212 ND 20 TOMAS GARAJE | DETECTOR DE CO TIPO KMQ 212 ND 20 TOMAS PARA DETECCION DE MONOXIDO DE CARBONO EN AIRE AMBIENTE, MARGEN DE MEDIDA 0...300 PPM, HOMOLOGACION MINER CDM0000007, DISPUESTO PARA 20 PUNTOS DE DETECCION, CON BLOQUE DE VALVULAS DE CONMUTACION, MEDIDAS DE FLUJO CON VIGILANCIA, SENSOR DE OXIDACION ELECTROQUIMICA (DURACION APROX.3 A¥OS),MICROORDENADOR DE CONTROL CON DISPLAY, EQUIPO DE ASPIRACION, MONTADO EN ARMARIO METALICO MURAL, CON PROTECCION IP-53 ALIMENTACION 230 V 50 HZ INCLUIDOS: 20 FILTROS EXTRAPLANOS TIPO PL 1 MANUAL DE MONTAJE, USO Y MANTENIMIENTO N§ SERIE: | -2 | Articulo | 1 | 1 | 7621 |  | 1 | P -2 (214) | tha | 20231228 | 19000101
11632 | 2160 | -1 | 7034 | T01KM212ND20 | KMQ-212 ND 20 TOMAS GARAJE | DETECTOR DE CO TIPO KMQ 212 ND 20 TOMAS PARA DETECCION DE MONOXIDO DE CARBONO EN AIRE AMBIENTE, MARGEN DE MEDIDA 0...300 PPM, HOMOLOGACION MINER CDM0000007, DISPUESTO PARA 20 PUNTOS DE DETECCION, CON BLOQUE DE VALVULAS DE CONMUTACION, MEDIDAS DE FLUJO CON VIGILANCIA, SENSOR DE OXIDACION ELECTROQUIMICA (DURACION APROX.3 A¥OS),MICROORDENADOR DE CONTROL CON DISPLAY, EQUIPO DE ASPIRACION, MONTADO EN ARMARIO METALICO MURAL, CON PROTECCION IP-53 ALIMENTACION 230 V 50 HZ INCLUIDOS: 20 FILTROS EXTRAPLANOS TIPO PL 1 MANUAL DE MONTAJE, USO Y MANTENIMIENTO N§ SERIE: | -2 | Articulo | 1 | 1 | 7622 |  | 1 | P -2 (516) | tha | 20231228 | 19000101
11633 | 2160 | -1 | 7034 | T01KM212ND20 | KMQ-212 ND 20 TOMAS GARAJE | DETECTOR DE CO TIPO KMQ 212 ND 20 TOMAS PARA DETECCION DE MONOXIDO DE CARBONO EN AIRE AMBIENTE, MARGEN DE MEDIDA 0...300 PPM, HOMOLOGACION MINER CDM0000007, DISPUESTO PARA 20 PUNTOS DE DETECCION, CON BLOQUE DE VALVULAS DE CONMUTACION, MEDIDAS DE FLUJO CON VIGILANCIA, SENSOR DE OXIDACION ELECTROQUIMICA (DURACION APROX.3 A¥OS),MICROORDENADOR DE CONTROL CON DISPLAY, EQUIPO DE ASPIRACION, MONTADO EN ARMARIO METALICO MURAL, CON PROTECCION IP-53 ALIMENTACION 230 V 50 HZ INCLUIDOS: 20 FILTROS EXTRAPLANOS TIPO PL 1 MANUAL DE MONTAJE, USO Y MANTENIMIENTO N§ SERIE: | -2 | Articulo | 1 | 1 | 7623 |  | 1 | P -2 (431) | tha | 20231228 | 19000101
11634 | 2160 | -1 | 7034 | T01KM212ND20 | KMQ-212 ND 20 TOMAS GARAJE | DETECTOR DE CO TIPO KMQ 212 ND 20 TOMAS PARA DETECCION DE MONOXIDO DE CARBONO EN AIRE AMBIENTE, MARGEN DE MEDIDA 0...300 PPM, HOMOLOGACION MINER CDM0000007, DISPUESTO PARA 20 PUNTOS DE DETECCION, CON BLOQUE DE VALVULAS DE CONMUTACION, MEDIDAS DE FLUJO CON VIGILANCIA, SENSOR DE OXIDACION ELECTROQUIMICA (DURACION APROX.3 A¥OS),MICROORDENADOR DE CONTROL CON DISPLAY, EQUIPO DE ASPIRACION, MONTADO EN ARMARIO METALICO MURAL, CON PROTECCION IP-53 ALIMENTACION 230 V 50 HZ INCLUIDOS: 20 FILTROS EXTRAPLANOS TIPO PL 1 MANUAL DE MONTAJE, USO Y MANTENIMIENTO N§ SERIE: | -2 | Articulo | 1 | 1 | 7624 |  | 1 | P -2 (75) | tha | 20231228 | 19000101
11635 | 2160 | -1 | 7034 | T01KM212ND20 | KMQ-212 ND 20 TOMAS GARAJE | DETECTOR DE CO TIPO KMQ 212 ND 20 TOMAS PARA DETECCION DE MONOXIDO DE CARBONO EN AIRE AMBIENTE, MARGEN DE MEDIDA 0...300 PPM, HOMOLOGACION MINER CDM0000007, DISPUESTO PARA 20 PUNTOS DE DETECCION, CON BLOQUE DE VALVULAS DE CONMUTACION, MEDIDAS DE FLUJO CON VIGILANCIA, SENSOR DE OXIDACION ELECTROQUIMICA (DURACION APROX.3 A¥OS),MICROORDENADOR DE CONTROL CON DISPLAY, EQUIPO DE ASPIRACION, MONTADO EN ARMARIO METALICO MURAL, CON PROTECCION IP-53 ALIMENTACION 230 V 50 HZ INCLUIDOS: 20 FILTROS EXTRAPLANOS TIPO PL 1 MANUAL DE MONTAJE, USO Y MANTENIMIENTO N§ SERIE: | -2 | Articulo | 1 | 1 | 7625 |  | 1 | P -2 (607) | tha | 20231228 | 19000101
11636 | 2160 | -1 | 7034 | T01KM212ND20 | KMQ-212 ND 20 TOMAS GARAJE | DETECTOR DE CO TIPO KMQ 212 ND 20 TOMAS PARA DETECCION DE MONOXIDO DE CARBONO EN AIRE AMBIENTE, MARGEN DE MEDIDA 0...300 PPM, HOMOLOGACION MINER CDM0000007, DISPUESTO PARA 20 PUNTOS DE DETECCION, CON BLOQUE DE VALVULAS DE CONMUTACION, MEDIDAS DE FLUJO CON VIGILANCIA, SENSOR DE OXIDACION ELECTROQUIMICA (DURACION APROX.3 A¥OS),MICROORDENADOR DE CONTROL CON DISPLAY, EQUIPO DE ASPIRACION, MONTADO EN ARMARIO METALICO MURAL, CON PROTECCION IP-53 ALIMENTACION 230 V 50 HZ INCLUIDOS: 20 FILTROS EXTRAPLANOS TIPO PL 1 MANUAL DE MONTAJE, USO Y MANTENIMIENTO N§ SERIE: | -2 | Articulo | 1 | 1 | 7626 |  | 1 | P -2 (887) | tha | 20231228 | 19000101
11637 | 2160 | -1 | 7034 | T01KM212ND20 | KMQ-212 ND 20 TOMAS GARAJE | DETECTOR DE CO TIPO KMQ 212 ND 20 TOMAS PARA DETECCION DE MONOXIDO DE CARBONO EN AIRE AMBIENTE, MARGEN DE MEDIDA 0...300 PPM, HOMOLOGACION MINER CDM0000007, DISPUESTO PARA 20 PUNTOS DE DETECCION, CON BLOQUE DE VALVULAS DE CONMUTACION, MEDIDAS DE FLUJO CON VIGILANCIA, SENSOR DE OXIDACION ELECTROQUIMICA (DURACION APROX.3 A¥OS),MICROORDENADOR DE CONTROL CON DISPLAY, EQUIPO DE ASPIRACION, MONTADO EN ARMARIO METALICO MURAL, CON PROTECCION IP-53 ALIMENTACION 230 V 50 HZ INCLUIDOS: 20 FILTROS EXTRAPLANOS TIPO PL 1 MANUAL DE MONTAJE, USO Y MANTENIMIENTO N§ SERIE: | -2 | Articulo | 1 | 1 | 7627 |  | 1 | P -2 | tha | 20231228 | 19000101
11638 | 2160 | -1 | 7034 | T01KM212ND20 | KMQ-212 ND 20 TOMAS GARAJE | DETECTOR DE CO TIPO KMQ 212 ND 20 TOMAS PARA DETECCION DE MONOXIDO DE CARBONO EN AIRE AMBIENTE, MARGEN DE MEDIDA 0...300 PPM, HOMOLOGACION MINER CDM0000007, DISPUESTO PARA 20 PUNTOS DE DETECCION, CON BLOQUE DE VALVULAS DE CONMUTACION, MEDIDAS DE FLUJO CON VIGILANCIA, SENSOR DE OXIDACION ELECTROQUIMICA (DURACION APROX.3 A¥OS),MICROORDENADOR DE CONTROL CON DISPLAY, EQUIPO DE ASPIRACION, MONTADO EN ARMARIO METALICO MURAL, CON PROTECCION IP-53 ALIMENTACION 230 V 50 HZ INCLUIDOS: 20 FILTROS EXTRAPLANOS TIPO PL 1 MANUAL DE MONTAJE, USO Y MANTENIMIENTO N§ SERIE: | -2 | Articulo | 1 | 1 | 7628 |  | 1 | P -1 (335) | tha | 20231228 | 19000101
11639 | 2160 | -1 | 7034 | T01KM212ND20 | KMQ-212 ND 20 TOMAS GARAJE | DETECTOR DE CO TIPO KMQ 212 ND 20 TOMAS PARA DETECCION DE MONOXIDO DE CARBONO EN AIRE AMBIENTE, MARGEN DE MEDIDA 0...300 PPM, HOMOLOGACION MINER CDM0000007, DISPUESTO PARA 20 PUNTOS DE DETECCION, CON BLOQUE DE VALVULAS DE CONMUTACION, MEDIDAS DE FLUJO CON VIGILANCIA, SENSOR DE OXIDACION ELECTROQUIMICA (DURACION APROX.3 A¥OS),MICROORDENADOR DE CONTROL CON DISPLAY, EQUIPO DE ASPIRACION, MONTADO EN ARMARIO METALICO MURAL, CON PROTECCION IP-53 ALIMENTACION 230 V 50 HZ INCLUIDOS: 20 FILTROS EXTRAPLANOS TIPO PL 1 MANUAL DE MONTAJE, USO Y MANTENIMIENTO N§ SERIE: | -2 | Articulo | 1 | 1 | 7629 |  | 1 | P -1 (224) | tha | 20231228 | 19000101
11640 | 2160 | -1 | 7034 | T01KM212ND20 | KMQ-212 ND 20 TOMAS GARAJE | DETECTOR DE CO TIPO KMQ 212 ND 20 TOMAS PARA DETECCION DE MONOXIDO DE CARBONO EN AIRE AMBIENTE, MARGEN DE MEDIDA 0...300 PPM, HOMOLOGACION MINER CDM0000007, DISPUESTO PARA 20 PUNTOS DE DETECCION, CON BLOQUE DE VALVULAS DE CONMUTACION, MEDIDAS DE FLUJO CON VIGILANCIA, SENSOR DE OXIDACION ELECTROQUIMICA (DURACION APROX.3 A¥OS),MICROORDENADOR DE CONTROL CON DISPLAY, EQUIPO DE ASPIRACION, MONTADO EN ARMARIO METALICO MURAL, CON PROTECCION IP-53 ALIMENTACION 230 V 50 HZ INCLUIDOS: 20 FILTROS EXTRAPLANOS TIPO PL 1 MANUAL DE MONTAJE, USO Y MANTENIMIENTO N§ SERIE: | -2 | Articulo | 1 | 1 | 7630 |  | 1 | P -1 (526) | tha | 20231228 | 19000101
11641 | 2160 | -1 | 7034 | T01KM212ND20 | KMQ-212 ND 20 TOMAS GARAJE | DETECTOR DE CO TIPO KMQ 212 ND 20 TOMAS PARA DETECCION DE MONOXIDO DE CARBONO EN AIRE AMBIENTE, MARGEN DE MEDIDA 0...300 PPM, HOMOLOGACION MINER CDM0000007, DISPUESTO PARA 20 PUNTOS DE DETECCION, CON BLOQUE DE VALVULAS DE CONMUTACION, MEDIDAS DE FLUJO CON VIGILANCIA, SENSOR DE OXIDACION ELECTROQUIMICA (DURACION APROX.3 A¥OS),MICROORDENADOR DE CONTROL CON DISPLAY, EQUIPO DE ASPIRACION, MONTADO EN ARMARIO METALICO MURAL, CON PROTECCION IP-53 ALIMENTACION 230 V 50 HZ INCLUIDOS: 20 FILTROS EXTRAPLANOS TIPO PL 1 MANUAL DE MONTAJE, USO Y MANTENIMIENTO N§ SERIE: | -2 | Articulo | 1 | 1 | 7631 |  | 1 | P -1 (1017) | tha | 20231228 | 19000101
11642 | 2160 | -1 | 7034 | T01KM212ND20 | KMQ-212 ND 20 TOMAS GARAJE | DETECTOR DE CO TIPO KMQ 212 ND 20 TOMAS PARA DETECCION DE MONOXIDO DE CARBONO EN AIRE AMBIENTE, MARGEN DE MEDIDA 0...300 PPM, HOMOLOGACION MINER CDM0000007, DISPUESTO PARA 20 PUNTOS DE DETECCION, CON BLOQUE DE VALVULAS DE CONMUTACION, MEDIDAS DE FLUJO CON VIGILANCIA, SENSOR DE OXIDACION ELECTROQUIMICA (DURACION APROX.3 A¥OS),MICROORDENADOR DE CONTROL CON DISPLAY, EQUIPO DE ASPIRACION, MONTADO EN ARMARIO METALICO MURAL, CON PROTECCION IP-53 ALIMENTACION 230 V 50 HZ INCLUIDOS: 20 FILTROS EXTRAPLANOS TIPO PL 1 MANUAL DE MONTAJE, USO Y MANTENIMIENTO N§ SERIE: | -2 | Articulo | 1 | 1 | 7632 |  | 1 | p -1 (921) | tha | 20231228 | 19000101
11643 | 2160 | -1 | 7034 | T01KM212ND20 | KMQ-212 ND 20 TOMAS GARAJE | DETECTOR DE CO TIPO KMQ 212 ND 20 TOMAS PARA DETECCION DE MONOXIDO DE CARBONO EN AIRE AMBIENTE, MARGEN DE MEDIDA 0...300 PPM, HOMOLOGACION MINER CDM0000007, DISPUESTO PARA 20 PUNTOS DE DETECCION, CON BLOQUE DE VALVULAS DE CONMUTACION, MEDIDAS DE FLUJO CON VIGILANCIA, SENSOR DE OXIDACION ELECTROQUIMICA (DURACION APROX.3 A¥OS),MICROORDENADOR DE CONTROL CON DISPLAY, EQUIPO DE ASPIRACION, MONTADO EN ARMARIO METALICO MURAL, CON PROTECCION IP-53 ALIMENTACION 230 V 50 HZ INCLUIDOS: 20 FILTROS EXTRAPLANOS TIPO PL 1 MANUAL DE MONTAJE, USO Y MANTENIMIENTO N§ SERIE: | -2 | Articulo | 1 | 1 | 7633 |  | 1 | P -1 (75) | tha | 20231228 | 19000101
11644 | 2160 | -1 | 7034 | T01KM212ND20 | KMQ-212 ND 20 TOMAS GARAJE | DETECTOR DE CO TIPO KMQ 212 ND 20 TOMAS PARA DETECCION DE MONOXIDO DE CARBONO EN AIRE AMBIENTE, MARGEN DE MEDIDA 0...300 PPM, HOMOLOGACION MINER CDM0000007, DISPUESTO PARA 20 PUNTOS DE DETECCION, CON BLOQUE DE VALVULAS DE CONMUTACION, MEDIDAS DE FLUJO CON VIGILANCIA, SENSOR DE OXIDACION ELECTROQUIMICA (DURACION APROX.3 A¥OS),MICROORDENADOR DE CONTROL CON DISPLAY, EQUIPO DE ASPIRACION, MONTADO EN ARMARIO METALICO MURAL, CON PROTECCION IP-53 ALIMENTACION 230 V 50 HZ INCLUIDOS: 20 FILTROS EXTRAPLANOS TIPO PL 1 MANUAL DE MONTAJE, USO Y MANTENIMIENTO N§ SERIE: | -2 | Articulo | 1 | 1 | 7634 |  | 1 | P -1 (703) | tha | 20231228 | 19000101
11645 | 2160 | -1 | 7034 | T01KM212ND20 | KMQ-212 ND 20 TOMAS GARAJE | DETECTOR DE CO TIPO KMQ 212 ND 20 TOMAS PARA DETECCION DE MONOXIDO DE CARBONO EN AIRE AMBIENTE, MARGEN DE MEDIDA 0...300 PPM, HOMOLOGACION MINER CDM0000007, DISPUESTO PARA 20 PUNTOS DE DETECCION, CON BLOQUE DE VALVULAS DE CONMUTACION, MEDIDAS DE FLUJO CON VIGILANCIA, SENSOR DE OXIDACION ELECTROQUIMICA (DURACION APROX.3 A¥OS),MICROORDENADOR DE CONTROL CON DISPLAY, EQUIPO DE ASPIRACION, MONTADO EN ARMARIO METALICO MURAL, CON PROTECCION IP-53 ALIMENTACION 230 V 50 HZ INCLUIDOS: 20 FILTROS EXTRAPLANOS TIPO PL 1 MANUAL DE MONTAJE, USO Y MANTENIMIENTO N§ SERIE: | -2 | Articulo | 1 | 1 | 7635 |  | 1 | P -1 (839) | tha | 20231228 | 19000101
11646 | 2160 | -1 | 7034 | T01KM212ND20 | KMQ-212 ND 20 TOMAS GARAJE | DETECTOR DE CO TIPO KMQ 212 ND 20 TOMAS PARA DETECCION DE MONOXIDO DE CARBONO EN AIRE AMBIENTE, MARGEN DE MEDIDA 0...300 PPM, HOMOLOGACION MINER CDM0000007, DISPUESTO PARA 20 PUNTOS DE DETECCION, CON BLOQUE DE VALVULAS DE CONMUTACION, MEDIDAS DE FLUJO CON VIGILANCIA, SENSOR DE OXIDACION ELECTROQUIMICA (DURACION APROX.3 A¥OS),MICROORDENADOR DE CONTROL CON DISPLAY, EQUIPO DE ASPIRACION, MONTADO EN ARMARIO METALICO MURAL, CON PROTECCION IP-53 ALIMENTACION 230 V 50 HZ INCLUIDOS: 20 FILTROS EXTRAPLANOS TIPO PL 1 MANUAL DE MONTAJE, USO Y MANTENIMIENTO N§ SERIE: | -2 | Articulo | 1 | 1 | 7636 |  | 1 | P -3 (352) | tha | 20231228 | 19000101
11647 | 2160 | -1 | 7034 | T01KM212ND20 | KMQ-212 ND 20 TOMAS GARAJE | DETECTOR DE CO TIPO KMQ 212 ND 20 TOMAS PARA DETECCION DE MONOXIDO DE CARBONO EN AIRE AMBIENTE, MARGEN DE MEDIDA 0...300 PPM, HOMOLOGACION MINER CDM0000007, DISPUESTO PARA 20 PUNTOS DE DETECCION, CON BLOQUE DE VALVULAS DE CONMUTACION, MEDIDAS DE FLUJO CON VIGILANCIA, SENSOR DE OXIDACION ELECTROQUIMICA (DURACION APROX.3 A¥OS),MICROORDENADOR DE CONTROL CON DISPLAY, EQUIPO DE ASPIRACION, MONTADO EN ARMARIO METALICO MURAL, CON PROTECCION IP-53 ALIMENTACION 230 V 50 HZ INCLUIDOS: 20 FILTROS EXTRAPLANOS TIPO PL 1 MANUAL DE MONTAJE, USO Y MANTENIMIENTO N§ SERIE: | -2 | Articulo | 1 | 1 | 7637 |  | 1 | P -3 (256) | tha | 20231228 | 19000101
11648 | 2160 | -1 | 7034 | T01KM212ND20 | KMQ-212 ND 20 TOMAS GARAJE | DETECTOR DE CO TIPO KMQ 212 ND 20 TOMAS PARA DETECCION DE MONOXIDO DE CARBONO EN AIRE AMBIENTE, MARGEN DE MEDIDA 0...300 PPM, HOMOLOGACION MINER CDM0000007, DISPUESTO PARA 20 PUNTOS DE DETECCION, CON BLOQUE DE VALVULAS DE CONMUTACION, MEDIDAS DE FLUJO CON VIGILANCIA, SENSOR DE OXIDACION ELECTROQUIMICA (DURACION APROX.3 A¥OS),MICROORDENADOR DE CONTROL CON DISPLAY, EQUIPO DE ASPIRACION, MONTADO EN ARMARIO METALICO MURAL, CON PROTECCION IP-53 ALIMENTACION 230 V 50 HZ INCLUIDOS: 20 FILTROS EXTRAPLANOS TIPO PL 1 MANUAL DE MONTAJE, USO Y MANTENIMIENTO N§ SERIE: | -2 | Articulo | 1 | 1 | 7638 |  | 1 | P -3 (524) | tha | 20231228 | 19000101
11649 | 2160 | -1 | 7034 | T01KM212ND20 | KMQ-212 ND 20 TOMAS GARAJE | DETECTOR DE CO TIPO KMQ 212 ND 20 TOMAS PARA DETECCION DE MONOXIDO DE CARBONO EN AIRE AMBIENTE, MARGEN DE MEDIDA 0...300 PPM, HOMOLOGACION MINER CDM0000007, DISPUESTO PARA 20 PUNTOS DE DETECCION, CON BLOQUE DE VALVULAS DE CONMUTACION, MEDIDAS DE FLUJO CON VIGILANCIA, SENSOR DE OXIDACION ELECTROQUIMICA (DURACION APROX.3 A¥OS),MICROORDENADOR DE CONTROL CON DISPLAY, EQUIPO DE ASPIRACION, MONTADO EN ARMARIO METALICO MURAL, CON PROTECCION IP-53 ALIMENTACION 230 V 50 HZ INCLUIDOS: 20 FILTROS EXTRAPLANOS TIPO PL 1 MANUAL DE MONTAJE, USO Y MANTENIMIENTO N§ SERIE: | -2 | Articulo | 1 | 1 | 7639 |  | 1 | P -3 (489) | tha | 20231228 | 19000101
11650 | 2160 | -1 | 7034 | T01KM212ND20 | KMQ-212 ND 20 TOMAS GARAJE | DETECTOR DE CO TIPO KMQ 212 ND 20 TOMAS PARA DETECCION DE MONOXIDO DE CARBONO EN AIRE AMBIENTE, MARGEN DE MEDIDA 0...300 PPM, HOMOLOGACION MINER CDM0000007, DISPUESTO PARA 20 PUNTOS DE DETECCION, CON BLOQUE DE VALVULAS DE CONMUTACION, MEDIDAS DE FLUJO CON VIGILANCIA, SENSOR DE OXIDACION ELECTROQUIMICA (DURACION APROX.3 A¥OS),MICROORDENADOR DE CONTROL CON DISPLAY, EQUIPO DE ASPIRACION, MONTADO EN ARMARIO METALICO MURAL, CON PROTECCION IP-53 ALIMENTACION 230 V 50 HZ INCLUIDOS: 20 FILTROS EXTRAPLANOS TIPO PL 1 MANUAL DE MONTAJE, USO Y MANTENIMIENTO N§ SERIE: | -2 | Articulo | 1 | 1 | 7640 |  | 1 | P-3 (77) | tha | 20231228 | 19000101
11651 | 2160 | -1 | 7034 | T01KM212ND20 | KMQ-212 ND 20 TOMAS GARAJE | DETECTOR DE CO TIPO KMQ 212 ND 20 TOMAS PARA DETECCION DE MONOXIDO DE CARBONO EN AIRE AMBIENTE, MARGEN DE MEDIDA 0...300 PPM, HOMOLOGACION MINER CDM0000007, DISPUESTO PARA 20 PUNTOS DE DETECCION, CON BLOQUE DE VALVULAS DE CONMUTACION, MEDIDAS DE FLUJO CON VIGILANCIA, SENSOR DE OXIDACION ELECTROQUIMICA (DURACION APROX.3 A¥OS),MICROORDENADOR DE CONTROL CON DISPLAY, EQUIPO DE ASPIRACION, MONTADO EN ARMARIO METALICO MURAL, CON PROTECCION IP-53 ALIMENTACION 230 V 50 HZ INCLUIDOS: 20 FILTROS EXTRAPLANOS TIPO PL 1 MANUAL DE MONTAJE, USO Y MANTENIMIENTO N§ SERIE: | -2 | Articulo | 1 | 1 | 7641 |  | 1 | P -3 (608) | tha | 20231228 | 19000101
11652 | 2160 | -1 | 7034 | T01KM212ND20 | KMQ-212 ND 20 TOMAS GARAJE | DETECTOR DE CO TIPO KMQ 212 ND 20 TOMAS PARA DETECCION DE MONOXIDO DE CARBONO EN AIRE AMBIENTE, MARGEN DE MEDIDA 0...300 PPM, HOMOLOGACION MINER CDM0000007, DISPUESTO PARA 20 PUNTOS DE DETECCION, CON BLOQUE DE VALVULAS DE CONMUTACION, MEDIDAS DE FLUJO CON VIGILANCIA, SENSOR DE OXIDACION ELECTROQUIMICA (DURACION APROX.3 A¥OS),MICROORDENADOR DE CONTROL CON DISPLAY, EQUIPO DE ASPIRACION, MONTADO EN ARMARIO METALICO MURAL, CON PROTECCION IP-53 ALIMENTACION 230 V 50 HZ INCLUIDOS: 20 FILTROS EXTRAPLANOS TIPO PL 1 MANUAL DE MONTAJE, USO Y MANTENIMIENTO N§ SERIE: | -2 | Articulo | 1 | 1 | 7642 |  | 1 | P -3 (893) | tha | 20231228 | 19000101
11653 | 2160 | -1 | 7034 | T01KM212ND20 | KMQ-212 ND 20 TOMAS GARAJE | DETECTOR DE CO TIPO KMQ 212 ND 20 TOMAS PARA DETECCION DE MONOXIDO DE CARBONO EN AIRE AMBIENTE, MARGEN DE MEDIDA 0...300 PPM, HOMOLOGACION MINER CDM0000007, DISPUESTO PARA 20 PUNTOS DE DETECCION, CON BLOQUE DE VALVULAS DE CONMUTACION, MEDIDAS DE FLUJO CON VIGILANCIA, SENSOR DE OXIDACION ELECTROQUIMICA (DURACION APROX.3 A¥OS),MICROORDENADOR DE CONTROL CON DISPLAY, EQUIPO DE ASPIRACION, MONTADO EN ARMARIO METALICO MURAL, CON PROTECCION IP-53 ALIMENTACION 230 V 50 HZ INCLUIDOS: 20 FILTROS EXTRAPLANOS TIPO PL 1 MANUAL DE MONTAJE, USO Y MANTENIMIENTO N§ SERIE: | -2 | Articulo | 1 | 1 | 7643 |  | 1 | P -3 (889) | tha | 20231228 | 19000101
11654 | 2160 | -1 | 7034 | T01KM212ND20 | KMQ-212 ND 20 TOMAS GARAJE | DETECTOR DE CO TIPO KMQ 212 ND 20 TOMAS PARA DETECCION DE MONOXIDO DE CARBONO EN AIRE AMBIENTE, MARGEN DE MEDIDA 0...300 PPM, HOMOLOGACION MINER CDM0000007, DISPUESTO PARA 20 PUNTOS DE DETECCION, CON BLOQUE DE VALVULAS DE CONMUTACION, MEDIDAS DE FLUJO CON VIGILANCIA, SENSOR DE OXIDACION ELECTROQUIMICA (DURACION APROX.3 A¥OS),MICROORDENADOR DE CONTROL CON DISPLAY, EQUIPO DE ASPIRACION, MONTADO EN ARMARIO METALICO MURAL, CON PROTECCION IP-53 ALIMENTACION 230 V 50 HZ INCLUIDOS: 20 FILTROS EXTRAPLANOS TIPO PL 1 MANUAL DE MONTAJE, USO Y MANTENIMIENTO N§ SERIE: | -2 | Articulo | 1 | 1 | 7644 |  | 1 | P -2 (351) | tha | 20231228 | 19000101
11655 | 2160 | -1 | 7031 | T01KM212ND14 | KMQ-212 ND 14 TOMAS GARAJE | DETECTOR DE CO TIPO KMQ 212 ND 14 TOMAS PARA DETECCION DE MONOXIDO DE CARBONO EN AIRE AMBIENTE, MARGEN DE MEDIDA 0...300 PPM, HOMOLOGACION MINER CDM0000007, DISPUESTO PARA 14 PUNTOS DE DETECCION, CON BLOQUE DE VALVULAS DE CONMUTACION, MEDIDAS DE FLUJO CON VIGILANCIA, SENSOR DE OXIDACION ELECTROQUIMICA (DURACION APROX.3 A¥OS),MICROORDENADOR DE CONTROL CON DISPLAY, EQUIPO DE ASPIRACION, MONTADO EN ARMARIO METALICO MURAL, CON PROTECCION IP-53 ALIMENTACION 230 V 50 HZ INCLUIDOS: 14 FILTROS EXTRAPLANOS TIPO PL 1 MANUAL DE MONTAJE, USO Y MANTENIMIENTO N§ SERIE: | -2 | Articulo | 1 | 1 | 7645 |  | 1 | P -3 (969) | tha | 20231228 | 19000101
11656 | 2160 | -1 | 7031 | T01KM212ND14 | KMQ-212 ND 14 TOMAS GARAJE | DETECTOR DE CO TIPO KMQ 212 ND 14 TOMAS PARA DETECCION DE MONOXIDO DE CARBONO EN AIRE AMBIENTE, MARGEN DE MEDIDA 0...300 PPM, HOMOLOGACION MINER CDM0000007, DISPUESTO PARA 14 PUNTOS DE DETECCION, CON BLOQUE DE VALVULAS DE CONMUTACION, MEDIDAS DE FLUJO CON VIGILANCIA, SENSOR DE OXIDACION ELECTROQUIMICA (DURACION APROX.3 A¥OS),MICROORDENADOR DE CONTROL CON DISPLAY, EQUIPO DE ASPIRACION, MONTADO EN ARMARIO METALICO MURAL, CON PROTECCION IP-53 ALIMENTACION 230 V 50 HZ INCLUIDOS: 14 FILTROS EXTRAPLANOS TIPO PL 1 MANUAL DE MONTAJE, USO Y MANTENIMIENTO N§ SERIE: | -2 | Articulo | 1 | 1 | 7646 |  | 1 | p -2 (958) | tha | 20231228 | 19000101
11657 | 2161 | -1 | 3542 | T01OT0KMQ20T | KMQ-212 20 TOMAS | DETECTOR DE CO TIPO KMQ 212 CO 20 TOMAS PARA DETECCION DE MONOXIDO DE CARBONO EN AIRE AMBIENTE, MARGEN DE MEDIDA 0...300 PPM, HOMOLOGACION MINER CDM 0004, DISPUESTO PARA 20 PUNTOS DE DETECCION, CON BLOQUE DE VALVULAS DE CONMUTACION, MEDIDAS DE FLUJO CON VIGILANCIA, SENSOR DE OXIDACION ELECTROQUIMICA (DURACION APROX.3 A¥OS),MICROORDENADOR DE CONTROL CON DISPLAY, EQUIPO DE ASPIRACION, MONTADO EN ARMARIO METALICO MURAL, CON PROTECCION IP-53 ALIMENTACION 230 V 50 HZ INCLUIDOS: 20 FILTROS EXTRAPLANOS TIPO PL 1 MANUAL DE MONTAJE, USO Y MANTENIMIENTO | -2 | Articulo | 1 | 1 | 6937 |  | 1 | MUELLE | tha | 20231228 | 19000101
11658 | 2161 | -1 | 3542 | T01OT0KMQ20T | KMQ-212 20 TOMAS | DETECTOR DE CO TIPO KMQ 212 CO 20 TOMAS PARA DETECCION DE MONOXIDO DE CARBONO EN AIRE AMBIENTE, MARGEN DE MEDIDA 0...300 PPM, HOMOLOGACION MINER CDM 0004, DISPUESTO PARA 20 PUNTOS DE DETECCION, CON BLOQUE DE VALVULAS DE CONMUTACION, MEDIDAS DE FLUJO CON VIGILANCIA, SENSOR DE OXIDACION ELECTROQUIMICA (DURACION APROX.3 A¥OS),MICROORDENADOR DE CONTROL CON DISPLAY, EQUIPO DE ASPIRACION, MONTADO EN ARMARIO METALICO MURAL, CON PROTECCION IP-53 ALIMENTACION 230 V 50 HZ INCLUIDOS: 20 FILTROS EXTRAPLANOS TIPO PL 1 MANUAL DE MONTAJE, USO Y MANTENIMIENTO | -2 | Articulo | 1 | 1 | 6938 |  | 1 | MUELLE | tha | 20231228 | 19000101
11659 | 2161 | -1 | 3542 | T01OT0KMQ20T | KMQ-212 20 TOMAS | DETECTOR DE CO TIPO KMQ 212 CO 20 TOMAS PARA DETECCION DE MONOXIDO DE CARBONO EN AIRE AMBIENTE, MARGEN DE MEDIDA 0...300 PPM, HOMOLOGACION MINER CDM 0004, DISPUESTO PARA 20 PUNTOS DE DETECCION, CON BLOQUE DE VALVULAS DE CONMUTACION, MEDIDAS DE FLUJO CON VIGILANCIA, SENSOR DE OXIDACION ELECTROQUIMICA (DURACION APROX.3 A¥OS),MICROORDENADOR DE CONTROL CON DISPLAY, EQUIPO DE ASPIRACION, MONTADO EN ARMARIO METALICO MURAL, CON PROTECCION IP-53 ALIMENTACION 230 V 50 HZ INCLUIDOS: 20 FILTROS EXTRAPLANOS TIPO PL 1 MANUAL DE MONTAJE, USO Y MANTENIMIENTO | -2 | Articulo | 1 | 1 | 6939 |  | 1 | S3 328 | tha | 20231228 | 19000101
11660 | 2161 | -1 | 3542 | T01OT0KMQ20T | KMQ-212 20 TOMAS | DETECTOR DE CO TIPO KMQ 212 CO 20 TOMAS PARA DETECCION DE MONOXIDO DE CARBONO EN AIRE AMBIENTE, MARGEN DE MEDIDA 0...300 PPM, HOMOLOGACION MINER CDM 0004, DISPUESTO PARA 20 PUNTOS DE DETECCION, CON BLOQUE DE VALVULAS DE CONMUTACION, MEDIDAS DE FLUJO CON VIGILANCIA, SENSOR DE OXIDACION ELECTROQUIMICA (DURACION APROX.3 A¥OS),MICROORDENADOR DE CONTROL CON DISPLAY, EQUIPO DE ASPIRACION, MONTADO EN ARMARIO METALICO MURAL, CON PROTECCION IP-53 ALIMENTACION 230 V 50 HZ INCLUIDOS: 20 FILTROS EXTRAPLANOS TIPO PL 1 MANUAL DE MONTAJE, USO Y MANTENIMIENTO | -2 | Articulo | 1 | 1 | 6940 |  | 1 | S2 157 | tha | 20231228 | 19000101
11661 | 2161 | -1 | 3542 | T01OT0KMQ20T | KMQ-212 20 TOMAS | DETECTOR DE CO TIPO KMQ 212 CO 20 TOMAS PARA DETECCION DE MONOXIDO DE CARBONO EN AIRE AMBIENTE, MARGEN DE MEDIDA 0...300 PPM, HOMOLOGACION MINER CDM 0004, DISPUESTO PARA 20 PUNTOS DE DETECCION, CON BLOQUE DE VALVULAS DE CONMUTACION, MEDIDAS DE FLUJO CON VIGILANCIA, SENSOR DE OXIDACION ELECTROQUIMICA (DURACION APROX.3 A¥OS),MICROORDENADOR DE CONTROL CON DISPLAY, EQUIPO DE ASPIRACION, MONTADO EN ARMARIO METALICO MURAL, CON PROTECCION IP-53 ALIMENTACION 230 V 50 HZ INCLUIDOS: 20 FILTROS EXTRAPLANOS TIPO PL 1 MANUAL DE MONTAJE, USO Y MANTENIMIENTO | -2 | Articulo | 1 | 1 | 6941 |  | 1 | S2 152 | tha | 20231228 | 19000101
11662 | 2161 | -1 | 3542 | T01OT0KMQ20T | KMQ-212 20 TOMAS | DETECTOR DE CO TIPO KMQ 212 CO 20 TOMAS PARA DETECCION DE MONOXIDO DE CARBONO EN AIRE AMBIENTE, MARGEN DE MEDIDA 0...300 PPM, HOMOLOGACION MINER CDM 0004, DISPUESTO PARA 20 PUNTOS DE DETECCION, CON BLOQUE DE VALVULAS DE CONMUTACION, MEDIDAS DE FLUJO CON VIGILANCIA, SENSOR DE OXIDACION ELECTROQUIMICA (DURACION APROX.3 A¥OS),MICROORDENADOR DE CONTROL CON DISPLAY, EQUIPO DE ASPIRACION, MONTADO EN ARMARIO METALICO MURAL, CON PROTECCION IP-53 ALIMENTACION 230 V 50 HZ INCLUIDOS: 20 FILTROS EXTRAPLANOS TIPO PL 1 MANUAL DE MONTAJE, USO Y MANTENIMIENTO | -2 | Articulo | 1 | 1 | 6942 |  | 1 | S3 313 | tha | 20231228 | 19000101
11663 | 2161 | -1 | 3542 | T01OT0KMQ20T | KMQ-212 20 TOMAS | DETECTOR DE CO TIPO KMQ 212 CO 20 TOMAS PARA DETECCION DE MONOXIDO DE CARBONO EN AIRE AMBIENTE, MARGEN DE MEDIDA 0...300 PPM, HOMOLOGACION MINER CDM 0004, DISPUESTO PARA 20 PUNTOS DE DETECCION, CON BLOQUE DE VALVULAS DE CONMUTACION, MEDIDAS DE FLUJO CON VIGILANCIA, SENSOR DE OXIDACION ELECTROQUIMICA (DURACION APROX.3 A¥OS),MICROORDENADOR DE CONTROL CON DISPLAY, EQUIPO DE ASPIRACION, MONTADO EN ARMARIO METALICO MURAL, CON PROTECCION IP-53 ALIMENTACION 230 V 50 HZ INCLUIDOS: 20 FILTROS EXTRAPLANOS TIPO PL 1 MANUAL DE MONTAJE, USO Y MANTENIMIENTO | -2 | Articulo | 1 | 1 | 6943 |  | 1 | S3 101 | tha | 20231228 | 19000101
11664 | 2161 | -1 | 3542 | T01OT0KMQ20T | KMQ-212 20 TOMAS | DETECTOR DE CO TIPO KMQ 212 CO 20 TOMAS PARA DETECCION DE MONOXIDO DE CARBONO EN AIRE AMBIENTE, MARGEN DE MEDIDA 0...300 PPM, HOMOLOGACION MINER CDM 0004, DISPUESTO PARA 20 PUNTOS DE DETECCION, CON BLOQUE DE VALVULAS DE CONMUTACION, MEDIDAS DE FLUJO CON VIGILANCIA, SENSOR DE OXIDACION ELECTROQUIMICA (DURACION APROX.3 A¥OS),MICROORDENADOR DE CONTROL CON DISPLAY, EQUIPO DE ASPIRACION, MONTADO EN ARMARIO METALICO MURAL, CON PROTECCION IP-53 ALIMENTACION 230 V 50 HZ INCLUIDOS: 20 FILTROS EXTRAPLANOS TIPO PL 1 MANUAL DE MONTAJE, USO Y MANTENIMIENTO | -2 | Articulo | 1 | 1 | 6944 |  | 1 | S3 292 | tha | 20231228 | 19000101
11665 | 2161 | -1 | 3542 | T01OT0KMQ20T | KMQ-212 20 TOMAS | DETECTOR DE CO TIPO KMQ 212 CO 20 TOMAS PARA DETECCION DE MONOXIDO DE CARBONO EN AIRE AMBIENTE, MARGEN DE MEDIDA 0...300 PPM, HOMOLOGACION MINER CDM 0004, DISPUESTO PARA 20 PUNTOS DE DETECCION, CON BLOQUE DE VALVULAS DE CONMUTACION, MEDIDAS DE FLUJO CON VIGILANCIA, SENSOR DE OXIDACION ELECTROQUIMICA (DURACION APROX.3 A¥OS),MICROORDENADOR DE CONTROL CON DISPLAY, EQUIPO DE ASPIRACION, MONTADO EN ARMARIO METALICO MURAL, CON PROTECCION IP-53 ALIMENTACION 230 V 50 HZ INCLUIDOS: 20 FILTROS EXTRAPLANOS TIPO PL 1 MANUAL DE MONTAJE, USO Y MANTENIMIENTO | -2 | Articulo | 1 | 1 | 6945 |  | 1 | S4 496 | tha | 20231228 | 19000101
11666 | 2161 | -1 | 3532 | T01OT0KMQ02T | KMQ-212 2 TOMAS | DETECTOR DE CO TIPO KMQ 212 CO 2 TOMAS PARA DETECCION DE MONOXIDO DE CARBONO EN AIRE AMBIENTE, MARGEN DE MEDIDA 0...300 PPM, HOMOLOGACION MINER CDM 0004, DISPUESTO PARA 2 PUNTOS DE DETECCION, CON BLOQUE DE VALVULAS DE CONMUTACION, MEDIDAS DE FLUJO CON VIGILANCIA, SENSOR DE OXIDACION ELECTROQUIMICA (DURACION APROX.3 A¥OS),MICROORDENADOR DE CONTROL CON DISPLAY, EQUIPO DE ASPIRACION, MONTADO EN ARMARIO METALICO MURAL, CON PROTECCION IP-53 ALIMENTACION A 230 V 50 HZ INCLUIDOS: 2 FILTROS EXTRAPLANOS TIPO PL 1 MANUAL DE MONTAJE, USO Y MANTENIMIENTO | -2 | Articulo | 1 | 1 | 6977 |  | 1 | S2 7 | tha | 20231228 | 19000101
11667 | 2161 | -1 | 3532 | T01OT0KMQ02T | KMQ-212 2 TOMAS | DETECTOR DE CO TIPO KMQ 212 CO 2 TOMAS PARA DETECCION DE MONOXIDO DE CARBONO EN AIRE AMBIENTE, MARGEN DE MEDIDA 0...300 PPM, HOMOLOGACION MINER CDM 0004, DISPUESTO PARA 2 PUNTOS DE DETECCION, CON BLOQUE DE VALVULAS DE CONMUTACION, MEDIDAS DE FLUJO CON VIGILANCIA, SENSOR DE OXIDACION ELECTROQUIMICA (DURACION APROX.3 A¥OS),MICROORDENADOR DE CONTROL CON DISPLAY, EQUIPO DE ASPIRACION, MONTADO EN ARMARIO METALICO MURAL, CON PROTECCION IP-53 ALIMENTACION A 230 V 50 HZ INCLUIDOS: 2 FILTROS EXTRAPLANOS TIPO PL 1 MANUAL DE MONTAJE, USO Y MANTENIMIENTO | -2 | Articulo | 1 | 1 | 6978 |  | 1 | S3 328 | tha | 20231228 | 19000101
11668 | 2161 | -1 | 3532 | T01OT0KMQ02T | KMQ-212 2 TOMAS | DETECTOR DE CO TIPO KMQ 212 CO 2 TOMAS PARA DETECCION DE MONOXIDO DE CARBONO EN AIRE AMBIENTE, MARGEN DE MEDIDA 0...300 PPM, HOMOLOGACION MINER CDM 0004, DISPUESTO PARA 2 PUNTOS DE DETECCION, CON BLOQUE DE VALVULAS DE CONMUTACION, MEDIDAS DE FLUJO CON VIGILANCIA, SENSOR DE OXIDACION ELECTROQUIMICA (DURACION APROX.3 A¥OS),MICROORDENADOR DE CONTROL CON DISPLAY, EQUIPO DE ASPIRACION, MONTADO EN ARMARIO METALICO MURAL, CON PROTECCION IP-53 ALIMENTACION A 230 V 50 HZ INCLUIDOS: 2 FILTROS EXTRAPLANOS TIPO PL 1 MANUAL DE MONTAJE, USO Y MANTENIMIENTO | -2 | Articulo | 1 | 1 | 6979 |  | 1 | S3 184 | tha | 20231228 | 19000101
11669 | 2161 | -1 | 5002 | T01OTKMQ20ND | KMQ 212 20 TOMAS ND | DETECTOR DE CO TIPO KMQ 212 ND 20 TOMAS PARA DETECCION DE MONOXIDO DE CARBONO EN AIRE AMBIENTE, MARGEN DE MEDIDA 0...300 PPM, HOMOLOGACION MINER CDM 0000007, DISPUESTO PARA 20 PUNTOS DE DETECCION, CON BLOQUE DE VALVULAS DE CONMUTACION, MEDIDAS DE FLUJO CON VIGILANCIA, SENSOR DE OXIDACION ELECTROQUIMICA (DURACION APROX.3 A¥OS),MICROORDENADOR DE CONTROL CON DISPLAY, EQUIPO DE ASPIRACION, MONTADO EN ARMARIO METALICO MURAL, CON PROTECCION IP-53 ALIMENTACION 230 V 50 HZ INCLUIDOS: 20 FILTROS EXTRAPLANOS TIPO PL 1 MANUAL DE MONTAJE, USO Y MANTENIMIENTO N§ SERIE: | -2 | Articulo | 1 | 1 | 7291 |  | 1 | Anexo | tha | 20231228 | 19000101
11670 | 2161 | -1 | 5002 | T01OTKMQ20ND | KMQ 212 20 TOMAS ND | DETECTOR DE CO TIPO KMQ 212 ND 20 TOMAS PARA DETECCION DE MONOXIDO DE CARBONO EN AIRE AMBIENTE, MARGEN DE MEDIDA 0...300 PPM, HOMOLOGACION MINER CDM 0000007, DISPUESTO PARA 20 PUNTOS DE DETECCION, CON BLOQUE DE VALVULAS DE CONMUTACION, MEDIDAS DE FLUJO CON VIGILANCIA, SENSOR DE OXIDACION ELECTROQUIMICA (DURACION APROX.3 A¥OS),MICROORDENADOR DE CONTROL CON DISPLAY, EQUIPO DE ASPIRACION, MONTADO EN ARMARIO METALICO MURAL, CON PROTECCION IP-53 ALIMENTACION 230 V 50 HZ INCLUIDOS: 20 FILTROS EXTRAPLANOS TIPO PL 1 MANUAL DE MONTAJE, USO Y MANTENIMIENTO N§ SERIE: | -2 | Articulo | 1 | 1 | 7292 |  | 1 | Anexo | tha | 20231228 | 19000101
11671 | 2161 | -1 | 5002 | T01OTKMQ20ND | KMQ 212 20 TOMAS ND | DETECTOR DE CO TIPO KMQ 212 ND 20 TOMAS PARA DETECCION DE MONOXIDO DE CARBONO EN AIRE AMBIENTE, MARGEN DE MEDIDA 0...300 PPM, HOMOLOGACION MINER CDM 0000007, DISPUESTO PARA 20 PUNTOS DE DETECCION, CON BLOQUE DE VALVULAS DE CONMUTACION, MEDIDAS DE FLUJO CON VIGILANCIA, SENSOR DE OXIDACION ELECTROQUIMICA (DURACION APROX.3 A¥OS),MICROORDENADOR DE CONTROL CON DISPLAY, EQUIPO DE ASPIRACION, MONTADO EN ARMARIO METALICO MURAL, CON PROTECCION IP-53 ALIMENTACION 230 V 50 HZ INCLUIDOS: 20 FILTROS EXTRAPLANOS TIPO PL 1 MANUAL DE MONTAJE, USO Y MANTENIMIENTO N§ SERIE: | -2 | Articulo | 1 | 1 | 7293 |  | 1 | Anexo | tha | 20231228 | 19000101
11672 | 2162 | -1 | 5002 | T01OTKMQ20ND | KMQ 212 20 TOMAS ND | DETECTOR DE CO TIPO KMQ 212 ND 20 TOMAS PARA DETECCION DE MONOXIDO DE CARBONO EN AIRE AMBIENTE, MARGEN DE MEDIDA 0...300 PPM, HOMOLOGACION MINER CDM 0000007, DISPUESTO PARA 20 PUNTOS DE DETECCION, CON BLOQUE DE VALVULAS DE CONMUTACION, MEDIDAS DE FLUJO CON VIGILANCIA, SENSOR DE OXIDACION ELECTROQUIMICA (DURACION APROX.3 A¥OS),MICROORDENADOR DE CONTROL CON DISPLAY, EQUIPO DE ASPIRACION, MONTADO EN ARMARIO METALICO MURAL, CON PROTECCION IP-53 ALIMENTACION 230 V 50 HZ INCLUIDOS: 20 FILTROS EXTRAPLANOS TIPO PL 1 MANUAL DE MONTAJE, USO Y MANTENIMIENTO N§ SERIE: | -2 | Articulo | 1 | 1 | 7077 |  | 1 |  | tha | 20231228 | 19000101
11673 | 2162 | -1 | 13272 | P01OT0001891 | CENTRAL DETECCION DE GASES ET-2D 230 V PARA PARED Cod. 308000 | CENTRAL de Detección de Gases tipo ET-2D para instalación sobre pared con 2 canales para sensores de gas con 3 Niveles de Alarmas configurables por canal y 6 relés de señalización conmutados, alimentación a 230 V 50 Hz | -2 | Articulo | 1 | 1 | A17-564708-001 |  | 1 | Sala de Seguridad en Semisótano | tha | 20231228 | 20221007
11674 | 2162 | -1 | 9580 | P01OT0001358 | TRANSMITER SENS CO-300-EC DE 0..300 PPM Cod. 211205 | TRANSMITER para Medición de Monóxido de Carbono tipo Sens CO-300-EC con rango de medida 0 .. 300 ppm CO con sensor electroquímico, señal de salida 4 .. 20 mA, rango de temperatura -10 .. 40 ºC, alimentación 24 +/- 6 V c.c, grado de protección IP 54 (a excepción de la admisión de gas) | -2 | Articulo | 1 | 1 | A20-409975-001 |  | 1 | Sala de Seguridad en Semisótano | tha | 20231228 | 20221007
11675 | 2162 | -1 | 9580 | P01OT0001358 | TRANSMITER SENS CO-300-EC DE 0..300 PPM Cod. 211205 | TRANSMITER para Medición de Monóxido de Carbono tipo Sens CO-300-EC con rango de medida 0 .. 300 ppm CO con sensor electroquímico, señal de salida 4 .. 20 mA, rango de temperatura -10 .. 40 ºC, alimentación 24 +/- 6 V c.c, grado de protección IP 54 (a excepción de la admisión de gas) | -2 | Articulo | 1 | 1 | A20-409975-002 |  | 1 | Sala de Seguridad en Semisótano | tha | 20231228 | 20221007
11676 | 2163 | -1 | 3537 | T01OT0KMQ10T | KMQ-212 10 TOMAS | DETECTOR DE CO TIPO KMQ 212 CO 10 TOMAS PARA DETECCION DE MONOXIDO DE CARBONO EN AIRE AMBIENTE, MARGEN DE MEDIDA 0...300 PPM, HOMOLOGACION MINER CDM 0004, DISPUESTO PARA 10 PUNTOS DE DETECCION, CON BLOQUE DE VALVULAS DE CONMUTACION, MEDIDAS DE FLUJO CON VIGILANCIA, SENSOR DE OXIDACION ELECTROQUIMICA (DURACION APROX.3 A¥OS),MICROORDENADOR DE CONTROL CON DISPLAY, EQUIPO DE ASPIRACION, MONTADO EN ARMARIO METALICO MURAL, CON PROTECCION IP-53 ALIMENTACION 230 V 50 HZ INCLUIDOS: 10 FILTROS EXTRAPLANOS TIPO PL 1 MANUAL DE MONTAJE, USO Y MANTENIMIENTO | -2 | Articulo | 1 | 1 | 6144 |  | 1 |  | tha | 20231228 | 19000101
11677 | 2163 | -1 | 3537 | T01OT0KMQ10T | KMQ-212 10 TOMAS | DETECTOR DE CO TIPO KMQ 212 CO 10 TOMAS PARA DETECCION DE MONOXIDO DE CARBONO EN AIRE AMBIENTE, MARGEN DE MEDIDA 0...300 PPM, HOMOLOGACION MINER CDM 0004, DISPUESTO PARA 10 PUNTOS DE DETECCION, CON BLOQUE DE VALVULAS DE CONMUTACION, MEDIDAS DE FLUJO CON VIGILANCIA, SENSOR DE OXIDACION ELECTROQUIMICA (DURACION APROX.3 A¥OS),MICROORDENADOR DE CONTROL CON DISPLAY, EQUIPO DE ASPIRACION, MONTADO EN ARMARIO METALICO MURAL, CON PROTECCION IP-53 ALIMENTACION 230 V 50 HZ INCLUIDOS: 10 FILTROS EXTRAPLANOS TIPO PL 1 MANUAL DE MONTAJE, USO Y MANTENIMIENTO | -2 | Articulo | 1 | 1 | 6145 |  | 1 |  | tha | 20231228 | 19000101
11678 | 2164 | -1 | 3540 | T01OT0KMQ16T | KMQ-212 16 TOMAS | DETECTOR DE CO TIPO KMQ 212 CO 16 TOMAS PARA DETECCION DE MONOXIDO DE CARBONO EN AIRE AMBIENTE, MARGEN DE MEDIDA 0...300 PPM, HOMOLOGACION MINER CDM 0004, DISPUESTO PARA 16 PUNTOS DE DETECCION CON BLOQUE DE VALVULAS DE CONMUTACION, MEDIDAS DE FLUJO CON VIGILANCIA, SENSOR DE OXIDACION ELECTROQUIMICA (DURACION APROX.3 A¥OS),MICROORDENADOR DE CONTROL CON DISPLAY, EQUIPO DE ASPIRACION, MONTADO EN ARMARIO METALICO MURAL, CON PROTECCION IP-53 ALIMENTACION A 230 V 50 HZ INCLUIDOS: 16 FILTROS EXTRAPLANOS TIPO PL 1 MANUAL DE MONTAJE, USO Y MANTENIMIENTO | -2 | Articulo | 1 | 1 | 6621 |  | 1 | PB | tha | 20231228 | 19000101
11679 | 2164 | -1 | 3540 | T01OT0KMQ16T | KMQ-212 16 TOMAS | DETECTOR DE CO TIPO KMQ 212 CO 16 TOMAS PARA DETECCION DE MONOXIDO DE CARBONO EN AIRE AMBIENTE, MARGEN DE MEDIDA 0...300 PPM, HOMOLOGACION MINER CDM 0004, DISPUESTO PARA 16 PUNTOS DE DETECCION CON BLOQUE DE VALVULAS DE CONMUTACION, MEDIDAS DE FLUJO CON VIGILANCIA, SENSOR DE OXIDACION ELECTROQUIMICA (DURACION APROX.3 A¥OS),MICROORDENADOR DE CONTROL CON DISPLAY, EQUIPO DE ASPIRACION, MONTADO EN ARMARIO METALICO MURAL, CON PROTECCION IP-53 ALIMENTACION A 230 V 50 HZ INCLUIDOS: 16 FILTROS EXTRAPLANOS TIPO PL 1 MANUAL DE MONTAJE, USO Y MANTENIMIENTO | -2 | Articulo | 1 | 1 | 6657 |  | 1 | S2 | tha | 20231228 | 19000101
11680 | 2164 | -1 | 3541 | T01OT0KMQ18T | KMQ-212 18 TOMAS | DETECTOR DE CO TIPO KMQ 212 CO 18 TOMAS PARA DETECCION DE MONOXIDO DE CARBONO EN AIRE AMBIENTE, MARGEN DE MEDIDA 0...300 PPM, HOMOLOGACION MINER CDM 0004, DISPUESTO PARA 18 PUNTOS DE DETECCION, CON BLOQUE DE VALVULAS DE CONMUTACION, MEDIDAS DE FLUJO CON VIGILANCIA, SENSOR DE OXIDACION ELECTROQUIMICA (DURACION APROX.3 A¥OS),MICROORDENADOR DE CONTROL CON DISPLAY, EQUIPO DE ASPIRACION, MONTADO EN ARMARIO METALICO MURAL, CON PROTECCION IP-53 ALIMENTACION A 230 V 50 HZ INCLUIDOS: 18 FILTROS EXTRAPLANOS TIPO PL 1 MANUAL DE MONTAJE, USO Y MANTENIMIENTO | -2 | Articulo | 1 | 1 | 6658 |  | 1 | S3 | tha | 20231228 | 19000101
11681 | 2164 | -1 | 3541 | T01OT0KMQ18T | KMQ-212 18 TOMAS | DETECTOR DE CO TIPO KMQ 212 CO 18 TOMAS PARA DETECCION DE MONOXIDO DE CARBONO EN AIRE AMBIENTE, MARGEN DE MEDIDA 0...300 PPM, HOMOLOGACION MINER CDM 0004, DISPUESTO PARA 18 PUNTOS DE DETECCION, CON BLOQUE DE VALVULAS DE CONMUTACION, MEDIDAS DE FLUJO CON VIGILANCIA, SENSOR DE OXIDACION ELECTROQUIMICA (DURACION APROX.3 A¥OS),MICROORDENADOR DE CONTROL CON DISPLAY, EQUIPO DE ASPIRACION, MONTADO EN ARMARIO METALICO MURAL, CON PROTECCION IP-53 ALIMENTACION A 230 V 50 HZ INCLUIDOS: 18 FILTROS EXTRAPLANOS TIPO PL 1 MANUAL DE MONTAJE, USO Y MANTENIMIENTO | -2 | Articulo | 1 | 1 | 6639 |  | 1 | S3 | tha | 20231228 | 19000101
11682 | 2164 | -1 | 3542 | T01OT0KMQ20T | KMQ-212 20 TOMAS | DETECTOR DE CO TIPO KMQ 212 CO 20 TOMAS PARA DETECCION DE MONOXIDO DE CARBONO EN AIRE AMBIENTE, MARGEN DE MEDIDA 0...300 PPM, HOMOLOGACION MINER CDM 0004, DISPUESTO PARA 20 PUNTOS DE DETECCION, CON BLOQUE DE VALVULAS DE CONMUTACION, MEDIDAS DE FLUJO CON VIGILANCIA, SENSOR DE OXIDACION ELECTROQUIMICA (DURACION APROX.3 A¥OS),MICROORDENADOR DE CONTROL CON DISPLAY, EQUIPO DE ASPIRACION, MONTADO EN ARMARIO METALICO MURAL, CON PROTECCION IP-53 ALIMENTACION 230 V 50 HZ INCLUIDOS: 20 FILTROS EXTRAPLANOS TIPO PL 1 MANUAL DE MONTAJE, USO Y MANTENIMIENTO | -2 | Articulo | 1 | 1 | 6559 |  | 1 | S2 | tha | 20231228 | 19000101
11683 | 2164 | -1 | 3542 | T01OT0KMQ20T | KMQ-212 20 TOMAS | DETECTOR DE CO TIPO KMQ 212 CO 20 TOMAS PARA DETECCION DE MONOXIDO DE CARBONO EN AIRE AMBIENTE, MARGEN DE MEDIDA 0...300 PPM, HOMOLOGACION MINER CDM 0004, DISPUESTO PARA 20 PUNTOS DE DETECCION, CON BLOQUE DE VALVULAS DE CONMUTACION, MEDIDAS DE FLUJO CON VIGILANCIA, SENSOR DE OXIDACION ELECTROQUIMICA (DURACION APROX.3 A¥OS),MICROORDENADOR DE CONTROL CON DISPLAY, EQUIPO DE ASPIRACION, MONTADO EN ARMARIO METALICO MURAL, CON PROTECCION IP-53 ALIMENTACION 230 V 50 HZ INCLUIDOS: 20 FILTROS EXTRAPLANOS TIPO PL 1 MANUAL DE MONTAJE, USO Y MANTENIMIENTO | -2 | Articulo | 1 | 1 | 6656 |  | 1 | S3 | tha | 20231228 | 19000101
11684 | 2164 | -1 | 3542 | T01OT0KMQ20T | KMQ-212 20 TOMAS | DETECTOR DE CO TIPO KMQ 212 CO 20 TOMAS PARA DETECCION DE MONOXIDO DE CARBONO EN AIRE AMBIENTE, MARGEN DE MEDIDA 0...300 PPM, HOMOLOGACION MINER CDM 0004, DISPUESTO PARA 20 PUNTOS DE DETECCION, CON BLOQUE DE VALVULAS DE CONMUTACION, MEDIDAS DE FLUJO CON VIGILANCIA, SENSOR DE OXIDACION ELECTROQUIMICA (DURACION APROX.3 A¥OS),MICROORDENADOR DE CONTROL CON DISPLAY, EQUIPO DE ASPIRACION, MONTADO EN ARMARIO METALICO MURAL, CON PROTECCION IP-53 ALIMENTACION 230 V 50 HZ INCLUIDOS: 20 FILTROS EXTRAPLANOS TIPO PL 1 MANUAL DE MONTAJE, USO Y MANTENIMIENTO | -2 | Articulo | 1 | 1 | 6670 |  | 1 | P4 | tha | 20231228 | 19000101
11685 | 2164 | -1 | 3542 | T01OT0KMQ20T | KMQ-212 20 TOMAS | DETECTOR DE CO TIPO KMQ 212 CO 20 TOMAS PARA DETECCION DE MONOXIDO DE CARBONO EN AIRE AMBIENTE, MARGEN DE MEDIDA 0...300 PPM, HOMOLOGACION MINER CDM 0004, DISPUESTO PARA 20 PUNTOS DE DETECCION, CON BLOQUE DE VALVULAS DE CONMUTACION, MEDIDAS DE FLUJO CON VIGILANCIA, SENSOR DE OXIDACION ELECTROQUIMICA (DURACION APROX.3 A¥OS),MICROORDENADOR DE CONTROL CON DISPLAY, EQUIPO DE ASPIRACION, MONTADO EN ARMARIO METALICO MURAL, CON PROTECCION IP-53 ALIMENTACION 230 V 50 HZ INCLUIDOS: 20 FILTROS EXTRAPLANOS TIPO PL 1 MANUAL DE MONTAJE, USO Y MANTENIMIENTO | -2 | Articulo | 1 | 1 | 6671 |  | 1 | P4 | tha | 20231228 | 19000101
11686 | 2164 | -1 | 9507 | T01KM613C214 | KMQ-212 ND 2 CANALES 14 TOMAS | DETECTOR combinado de CO y NO2 tipo KMQ 212 CO ND por célula electroquímica de oxidación en aire ambiente, margen de medida 0 .. 300 ppm CO y 0 .. 5 ppm para NO2, homologado por el MINER con contraseña CDM0000007 de acuerdo con UNE 23 300:84, de 14 puntos de detección consecutiva mediante bloque de válvulas de conmutación, medida de flujo con vigilancia, control por microordenador, salida a bus ORNET, montado en armario metálico mural, con protección IP53, alimentación a 230 V 50 Hz | -2 | Articulo | 1 | 1 | 8357 |  | 1 | Planta 5 | tha | 20231228 | 20230601
11687 | 2164 | -1 | 8897 | T01KM613C210 | KMQ-212 ND 2 CANALES 10 TOMAS | DETECTOR combinado de CO y NO2 tipo KMQ 212 CO ND por célula electroquímica de oxidación en aire ambiente, margen de medida 0 .. 300 ppm CO y 0 .. 5 ppm para NO2, homologado por el MINER con contraseña CDM0000007 de acuerdo con UNE 23 300:84, de 10 puntos de detección consecutiva mediante bloque de válvulas de conmutación, medida de flujo con vigilancia, control por microordenador, salida a bus ORNET, montado en armario metálico mural, con protección IP53, alimentación a 230 V 50 Hz | -2 | Articulo | 1 | 1 | 8358 |  | 1 | Planta 4 | tha | 20231228 | 20230601
11688 | 2165 | -1 | 5081 | T01OTKMQ12ND | KMQ 212 12 TOMAS ND | DETECTOR DE CO TIPO KMQ 212 ND 12 TOMAS PARA DETECCION DE MONOXIDO DE CARBONO EN AIRE AMBIENTE, MARGEN DE MEDIDA 0...300 PPM, HOMOLOGACION MINE CDM 0000007, DISPUESTO PARA 12 PUNTOS DE DETECCION, CON BLOQUE DE VALVULAS DE CONMUTACION, MEDIDAS DE FLUJO CON VIGILANCIA, SENSOR DE OXIDACION ELECTROQUIMICA (DURACION APROX.3 A¥OS),MICROORDENADOR DE CONTROL CON DISPLAY, EQUIPO DE ASPIRACION, MONTADO EN ARMARIO METALICO MURAL, CON PROTECCION IP-53 ALIMENTACION 230 V 50 HZ INCLUIDOS: 12 FILTROS EXTRAPLANOS TIPO PL 1 MANUAL DE MONTAJE, USO Y MANTENIMIENTO | -2 | Articulo | 1 | 1 | 7124 |  | 1 |  | tha | 20231228 | 19000101
11689 | 2165 | -1 | 5001 | T01OTKMQ14ND | KMQ 212 14 TOMAS ND | DETECTOR DE CO TIPO KMQ 212 ND 14 TOMAS PARA DETECCION DE MONOXIDO DE CARBONO EN AIRE AMBIENTE, MARGEN DE MEDIDA 0...300 PPM, HOMOLOGACION MINER CDM 0000007, DISPUESTO PARA 14 PUNTOS DE DETECCION, CON BLOQUE DE VALVULAS DE CONMUTACION, MEDIDAS DE FLUJO CON VIGILANCIA, SENSOR DE OXIDACION ELECTROQUIMICA (DURACION APROX.3 A¥OS),MICROORDENADOR DE CONTROL CON DISPLAY, EQUIPO DE ASPIRACION, MONTADO EN ARMARIO METALICO MURAL, CON PROTECCION IP-53 ALIMENTACION 230 V 50 HZ INCLUIDOS: 14 FILTROS EXTRAPLANOS TIPO PL 1 MANUAL DE MONTAJE, USO Y MANTENIMIENTO | -2 | Articulo | 1 | 1 | 7123 |  | 1 |  | tha | 20231228 | 19000101
11690 | 2166 | -1 | 3542 | T01OT0KMQ20T | KMQ-212 20 TOMAS | DETECTOR DE CO TIPO KMQ 212 CO 20 TOMAS PARA DETECCION DE MONOXIDO DE CARBONO EN AIRE AMBIENTE, MARGEN DE MEDIDA 0...300 PPM, HOMOLOGACION MINER CDM 0004, DISPUESTO PARA 20 PUNTOS DE DETECCION, CON BLOQUE DE VALVULAS DE CONMUTACION, MEDIDAS DE FLUJO CON VIGILANCIA, SENSOR DE OXIDACION ELECTROQUIMICA (DURACION APROX.3 A¥OS),MICROORDENADOR DE CONTROL CON DISPLAY, EQUIPO DE ASPIRACION, MONTADO EN ARMARIO METALICO MURAL, CON PROTECCION IP-53 ALIMENTACION 230 V 50 HZ INCLUIDOS: 20 FILTROS EXTRAPLANOS TIPO PL 1 MANUAL DE MONTAJE, USO Y MANTENIMIENTO | -2 | Articulo | 1 | 1 | 6912 |  | 1 |  | tha | 20231228 | 19000101
11691 | 2166 | -1 | 3542 | T01OT0KMQ20T | KMQ-212 20 TOMAS | DETECTOR DE CO TIPO KMQ 212 CO 20 TOMAS PARA DETECCION DE MONOXIDO DE CARBONO EN AIRE AMBIENTE, MARGEN DE MEDIDA 0...300 PPM, HOMOLOGACION MINER CDM 0004, DISPUESTO PARA 20 PUNTOS DE DETECCION, CON BLOQUE DE VALVULAS DE CONMUTACION, MEDIDAS DE FLUJO CON VIGILANCIA, SENSOR DE OXIDACION ELECTROQUIMICA (DURACION APROX.3 A¥OS),MICROORDENADOR DE CONTROL CON DISPLAY, EQUIPO DE ASPIRACION, MONTADO EN ARMARIO METALICO MURAL, CON PROTECCION IP-53 ALIMENTACION 230 V 50 HZ INCLUIDOS: 20 FILTROS EXTRAPLANOS TIPO PL 1 MANUAL DE MONTAJE, USO Y MANTENIMIENTO | -2 | Articulo | 1 | 1 | 6913 |  | 1 |  | tha | 20231228 | 19000101
11692 | 2166 | -1 | 3542 | T01OT0KMQ20T | KMQ-212 20 TOMAS | DETECTOR DE CO TIPO KMQ 212 CO 20 TOMAS PARA DETECCION DE MONOXIDO DE CARBONO EN AIRE AMBIENTE, MARGEN DE MEDIDA 0...300 PPM, HOMOLOGACION MINER CDM 0004, DISPUESTO PARA 20 PUNTOS DE DETECCION, CON BLOQUE DE VALVULAS DE CONMUTACION, MEDIDAS DE FLUJO CON VIGILANCIA, SENSOR DE OXIDACION ELECTROQUIMICA (DURACION APROX.3 A¥OS),MICROORDENADOR DE CONTROL CON DISPLAY, EQUIPO DE ASPIRACION, MONTADO EN ARMARIO METALICO MURAL, CON PROTECCION IP-53 ALIMENTACION 230 V 50 HZ INCLUIDOS: 20 FILTROS EXTRAPLANOS TIPO PL 1 MANUAL DE MONTAJE, USO Y MANTENIMIENTO | -2 | Articulo | 1 | 1 | 6914 |  | 1 |  | tha | 20231228 | 19000101
11693 | 2166 | -1 | 7029 | T01KM212ND10 | KMQ-212 ND 10 TOMAS GARAJE | DETECTOR DE CO TIPO KMQ 212 ND 10 TOMAS PARA DETECCION DE MONOXIDO DE CARBONO EN AIRE AMBIENTE, MARGEN DE MEDIDA 0...300 PPM, HOMOLOGACION MINER CDM0000007, DISPUESTO PARA 10 PUNTOS DE DETECCION, CON BLOQUE DE VALVULAS DE CONMUTACION, MEDIDAS DE FLUJO CON VIGILANCIA, SENSOR DE OXIDACION ELECTROQUIMICA (DURACION APROX.3 A¥OS),MICROORDENADOR DE CONTROL CON DISPLAY, EQUIPO DE ASPIRACION, MONTADO EN ARMARIO METALICO MURAL, CON PROTECCION IP-53 ALIMENTACION 230 V 50 HZ INCLUIDOS: 10 FILTROS EXTRAPLANOS TIPO PL 1 MANUAL DE MONTAJE, USO Y MANTENIMIENTO N§ SERIE: | -2 | Articulo | 1 | 1 | 8299 |  | 1 |  | tha | 20231228 | 20200630
11694 | 2166 | -1 | 7033 | T01KM212ND18 | KMQ-212 ND 18 TOMAS GARAJE | Detector de CO tipo KMQ 212 CO ND de 18 tomas para detección de monóxido de carbono en aire ambiente, margen de medida 0 .. 300 ppm, homologado por el MINER con contraseña CDM0000007 de acuerdo con UNE 23 300:84, dispuesto para 18 puntos de detección, con bloque de válvulas de conmutación, medida de flujo con vigilancia, sensor de oxidación electroquímica (duración aprox. 3 años), microordenador de control con display, equipo de aspiración, montado en armario metálico mural, con protección IP53, alimentación a 230 V 50 Hz | -2 | Articulo | 1 | 1 | 8314 |  | 1 |  | tha | 20231228 | 20200630
11695 | 2167 | -1 | 3540 | T01OT0KMQ16T | KMQ-212 16 TOMAS | DETECTOR DE CO TIPO KMQ 212 CO 16 TOMAS PARA DETECCION DE MONOXIDO DE CARBONO EN AIRE AMBIENTE, MARGEN DE MEDIDA 0...300 PPM, HOMOLOGACION MINER CDM 0004, DISPUESTO PARA 16 PUNTOS DE DETECCION CON BLOQUE DE VALVULAS DE CONMUTACION, MEDIDAS DE FLUJO CON VIGILANCIA, SENSOR DE OXIDACION ELECTROQUIMICA (DURACION APROX.3 A¥OS),MICROORDENADOR DE CONTROL CON DISPLAY, EQUIPO DE ASPIRACION, MONTADO EN ARMARIO METALICO MURAL, CON PROTECCION IP-53 ALIMENTACION A 230 V 50 HZ INCLUIDOS: 16 FILTROS EXTRAPLANOS TIPO PL 1 MANUAL DE MONTAJE, USO Y MANTENIMIENTO | -2 | Articulo | 1 | 1 | 6354 |  | 1 | S2 | tha | 20231228 | 19000101
11696 | 2167 | -1 | 3541 | T01OT0KMQ18T | KMQ-212 18 TOMAS | DETECTOR DE CO TIPO KMQ 212 CO 18 TOMAS PARA DETECCION DE MONOXIDO DE CARBONO EN AIRE AMBIENTE, MARGEN DE MEDIDA 0...300 PPM, HOMOLOGACION MINER CDM 0004, DISPUESTO PARA 18 PUNTOS DE DETECCION, CON BLOQUE DE VALVULAS DE CONMUTACION, MEDIDAS DE FLUJO CON VIGILANCIA, SENSOR DE OXIDACION ELECTROQUIMICA (DURACION APROX.3 A¥OS),MICROORDENADOR DE CONTROL CON DISPLAY, EQUIPO DE ASPIRACION, MONTADO EN ARMARIO METALICO MURAL, CON PROTECCION IP-53 ALIMENTACION A 230 V 50 HZ INCLUIDOS: 18 FILTROS EXTRAPLANOS TIPO PL 1 MANUAL DE MONTAJE, USO Y MANTENIMIENTO | -2 | Articulo | 1 | 1 | 6355 |  | 1 | S1 | tha | 20231228 | 19000101
11697 | 2167 | -1 | 3540 | T01OT0KMQ16T | KMQ-212 16 TOMAS | DETECTOR DE CO TIPO KMQ 212 CO 16 TOMAS PARA DETECCION DE MONOXIDO DE CARBONO EN AIRE AMBIENTE, MARGEN DE MEDIDA 0...300 PPM, HOMOLOGACION MINER CDM 0004, DISPUESTO PARA 16 PUNTOS DE DETECCION CON BLOQUE DE VALVULAS DE CONMUTACION, MEDIDAS DE FLUJO CON VIGILANCIA, SENSOR DE OXIDACION ELECTROQUIMICA (DURACION APROX.3 A¥OS),MICROORDENADOR DE CONTROL CON DISPLAY, EQUIPO DE ASPIRACION, MONTADO EN ARMARIO METALICO MURAL, CON PROTECCION IP-53 ALIMENTACION A 230 V 50 HZ INCLUIDOS: 16 FILTROS EXTRAPLANOS TIPO PL 1 MANUAL DE MONTAJE, USO Y MANTENIMIENTO | -2 | Articulo | 1 | 1 | 6356 |  | 1 | S3 | tha | 20231228 | 19000101
11698 | 2167 | -1 | 3532 | T01OT0KMQ02T | KMQ-212 2 TOMAS | DETECTOR DE CO TIPO KMQ 212 CO 2 TOMAS PARA DETECCION DE MONOXIDO DE CARBONO EN AIRE AMBIENTE, MARGEN DE MEDIDA 0...300 PPM, HOMOLOGACION MINER CDM 0004, DISPUESTO PARA 2 PUNTOS DE DETECCION, CON BLOQUE DE VALVULAS DE CONMUTACION, MEDIDAS DE FLUJO CON VIGILANCIA, SENSOR DE OXIDACION ELECTROQUIMICA (DURACION APROX.3 A¥OS),MICROORDENADOR DE CONTROL CON DISPLAY, EQUIPO DE ASPIRACION, MONTADO EN ARMARIO METALICO MURAL, CON PROTECCION IP-53 ALIMENTACION A 230 V 50 HZ INCLUIDOS: 2 FILTROS EXTRAPLANOS TIPO PL 1 MANUAL DE MONTAJE, USO Y MANTENIMIENTO | -2 | Articulo | 1 | 1 | 6357 |  | 1 | PASO 1 | tha | 20231228 | 19000101
11699 | 2167 | -1 | 3532 | T01OT0KMQ02T | KMQ-212 2 TOMAS | DETECTOR DE CO TIPO KMQ 212 CO 2 TOMAS PARA DETECCION DE MONOXIDO DE CARBONO EN AIRE AMBIENTE, MARGEN DE MEDIDA 0...300 PPM, HOMOLOGACION MINER CDM 0004, DISPUESTO PARA 2 PUNTOS DE DETECCION, CON BLOQUE DE VALVULAS DE CONMUTACION, MEDIDAS DE FLUJO CON VIGILANCIA, SENSOR DE OXIDACION ELECTROQUIMICA (DURACION APROX.3 A¥OS),MICROORDENADOR DE CONTROL CON DISPLAY, EQUIPO DE ASPIRACION, MONTADO EN ARMARIO METALICO MURAL, CON PROTECCION IP-53 ALIMENTACION A 230 V 50 HZ INCLUIDOS: 2 FILTROS EXTRAPLANOS TIPO PL 1 MANUAL DE MONTAJE, USO Y MANTENIMIENTO | -2 | Articulo | 1 | 1 | 6358 |  | 1 | PASO 2 | tha | 20231228 | 19000101
11700 | 2167 | -1 | 3532 | T01OT0KMQ02T | KMQ-212 2 TOMAS | DETECTOR DE CO TIPO KMQ 212 CO 2 TOMAS PARA DETECCION DE MONOXIDO DE CARBONO EN AIRE AMBIENTE, MARGEN DE MEDIDA 0...300 PPM, HOMOLOGACION MINER CDM 0004, DISPUESTO PARA 2 PUNTOS DE DETECCION, CON BLOQUE DE VALVULAS DE CONMUTACION, MEDIDAS DE FLUJO CON VIGILANCIA, SENSOR DE OXIDACION ELECTROQUIMICA (DURACION APROX.3 A¥OS),MICROORDENADOR DE CONTROL CON DISPLAY, EQUIPO DE ASPIRACION, MONTADO EN ARMARIO METALICO MURAL, CON PROTECCION IP-53 ALIMENTACION A 230 V 50 HZ INCLUIDOS: 2 FILTROS EXTRAPLANOS TIPO PL 1 MANUAL DE MONTAJE, USO Y MANTENIMIENTO | -2 | Articulo | 1 | 1 | 6359 |  | 1 |  | tha | 20231228 | 19000101
11701 | 2168 | -1 | 7034 | T01KM212ND20 | KMQ-212 ND 20 TOMAS GARAJE | DETECTOR DE CO TIPO KMQ 212 ND 20 TOMAS PARA DETECCION DE MONOXIDO DE CARBONO EN AIRE AMBIENTE, MARGEN DE MEDIDA 0...300 PPM, HOMOLOGACION MINER CDM0000007, DISPUESTO PARA 20 PUNTOS DE DETECCION, CON BLOQUE DE VALVULAS DE CONMUTACION, MEDIDAS DE FLUJO CON VIGILANCIA, SENSOR DE OXIDACION ELECTROQUIMICA (DURACION APROX.3 A¥OS),MICROORDENADOR DE CONTROL CON DISPLAY, EQUIPO DE ASPIRACION, MONTADO EN ARMARIO METALICO MURAL, CON PROTECCION IP-53 ALIMENTACION 230 V 50 HZ INCLUIDOS: 20 FILTROS EXTRAPLANOS TIPO PL 1 MANUAL DE MONTAJE, USO Y MANTENIMIENTO N§ SERIE: | -2 | Articulo | 1 | 1 | 7650 |  | 1 | S2 p21 | tha | 20231228 | 19000101
11702 | 2168 | -1 | 7034 | T01KM212ND20 | KMQ-212 ND 20 TOMAS GARAJE | DETECTOR DE CO TIPO KMQ 212 ND 20 TOMAS PARA DETECCION DE MONOXIDO DE CARBONO EN AIRE AMBIENTE, MARGEN DE MEDIDA 0...300 PPM, HOMOLOGACION MINER CDM0000007, DISPUESTO PARA 20 PUNTOS DE DETECCION, CON BLOQUE DE VALVULAS DE CONMUTACION, MEDIDAS DE FLUJO CON VIGILANCIA, SENSOR DE OXIDACION ELECTROQUIMICA (DURACION APROX.3 A¥OS),MICROORDENADOR DE CONTROL CON DISPLAY, EQUIPO DE ASPIRACION, MONTADO EN ARMARIO METALICO MURAL, CON PROTECCION IP-53 ALIMENTACION 230 V 50 HZ INCLUIDOS: 20 FILTROS EXTRAPLANOS TIPO PL 1 MANUAL DE MONTAJE, USO Y MANTENIMIENTO N§ SERIE: | -2 | Articulo | 1 | 1 | 7651 |  | 1 | S3 p42 | tha | 20231228 | 19000101
11703 | 2168 | -1 | 7033 | T01KM212ND18 | KMQ-212 ND 18 TOMAS GARAJE | DETECTOR DE CO TIPO KMQ 212 ND 18 TOMAS PARA DETECCION DE MONOXIDO DE CARBONO EN AIRE AMBIENTE, MARGEN DE MEDIDA 0...300 PPM, HOMOLOGACION MINER CDM0000007, DISPUESTO PARA 18 PUNTOS DE DETECCION, CON BLOQUE DE VALVULAS DE CONMUTACION, MEDIDAS DE FLUJO CON VIGILANCIA, SENSOR DE OXIDACION ELECTROQUIMICA (DURACION APROX.3 A¥OS),MICROORDENADOR DE CONTROL CON DISPLAY, EQUIPO DE ASPIRACION, MONTADO EN ARMARIO METALICO MURAL, CON PROTECCION IP-53 ALIMENTACION 230 V 50 HZ INCLUIDOS: 18 FILTROS EXTRAPLANOS TIPO PL 1 MANUAL DE MONTAJE, USO Y MANTENIMIENTO N§ SERIE: | -2 | Articulo | 1 | 1 | 7652 |  | 1 | P1 p39 | tha | 20231228 | 19000101
11704 | 2169 | -1 | 5002 | T01OTKMQ20ND | KMQ 212 20 TOMAS ND | DETECTOR DE CO TIPO KMQ 212 ND 20 TOMAS PARA DETECCION DE MONOXIDO DE CARBONO EN AIRE AMBIENTE, MARGEN DE MEDIDA 0...300 PPM, HOMOLOGACION MINER CDM 0000007, DISPUESTO PARA 20 PUNTOS DE DETECCION, CON BLOQUE DE VALVULAS DE CONMUTACION, MEDIDAS DE FLUJO CON VIGILANCIA, SENSOR DE OXIDACION ELECTROQUIMICA (DURACION APROX.3 A¥OS),MICROORDENADOR DE CONTROL CON DISPLAY, EQUIPO DE ASPIRACION, MONTADO EN ARMARIO METALICO MURAL, CON PROTECCION IP-53 ALIMENTACION 230 V 50 HZ INCLUIDOS: 20 FILTROS EXTRAPLANOS TIPO PL 1 MANUAL DE MONTAJE, USO Y MANTENIMIENTO N§ SERIE: | -2 | Articulo | 1 | 1 | 7013 |  | 1 | P4 V9 p52 | tha | 20231228 | 19000101
11705 | 2169 | -1 | 5002 | T01OTKMQ20ND | KMQ 212 20 TOMAS ND | DETECTOR DE CO TIPO KMQ 212 ND 20 TOMAS PARA DETECCION DE MONOXIDO DE CARBONO EN AIRE AMBIENTE, MARGEN DE MEDIDA 0...300 PPM, HOMOLOGACION MINER CDM 0000007, DISPUESTO PARA 20 PUNTOS DE DETECCION, CON BLOQUE DE VALVULAS DE CONMUTACION, MEDIDAS DE FLUJO CON VIGILANCIA, SENSOR DE OXIDACION ELECTROQUIMICA (DURACION APROX.3 A¥OS),MICROORDENADOR DE CONTROL CON DISPLAY, EQUIPO DE ASPIRACION, MONTADO EN ARMARIO METALICO MURAL, CON PROTECCION IP-53 ALIMENTACION 230 V 50 HZ INCLUIDOS: 20 FILTROS EXTRAPLANOS TIPO PL 1 MANUAL DE MONTAJE, USO Y MANTENIMIENTO N§ SERIE: | -2 | Articulo | 1 | 1 | 7014 |  | 1 | P2 V5 p557 | tha | 20231228 | 19000101
11706 | 2169 | -1 | 5002 | T01OTKMQ20ND | KMQ 212 20 TOMAS ND | DETECTOR DE CO TIPO KMQ 212 ND 20 TOMAS PARA DETECCION DE MONOXIDO DE CARBONO EN AIRE AMBIENTE, MARGEN DE MEDIDA 0...300 PPM, HOMOLOGACION MINER CDM 0000007, DISPUESTO PARA 20 PUNTOS DE DETECCION, CON BLOQUE DE VALVULAS DE CONMUTACION, MEDIDAS DE FLUJO CON VIGILANCIA, SENSOR DE OXIDACION ELECTROQUIMICA (DURACION APROX.3 A¥OS),MICROORDENADOR DE CONTROL CON DISPLAY, EQUIPO DE ASPIRACION, MONTADO EN ARMARIO METALICO MURAL, CON PROTECCION IP-53 ALIMENTACION 230 V 50 HZ INCLUIDOS: 20 FILTROS EXTRAPLANOS TIPO PL 1 MANUAL DE MONTAJE, USO Y MANTENIMIENTO N§ SERIE: | -2 | Articulo | 1 | 1 | 7015 |  | 1 | P1 V11 p2 | tha | 20231228 | 19000101
11707 | 2169 | -1 | 5002 | T01OTKMQ20ND | KMQ 212 20 TOMAS ND | DETECTOR DE CO TIPO KMQ 212 ND 20 TOMAS PARA DETECCION DE MONOXIDO DE CARBONO EN AIRE AMBIENTE, MARGEN DE MEDIDA 0...300 PPM, HOMOLOGACION MINER CDM 0000007, DISPUESTO PARA 20 PUNTOS DE DETECCION, CON BLOQUE DE VALVULAS DE CONMUTACION, MEDIDAS DE FLUJO CON VIGILANCIA, SENSOR DE OXIDACION ELECTROQUIMICA (DURACION APROX.3 A¥OS),MICROORDENADOR DE CONTROL CON DISPLAY, EQUIPO DE ASPIRACION, MONTADO EN ARMARIO METALICO MURAL, CON PROTECCION IP-53 ALIMENTACION 230 V 50 HZ INCLUIDOS: 20 FILTROS EXTRAPLANOS TIPO PL 1 MANUAL DE MONTAJE, USO Y MANTENIMIENTO N§ SERIE: | -2 | Articulo | 1 | 1 | 7016 |  | 1 | P2 V11 p46 | tha | 20231228 | 19000101
11708 | 2169 | -1 | 5002 | T01OTKMQ20ND | KMQ 212 20 TOMAS ND | DETECTOR DE CO TIPO KMQ 212 ND 20 TOMAS PARA DETECCION DE MONOXIDO DE CARBONO EN AIRE AMBIENTE, MARGEN DE MEDIDA 0...300 PPM, HOMOLOGACION MINER CDM 0000007, DISPUESTO PARA 20 PUNTOS DE DETECCION, CON BLOQUE DE VALVULAS DE CONMUTACION, MEDIDAS DE FLUJO CON VIGILANCIA, SENSOR DE OXIDACION ELECTROQUIMICA (DURACION APROX.3 A¥OS),MICROORDENADOR DE CONTROL CON DISPLAY, EQUIPO DE ASPIRACION, MONTADO EN ARMARIO METALICO MURAL, CON PROTECCION IP-53 ALIMENTACION 230 V 50 HZ INCLUIDOS: 20 FILTROS EXTRAPLANOS TIPO PL 1 MANUAL DE MONTAJE, USO Y MANTENIMIENTO N§ SERIE: | -2 | Articulo | 1 | 1 | 7017 |  | 1 | P3 V11 p42 | tha | 20231228 | 19000101
11709 | 2169 | -1 | 5002 | T01OTKMQ20ND | KMQ 212 20 TOMAS ND | DETECTOR DE CO TIPO KMQ 212 ND 20 TOMAS PARA DETECCION DE MONOXIDO DE CARBONO EN AIRE AMBIENTE, MARGEN DE MEDIDA 0...300 PPM, HOMOLOGACION MINER CDM 0000007, DISPUESTO PARA 20 PUNTOS DE DETECCION, CON BLOQUE DE VALVULAS DE CONMUTACION, MEDIDAS DE FLUJO CON VIGILANCIA, SENSOR DE OXIDACION ELECTROQUIMICA (DURACION APROX.3 A¥OS),MICROORDENADOR DE CONTROL CON DISPLAY, EQUIPO DE ASPIRACION, MONTADO EN ARMARIO METALICO MURAL, CON PROTECCION IP-53 ALIMENTACION 230 V 50 HZ INCLUIDOS: 20 FILTROS EXTRAPLANOS TIPO PL 1 MANUAL DE MONTAJE, USO Y MANTENIMIENTO N§ SERIE: | -2 | Articulo | 1 | 1 | 7018 |  | 1 | P2 V1 p543 | tha | 20231228 | 19000101
11710 | 2169 | -1 | 5002 | T01OTKMQ20ND | KMQ 212 20 TOMAS ND | DETECTOR DE CO TIPO KMQ 212 ND 20 TOMAS PARA DETECCION DE MONOXIDO DE CARBONO EN AIRE AMBIENTE, MARGEN DE MEDIDA 0...300 PPM, HOMOLOGACION MINER CDM 0000007, DISPUESTO PARA 20 PUNTOS DE DETECCION, CON BLOQUE DE VALVULAS DE CONMUTACION, MEDIDAS DE FLUJO CON VIGILANCIA, SENSOR DE OXIDACION ELECTROQUIMICA (DURACION APROX.3 A¥OS),MICROORDENADOR DE CONTROL CON DISPLAY, EQUIPO DE ASPIRACION, MONTADO EN ARMARIO METALICO MURAL, CON PROTECCION IP-53 ALIMENTACION 230 V 50 HZ INCLUIDOS: 20 FILTROS EXTRAPLANOS TIPO PL 1 MANUAL DE MONTAJE, USO Y MANTENIMIENTO N§ SERIE: | -2 | Articulo | 1 | 1 | 7019 |  | 1 | P4 V1 p631 | tha | 20231228 | 19000101
11711 | 2169 | -1 | 5002 | T01OTKMQ20ND | KMQ 212 20 TOMAS ND | DETECTOR DE CO TIPO KMQ 212 ND 20 TOMAS PARA DETECCION DE MONOXIDO DE CARBONO EN AIRE AMBIENTE, MARGEN DE MEDIDA 0...300 PPM, HOMOLOGACION MINER CDM 0000007, DISPUESTO PARA 20 PUNTOS DE DETECCION, CON BLOQUE DE VALVULAS DE CONMUTACION, MEDIDAS DE FLUJO CON VIGILANCIA, SENSOR DE OXIDACION ELECTROQUIMICA (DURACION APROX.3 A¥OS),MICROORDENADOR DE CONTROL CON DISPLAY, EQUIPO DE ASPIRACION, MONTADO EN ARMARIO METALICO MURAL, CON PROTECCION IP-53 ALIMENTACION 230 V 50 HZ INCLUIDOS: 20 FILTROS EXTRAPLANOS TIPO PL 1 MANUAL DE MONTAJE, USO Y MANTENIMIENTO N§ SERIE: | -2 | Articulo | 1 | 1 | 7020 |  | 1 | P3 V3 p663 | tha | 20231228 | 19000101
11712 | 2169 | -1 | 5002 | T01OTKMQ20ND | KMQ 212 20 TOMAS ND | DETECTOR DE CO TIPO KMQ 212 ND 20 TOMAS PARA DETECCION DE MONOXIDO DE CARBONO EN AIRE AMBIENTE, MARGEN DE MEDIDA 0...300 PPM, HOMOLOGACION MINER CDM 0000007, DISPUESTO PARA 20 PUNTOS DE DETECCION, CON BLOQUE DE VALVULAS DE CONMUTACION, MEDIDAS DE FLUJO CON VIGILANCIA, SENSOR DE OXIDACION ELECTROQUIMICA (DURACION APROX.3 A¥OS),MICROORDENADOR DE CONTROL CON DISPLAY, EQUIPO DE ASPIRACION, MONTADO EN ARMARIO METALICO MURAL, CON PROTECCION IP-53 ALIMENTACION 230 V 50 HZ INCLUIDOS: 20 FILTROS EXTRAPLANOS TIPO PL 1 MANUAL DE MONTAJE, USO Y MANTENIMIENTO N§ SERIE: | -2 | Articulo | 1 | 1 | 7021 |  | 1 | P4 V5 p649 | tha | 20231228 | 19000101
11713 | 2169 | -1 | 5002 | T01OTKMQ20ND | KMQ 212 20 TOMAS ND | DETECTOR DE CO TIPO KMQ 212 ND 20 TOMAS PARA DETECCION DE MONOXIDO DE CARBONO EN AIRE AMBIENTE, MARGEN DE MEDIDA 0...300 PPM, HOMOLOGACION MINER CDM 0000007, DISPUESTO PARA 20 PUNTOS DE DETECCION, CON BLOQUE DE VALVULAS DE CONMUTACION, MEDIDAS DE FLUJO CON VIGILANCIA, SENSOR DE OXIDACION ELECTROQUIMICA (DURACION APROX.3 A¥OS),MICROORDENADOR DE CONTROL CON DISPLAY, EQUIPO DE ASPIRACION, MONTADO EN ARMARIO METALICO MURAL, CON PROTECCION IP-53 ALIMENTACION 230 V 50 HZ INCLUIDOS: 20 FILTROS EXTRAPLANOS TIPO PL 1 MANUAL DE MONTAJE, USO Y MANTENIMIENTO N§ SERIE: | -2 | Articulo | 1 | 1 | 7022 |  | 1 | P1 V7 p6 | tha | 20231228 | 19000101
11714 | 2169 | -1 | 5002 | T01OTKMQ20ND | KMQ 212 20 TOMAS ND | DETECTOR DE CO TIPO KMQ 212 ND 20 TOMAS PARA DETECCION DE MONOXIDO DE CARBONO EN AIRE AMBIENTE, MARGEN DE MEDIDA 0...300 PPM, HOMOLOGACION MINER CDM 0000007, DISPUESTO PARA 20 PUNTOS DE DETECCION, CON BLOQUE DE VALVULAS DE CONMUTACION, MEDIDAS DE FLUJO CON VIGILANCIA, SENSOR DE OXIDACION ELECTROQUIMICA (DURACION APROX.3 A¥OS),MICROORDENADOR DE CONTROL CON DISPLAY, EQUIPO DE ASPIRACION, MONTADO EN ARMARIO METALICO MURAL, CON PROTECCION IP-53 ALIMENTACION 230 V 50 HZ INCLUIDOS: 20 FILTROS EXTRAPLANOS TIPO PL 1 MANUAL DE MONTAJE, USO Y MANTENIMIENTO N§ SERIE: | -2 | Articulo | 1 | 1 | 7023 |  | 1 | P1 V1 | tha | 20231228 | 19000101
11715 | 2169 | -1 | 4553 | T01OTKMQ16ND | KMQ 212 16 TOMAS ND | DETECTOR DE CO TIPO KMQ 212 ND 16 TOMAS PARA DETECCION DE MONOXIDO DE CARBONO EN AIRE AMBIENTE, MARGEN DE MEDIDA 0...300 PPM, HOMOLOGACION MINER CDM 0000007, DISPUESTO PARA 20 PUNTOS DE DETECCION, CON BLOQUE DE VALVULAS DE CONMUTACION, MEDIDAS DE FLUJO CON VIGILANCIA, SENSOR DE OXIDACION ELECTROQUIMICA (DURACION APROX.3 A¥OS),MICROORDENADOR DE CONTROL CON DISPLAY, EQUIPO DE ASPIRACION, MONTADO EN ARMARIO METALICO MURAL, CON PROTECCION IP-53 ALIMENTACION 230 V 50 HZ INCLUIDOS: 16 FILTROS EXTRAPLANOS TIPO PL 1 MANUAL DE MONTAJE, USO Y MANTENIMIENTO | -2 | Articulo | 1 | 1 | 7024 |  | 1 | P3 V7 p55 | tha | 20231228 | 19000101
11716 | 2169 | -1 | 5000 | T01OTKMQ08ND | KMQ 212 8 TOMAS ND | DETECTOR DE CO TIPO KMQ 212 ND 8 TOMAS PARA DETECCION DE MONOXIDO DE CARBONO EN AIRE AMBIENTE, MARGEN DE MEDIDA 0...300 PPM, HOMOLOGACION MINER CDM 0004, DISPUESTO PARA 8 PUNTOS DE DETECCION, CON BLOQUE DE VALVULAS DE CONMUTACION, MEDIDAS DE FLUJO CON VIGILANCIA, SENSOR DE OXIDACION ELECTROQUIMICA (DURACION APROX.3 A¥OS),MICROORDENADOR DE CONTROL CON DISPLAY, EQUIPO DE ASPIRACION, MONTADO EN ARMARIO METALICO MURAL, CON PROTECCION IP-53 ALIMENTACION 230 V 50 HZ INCLUIDOS: 8 FILTROS EXTRAPLANOS TIPO PL 1 MANUAL DE MONTAJE, USO Y MANTENIMIENTO | -2 | Articulo | 1 | 1 | 7051 |  | 1 | Muelle | tha | 20231228 | 19000101
11717 | 2170 | -1 | 7034 | T01KM212ND20 | KMQ-212 ND 20 TOMAS GARAJE | DETECTOR DE CO TIPO KMQ 212 ND 20 TOMAS PARA DETECCION DE MONOXIDO DE CARBONO EN AIRE AMBIENTE, MARGEN DE MEDIDA 0...300 PPM, HOMOLOGACION MINER CDM0000007, DISPUESTO PARA 20 PUNTOS DE DETECCION, CON BLOQUE DE VALVULAS DE CONMUTACION, MEDIDAS DE FLUJO CON VIGILANCIA, SENSOR DE OXIDACION ELECTROQUIMICA (DURACION APROX.3 A¥OS),MICROORDENADOR DE CONTROL CON DISPLAY, EQUIPO DE ASPIRACION, MONTADO EN ARMARIO METALICO MURAL, CON PROTECCION IP-53 ALIMENTACION 230 V 50 HZ INCLUIDOS: 20 FILTROS EXTRAPLANOS TIPO PL 1 MANUAL DE MONTAJE, USO Y MANTENIMIENTO N§ SERIE: | -2 | Articulo | 1 | 1 | 8148 |  | 1 | S1 barrera de salida | tha | 20231228 | 20120924
11718 | 2170 | -1 | 7034 | T01KM212ND20 | KMQ-212 ND 20 TOMAS GARAJE | DETECTOR DE CO TIPO KMQ 212 ND 20 TOMAS PARA DETECCION DE MONOXIDO DE CARBONO EN AIRE AMBIENTE, MARGEN DE MEDIDA 0...300 PPM, HOMOLOGACION MINER CDM0000007, DISPUESTO PARA 20 PUNTOS DE DETECCION, CON BLOQUE DE VALVULAS DE CONMUTACION, MEDIDAS DE FLUJO CON VIGILANCIA, SENSOR DE OXIDACION ELECTROQUIMICA (DURACION APROX.3 A¥OS),MICROORDENADOR DE CONTROL CON DISPLAY, EQUIPO DE ASPIRACION, MONTADO EN ARMARIO METALICO MURAL, CON PROTECCION IP-53 ALIMENTACION 230 V 50 HZ INCLUIDOS: 20 FILTROS EXTRAPLANOS TIPO PL 1 MANUAL DE MONTAJE, USO Y MANTENIMIENTO N§ SERIE: | -2 | Articulo | 1 | 1 | 8149 |  | 1 | Plaza B1 S1 | tha | 20231228 | 20120924
11719 | 2170 | -1 | 7034 | T01KM212ND20 | KMQ-212 ND 20 TOMAS GARAJE | DETECTOR DE CO TIPO KMQ 212 ND 20 TOMAS PARA DETECCION DE MONOXIDO DE CARBONO EN AIRE AMBIENTE, MARGEN DE MEDIDA 0...300 PPM, HOMOLOGACION MINER CDM0000007, DISPUESTO PARA 20 PUNTOS DE DETECCION, CON BLOQUE DE VALVULAS DE CONMUTACION, MEDIDAS DE FLUJO CON VIGILANCIA, SENSOR DE OXIDACION ELECTROQUIMICA (DURACION APROX.3 A¥OS),MICROORDENADOR DE CONTROL CON DISPLAY, EQUIPO DE ASPIRACION, MONTADO EN ARMARIO METALICO MURAL, CON PROTECCION IP-53 ALIMENTACION 230 V 50 HZ INCLUIDOS: 20 FILTROS EXTRAPLANOS TIPO PL 1 MANUAL DE MONTAJE, USO Y MANTENIMIENTO N§ SERIE: | -2 | Articulo | 1 | 1 | 8150 |  | 1 | Plaza G2 S1 | tha | 20231228 | 20120924
11720 | 2170 | -1 | 7032 | T01KM212ND16 | KMQ-212 ND 16 TOMAS GARAJE | DETECTOR DE CO TIPO KMQ 212 ND 16 TOMAS PARA DETECCION DE MONOXIDO DE CARBONO EN AIRE AMBIENTE, MARGEN DE MEDIDA 0...300 PPM, HOMOLOGACION MINER CDM0000007, DISPUESTO PARA 16 PUNTOS DE DETECCION, CON BLOQUE DE VALVULAS DE CONMUTACION, MEDIDAS DE FLUJO CON VIGILANCIA, SENSOR DE OXIDACION ELECTROQUIMICA (DURACION APROX.3 A¥OS),MICROORDENADOR DE CONTROL CON DISPLAY, EQUIPO DE ASPIRACION, MONTADO EN ARMARIO METALICO MURAL, CON PROTECCION IP-53 ALIMENTACION 230 V 50 HZ INCLUIDOS: 16 FILTROS EXTRAPLANOS TIPO PL 1 MANUAL DE MONTAJE, USO Y MANTENIMIENTO N§ SERIE: | -2 | Articulo | 1 | 1 | 8141 |  | 1 | Plaza I11 S3 | tha | 20231228 | 20120924
11721 | 2170 | -1 | 7032 | T01KM212ND16 | KMQ-212 ND 16 TOMAS GARAJE | DETECTOR DE CO TIPO KMQ 212 ND 16 TOMAS PARA DETECCION DE MONOXIDO DE CARBONO EN AIRE AMBIENTE, MARGEN DE MEDIDA 0...300 PPM, HOMOLOGACION MINER CDM0000007, DISPUESTO PARA 16 PUNTOS DE DETECCION, CON BLOQUE DE VALVULAS DE CONMUTACION, MEDIDAS DE FLUJO CON VIGILANCIA, SENSOR DE OXIDACION ELECTROQUIMICA (DURACION APROX.3 A¥OS),MICROORDENADOR DE CONTROL CON DISPLAY, EQUIPO DE ASPIRACION, MONTADO EN ARMARIO METALICO MURAL, CON PROTECCION IP-53 ALIMENTACION 230 V 50 HZ INCLUIDOS: 16 FILTROS EXTRAPLANOS TIPO PL 1 MANUAL DE MONTAJE, USO Y MANTENIMIENTO N§ SERIE: | -2 | Articulo | 1 | 1 | 8142 |  | 1 | Plaza B7 S3 | tha | 20231228 | 20120924
11722 | 2170 | -1 | 7032 | T01KM212ND16 | KMQ-212 ND 16 TOMAS GARAJE | DETECTOR DE CO TIPO KMQ 212 ND 16 TOMAS PARA DETECCION DE MONOXIDO DE CARBONO EN AIRE AMBIENTE, MARGEN DE MEDIDA 0...300 PPM, HOMOLOGACION MINER CDM0000007, DISPUESTO PARA 16 PUNTOS DE DETECCION, CON BLOQUE DE VALVULAS DE CONMUTACION, MEDIDAS DE FLUJO CON VIGILANCIA, SENSOR DE OXIDACION ELECTROQUIMICA (DURACION APROX.3 A¥OS),MICROORDENADOR DE CONTROL CON DISPLAY, EQUIPO DE ASPIRACION, MONTADO EN ARMARIO METALICO MURAL, CON PROTECCION IP-53 ALIMENTACION 230 V 50 HZ INCLUIDOS: 16 FILTROS EXTRAPLANOS TIPO PL 1 MANUAL DE MONTAJE, USO Y MANTENIMIENTO N§ SERIE: | -2 | Articulo | 1 | 1 | 8143 |  | 1 | Plaza G2 S3 | tha | 20231228 | 20120924
11723 | 2170 | -1 | 7032 | T01KM212ND16 | KMQ-212 ND 16 TOMAS GARAJE | DETECTOR DE CO TIPO KMQ 212 ND 16 TOMAS PARA DETECCION DE MONOXIDO DE CARBONO EN AIRE AMBIENTE, MARGEN DE MEDIDA 0...300 PPM, HOMOLOGACION MINER CDM0000007, DISPUESTO PARA 16 PUNTOS DE DETECCION, CON BLOQUE DE VALVULAS DE CONMUTACION, MEDIDAS DE FLUJO CON VIGILANCIA, SENSOR DE OXIDACION ELECTROQUIMICA (DURACION APROX.3 A¥OS),MICROORDENADOR DE CONTROL CON DISPLAY, EQUIPO DE ASPIRACION, MONTADO EN ARMARIO METALICO MURAL, CON PROTECCION IP-53 ALIMENTACION 230 V 50 HZ INCLUIDOS: 16 FILTROS EXTRAPLANOS TIPO PL 1 MANUAL DE MONTAJE, USO Y MANTENIMIENTO N§ SERIE: | -2 | Articulo | 1 | 1 | 8144 |  | 1 | Plaza J11 S2 | tha | 20231228 | 20120924
11724 | 2170 | -1 | 7032 | T01KM212ND16 | KMQ-212 ND 16 TOMAS GARAJE | DETECTOR DE CO TIPO KMQ 212 ND 16 TOMAS PARA DETECCION DE MONOXIDO DE CARBONO EN AIRE AMBIENTE, MARGEN DE MEDIDA 0...300 PPM, HOMOLOGACION MINER CDM0000007, DISPUESTO PARA 16 PUNTOS DE DETECCION, CON BLOQUE DE VALVULAS DE CONMUTACION, MEDIDAS DE FLUJO CON VIGILANCIA, SENSOR DE OXIDACION ELECTROQUIMICA (DURACION APROX.3 A¥OS),MICROORDENADOR DE CONTROL CON DISPLAY, EQUIPO DE ASPIRACION, MONTADO EN ARMARIO METALICO MURAL, CON PROTECCION IP-53 ALIMENTACION 230 V 50 HZ INCLUIDOS: 16 FILTROS EXTRAPLANOS TIPO PL 1 MANUAL DE MONTAJE, USO Y MANTENIMIENTO N§ SERIE: | -2 | Articulo | 1 | 1 | 8145 |  | 1 | Plaza J11 S2 | tha | 20231228 | 20120924
11725 | 2170 | -1 | 7032 | T01KM212ND16 | KMQ-212 ND 16 TOMAS GARAJE | DETECTOR DE CO TIPO KMQ 212 ND 16 TOMAS PARA DETECCION DE MONOXIDO DE CARBONO EN AIRE AMBIENTE, MARGEN DE MEDIDA 0...300 PPM, HOMOLOGACION MINER CDM0000007, DISPUESTO PARA 16 PUNTOS DE DETECCION, CON BLOQUE DE VALVULAS DE CONMUTACION, MEDIDAS DE FLUJO CON VIGILANCIA, SENSOR DE OXIDACION ELECTROQUIMICA (DURACION APROX.3 A¥OS),MICROORDENADOR DE CONTROL CON DISPLAY, EQUIPO DE ASPIRACION, MONTADO EN ARMARIO METALICO MURAL, CON PROTECCION IP-53 ALIMENTACION 230 V 50 HZ INCLUIDOS: 16 FILTROS EXTRAPLANOS TIPO PL 1 MANUAL DE MONTAJE, USO Y MANTENIMIENTO N§ SERIE: | -2 | Articulo | 1 | 1 | 8147 |  | 1 | Plaza G2 S2 | tha | 20231228 | 20120924
11726 | 2170 | -1 | 7033 | T01KM212ND18 | KMQ-212 ND 18 TOMAS GARAJE | DETECTOR DE CO TIPO KMQ 212 ND 18 TOMAS PARA DETECCION DE MONOXIDO DE CARBONO EN AIRE AMBIENTE, MARGEN DE MEDIDA 0...300 PPM, HOMOLOGACION MINER CDM0000007, DISPUESTO PARA 18 PUNTOS DE DETECCION, CON BLOQUE DE VALVULAS DE CONMUTACION, MEDIDAS DE FLUJO CON VIGILANCIA, SENSOR DE OXIDACION ELECTROQUIMICA (DURACION APROX.3 A¥OS),MICROORDENADOR DE CONTROL CON DISPLAY, EQUIPO DE ASPIRACION, MONTADO EN ARMARIO METALICO MURAL, CON PROTECCION IP-53 ALIMENTACION 230 V 50 HZ INCLUIDOS: 18 FILTROS EXTRAPLANOS TIPO PL 1 MANUAL DE MONTAJE, USO Y MANTENIMIENTO N§ SERIE: | -2 | Articulo | 1 | 1 | 8137 |  | 1 | Plaza J9 S4 Junto a la rampa | tha | 20231228 | 20120924
11727 | 2170 | -1 | 7032 | T01KM212ND16 | KMQ-212 ND 16 TOMAS GARAJE | DETECTOR DE CO TIPO KMQ 212 ND 15 TOMAS PARA DETECCION DE MONOXIDO DE CARBONO EN AIRE AMBIENTE, MARGEN DE MEDIDA 0...300 PPM, HOMOLOGACION MINER CDM0000007, DISPUESTO PARA 15 PUNTOS DE DETECCION, CON BLOQUE DE VALVULAS DE CONMUTACION, MEDIDAS DE FLUJO CON VIGILANCIA, SENSOR DE OXIDACION ELECTROQUIMICA (DURACION APROX.3 A¥OS),MICROORDENADOR DE CONTROL CON DISPLAY, EQUIPO DE ASPIRACION, MONTADO EN ARMARIO METALICO MURAL, CON PROTECCION IP-53 ALIMENTACION 230 V 50 HZ INCLUIDOS: 15 FILTROS EXTRAPLANOS TIPO PL 1 MANUAL DE MONTAJE, USO Y MANTENIMIENTO N§ SERIE: | -2 | Articulo | 1 | 1 | 8139 |  | 1 | Plaza E2 S4 | tha | 20231228 | 20120924
11728 | 2170 | -1 | 7032 | T01KM212ND16 | KMQ-212 ND 16 TOMAS GARAJE | DETECTOR DE CO TIPO KMQ 212 ND 16 TOMAS PARA DETECCION DE MONOXIDO DE CARBONO EN AIRE AMBIENTE, MARGEN DE MEDIDA 0...300 PPM, HOMOLOGACION MINER CDM0000007, DISPUESTO PARA 16 PUNTOS DE DETECCION, CON BLOQUE DE VALVULAS DE CONMUTACION, MEDIDAS DE FLUJO CON VIGILANCIA, SENSOR DE OXIDACION ELECTROQUIMICA (DURACION APROX.3 A¥OS),MICROORDENADOR DE CONTROL CON DISPLAY, EQUIPO DE ASPIRACION, MONTADO EN ARMARIO METALICO MURAL, CON PROTECCION IP-53 ALIMENTACION 230 V 50 HZ INCLUIDOS: 16 FILTROS EXTRAPLANOS TIPO PL 1 MANUAL DE MONTAJE, USO Y MANTENIMIENTO N§ SERIE: | -2 | Articulo | 1 | 1 | 8146 |  | 1 | Plaza B7 S2 | tha | 20231228 | 20120924
11729 | 2170 | -1 | 7032 | T01KM212ND16 | KMQ-212 ND 16 TOMAS GARAJE | DETECTOR DE CO TIPO KMQ 212 ND 16 TOMAS PARA DETECCION DE MONOXIDO DE CARBONO EN AIRE AMBIENTE, MARGEN DE MEDIDA 0...300 PPM, HOMOLOGACION MINER CDM0000007, DISPUESTO PARA 16 PUNTOS DE DETECCION, CON BLOQUE DE VALVULAS DE CONMUTACION, MEDIDAS DE FLUJO CON VIGILANCIA, SENSOR DE OXIDACION ELECTROQUIMICA (DURACION APROX.3 A¥OS),MICROORDENADOR DE CONTROL CON DISPLAY, EQUIPO DE ASPIRACION, MONTADO EN ARMARIO METALICO MURAL, CON PROTECCION IP-53 ALIMENTACION 230 V 50 HZ INCLUIDOS: 16 FILTROS EXTRAPLANOS TIPO PL 1 MANUAL DE MONTAJE, USO Y MANTENIMIENTO N§ SERIE: | -2 | Articulo | 1 | 1 | 8140 |  | 1 | Plaza I11 S3 | tha | 20231228 | 20120924
11730 | 2170 | -1 | 7033 | T01KM212ND18 | KMQ-212 ND 18 TOMAS GARAJE | DETECTOR DE CO TIPO KMQ 212 ND 18 TOMAS PARA DETECCION DE MONOXIDO DE CARBONO EN AIRE AMBIENTE, MARGEN DE MEDIDA 0...300 PPM, HOMOLOGACION MINER CDM0000007, DISPUESTO PARA 18 PUNTOS DE DETECCION, CON BLOQUE DE VALVULAS DE CONMUTACION, MEDIDAS DE FLUJO CON VIGILANCIA, SENSOR DE OXIDACION ELECTROQUIMICA (DURACION APROX.3 A¥OS),MICROORDENADOR DE CONTROL CON DISPLAY, EQUIPO DE ASPIRACION, MONTADO EN ARMARIO METALICO MURAL, CON PROTECCION IP-53 ALIMENTACION 230 V 50 HZ INCLUIDOS: 18 FILTROS EXTRAPLANOS TIPO PL 1 MANUAL DE MONTAJE, USO Y MANTENIMIENTO N§ SERIE: | -2 | Articulo | 1 | 1 | 8138 |  | 1 | Plaza A6 S4 | tha | 20231228 | 20120924
11731 | 2170 | -1 | 6953 | T01TU0000053 | OPACIMETRO VISGUARD IS EN ARMARIO CON RPT | Opacímetro por dispersión de luz con ángulo de 30 Grados, con doble haz luminoso, sistema de medida autocalibrado con control continuo del punto cero y valor 100%, margen de medida 0 .. 0,015 /m, incluido barra de verificación, con controlador tipo RPT-ORT, con muestreo por aspirador integrado, conexión para comunicación a 2 hilos por bus ORNET, tipo VisGuard IS | -2 | Articulo | 1 | 1 | OPCR0258 |  | 1 | Muelle | tha | 20231228 | 20120924
11732 | 2171 | -1 | 3538 | T01OT0KMQ12T | KMQ-212 12 TOMAS | DETECTOR DE CO TIPO KMQ 212 CO 12 TOMAS PARA DETECCION DE MONOXIDO DE CARBONO EN AIRE AMBIENTE, MARGEN DE MEDIDA 0...300 PPM, HOMOLOGACION MINER CDM 0004, DISPUESTO PARA 12 PUNTOS DE DETECCION, CON BLOQUE DE VALVULAS DE CONMUTACION, MEDIDAS DE FLUJO CON VIGILANCIA, SENSOR DE OXIDACION ELECTROQUIMICA (DURACION APROX.3 A¥OS), MICROORDENADOR DE CONTROL CON DISPLAY, EQUIPO DE ASPIRACION, MONTADO EN ARMARIO METALICO MURAL, CON PROTECCION IP-53 ALIMENTACION 230 V 50 HZ INCLUIDOS: 12 FILTROS EXTRAPLANOS TIPO PL 1 MANUAL DE MONTAJE, USO Y MANTENIMIENTO | -2 | Articulo | 1 | 1 | 6915 |  | 1 |  | tha | 20231228 | 19000101
11733 | 2172 | -1 | 3535 | T01OT0KMQ06T | KMQ-212 6 TOMAS | DETECTOR DE CO TIPO KMQ 212 CO 6 TOMAS PARA DETECCION DE MONOXIDO DE CARBONO EN AIRE AMBIENTE, MARGEN DE MEDIDA 0...300 PPM, HOMOLOGACION MINER CDM 004, DISPUESTO PARA 6 PUNTOS DE DETECCION, CON BLOQUE DE VALVULAS DE CONMUTACION, MEDIDAS DE FLUJO CON VIGILANCIA, SENSOR DE OXIDACION ELECTROQUIMICA (DURACION APROXX.3 A¥OS),MICROORDENADOR DE CONTROL CON DISPLAY, EQUIPO DE ASPIRACION, MONTADO EN ARMARIO METALICO MURAL, CON PROTECCION IP-53 ALIMENTACION A 230 V 50 HZ INCLUIDOS: 6 FILTROS EXTRAPLANOS TIPO PL 1 MANUAL DE MONTAJE, USO Y MANTENIMIENTO | -2 | Articulo | 1 | 1 | 6959 |  | 1 |  | tha | 20231228 | 19000101
11734 | 2173 | -1 | 7034 | T01KM212ND20 | KMQ-212 ND 20 TOMAS GARAJE | DETECTOR DE CO TIPO KMQ 212 ND 20 TOMAS PARA DETECCION DE MONOXIDO DE CARBONO EN AIRE AMBIENTE, MARGEN DE MEDIDA 0...300 PPM, HOMOLOGACION MINER CDM0000007, DISPUESTO PARA 20 PUNTOS DE DETECCION, CON BLOQUE DE VALVULAS DE CONMUTACION, MEDIDAS DE FLUJO CON VIGILANCIA, SENSOR DE OXIDACION ELECTROQUIMICA (DURACION APROX.3 A¥OS),MICROORDENADOR DE CONTROL CON DISPLAY, EQUIPO DE ASPIRACION, MONTADO EN ARMARIO METALICO MURAL, CON PROTECCION IP-53 ALIMENTACION 230 V 50 HZ INCLUIDOS: 20 FILTROS EXTRAPLANOS TIPO PL 1 MANUAL DE MONTAJE, USO Y MANTENIMIENTO N§ SERIE: | -2 | Articulo | 1 | 1 | 8079 |  | 1 | S-4 C-A6 | tha | 20231228 | 20110831
11735 | 2173 | -1 | 7034 | T01KM212ND20 | KMQ-212 ND 20 TOMAS GARAJE | DETECTOR DE CO TIPO KMQ 212 ND 20 TOMAS PARA DETECCION DE MONOXIDO DE CARBONO EN AIRE AMBIENTE, MARGEN DE MEDIDA 0...300 PPM, HOMOLOGACION MINER CDM0000007, DISPUESTO PARA 20 PUNTOS DE DETECCION, CON BLOQUE DE VALVULAS DE CONMUTACION, MEDIDAS DE FLUJO CON VIGILANCIA, SENSOR DE OXIDACION ELECTROQUIMICA (DURACION APROX.3 A¥OS),MICROORDENADOR DE CONTROL CON DISPLAY, EQUIPO DE ASPIRACION, MONTADO EN ARMARIO METALICO MURAL, CON PROTECCION IP-53 ALIMENTACION 230 V 50 HZ INCLUIDOS: 20 FILTROS EXTRAPLANOS TIPO PL 1 MANUAL DE MONTAJE, USO Y MANTENIMIENTO N§ SERIE: | -2 | Articulo | 1 | 1 | 8080 |  | 1 | S-4 C-G6 | tha | 20231228 | 20110831
11736 | 2173 | -1 | 7034 | T01KM212ND20 | KMQ-212 ND 20 TOMAS GARAJE | DETECTOR DE CO TIPO KMQ 212 ND 20 TOMAS PARA DETECCION DE MONOXIDO DE CARBONO EN AIRE AMBIENTE, MARGEN DE MEDIDA 0...300 PPM, HOMOLOGACION MINER CDM0000007, DISPUESTO PARA 20 PUNTOS DE DETECCION, CON BLOQUE DE VALVULAS DE CONMUTACION, MEDIDAS DE FLUJO CON VIGILANCIA, SENSOR DE OXIDACION ELECTROQUIMICA (DURACION APROX.3 A¥OS),MICROORDENADOR DE CONTROL CON DISPLAY, EQUIPO DE ASPIRACION, MONTADO EN ARMARIO METALICO MURAL, CON PROTECCION IP-53 ALIMENTACION 230 V 50 HZ INCLUIDOS: 20 FILTROS EXTRAPLANOS TIPO PL 1 MANUAL DE MONTAJE, USO Y MANTENIMIENTO N§ SERIE: | -2 | Articulo | 1 | 1 | 8081 |  | 1 | S_4 C-H14 | tha | 20231228 | 20110831
11737 | 2173 | -1 | 7034 | T01KM212ND20 | KMQ-212 ND 20 TOMAS GARAJE | DETECTOR DE CO TIPO KMQ 212 ND 20 TOMAS PARA DETECCION DE MONOXIDO DE CARBONO EN AIRE AMBIENTE, MARGEN DE MEDIDA 0...300 PPM, HOMOLOGACION MINER CDM0000007, DISPUESTO PARA 20 PUNTOS DE DETECCION, CON BLOQUE DE VALVULAS DE CONMUTACION, MEDIDAS DE FLUJO CON VIGILANCIA, SENSOR DE OXIDACION ELECTROQUIMICA (DURACION APROX.3 A¥OS),MICROORDENADOR DE CONTROL CON DISPLAY, EQUIPO DE ASPIRACION, MONTADO EN ARMARIO METALICO MURAL, CON PROTECCION IP-53 ALIMENTACION 230 V 50 HZ INCLUIDOS: 20 FILTROS EXTRAPLANOS TIPO PL 1 MANUAL DE MONTAJE, USO Y MANTENIMIENTO N§ SERIE: | -2 | Articulo | 1 | 1 | 8082 |  | 1 | S-3 C-A6 | tha | 20231228 | 20110831
11738 | 2173 | -1 | 7034 | T01KM212ND20 | KMQ-212 ND 20 TOMAS GARAJE | DETECTOR DE CO TIPO KMQ 212 ND 20 TOMAS PARA DETECCION DE MONOXIDO DE CARBONO EN AIRE AMBIENTE, MARGEN DE MEDIDA 0...300 PPM, HOMOLOGACION MINER CDM0000007, DISPUESTO PARA 20 PUNTOS DE DETECCION, CON BLOQUE DE VALVULAS DE CONMUTACION, MEDIDAS DE FLUJO CON VIGILANCIA, SENSOR DE OXIDACION ELECTROQUIMICA (DURACION APROX.3 A¥OS),MICROORDENADOR DE CONTROL CON DISPLAY, EQUIPO DE ASPIRACION, MONTADO EN ARMARIO METALICO MURAL, CON PROTECCION IP-53 ALIMENTACION 230 V 50 HZ INCLUIDOS: 20 FILTROS EXTRAPLANOS TIPO PL 1 MANUAL DE MONTAJE, USO Y MANTENIMIENTO N§ SERIE: | -2 | Articulo | 1 | 1 | 8083 |  | 1 | S-3 C-G6 | tha | 20231228 | 20110831
11739 | 2173 | -1 | 7034 | T01KM212ND20 | KMQ-212 ND 19 TOMAS GARAJE | DETECTOR DE CO TIPO KMQ 212 ND 20 TOMAS PARA DETECCION DE MONOXIDO DE CARBONO EN AIRE AMBIENTE, MARGEN DE MEDIDA 0...300 PPM, HOMOLOGACION MINER CDM0000007, DISPUESTO PARA 20 PUNTOS DE DETECCION, CON BLOQUE DE VALVULAS DE CONMUTACION, MEDIDAS DE FLUJO CON VIGILANCIA, SENSOR DE OXIDACION ELECTROQUIMICA (DURACION APROX.3 A¥OS),MICROORDENADOR DE CONTROL CON DISPLAY, EQUIPO DE ASPIRACION, MONTADO EN ARMARIO METALICO MURAL, CON PROTECCION IP-53 ALIMENTACION 230 V 50 HZ INCLUIDOS: 20 FILTROS EXTRAPLANOS TIPO PL 1 MANUAL DE MONTAJE, USO Y MANTENIMIENTO N§ SERIE: | -2 | Articulo | 1 | 1 | 8084 |  | 1 | S-3 C-14 | tha | 20231228 | 20110831
11740 | 2173 | -1 | 7033 | T01KM212ND18 | KMQ-212 ND 18 TOMAS GARAJE | DETECTOR DE CO TIPO KMQ 212 ND 18 TOMAS PARA DETECCION DE MONOXIDO DE CARBONO EN AIRE AMBIENTE, MARGEN DE MEDIDA 0...300 PPM, HOMOLOGACION MINER CDM0000007, DISPUESTO PARA 18 PUNTOS DE DETECCION, CON BLOQUE DE VALVULAS DE CONMUTACION, MEDIDAS DE FLUJO CON VIGILANCIA, SENSOR DE OXIDACION ELECTROQUIMICA (DURACION APROX.3 A¥OS),MICROORDENADOR DE CONTROL CON DISPLAY, EQUIPO DE ASPIRACION, MONTADO EN ARMARIO METALICO MURAL, CON PROTECCION IP-53 ALIMENTACION 230 V 50 HZ INCLUIDOS: 18 FILTROS EXTRAPLANOS TIPO PL 1 MANUAL DE MONTAJE, USO Y MANTENIMIENTO N§ SERIE: | -2 | Articulo | 1 | 1 | 8085 |  | 1 | S-6 C-A6 | tha | 20231228 | 20110831
11741 | 2173 | -1 | 7033 | T01KM212ND18 | KMQ-212 ND 18 TOMAS GARAJE | DETECTOR DE CO TIPO KMQ 212 ND 18 TOMAS PARA DETECCION DE MONOXIDO DE CARBONO EN AIRE AMBIENTE, MARGEN DE MEDIDA 0...300 PPM, HOMOLOGACION MINER CDM0000007, DISPUESTO PARA 18 PUNTOS DE DETECCION, CON BLOQUE DE VALVULAS DE CONMUTACION, MEDIDAS DE FLUJO CON VIGILANCIA, SENSOR DE OXIDACION ELECTROQUIMICA (DURACION APROX.3 A¥OS),MICROORDENADOR DE CONTROL CON DISPLAY, EQUIPO DE ASPIRACION, MONTADO EN ARMARIO METALICO MURAL, CON PROTECCION IP-53 ALIMENTACION 230 V 50 HZ INCLUIDOS: 18 FILTROS EXTRAPLANOS TIPO PL 1 MANUAL DE MONTAJE, USO Y MANTENIMIENTO N§ SERIE: | -2 | Articulo | 1 | 1 | 8086 |  | 1 | S-6 C-G6 | tha | 20231228 | 20110831
11742 | 2173 | -1 | 7033 | T01KM212ND18 | KMQ-212 ND 18 TOMAS GARAJE | DETECTOR DE CO TIPO KMQ 212 ND 18 TOMAS PARA DETECCION DE MONOXIDO DE CARBONO EN AIRE AMBIENTE, MARGEN DE MEDIDA 0...300 PPM, HOMOLOGACION MINER CDM0000007, DISPUESTO PARA 18 PUNTOS DE DETECCION, CON BLOQUE DE VALVULAS DE CONMUTACION, MEDIDAS DE FLUJO CON VIGILANCIA, SENSOR DE OXIDACION ELECTROQUIMICA (DURACION APROX.3 A¥OS),MICROORDENADOR DE CONTROL CON DISPLAY, EQUIPO DE ASPIRACION, MONTADO EN ARMARIO METALICO MURAL, CON PROTECCION IP-53 ALIMENTACION 230 V 50 HZ INCLUIDOS: 18 FILTROS EXTRAPLANOS TIPO PL 1 MANUAL DE MONTAJE, USO Y MANTENIMIENTO N§ SERIE: | -2 | Articulo | 1 | 1 | 8087 |  | 1 | S-5 C-A6 | tha | 20231228 | 20110831
11743 | 2173 | -1 | 7033 | T01KM212ND18 | KMQ-212 ND 18 TOMAS GARAJE | DETECTOR DE CO TIPO KMQ 212 ND 18 TOMAS PARA DETECCION DE MONOXIDO DE CARBONO EN AIRE AMBIENTE, MARGEN DE MEDIDA 0...300 PPM, HOMOLOGACION MINER CDM0000007, DISPUESTO PARA 18 PUNTOS DE DETECCION, CON BLOQUE DE VALVULAS DE CONMUTACION, MEDIDAS DE FLUJO CON VIGILANCIA, SENSOR DE OXIDACION ELECTROQUIMICA (DURACION APROX.3 A¥OS),MICROORDENADOR DE CONTROL CON DISPLAY, EQUIPO DE ASPIRACION, MONTADO EN ARMARIO METALICO MURAL, CON PROTECCION IP-53 ALIMENTACION 230 V 50 HZ INCLUIDOS: 18 FILTROS EXTRAPLANOS TIPO PL 1 MANUAL DE MONTAJE, USO Y MANTENIMIENTO N§ SERIE: | -2 | Articulo | 1 | 1 | 8088 |  | 1 | S-5 C-G6 | tha | 20231228 | 20110831
11744 | 2173 | -1 | 7033 | T01KM212ND18 | KMQ-212 ND 18 TOMAS GARAJE | DETECTOR DE CO TIPO KMQ 212 ND 18 TOMAS PARA DETECCION DE MONOXIDO DE CARBONO EN AIRE AMBIENTE, MARGEN DE MEDIDA 0...300 PPM, HOMOLOGACION MINER CDM0000007, DISPUESTO PARA 18 PUNTOS DE DETECCION, CON BLOQUE DE VALVULAS DE CONMUTACION, MEDIDAS DE FLUJO CON VIGILANCIA, SENSOR DE OXIDACION ELECTROQUIMICA (DURACION APROX.3 A¥OS),MICROORDENADOR DE CONTROL CON DISPLAY, EQUIPO DE ASPIRACION, MONTADO EN ARMARIO METALICO MURAL, CON PROTECCION IP-53 ALIMENTACION 230 V 50 HZ INCLUIDOS: 18 FILTROS EXTRAPLANOS TIPO PL 1 MANUAL DE MONTAJE, USO Y MANTENIMIENTO N§ SERIE: | -2 | Articulo | 1 | 1 | 8089 |  | 1 | S-2 C-A6 | tha | 20231228 | 20110831
11745 | 2173 | -1 | 7033 | T01KM212ND18 | KMQ-212 ND 18 TOMAS GARAJE | DETECTOR DE CO TIPO KMQ 212 ND 18 TOMAS PARA DETECCION DE MONOXIDO DE CARBONO EN AIRE AMBIENTE, MARGEN DE MEDIDA 0...300 PPM, HOMOLOGACION MINER CDM0000007, DISPUESTO PARA 18 PUNTOS DE DETECCION, CON BLOQUE DE VALVULAS DE CONMUTACION, MEDIDAS DE FLUJO CON VIGILANCIA, SENSOR DE OXIDACION ELECTROQUIMICA (DURACION APROX.3 A¥OS),MICROORDENADOR DE CONTROL CON DISPLAY, EQUIPO DE ASPIRACION, MONTADO EN ARMARIO METALICO MURAL, CON PROTECCION IP-53 ALIMENTACION 230 V 50 HZ INCLUIDOS: 18 FILTROS EXTRAPLANOS TIPO PL 1 MANUAL DE MONTAJE, USO Y MANTENIMIENTO N§ SERIE: | -2 | Articulo | 1 | 1 | 8090 |  | 1 | S-2 C-G6 | tha | 20231228 | 20110831
11746 | 2173 | -1 | 7033 | T01KM212ND18 | KMQ-212 ND 17 TOMAS GARAJE | DETECTOR DE CO TIPO KMQ 212 ND 18 TOMAS PARA DETECCION DE MONOXIDO DE CARBONO EN AIRE AMBIENTE, MARGEN DE MEDIDA 0...300 PPM, HOMOLOGACION MINER CDM0000007, DISPUESTO PARA 18 PUNTOS DE DETECCION, CON BLOQUE DE VALVULAS DE CONMUTACION, MEDIDAS DE FLUJO CON VIGILANCIA, SENSOR DE OXIDACION ELECTROQUIMICA (DURACION APROX.3 A¥OS),MICROORDENADOR DE CONTROL CON DISPLAY, EQUIPO DE ASPIRACION, MONTADO EN ARMARIO METALICO MURAL, CON PROTECCION IP-53 ALIMENTACION 230 V 50 HZ INCLUIDOS: 18 FILTROS EXTRAPLANOS TIPO PL 1 MANUAL DE MONTAJE, USO Y MANTENIMIENTO N§ SERIE: | -2 | Articulo | 1 | 1 | 8091 |  | 1 | S-2 C-G12 | tha | 20231228 | 20110831
11747 | 2173 | -1 | 7032 | T01KM212ND16 | KMQ-212 ND 16 TOMAS GARAJE | DETECTOR DE CO TIPO KMQ 212 ND 16 TOMAS PARA DETECCION DE MONOXIDO DE CARBONO EN AIRE AMBIENTE, MARGEN DE MEDIDA 0...300 PPM, HOMOLOGACION MINER CDM0000007, DISPUESTO PARA 16 PUNTOS DE DETECCION, CON BLOQUE DE VALVULAS DE CONMUTACION, MEDIDAS DE FLUJO CON VIGILANCIA, SENSOR DE OXIDACION ELECTROQUIMICA (DURACION APROX.3 A¥OS),MICROORDENADOR DE CONTROL CON DISPLAY, EQUIPO DE ASPIRACION, MONTADO EN ARMARIO METALICO MURAL, CON PROTECCION IP-53 ALIMENTACION 230 V 50 HZ INCLUIDOS: 16 FILTROS EXTRAPLANOS TIPO PL 1 MANUAL DE MONTAJE, USO Y MANTENIMIENTO N§ SERIE: | -2 | Articulo | 1 | 1 | 8092 |  | 1 | S-6 C-H14 | tha | 20231228 | 20110831
11748 | 2173 | -1 | 7032 | T01KM212ND16 | KMQ-212 ND 15 TOMAS GARAJE | DETECTOR DE CO TIPO KMQ 212 ND 16 TOMAS PARA DETECCION DE MONOXIDO DE CARBONO EN AIRE AMBIENTE, MARGEN DE MEDIDA 0...300 PPM, HOMOLOGACION MINER CDM0000007, DISPUESTO PARA 16 PUNTOS DE DETECCION, CON BLOQUE DE VALVULAS DE CONMUTACION, MEDIDAS DE FLUJO CON VIGILANCIA, SENSOR DE OXIDACION ELECTROQUIMICA (DURACION APROX.3 A¥OS),MICROORDENADOR DE CONTROL CON DISPLAY, EQUIPO DE ASPIRACION, MONTADO EN ARMARIO METALICO MURAL, CON PROTECCION IP-53 ALIMENTACION 230 V 50 HZ INCLUIDOS: 16 FILTROS EXTRAPLANOS TIPO PL 1 MANUAL DE MONTAJE, USO Y MANTENIMIENTO N§ SERIE: | -2 | Articulo | 1 | 1 | 8093 |  | 1 | S-5 C-H14 | tha | 20231228 | 20110831
11749 | 2173 | -1 | 9511 | T01KM613C208 | KMQ-212 ND 2 CANALES 8 TOMAS | KMQ212 ND 8 TOMAS CO+CO2 N§:SERIE | -2 | Articulo | 1 | 1 | 8094 |  | 1 | Muelle | tha | 20231228 | 20110831
11750 | 2173 | -1 | 6953 | T01TU0000053 | OPACIMETRO VISGUARD IS EN ARMARIO CON RPT | Opacímetro por dispersión de luz con ángulo de 30 Grados, con doble haz luminoso, sistema de medida autocalibrado con control continuo del punto cero y valor 100%, margen de medida 0 .. 0,015 /m, incluido barra de verificación, con controlador tipo RPT-ORT, con muestreo por aspirador integrado, conexión para comunicación a 2 hilos por bus ORNET, tipo VisGuard IS | -2 | Articulo | 1 | 1 | OPCR0241 |  | 1 | Muelle | tha | 20231228 | 20110831
11751 | 2174 | -1 | 5080 | T01OTKMQ18ND | KMQ 212 18 TOMAS ND | DETECTOR DE CO TIPO KMQ 212 ND 18 TOMAS PARA DETECCION DE MONOXIDO DE CARBONO EN AIRE AMBIENTE, MARGEN DE MEDIDA 0...300 PPM, HOMOLOGACION MINER CDM 0000007, DISPUESTO PARA 18 PUNTOS DE DETECCION, CON BLOQUE DE VALVULAS DE CONMUTACION, MEDIDAS DE FLUJO CON VIGILANCIA, SENSOR DE OXIDACION ELECTROQUIMICA (DURACION APROX.3 A¥OS),MICROORDENADOR DE CONTROL CON DISPLAY, EQUIPO DE ASPIRACION, MONTADO EN ARMARIO METALICO MURAL, CON PROTECCION IP-53 ALIMENTACION 230 V 50 HZ INCLUIDOS: 18 FILTROS EXTRAPLANOS TIPO PL 1 MANUAL DE MONTAJE, USO Y MANTENIMIENTO | -2 | Articulo | 1 | 1 | 7259 |  | 1 |  | tha | 20231228 | 19000101
11752 | 2174 | -1 | 4553 | T01OTKMQ16ND | KMQ 212 16 TOMAS ND | DETECTOR DE CO TIPO KMQ 212 ND 16 TOMAS PARA DETECCION DE MONOXIDO DE CARBONO EN AIRE AMBIENTE, MARGEN DE MEDIDA 0...300 PPM, HOMOLOGACION MINER CDM 0000007, DISPUESTO PARA 20 PUNTOS DE DETECCION, CON BLOQUE DE VALVULAS DE CONMUTACION, MEDIDAS DE FLUJO CON VIGILANCIA, SENSOR DE OXIDACION ELECTROQUIMICA (DURACION APROX.3 A¥OS),MICROORDENADOR DE CONTROL CON DISPLAY, EQUIPO DE ASPIRACION, MONTADO EN ARMARIO METALICO MURAL, CON PROTECCION IP-53 ALIMENTACION 230 V 50 HZ INCLUIDOS: 16 FILTROS EXTRAPLANOS TIPO PL 1 MANUAL DE MONTAJE, USO Y MANTENIMIENTO | -2 | Articulo | 1 | 1 | 7260 |  | 1 |  | tha | 20231228 | 19000101
11753 | 2174 | -1 | 4553 | T01OTKMQ16ND | KMQ 212 16 TOMAS ND | DETECTOR DE CO TIPO KMQ 212 ND 16 TOMAS PARA DETECCION DE MONOXIDO DE CARBONO EN AIRE AMBIENTE, MARGEN DE MEDIDA 0...300 PPM, HOMOLOGACION MINER CDM 0000007, DISPUESTO PARA 20 PUNTOS DE DETECCION, CON BLOQUE DE VALVULAS DE CONMUTACION, MEDIDAS DE FLUJO CON VIGILANCIA, SENSOR DE OXIDACION ELECTROQUIMICA (DURACION APROX.3 A¥OS),MICROORDENADOR DE CONTROL CON DISPLAY, EQUIPO DE ASPIRACION, MONTADO EN ARMARIO METALICO MURAL, CON PROTECCION IP-53 ALIMENTACION 230 V 50 HZ INCLUIDOS: 16 FILTROS EXTRAPLANOS TIPO PL 1 MANUAL DE MONTAJE, USO Y MANTENIMIENTO | -2 | Articulo | 1 | 1 | 7261 |  | 1 |  | tha | 20231228 | 19000101
11754 | 2175 | -1 | 7027 | T01KM212ND06 | KMQ-212 ND 6 TOMAS GARAJE | DETECTOR DE CO TIPO KMQ 212 ND 6 TOMAS PARA DETECCION DE MONOXIDO DE CARBONO EN AIRE AMBIENTE, MARGEN DE MEDIDA 0...300 PPM, HOMOLOGACION MINER CDM0000007, DISPUESTO PARA 6 PUNTOS DE DETECCION, CON BLOQUE DE VALVULAS DE CONMUTACION, MEDIDAS DE FLUJO CON VIGILANCIA, SENSOR DE OXIDACION ELECTROQUIMICA (DURACION APROX.3 A¥OS),MICROORDENADOR DE CONTROL CON DISPLAY, EQUIPO DE ASPIRACION, MONTADO EN ARMARIO METALICO MURAL, CON PROTECCION IP-53 ALIMENTACION 230 V 50 HZ INCLUIDOS: 6 FILTROS EXTRAPLANOS TIPO PL 1 MANUAL DE MONTAJE, USO Y MANTENIMIENTO N§ SERIE: | -2 | Articulo | 1 | 1 | 7442 |  | 1 |  | tha | 20231228 | 19000101
11755 | 2175 | -1 | 7034 | T01KM212ND20 | KMQ-212 ND 20 TOMAS GARAJE | DETECTOR DE CO TIPO KMQ 212 ND 20 TOMAS PARA DETECCION DE MONOXIDO DE CARBONO EN AIRE AMBIENTE, MARGEN DE MEDIDA 0...300 PPM, HOMOLOGACION MINER CDM0000007, DISPUESTO PARA 20 PUNTOS DE DETECCION, CON BLOQUE DE VALVULAS DE CONMUTACION, MEDIDAS DE FLUJO CON VIGILANCIA, SENSOR DE OXIDACION ELECTROQUIMICA (DURACION APROX.3 A¥OS),MICROORDENADOR DE CONTROL CON DISPLAY, EQUIPO DE ASPIRACION, MONTADO EN ARMARIO METALICO MURAL, CON PROTECCION IP-53 ALIMENTACION 230 V 50 HZ INCLUIDOS: 20 FILTROS EXTRAPLANOS TIPO PL 1 MANUAL DE MONTAJE, USO Y MANTENIMIENTO N§ SERIE: | -2 | Articulo | 1 | 1 | 7684 |  | 1 |  | tha | 20231228 | 19000101
11756 | 2175 | -1 | 7034 | T01KM212ND20 | KMQ-212 ND 20 TOMAS GARAJE | DETECTOR DE CO TIPO KMQ 212 ND 20 TOMAS PARA DETECCION DE MONOXIDO DE CARBONO EN AIRE AMBIENTE, MARGEN DE MEDIDA 0...300 PPM, HOMOLOGACION MINER CDM0000007, DISPUESTO PARA 20 PUNTOS DE DETECCION, CON BLOQUE DE VALVULAS DE CONMUTACION, MEDIDAS DE FLUJO CON VIGILANCIA, SENSOR DE OXIDACION ELECTROQUIMICA (DURACION APROX.3 A¥OS),MICROORDENADOR DE CONTROL CON DISPLAY, EQUIPO DE ASPIRACION, MONTADO EN ARMARIO METALICO MURAL, CON PROTECCION IP-53 ALIMENTACION 230 V 50 HZ INCLUIDOS: 20 FILTROS EXTRAPLANOS TIPO PL 1 MANUAL DE MONTAJE, USO Y MANTENIMIENTO N§ SERIE: | -2 | Articulo | 1 | 1 | 7685 |  | 1 |  | tha | 20231228 | 19000101
11757 | 2175 | -1 | 7034 | T01KM212ND20 | KMQ-212 ND 20 TOMAS GARAJE | DETECTOR DE CO TIPO KMQ 212 ND 20 TOMAS PARA DETECCION DE MONOXIDO DE CARBONO EN AIRE AMBIENTE, MARGEN DE MEDIDA 0...300 PPM, HOMOLOGACION MINER CDM0000007, DISPUESTO PARA 20 PUNTOS DE DETECCION, CON BLOQUE DE VALVULAS DE CONMUTACION, MEDIDAS DE FLUJO CON VIGILANCIA, SENSOR DE OXIDACION ELECTROQUIMICA (DURACION APROX.3 A¥OS),MICROORDENADOR DE CONTROL CON DISPLAY, EQUIPO DE ASPIRACION, MONTADO EN ARMARIO METALICO MURAL, CON PROTECCION IP-53 ALIMENTACION 230 V 50 HZ INCLUIDOS: 20 FILTROS EXTRAPLANOS TIPO PL 1 MANUAL DE MONTAJE, USO Y MANTENIMIENTO N§ SERIE: | -2 | Articulo | 1 | 1 | 7686 |  | 1 |  | tha | 20231228 | 19000101
11758 | 2175 | -1 | 7034 | T01KM212ND20 | KMQ-212 ND 20 TOMAS GARAJE | DETECTOR DE CO TIPO KMQ 212 ND 20 TOMAS PARA DETECCION DE MONOXIDO DE CARBONO EN AIRE AMBIENTE, MARGEN DE MEDIDA 0...300 PPM, HOMOLOGACION MINER CDM0000007, DISPUESTO PARA 20 PUNTOS DE DETECCION, CON BLOQUE DE VALVULAS DE CONMUTACION, MEDIDAS DE FLUJO CON VIGILANCIA, SENSOR DE OXIDACION ELECTROQUIMICA (DURACION APROX.3 A¥OS),MICROORDENADOR DE CONTROL CON DISPLAY, EQUIPO DE ASPIRACION, MONTADO EN ARMARIO METALICO MURAL, CON PROTECCION IP-53 ALIMENTACION 230 V 50 HZ INCLUIDOS: 20 FILTROS EXTRAPLANOS TIPO PL 1 MANUAL DE MONTAJE, USO Y MANTENIMIENTO N§ SERIE: | -2 | Articulo | 1 | 1 | 7687 |  | 1 |  | tha | 20231228 | 19000101
11759 | 2175 | -1 | 7034 | T01KM212ND20 | KMQ-212 ND 20 TOMAS GARAJE | DETECTOR DE CO TIPO KMQ 212 ND 20 TOMAS PARA DETECCION DE MONOXIDO DE CARBONO EN AIRE AMBIENTE, MARGEN DE MEDIDA 0...300 PPM, HOMOLOGACION MINER CDM0000007, DISPUESTO PARA 20 PUNTOS DE DETECCION, CON BLOQUE DE VALVULAS DE CONMUTACION, MEDIDAS DE FLUJO CON VIGILANCIA, SENSOR DE OXIDACION ELECTROQUIMICA (DURACION APROX.3 A¥OS),MICROORDENADOR DE CONTROL CON DISPLAY, EQUIPO DE ASPIRACION, MONTADO EN ARMARIO METALICO MURAL, CON PROTECCION IP-53 ALIMENTACION 230 V 50 HZ INCLUIDOS: 20 FILTROS EXTRAPLANOS TIPO PL 1 MANUAL DE MONTAJE, USO Y MANTENIMIENTO N§ SERIE: | -2 | Articulo | 1 | 1 | 7688 |  | 1 |  | tha | 20231228 | 19000101
11760 | 2175 | -1 | 7034 | T01KM212ND20 | KMQ-212 ND 20 TOMAS GARAJE | DETECTOR DE CO TIPO KMQ 212 ND 20 TOMAS PARA DETECCION DE MONOXIDO DE CARBONO EN AIRE AMBIENTE, MARGEN DE MEDIDA 0...300 PPM, HOMOLOGACION MINER CDM0000007, DISPUESTO PARA 20 PUNTOS DE DETECCION, CON BLOQUE DE VALVULAS DE CONMUTACION, MEDIDAS DE FLUJO CON VIGILANCIA, SENSOR DE OXIDACION ELECTROQUIMICA (DURACION APROX.3 A¥OS),MICROORDENADOR DE CONTROL CON DISPLAY, EQUIPO DE ASPIRACION, MONTADO EN ARMARIO METALICO MURAL, CON PROTECCION IP-53 ALIMENTACION 230 V 50 HZ INCLUIDOS: 20 FILTROS EXTRAPLANOS TIPO PL 1 MANUAL DE MONTAJE, USO Y MANTENIMIENTO N§ SERIE: | -2 | Articulo | 1 | 1 | 7689 |  | 1 |  | tha | 20231228 | 19000101
11761 | 2175 | -1 | 7032 | T01KM212ND16 | KMQ-212 ND 16 TOMAS GARAJE | DETECTOR DE CO TIPO KMQ 212 ND 16 TOMAS PARA DETECCION DE MONOXIDO DE CARBONO EN AIRE AMBIENTE, MARGEN DE MEDIDA 0...300 PPM, HOMOLOGACION MINER CDM0000007, DISPUESTO PARA 16 PUNTOS DE DETECCION, CON BLOQUE DE VALVULAS DE CONMUTACION, MEDIDAS DE FLUJO CON VIGILANCIA, SENSOR DE OXIDACION ELECTROQUIMICA (DURACION APROX.3 A¥OS),MICROORDENADOR DE CONTROL CON DISPLAY, EQUIPO DE ASPIRACION, MONTADO EN ARMARIO METALICO MURAL, CON PROTECCION IP-53 ALIMENTACION 230 V 50 HZ INCLUIDOS: 16 FILTROS EXTRAPLANOS TIPO PL 1 MANUAL DE MONTAJE, USO Y MANTENIMIENTO N§ SERIE: | -2 | Articulo | 1 | 1 | 7690 |  | 1 |  | tha | 20231228 | 19000101
11762 | 2175 | -1 | 7032 | T01KM212ND16 | KMQ-212 ND 16 TOMAS GARAJE | DETECTOR DE CO TIPO KMQ 212 ND 16 TOMAS PARA DETECCION DE MONOXIDO DE CARBONO EN AIRE AMBIENTE, MARGEN DE MEDIDA 0...300 PPM, HOMOLOGACION MINER CDM0000007, DISPUESTO PARA 16 PUNTOS DE DETECCION, CON BLOQUE DE VALVULAS DE CONMUTACION, MEDIDAS DE FLUJO CON VIGILANCIA, SENSOR DE OXIDACION ELECTROQUIMICA (DURACION APROX.3 A¥OS),MICROORDENADOR DE CONTROL CON DISPLAY, EQUIPO DE ASPIRACION, MONTADO EN ARMARIO METALICO MURAL, CON PROTECCION IP-53 ALIMENTACION 230 V 50 HZ INCLUIDOS: 16 FILTROS EXTRAPLANOS TIPO PL 1 MANUAL DE MONTAJE, USO Y MANTENIMIENTO N§ SERIE: | -2 | Articulo | 1 | 1 | 7691 |  | 1 |  | tha | 20231228 | 19000101
11763 | 2175 | -1 | 7032 | T01KM212ND16 | KMQ-212 ND 16 TOMAS GARAJE | DETECTOR DE CO TIPO KMQ 212 ND 16 TOMAS PARA DETECCION DE MONOXIDO DE CARBONO EN AIRE AMBIENTE, MARGEN DE MEDIDA 0...300 PPM, HOMOLOGACION MINER CDM0000007, DISPUESTO PARA 16 PUNTOS DE DETECCION, CON BLOQUE DE VALVULAS DE CONMUTACION, MEDIDAS DE FLUJO CON VIGILANCIA, SENSOR DE OXIDACION ELECTROQUIMICA (DURACION APROX.3 A¥OS),MICROORDENADOR DE CONTROL CON DISPLAY, EQUIPO DE ASPIRACION, MONTADO EN ARMARIO METALICO MURAL, CON PROTECCION IP-53 ALIMENTACION 230 V 50 HZ INCLUIDOS: 16 FILTROS EXTRAPLANOS TIPO PL 1 MANUAL DE MONTAJE, USO Y MANTENIMIENTO N§ SERIE: | -2 | Articulo | 1 | 1 | 7692 |  | 1 |  | tha | 20231228 | 19000101
11764 | 2176 | -1 | 3542 | T01OT0KMQ20T | KMQ-212 20 TOMAS | DETECTOR DE CO TIPO KMQ 212 CO 20 TOMAS PARA DETECCION DE MONOXIDO DE CARBONO EN AIRE AMBIENTE, MARGEN DE MEDIDA 0...300 PPM, HOMOLOGACION MINER CDM 0004, DISPUESTO PARA 20 PUNTOS DE DETECCION, CON BLOQUE DE VALVULAS DE CONMUTACION, MEDIDAS DE FLUJO CON VIGILANCIA, SENSOR DE OXIDACION ELECTROQUIMICA (DURACION APROX.3 A¥OS),MICROORDENADOR DE CONTROL CON DISPLAY, EQUIPO DE ASPIRACION, MONTADO EN ARMARIO METALICO MURAL, CON PROTECCION IP-53 ALIMENTACION 230 V 50 HZ INCLUIDOS: 20 FILTROS EXTRAPLANOS TIPO PL 1 MANUAL DE MONTAJE, USO Y MANTENIMIENTO | -2 | Articulo | 1 | 1 | 6773 |  | 1 | Sotano 1 B87 | tha | 20231228 | 19000101
11765 | 2176 | -1 | 3542 | T01OT0KMQ20T | KMQ-212 20 TOMAS | DETECTOR DE CO TIPO KMQ 212 CO 20 TOMAS PARA DETECCION DE MONOXIDO DE CARBONO EN AIRE AMBIENTE, MARGEN DE MEDIDA 0...300 PPM, HOMOLOGACION MINER CDM 0004, DISPUESTO PARA 20 PUNTOS DE DETECCION, CON BLOQUE DE VALVULAS DE CONMUTACION, MEDIDAS DE FLUJO CON VIGILANCIA, SENSOR DE OXIDACION ELECTROQUIMICA (DURACION APROX.3 A¥OS),MICROORDENADOR DE CONTROL CON DISPLAY, EQUIPO DE ASPIRACION, MONTADO EN ARMARIO METALICO MURAL, CON PROTECCION IP-53 ALIMENTACION 230 V 50 HZ INCLUIDOS: 20 FILTROS EXTRAPLANOS TIPO PL 1 MANUAL DE MONTAJE, USO Y MANTENIMIENTO | -2 | Articulo | 1 | 1 | 6774 |  | 1 | Sotano 2 B276 | tha | 20231228 | 19000101
11766 | 2176 | -1 | 3542 | T01OT0KMQ20T | KMQ-212 20 TOMAS | DETECTOR DE CO TIPO KMQ 212 CO 20 TOMAS PARA DETECCION DE MONOXIDO DE CARBONO EN AIRE AMBIENTE, MARGEN DE MEDIDA 0...300 PPM, HOMOLOGACION MINER CDM 0004, DISPUESTO PARA 20 PUNTOS DE DETECCION, CON BLOQUE DE VALVULAS DE CONMUTACION, MEDIDAS DE FLUJO CON VIGILANCIA, SENSOR DE OXIDACION ELECTROQUIMICA (DURACION APROX.3 A¥OS),MICROORDENADOR DE CONTROL CON DISPLAY, EQUIPO DE ASPIRACION, MONTADO EN ARMARIO METALICO MURAL, CON PROTECCION IP-53 ALIMENTACION 230 V 50 HZ INCLUIDOS: 20 FILTROS EXTRAPLANOS TIPO PL 1 MANUAL DE MONTAJE, USO Y MANTENIMIENTO | -2 | Articulo | 1 | 1 | 6775 |  | 1 | Sotano 1 C439 | tha | 20231228 | 19000101
11767 | 2176 | -1 | 10962 | T01KM613C220 | KMQ-212 ND 2 CANALES 20 TOMAS | DETECTOR combinado de CO y NO2 tipo KMQ 212 CO ND por célula electroquímica de oxidación en aire ambiente, margen de medida 0 .. 300 ppm CO y 0 .. 5 ppm para NO2, homologado por el MINER con contraseña CDM0000007 de acuerdo con UNE 23 300:84, de 20 puntos de detección consecutiva mediante bloque de válvulas de conmutación, medida de flujo con vigilancia, control por microordenador, salida a bus ORNET, montado en armario metálico mural, con protección IP53, alimentación a 230 V 50 Hz | -2 | Articulo | 1 | 1 | 8377 |  | 1 | Sotano 2 B105 | tha | 20231228 | 19000101
11768 | 2176 | -1 | 3542 | T01OT0KMQ20T | KMQ-212 20 TOMAS | DETECTOR DE CO TIPO KMQ 212 CO 20 TOMAS PARA DETECCION DE MONOXIDO DE CARBONO EN AIRE AMBIENTE, MARGEN DE MEDIDA 0...300 PPM, HOMOLOGACION MINER CDM 0004, DISPUESTO PARA 20 PUNTOS DE DETECCION, CON BLOQUE DE VALVULAS DE CONMUTACION, MEDIDAS DE FLUJO CON VIGILANCIA, SENSOR DE OXIDACION ELECTROQUIMICA (DURACION APROX.3 A¥OS),MICROORDENADOR DE CONTROL CON DISPLAY, EQUIPO DE ASPIRACION, MONTADO EN ARMARIO METALICO MURAL, CON PROTECCION IP-53 ALIMENTACION 230 V 50 HZ INCLUIDOS: 20 FILTROS EXTRAPLANOS TIPO PL 1 MANUAL DE MONTAJE, USO Y MANTENIMIENTO | -2 | Articulo | 1 | 1 | 6777 |  | 1 | Sotano 2 A61 | tha | 20231228 | 19000101
11769 | 2176 | -1 | 3542 | T01OT0KMQ20T | KMQ-212 20 TOMAS | DETECTOR DE CO TIPO KMQ 212 CO 20 TOMAS PARA DETECCION DE MONOXIDO DE CARBONO EN AIRE AMBIENTE, MARGEN DE MEDIDA 0...300 PPM, HOMOLOGACION MINER CDM 0004, DISPUESTO PARA 20 PUNTOS DE DETECCION, CON BLOQUE DE VALVULAS DE CONMUTACION, MEDIDAS DE FLUJO CON VIGILANCIA, SENSOR DE OXIDACION ELECTROQUIMICA (DURACION APROX.3 A¥OS),MICROORDENADOR DE CONTROL CON DISPLAY, EQUIPO DE ASPIRACION, MONTADO EN ARMARIO METALICO MURAL, CON PROTECCION IP-53 ALIMENTACION 230 V 50 HZ INCLUIDOS: 20 FILTROS EXTRAPLANOS TIPO PL 1 MANUAL DE MONTAJE, USO Y MANTENIMIENTO | -2 | Articulo | 1 | 1 | 6778 |  | 1 | Sotano 1 B31 | tha | 20231228 | 19000101
11770 | 2176 | -1 | 3542 | T01OT0KMQ20T | KMQ-212 20 TOMAS | DETECTOR DE CO TIPO KMQ 212 CO 20 TOMAS PARA DETECCION DE MONOXIDO DE CARBONO EN AIRE AMBIENTE, MARGEN DE MEDIDA 0...300 PPM, HOMOLOGACION MINER CDM 0004, DISPUESTO PARA 20 PUNTOS DE DETECCION, CON BLOQUE DE VALVULAS DE CONMUTACION, MEDIDAS DE FLUJO CON VIGILANCIA, SENSOR DE OXIDACION ELECTROQUIMICA (DURACION APROX.3 A¥OS),MICROORDENADOR DE CONTROL CON DISPLAY, EQUIPO DE ASPIRACION, MONTADO EN ARMARIO METALICO MURAL, CON PROTECCION IP-53 ALIMENTACION 230 V 50 HZ INCLUIDOS: 20 FILTROS EXTRAPLANOS TIPO PL 1 MANUAL DE MONTAJE, USO Y MANTENIMIENTO | -2 | Articulo | 1 | 1 | 6779 |  | 1 | Sotano 1 C160 | tha | 20231228 | 19000101
11771 | 2176 | -1 | 3542 | T01OT0KMQ20T | KMQ-212 20 TOMAS | DETECTOR DE CO TIPO KMQ 212 CO 20 TOMAS PARA DETECCION DE MONOXIDO DE CARBONO EN AIRE AMBIENTE, MARGEN DE MEDIDA 0...300 PPM, HOMOLOGACION MINER CDM 0004, DISPUESTO PARA 20 PUNTOS DE DETECCION, CON BLOQUE DE VALVULAS DE CONMUTACION, MEDIDAS DE FLUJO CON VIGILANCIA, SENSOR DE OXIDACION ELECTROQUIMICA (DURACION APROX.3 A¥OS),MICROORDENADOR DE CONTROL CON DISPLAY, EQUIPO DE ASPIRACION, MONTADO EN ARMARIO METALICO MURAL, CON PROTECCION IP-53 ALIMENTACION 230 V 50 HZ INCLUIDOS: 20 FILTROS EXTRAPLANOS TIPO PL 1 MANUAL DE MONTAJE, USO Y MANTENIMIENTO | -2 | Articulo | 1 | 1 | 6780 |  | 1 | Sotano 1 A64 | tha | 20231228 | 19000101
11772 | 2176 | -1 | 3542 | T01OT0KMQ20T | KMQ-212 20 TOMAS | DETECTOR DE CO TIPO KMQ 212 CO 20 TOMAS PARA DETECCION DE MONOXIDO DE CARBONO EN AIRE AMBIENTE, MARGEN DE MEDIDA 0...300 PPM, HOMOLOGACION MINER CDM 0004, DISPUESTO PARA 20 PUNTOS DE DETECCION, CON BLOQUE DE VALVULAS DE CONMUTACION, MEDIDAS DE FLUJO CON VIGILANCIA, SENSOR DE OXIDACION ELECTROQUIMICA (DURACION APROX.3 A¥OS),MICROORDENADOR DE CONTROL CON DISPLAY, EQUIPO DE ASPIRACION, MONTADO EN ARMARIO METALICO MURAL, CON PROTECCION IP-53 ALIMENTACION 230 V 50 HZ INCLUIDOS: 20 FILTROS EXTRAPLANOS TIPO PL 1 MANUAL DE MONTAJE, USO Y MANTENIMIENTO | -2 | Articulo | 1 | 1 | 6771 |  | 1 | Sotano 1 C508 | tha | 20231228 | 19000101
11773 | 2176 | -1 | 3542 | T01OT0KMQ20T | KMQ-212 20 TOMAS | DETECTOR DE CO TIPO KMQ 212 CO 20 TOMAS PARA DETECCION DE MONOXIDO DE CARBONO EN AIRE AMBIENTE, MARGEN DE MEDIDA 0...300 PPM, HOMOLOGACION MINER CDM 0004, DISPUESTO PARA 20 PUNTOS DE DETECCION, CON BLOQUE DE VALVULAS DE CONMUTACION, MEDIDAS DE FLUJO CON VIGILANCIA, SENSOR DE OXIDACION ELECTROQUIMICA (DURACION APROX.3 A¥OS),MICROORDENADOR DE CONTROL CON DISPLAY, EQUIPO DE ASPIRACION, MONTADO EN ARMARIO METALICO MURAL, CON PROTECCION IP-53 ALIMENTACION 230 V 50 HZ INCLUIDOS: 20 FILTROS EXTRAPLANOS TIPO PL 1 MANUAL DE MONTAJE, USO Y MANTENIMIENTO | -2 | Articulo | 1 | 1 | 6782 |  | 1 | Sotano 2 A15 | tha | 20231228 | 19000101
11774 | 2176 | -1 | 3542 | T01OT0KMQ20T | KMQ-212 20 TOMAS | DETECTOR DE CO TIPO KMQ 212 CO 20 TOMAS PARA DETECCION DE MONOXIDO DE CARBONO EN AIRE AMBIENTE, MARGEN DE MEDIDA 0...300 PPM, HOMOLOGACION MINER CDM 0004, DISPUESTO PARA 20 PUNTOS DE DETECCION, CON BLOQUE DE VALVULAS DE CONMUTACION, MEDIDAS DE FLUJO CON VIGILANCIA, SENSOR DE OXIDACION ELECTROQUIMICA (DURACION APROX.3 A¥OS),MICROORDENADOR DE CONTROL CON DISPLAY, EQUIPO DE ASPIRACION, MONTADO EN ARMARIO METALICO MURAL, CON PROTECCION IP-53 ALIMENTACION 230 V 50 HZ INCLUIDOS: 20 FILTROS EXTRAPLANOS TIPO PL 1 MANUAL DE MONTAJE, USO Y MANTENIMIENTO | -2 | Articulo | 1 | 1 | 6772 |  | 1 | Sotano 2 B35 | tha | 20231228 | 19000101
11775 | 2176 | -1 | 3542 | T01OT0KMQ20T | KMQ-212 20 TOMAS | DETECTOR DE CO TIPO KMQ 212 CO 20 TOMAS PARA DETECCION DE MONOXIDO DE CARBONO EN AIRE AMBIENTE, MARGEN DE MEDIDA 0...300 PPM, HOMOLOGACION MINER CDM 0004, DISPUESTO PARA 20 PUNTOS DE DETECCION, CON BLOQUE DE VALVULAS DE CONMUTACION, MEDIDAS DE FLUJO CON VIGILANCIA, SENSOR DE OXIDACION ELECTROQUIMICA (DURACION APROX.3 A¥OS),MICROORDENADOR DE CONTROL CON DISPLAY, EQUIPO DE ASPIRACION, MONTADO EN ARMARIO METALICO MURAL, CON PROTECCION IP-53 ALIMENTACION 230 V 50 HZ INCLUIDOS: 20 FILTROS EXTRAPLANOS TIPO PL 1 MANUAL DE MONTAJE, USO Y MANTENIMIENTO | -2 | Articulo | 1 | 1 | 6784 |  | 1 | Sotano 1 A20 | tha | 20231228 | 19000101
11776 | 2176 | -1 | 3542 | T01OT0KMQ20T | KMQ-212 20 TOMAS | DETECTOR DE CO TIPO KMQ 212 CO 20 TOMAS PARA DETECCION DE MONOXIDO DE CARBONO EN AIRE AMBIENTE, MARGEN DE MEDIDA 0...300 PPM, HOMOLOGACION MINER CDM 0004, DISPUESTO PARA 20 PUNTOS DE DETECCION, CON BLOQUE DE VALVULAS DE CONMUTACION, MEDIDAS DE FLUJO CON VIGILANCIA, SENSOR DE OXIDACION ELECTROQUIMICA (DURACION APROX.3 A¥OS),MICROORDENADOR DE CONTROL CON DISPLAY, EQUIPO DE ASPIRACION, MONTADO EN ARMARIO METALICO MURAL, CON PROTECCION IP-53 ALIMENTACION 230 V 50 HZ INCLUIDOS: 20 FILTROS EXTRAPLANOS TIPO PL 1 MANUAL DE MONTAJE, USO Y MANTENIMIENTO | -2 | Articulo | 1 | 1 | 6783 |  | 1 | Sotano 2 B35 | tha | 20231228 | 19000101
11777 | 2176 | -1 | 3542 | T01OT0KMQ20T | KMQ-212 20 TOMAS | DETECTOR DE CO TIPO KMQ 212 CO 20 TOMAS PARA DETECCION DE MONOXIDO DE CARBONO EN AIRE AMBIENTE, MARGEN DE MEDIDA 0...300 PPM, HOMOLOGACION MINER CDM 0004, DISPUESTO PARA 20 PUNTOS DE DETECCION, CON BLOQUE DE VALVULAS DE CONMUTACION, MEDIDAS DE FLUJO CON VIGILANCIA, SENSOR DE OXIDACION ELECTROQUIMICA (DURACION APROX.3 A¥OS),MICROORDENADOR DE CONTROL CON DISPLAY, EQUIPO DE ASPIRACION, MONTADO EN ARMARIO METALICO MURAL, CON PROTECCION IP-53 ALIMENTACION 230 V 50 HZ INCLUIDOS: 20 FILTROS EXTRAPLANOS TIPO PL 1 MANUAL DE MONTAJE, USO Y MANTENIMIENTO | -2 | Articulo | 1 | 1 | 6781 |  | 1 | Sotano 1 C508 | tha | 20231228 | 19000101
11778 | 2177 | -1 | 3541 | T01OT0KMQ18T | KMQ-212 18 TOMAS | DETECTOR DE CO TIPO KMQ 212 CO 18 TOMAS PARA DETECCION DE MONOXIDO DE CARBONO EN AIRE AMBIENTE, MARGEN DE MEDIDA 0...300 PPM, HOMOLOGACION MINER CDM 0004, DISPUESTO PARA 18 PUNTOS DE DETECCION, CON BLOQUE DE VALVULAS DE CONMUTACION, MEDIDAS DE FLUJO CON VIGILANCIA, SENSOR DE OXIDACION ELECTROQUIMICA (DURACION APROX.3 A¥OS),MICROORDENADOR DE CONTROL CON DISPLAY, EQUIPO DE ASPIRACION, MONTADO EN ARMARIO METALICO MURAL, CON PROTECCION IP-53 ALIMENTACION A 230 V 50 HZ INCLUIDOS: 18 FILTROS EXTRAPLANOS TIPO PL 1 MANUAL DE MONTAJE, USO Y MANTENIMIENTO | -2 | Articulo | 1 | 1 | 6131 |  | 1 | P -2 Zona B | tha | 20231228 | 19000101
11779 | 2177 | -1 | 3541 | T01OT0KMQ18T | KMQ-212 18 TOMAS | DETECTOR DE CO TIPO KMQ 212 CO 18 TOMAS PARA DETECCION DE MONOXIDO DE CARBONO EN AIRE AMBIENTE, MARGEN DE MEDIDA 0...300 PPM, HOMOLOGACION MINER CDM 0004, DISPUESTO PARA 18 PUNTOS DE DETECCION, CON BLOQUE DE VALVULAS DE CONMUTACION, MEDIDAS DE FLUJO CON VIGILANCIA, SENSOR DE OXIDACION ELECTROQUIMICA (DURACION APROX.3 A¥OS),MICROORDENADOR DE CONTROL CON DISPLAY, EQUIPO DE ASPIRACION, MONTADO EN ARMARIO METALICO MURAL, CON PROTECCION IP-53 ALIMENTACION A 230 V 50 HZ INCLUIDOS: 18 FILTROS EXTRAPLANOS TIPO PL 1 MANUAL DE MONTAJE, USO Y MANTENIMIENTO | -2 | Articulo | 1 | 1 | 6132 |  | 1 | P -1 Zona C | tha | 20231228 | 19000101
11780 | 2177 | -1 | 3541 | T01OT0KMQ18T | KMQ-212 18 TOMAS | DETECTOR DE CO TIPO KMQ 212 CO 18 TOMAS PARA DETECCION DE MONOXIDO DE CARBONO EN AIRE AMBIENTE, MARGEN DE MEDIDA 0...300 PPM, HOMOLOGACION MINER CDM 0004, DISPUESTO PARA 18 PUNTOS DE DETECCION, CON BLOQUE DE VALVULAS DE CONMUTACION, MEDIDAS DE FLUJO CON VIGILANCIA, SENSOR DE OXIDACION ELECTROQUIMICA (DURACION APROX.3 A¥OS),MICROORDENADOR DE CONTROL CON DISPLAY, EQUIPO DE ASPIRACION, MONTADO EN ARMARIO METALICO MURAL, CON PROTECCION IP-53 ALIMENTACION A 230 V 50 HZ INCLUIDOS: 18 FILTROS EXTRAPLANOS TIPO PL 1 MANUAL DE MONTAJE, USO Y MANTENIMIENTO | -2 | Articulo | 1 | 1 | 8365 |  | 1 | P -1 Zona A | tha | 20231228 | 19000101
11781 | 2177 | -1 | 3541 | T01OT0KMQ18T | KMQ-212 18 TOMAS | DETECTOR DE CO TIPO KMQ 212 CO 18 TOMAS PARA DETECCION DE MONOXIDO DE CARBONO EN AIRE AMBIENTE, MARGEN DE MEDIDA 0...300 PPM, HOMOLOGACION MINER CDM 0004, DISPUESTO PARA 18 PUNTOS DE DETECCION, CON BLOQUE DE VALVULAS DE CONMUTACION, MEDIDAS DE FLUJO CON VIGILANCIA, SENSOR DE OXIDACION ELECTROQUIMICA (DURACION APROX.3 A¥OS),MICROORDENADOR DE CONTROL CON DISPLAY, EQUIPO DE ASPIRACION, MONTADO EN ARMARIO METALICO MURAL, CON PROTECCION IP-53 ALIMENTACION A 230 V 50 HZ INCLUIDOS: 18 FILTROS EXTRAPLANOS TIPO PL 1 MANUAL DE MONTAJE, USO Y MANTENIMIENTO | -2 | Articulo | 1 | 1 | 6159 |  | 1 | P -3 Zona C | tha | 20231228 | 19000101
11782 | 2177 | -1 | 3541 | T01OT0KMQ18T | KMQ-212 18 TOMAS | DETECTOR DE CO TIPO KMQ 212 CO 18 TOMAS PARA DETECCION DE MONOXIDO DE CARBONO EN AIRE AMBIENTE, MARGEN DE MEDIDA 0...300 PPM, HOMOLOGACION MINER CDM 0004, DISPUESTO PARA 18 PUNTOS DE DETECCION, CON BLOQUE DE VALVULAS DE CONMUTACION, MEDIDAS DE FLUJO CON VIGILANCIA, SENSOR DE OXIDACION ELECTROQUIMICA (DURACION APROX.3 A¥OS),MICROORDENADOR DE CONTROL CON DISPLAY, EQUIPO DE ASPIRACION, MONTADO EN ARMARIO METALICO MURAL, CON PROTECCION IP-53 ALIMENTACION A 230 V 50 HZ INCLUIDOS: 18 FILTROS EXTRAPLANOS TIPO PL 1 MANUAL DE MONTAJE, USO Y MANTENIMIENTO | -2 | Articulo | 1 | 1 | 6160 |  | 1 | P -2 Zona C | tha | 20231228 | 19000101
11783 | 2178 | -1 | 3542 | T01OT0KMQ20T | KMQ-212 20 TOMAS | DETECTOR DE CO TIPO KMQ 212 CO 20 TOMAS PARA DETECCION DE MONOXIDO DE CARBONO EN AIRE AMBIENTE, MARGEN DE MEDIDA 0...300 PPM, HOMOLOGACION MINER CDM 0004, DISPUESTO PARA 20 PUNTOS DE DETECCION, CON BLOQUE DE VALVULAS DE CONMUTACION, MEDIDAS DE FLUJO CON VIGILANCIA, SENSOR DE OXIDACION ELECTROQUIMICA (DURACION APROX.3 A¥OS),MICROORDENADOR DE CONTROL CON DISPLAY, EQUIPO DE ASPIRACION, MONTADO EN ARMARIO METALICO MURAL, CON PROTECCION IP-53 ALIMENTACION 230 V 50 HZ INCLUIDOS: 20 FILTROS EXTRAPLANOS TIPO PL 1 MANUAL DE MONTAJE, USO Y MANTENIMIENTO | -2 | Articulo | 1 | 1 | 6800 |  | 1 | P -2 | tha | 20231228 | 19000101
11784 | 2178 | -1 | 3542 | T01OT0KMQ20T | KMQ-212 20 TOMAS | DETECTOR DE CO TIPO KMQ 212 CO 20 TOMAS PARA DETECCION DE MONOXIDO DE CARBONO EN AIRE AMBIENTE, MARGEN DE MEDIDA 0...300 PPM, HOMOLOGACION MINER CDM 0004, DISPUESTO PARA 20 PUNTOS DE DETECCION, CON BLOQUE DE VALVULAS DE CONMUTACION, MEDIDAS DE FLUJO CON VIGILANCIA, SENSOR DE OXIDACION ELECTROQUIMICA (DURACION APROX.3 A¥OS),MICROORDENADOR DE CONTROL CON DISPLAY, EQUIPO DE ASPIRACION, MONTADO EN ARMARIO METALICO MURAL, CON PROTECCION IP-53 ALIMENTACION 230 V 50 HZ INCLUIDOS: 20 FILTROS EXTRAPLANOS TIPO PL 1 MANUAL DE MONTAJE, USO Y MANTENIMIENTO | -2 | Articulo | 1 | 1 | 6801 |  | 1 | P -1 | tha | 20231228 | 19000101
11785 | 2178 | -1 | 3541 | T01OT0KMQ18T | KMQ-212 18 TOMAS | DETECTOR DE CO TIPO KMQ 212 CO 18 TOMAS PARA DETECCION DE MONOXIDO DE CARBONO EN AIRE AMBIENTE, MARGEN DE MEDIDA 0...300 PPM, HOMOLOGACION MINER CDM 0004, DISPUESTO PARA 18 PUNTOS DE DETECCION, CON BLOQUE DE VALVULAS DE CONMUTACION, MEDIDAS DE FLUJO CON VIGILANCIA, SENSOR DE OXIDACION ELECTROQUIMICA (DURACION APROX.3 A¥OS),MICROORDENADOR DE CONTROL CON DISPLAY, EQUIPO DE ASPIRACION, MONTADO EN ARMARIO METALICO MURAL, CON PROTECCION IP-53 ALIMENTACION A 230 V 50 HZ INCLUIDOS: 18 FILTROS EXTRAPLANOS TIPO PL 1 MANUAL DE MONTAJE, USO Y MANTENIMIENTO | -2 | Articulo | 1 | 1 | 6802 |  | 1 | P -3 | tha | 20231228 | 19000101
11786 | 2178 | -1 | 3541 | T01OT0KMQ18T | KMQ-212 18 TOMAS | DETECTOR DE CO TIPO KMQ 212 CO 18 TOMAS PARA DETECCION DE MONOXIDO DE CARBONO EN AIRE AMBIENTE, MARGEN DE MEDIDA 0...300 PPM, HOMOLOGACION MINER CDM 0004, DISPUESTO PARA 18 PUNTOS DE DETECCION, CON BLOQUE DE VALVULAS DE CONMUTACION, MEDIDAS DE FLUJO CON VIGILANCIA, SENSOR DE OXIDACION ELECTROQUIMICA (DURACION APROX.3 A¥OS),MICROORDENADOR DE CONTROL CON DISPLAY, EQUIPO DE ASPIRACION, MONTADO EN ARMARIO METALICO MURAL, CON PROTECCION IP-53 ALIMENTACION A 230 V 50 HZ INCLUIDOS: 18 FILTROS EXTRAPLANOS TIPO PL 1 MANUAL DE MONTAJE, USO Y MANTENIMIENTO | -2 | Articulo | 1 | 1 | 6803 |  | 1 | P -4 | tha | 20231228 | 19000101
11787 | 2179 | -1 | 3542 | T01OT0KMQ20T | KMQ-212 20 TOMAS | DETECTOR DE CO TIPO KMQ 212 CO 20 TOMAS PARA DETECCION DE MONOXIDO DE CARBONO EN AIRE AMBIENTE, MARGEN DE MEDIDA 0...300 PPM, HOMOLOGACION MINER CDM 0004, DISPUESTO PARA 20 PUNTOS DE DETECCION, CON BLOQUE DE VALVULAS DE CONMUTACION, MEDIDAS DE FLUJO CON VIGILANCIA, SENSOR DE OXIDACION ELECTROQUIMICA (DURACION APROX.3 A¥OS),MICROORDENADOR DE CONTROL CON DISPLAY, EQUIPO DE ASPIRACION, MONTADO EN ARMARIO METALICO MURAL, CON PROTECCION IP-53 ALIMENTACION 230 V 50 HZ INCLUIDOS: 20 FILTROS EXTRAPLANOS TIPO PL 1 MANUAL DE MONTAJE, USO Y MANTENIMIENTO | -2 | Articulo | 1 | 1 | 0001 |  | 1 |  | tha | 20231228 | 19000101
11788 | 2179 | -1 | 3542 | T01OT0KMQ20T | KMQ-212 20 TOMAS | DETECTOR DE CO TIPO KMQ 212 CO 20 TOMAS PARA DETECCION DE MONOXIDO DE CARBONO EN AIRE AMBIENTE, MARGEN DE MEDIDA 0...300 PPM, HOMOLOGACION MINER CDM 0004, DISPUESTO PARA 20 PUNTOS DE DETECCION, CON BLOQUE DE VALVULAS DE CONMUTACION, MEDIDAS DE FLUJO CON VIGILANCIA, SENSOR DE OXIDACION ELECTROQUIMICA (DURACION APROX.3 A¥OS),MICROORDENADOR DE CONTROL CON DISPLAY, EQUIPO DE ASPIRACION, MONTADO EN ARMARIO METALICO MURAL, CON PROTECCION IP-53 ALIMENTACION 230 V 50 HZ INCLUIDOS: 20 FILTROS EXTRAPLANOS TIPO PL 1 MANUAL DE MONTAJE, USO Y MANTENIMIENTO | -2 | Articulo | 1 | 1 | 0002 |  | 1 |  | tha | 20231228 | 19000101
11789 | 2180 | -1 | 3537 | T01OT0KMQ10T | KMQ-212 10 TOMAS | DETECTOR DE CO TIPO KMQ 212 CO 10 TOMAS PARA DETECCION DE MONOXIDO DE CARBONO EN AIRE AMBIENTE, MARGEN DE MEDIDA 0...300 PPM, HOMOLOGACION MINER CDM 0004, DISPUESTO PARA 10 PUNTOS DE DETECCION, CON BLOQUE DE VALVULAS DE CONMUTACION, MEDIDAS DE FLUJO CON VIGILANCIA, SENSOR DE OXIDACION ELECTROQUIMICA (DURACION APROX.3 A¥OS),MICROORDENADOR DE CONTROL CON DISPLAY, EQUIPO DE ASPIRACION, MONTADO EN ARMARIO METALICO MURAL, CON PROTECCION IP-53 ALIMENTACION 230 V 50 HZ INCLUIDOS: 10 FILTROS EXTRAPLANOS TIPO PL 1 MANUAL DE MONTAJE, USO Y MANTENIMIENTO | -2 | Articulo | 1 | 1 | 6115 |  | 1 | S3 | tha | 20231228 | 19000101
11790 | 2180 | -1 | 3537 | T01OT0KMQ10T | KMQ-212 10 TOMAS | DETECTOR DE CO TIPO KMQ 212 CO 10 TOMAS PARA DETECCION DE MONOXIDO DE CARBONO EN AIRE AMBIENTE, MARGEN DE MEDIDA 0...300 PPM, HOMOLOGACION MINER CDM 0004, DISPUESTO PARA 10 PUNTOS DE DETECCION, CON BLOQUE DE VALVULAS DE CONMUTACION, MEDIDAS DE FLUJO CON VIGILANCIA, SENSOR DE OXIDACION ELECTROQUIMICA (DURACION APROX.3 A¥OS),MICROORDENADOR DE CONTROL CON DISPLAY, EQUIPO DE ASPIRACION, MONTADO EN ARMARIO METALICO MURAL, CON PROTECCION IP-53 ALIMENTACION 230 V 50 HZ INCLUIDOS: 10 FILTROS EXTRAPLANOS TIPO PL 1 MANUAL DE MONTAJE, USO Y MANTENIMIENTO | -2 | Articulo | 1 | 1 | 6116 |  | 1 | S1 | tha | 20231228 | 19000101
11791 | 2180 | -1 | 3537 | T01OT0KMQ10T | KMQ-212 10 TOMAS | DETECTOR DE CO TIPO KMQ 212 CO 10 TOMAS PARA DETECCION DE MONOXIDO DE CARBONO EN AIRE AMBIENTE, MARGEN DE MEDIDA 0...300 PPM, HOMOLOGACION MINER CDM 0004, DISPUESTO PARA 10 PUNTOS DE DETECCION, CON BLOQUE DE VALVULAS DE CONMUTACION, MEDIDAS DE FLUJO CON VIGILANCIA, SENSOR DE OXIDACION ELECTROQUIMICA (DURACION APROX.3 A¥OS),MICROORDENADOR DE CONTROL CON DISPLAY, EQUIPO DE ASPIRACION, MONTADO EN ARMARIO METALICO MURAL, CON PROTECCION IP-53 ALIMENTACION 230 V 50 HZ INCLUIDOS: 10 FILTROS EXTRAPLANOS TIPO PL 1 MANUAL DE MONTAJE, USO Y MANTENIMIENTO | -2 | Articulo | 1 | 1 | 6117 |  | 1 | S2 | tha | 20231228 | 19000101
11792 | 2181 | -1 | 7031 | T01KM212ND14 | KMQ-212 ND 14 TOMAS GARAJE | DETECTOR DE CO TIPO KMQ 212 ND 14 TOMAS PARA DETECCION DE MONOXIDO DE CARBONO EN AIRE AMBIENTE, MARGEN DE MEDIDA 0...300 PPM, HOMOLOGACION MINER CDM0000007, DISPUESTO PARA 14 PUNTOS DE DETECCION, CON BLOQUE DE VALVULAS DE CONMUTACION, MEDIDAS DE FLUJO CON VIGILANCIA, SENSOR DE OXIDACION ELECTROQUIMICA (DURACION APROX.3 A¥OS),MICROORDENADOR DE CONTROL CON DISPLAY, EQUIPO DE ASPIRACION, MONTADO EN ARMARIO METALICO MURAL, CON PROTECCION IP-53 ALIMENTACION 230 V 50 HZ INCLUIDOS: 14 FILTROS EXTRAPLANOS TIPO PL 1 MANUAL DE MONTAJE, USO Y MANTENIMIENTO N§ SERIE: | -2 | Articulo | 1 | 1 | 7190 |  | 1 | S2 | tha | 20231228 | 19000101
11793 | 2181 | -1 | 7031 | T01KM212ND14 | KMQ-212 ND 14 TOMAS GARAJE | DETECTOR DE CO TIPO KMQ 212 ND 14 TOMAS PARA DETECCION DE MONOXIDO DE CARBONO EN AIRE AMBIENTE, MARGEN DE MEDIDA 0...300 PPM, HOMOLOGACION MINER CDM0000007, DISPUESTO PARA 14 PUNTOS DE DETECCION, CON BLOQUE DE VALVULAS DE CONMUTACION, MEDIDAS DE FLUJO CON VIGILANCIA, SENSOR DE OXIDACION ELECTROQUIMICA (DURACION APROX.3 A¥OS),MICROORDENADOR DE CONTROL CON DISPLAY, EQUIPO DE ASPIRACION, MONTADO EN ARMARIO METALICO MURAL, CON PROTECCION IP-53 ALIMENTACION 230 V 50 HZ INCLUIDOS: 14 FILTROS EXTRAPLANOS TIPO PL 1 MANUAL DE MONTAJE, USO Y MANTENIMIENTO N§ SERIE: | -2 | Articulo | 1 | 1 | 7191 |  | 1 | S1 | tha | 20231228 | 19000101
11794 | 2181 | -1 | 7031 | T01KM212ND14 | KMQ-212 ND 14 TOMAS GARAJE | DETECTOR DE CO TIPO KMQ 212 ND 14 TOMAS PARA DETECCION DE MONOXIDO DE CARBONO EN AIRE AMBIENTE, MARGEN DE MEDIDA 0...300 PPM, HOMOLOGACION MINER CDM0000007, DISPUESTO PARA 14 PUNTOS DE DETECCION, CON BLOQUE DE VALVULAS DE CONMUTACION, MEDIDAS DE FLUJO CON VIGILANCIA, SENSOR DE OXIDACION ELECTROQUIMICA (DURACION APROX.3 A¥OS),MICROORDENADOR DE CONTROL CON DISPLAY, EQUIPO DE ASPIRACION, MONTADO EN ARMARIO METALICO MURAL, CON PROTECCION IP-53 ALIMENTACION 230 V 50 HZ INCLUIDOS: 14 FILTROS EXTRAPLANOS TIPO PL 1 MANUAL DE MONTAJE, USO Y MANTENIMIENTO N§ SERIE: | -2 | Articulo | 1 | 1 | 7192 |  | 1 | S2 | tha | 20231228 | 19000101
11795 | 2181 | -1 | 7031 | T01KM212ND14 | KMQ-212 ND 14 TOMAS GARAJE | DETECTOR DE CO TIPO KMQ 212 ND 14 TOMAS PARA DETECCION DE MONOXIDO DE CARBONO EN AIRE AMBIENTE, MARGEN DE MEDIDA 0...300 PPM, HOMOLOGACION MINER CDM0000007, DISPUESTO PARA 14 PUNTOS DE DETECCION, CON BLOQUE DE VALVULAS DE CONMUTACION, MEDIDAS DE FLUJO CON VIGILANCIA, SENSOR DE OXIDACION ELECTROQUIMICA (DURACION APROX.3 A¥OS),MICROORDENADOR DE CONTROL CON DISPLAY, EQUIPO DE ASPIRACION, MONTADO EN ARMARIO METALICO MURAL, CON PROTECCION IP-53 ALIMENTACION 230 V 50 HZ INCLUIDOS: 14 FILTROS EXTRAPLANOS TIPO PL 1 MANUAL DE MONTAJE, USO Y MANTENIMIENTO N§ SERIE: | -2 | Articulo | 1 | 1 | 7195 |  | 1 | S1 | tha | 20231228 | 19000101
11796 | 2182 | -1 | 7034 | T01KM212ND20 | KMQ-212 ND 20 TOMAS GARAJE | DETECTOR DE CO TIPO KMQ 212 ND 20 TOMAS PARA DETECCION DE MONOXIDO DE CARBONO EN AIRE AMBIENTE, MARGEN DE MEDIDA 0...300 PPM, HOMOLOGACION MINER CDM0000007, DISPUESTO PARA 20 PUNTOS DE DETECCION, CON BLOQUE DE VALVULAS DE CONMUTACION, MEDIDAS DE FLUJO CON VIGILANCIA, SENSOR DE OXIDACION ELECTROQUIMICA (DURACION APROX.3 A¥OS),MICROORDENADOR DE CONTROL CON DISPLAY, EQUIPO DE ASPIRACION, MONTADO EN ARMARIO METALICO MURAL, CON PROTECCION IP-53 ALIMENTACION 230 V 50 HZ INCLUIDOS: 20 FILTROS EXTRAPLANOS TIPO PL 1 MANUAL DE MONTAJE, USO Y MANTENIMIENTO N§ SERIE: | -2 | Articulo | 1 | 1 | 7418 |  | 1 | P2 C | tha | 20231228 | 19000101
11797 | 2182 | -1 | 7034 | T01KM212ND20 | KMQ-212 ND 20 TOMAS GARAJE | DETECTOR DE CO TIPO KMQ 212 ND 20 TOMAS PARA DETECCION DE MONOXIDO DE CARBONO EN AIRE AMBIENTE, MARGEN DE MEDIDA 0...300 PPM, HOMOLOGACION MINER CDM0000007, DISPUESTO PARA 20 PUNTOS DE DETECCION, CON BLOQUE DE VALVULAS DE CONMUTACION, MEDIDAS DE FLUJO CON VIGILANCIA, SENSOR DE OXIDACION ELECTROQUIMICA (DURACION APROX.3 A¥OS),MICROORDENADOR DE CONTROL CON DISPLAY, EQUIPO DE ASPIRACION, MONTADO EN ARMARIO METALICO MURAL, CON PROTECCION IP-53 ALIMENTACION 230 V 50 HZ INCLUIDOS: 20 FILTROS EXTRAPLANOS TIPO PL 1 MANUAL DE MONTAJE, USO Y MANTENIMIENTO N§ SERIE: | -2 | Articulo | 1 | 1 | 7419 |  | 1 | P3 8 | tha | 20231228 | 19000101
11798 | 2182 | -1 | 7034 | T01KM212ND20 | KMQ-212 ND 20 TOMAS GARAJE | DETECTOR DE CO TIPO KMQ 212 ND 20 TOMAS PARA DETECCION DE MONOXIDO DE CARBONO EN AIRE AMBIENTE, MARGEN DE MEDIDA 0...300 PPM, HOMOLOGACION MINER CDM0000007, DISPUESTO PARA 20 PUNTOS DE DETECCION, CON BLOQUE DE VALVULAS DE CONMUTACION, MEDIDAS DE FLUJO CON VIGILANCIA, SENSOR DE OXIDACION ELECTROQUIMICA (DURACION APROX.3 A¥OS),MICROORDENADOR DE CONTROL CON DISPLAY, EQUIPO DE ASPIRACION, MONTADO EN ARMARIO METALICO MURAL, CON PROTECCION IP-53 ALIMENTACION 230 V 50 HZ INCLUIDOS: 20 FILTROS EXTRAPLANOS TIPO PL 1 MANUAL DE MONTAJE, USO Y MANTENIMIENTO N§ SERIE: | -2 | Articulo | 1 | 1 | 7420 |  | 1 | S-S | tha | 20231228 | 19000101
11799 | 2182 | -1 | 7034 | T01KM212ND20 | KMQ-212 ND 20 TOMAS GARAJE | DETECTOR DE CO TIPO KMQ 212 ND 20 TOMAS PARA DETECCION DE MONOXIDO DE CARBONO EN AIRE AMBIENTE, MARGEN DE MEDIDA 0...300 PPM, HOMOLOGACION MINER CDM0000007, DISPUESTO PARA 20 PUNTOS DE DETECCION, CON BLOQUE DE VALVULAS DE CONMUTACION, MEDIDAS DE FLUJO CON VIGILANCIA, SENSOR DE OXIDACION ELECTROQUIMICA (DURACION APROX.3 A¥OS),MICROORDENADOR DE CONTROL CON DISPLAY, EQUIPO DE ASPIRACION, MONTADO EN ARMARIO METALICO MURAL, CON PROTECCION IP-53 ALIMENTACION 230 V 50 HZ INCLUIDOS: 20 FILTROS EXTRAPLANOS TIPO PL 1 MANUAL DE MONTAJE, USO Y MANTENIMIENTO N§ SERIE: | -2 | Articulo | 1 | 1 | 7421 |  | 1 | P3 216 | tha | 20231228 | 19000101
11800 | 2182 | -1 | 7034 | T01KM212ND20 | KMQ-212 ND 20 TOMAS GARAJE | DETECTOR DE CO TIPO KMQ 212 ND 20 TOMAS PARA DETECCION DE MONOXIDO DE CARBONO EN AIRE AMBIENTE, MARGEN DE MEDIDA 0...300 PPM, HOMOLOGACION MINER CDM0000007, DISPUESTO PARA 20 PUNTOS DE DETECCION, CON BLOQUE DE VALVULAS DE CONMUTACION, MEDIDAS DE FLUJO CON VIGILANCIA, SENSOR DE OXIDACION ELECTROQUIMICA (DURACION APROX.3 A¥OS),MICROORDENADOR DE CONTROL CON DISPLAY, EQUIPO DE ASPIRACION, MONTADO EN ARMARIO METALICO MURAL, CON PROTECCION IP-53 ALIMENTACION 230 V 50 HZ INCLUIDOS: 20 FILTROS EXTRAPLANOS TIPO PL 1 MANUAL DE MONTAJE, USO Y MANTENIMIENTO N§ SERIE: | -2 | Articulo | 1 | 1 | 7422 |  | 1 | S5 | tha | 20231228 | 19000101
11801 | 2182 | -1 | 7034 | T01KM212ND20 | KMQ-212 ND 20 TOMAS GARAJE | DETECTOR DE CO TIPO KMQ 212 ND 20 TOMAS PARA DETECCION DE MONOXIDO DE CARBONO EN AIRE AMBIENTE, MARGEN DE MEDIDA 0...300 PPM, HOMOLOGACION MINER CDM0000007, DISPUESTO PARA 20 PUNTOS DE DETECCION, CON BLOQUE DE VALVULAS DE CONMUTACION, MEDIDAS DE FLUJO CON VIGILANCIA, SENSOR DE OXIDACION ELECTROQUIMICA (DURACION APROX.3 A¥OS),MICROORDENADOR DE CONTROL CON DISPLAY, EQUIPO DE ASPIRACION, MONTADO EN ARMARIO METALICO MURAL, CON PROTECCION IP-53 ALIMENTACION 230 V 50 HZ INCLUIDOS: 20 FILTROS EXTRAPLANOS TIPO PL 1 MANUAL DE MONTAJE, USO Y MANTENIMIENTO N§ SERIE: | -2 | Articulo | 1 | 1 | 7423 |  | 1 | P2 108 | tha | 20231228 | 19000101
11802 | 2183 | -1 | 7034 | T01KM212ND20 | KMQ-212 ND 20 TOMAS GARAJE | DETECTOR DE CO TIPO KMQ 212 ND 20 TOMAS PARA DETECCION DE MONOXIDO DE CARBONO EN AIRE AMBIENTE, MARGEN DE MEDIDA 0...300 PPM, HOMOLOGACION MINER CDM0000007, DISPUESTO PARA 20 PUNTOS DE DETECCION, CON BLOQUE DE VALVULAS DE CONMUTACION, MEDIDAS DE FLUJO CON VIGILANCIA, SENSOR DE OXIDACION ELECTROQUIMICA (DURACION APROX.3 A¥OS),MICROORDENADOR DE CONTROL CON DISPLAY, EQUIPO DE ASPIRACION, MONTADO EN ARMARIO METALICO MURAL, CON PROTECCION IP-53 ALIMENTACION 230 V 50 HZ INCLUIDOS: 20 FILTROS EXTRAPLANOS TIPO PL 1 MANUAL DE MONTAJE, USO Y MANTENIMIENTO N§ SERIE: | -2 | Articulo | 1 | 1 | 7889 |  | 1 | S1 365 | tha | 20231228 | 19000101
11803 | 2183 | -1 | 7034 | T01KM212ND20 | KMQ-212 ND 20 TOMAS GARAJE | DETECTOR DE CO TIPO KMQ 212 ND 20 TOMAS PARA DETECCION DE MONOXIDO DE CARBONO EN AIRE AMBIENTE, MARGEN DE MEDIDA 0...300 PPM, HOMOLOGACION MINER CDM0000007, DISPUESTO PARA 20 PUNTOS DE DETECCION, CON BLOQUE DE VALVULAS DE CONMUTACION, MEDIDAS DE FLUJO CON VIGILANCIA, SENSOR DE OXIDACION ELECTROQUIMICA (DURACION APROX.3 A¥OS),MICROORDENADOR DE CONTROL CON DISPLAY, EQUIPO DE ASPIRACION, MONTADO EN ARMARIO METALICO MURAL, CON PROTECCION IP-53 ALIMENTACION 230 V 50 HZ INCLUIDOS: 20 FILTROS EXTRAPLANOS TIPO PL 1 MANUAL DE MONTAJE, USO Y MANTENIMIENTO N§ SERIE: | -2 | Articulo | 1 | 1 | 7890 |  | 1 | S1 448 | tha | 20231228 | 19000101
11804 | 2183 | -1 | 7034 | T01KM212ND20 | KMQ-212 ND 20 TOMAS GARAJE | DETECTOR DE CO TIPO KMQ 212 ND 20 TOMAS PARA DETECCION DE MONOXIDO DE CARBONO EN AIRE AMBIENTE, MARGEN DE MEDIDA 0...300 PPM, HOMOLOGACION MINER CDM0000007, DISPUESTO PARA 20 PUNTOS DE DETECCION, CON BLOQUE DE VALVULAS DE CONMUTACION, MEDIDAS DE FLUJO CON VIGILANCIA, SENSOR DE OXIDACION ELECTROQUIMICA (DURACION APROX.3 A¥OS),MICROORDENADOR DE CONTROL CON DISPLAY, EQUIPO DE ASPIRACION, MONTADO EN ARMARIO METALICO MURAL, CON PROTECCION IP-53 ALIMENTACION 230 V 50 HZ INCLUIDOS: 20 FILTROS EXTRAPLANOS TIPO PL 1 MANUAL DE MONTAJE, USO Y MANTENIMIENTO N§ SERIE: | -2 | Articulo | 1 | 1 | 7891 |  | 1 | S1 3 | tha | 20231228 | 19000101
11805 | 2183 | -1 | 7034 | T01KM212ND20 | KMQ-212 ND 20 TOMAS GARAJE | DETECTOR DE CO TIPO KMQ 212 ND 20 TOMAS PARA DETECCION DE MONOXIDO DE CARBONO EN AIRE AMBIENTE, MARGEN DE MEDIDA 0...300 PPM, HOMOLOGACION MINER CDM0000007, DISPUESTO PARA 20 PUNTOS DE DETECCION, CON BLOQUE DE VALVULAS DE CONMUTACION, MEDIDAS DE FLUJO CON VIGILANCIA, SENSOR DE OXIDACION ELECTROQUIMICA (DURACION APROX.3 A¥OS),MICROORDENADOR DE CONTROL CON DISPLAY, EQUIPO DE ASPIRACION, MONTADO EN ARMARIO METALICO MURAL, CON PROTECCION IP-53 ALIMENTACION 230 V 50 HZ INCLUIDOS: 20 FILTROS EXTRAPLANOS TIPO PL 1 MANUAL DE MONTAJE, USO Y MANTENIMIENTO N§ SERIE: | -2 | Articulo | 1 | 1 | 7892 |  | 1 | S1 147 | tha | 20231228 | 19000101
11806 | 2183 | -1 | 7034 | T01KM212ND20 | KMQ-212 ND 20 TOMAS GARAJE | DETECTOR DE CO TIPO KMQ 212 ND 20 TOMAS PARA DETECCION DE MONOXIDO DE CARBONO EN AIRE AMBIENTE, MARGEN DE MEDIDA 0...300 PPM, HOMOLOGACION MINER CDM0000007, DISPUESTO PARA 20 PUNTOS DE DETECCION, CON BLOQUE DE VALVULAS DE CONMUTACION, MEDIDAS DE FLUJO CON VIGILANCIA, SENSOR DE OXIDACION ELECTROQUIMICA (DURACION APROX.3 A¥OS),MICROORDENADOR DE CONTROL CON DISPLAY, EQUIPO DE ASPIRACION, MONTADO EN ARMARIO METALICO MURAL, CON PROTECCION IP-53 ALIMENTACION 230 V 50 HZ INCLUIDOS: 20 FILTROS EXTRAPLANOS TIPO PL 1 MANUAL DE MONTAJE, USO Y MANTENIMIENTO N§ SERIE: | -2 | Articulo | 1 | 1 | 7893 |  | 1 | S2 553 | tha | 20231228 | 19000101
11807 | 2183 | -1 | 7034 | T01KM212ND20 | KMQ-212 ND 20 TOMAS GARAJE | DETECTOR DE CO TIPO KMQ 212 ND 20 TOMAS PARA DETECCION DE MONOXIDO DE CARBONO EN AIRE AMBIENTE, MARGEN DE MEDIDA 0...300 PPM, HOMOLOGACION MINER CDM0000007, DISPUESTO PARA 20 PUNTOS DE DETECCION, CON BLOQUE DE VALVULAS DE CONMUTACION, MEDIDAS DE FLUJO CON VIGILANCIA, SENSOR DE OXIDACION ELECTROQUIMICA (DURACION APROX.3 A¥OS),MICROORDENADOR DE CONTROL CON DISPLAY, EQUIPO DE ASPIRACION, MONTADO EN ARMARIO METALICO MURAL, CON PROTECCION IP-53 ALIMENTACION 230 V 50 HZ INCLUIDOS: 20 FILTROS EXTRAPLANOS TIPO PL 1 MANUAL DE MONTAJE, USO Y MANTENIMIENTO N§ SERIE: | -2 | Articulo | 1 | 1 | 7894 |  | 1 | S2 612 | tha | 20231228 | 19000101
11808 | 2183 | -1 | 7034 | T01KM212ND20 | KMQ-212 ND 20 TOMAS GARAJE | DETECTOR DE CO TIPO KMQ 212 ND 20 TOMAS PARA DETECCION DE MONOXIDO DE CARBONO EN AIRE AMBIENTE, MARGEN DE MEDIDA 0...300 PPM, HOMOLOGACION MINER CDM0000007, DISPUESTO PARA 20 PUNTOS DE DETECCION, CON BLOQUE DE VALVULAS DE CONMUTACION, MEDIDAS DE FLUJO CON VIGILANCIA, SENSOR DE OXIDACION ELECTROQUIMICA (DURACION APROX.3 A¥OS),MICROORDENADOR DE CONTROL CON DISPLAY, EQUIPO DE ASPIRACION, MONTADO EN ARMARIO METALICO MURAL, CON PROTECCION IP-53 ALIMENTACION 230 V 50 HZ INCLUIDOS: 20 FILTROS EXTRAPLANOS TIPO PL 1 MANUAL DE MONTAJE, USO Y MANTENIMIENTO N§ SERIE: | -2 | Articulo | 1 | 1 | 7895 |  | 1 | S2 327 | tha | 20231228 | 19000101
11809 | 2183 | -1 | 7034 | T01KM212ND20 | KMQ-212 ND 20 TOMAS GARAJE | DETECTOR DE CO TIPO KMQ 212 ND 20 TOMAS PARA DETECCION DE MONOXIDO DE CARBONO EN AIRE AMBIENTE, MARGEN DE MEDIDA 0...300 PPM, HOMOLOGACION MINER CDM0000007, DISPUESTO PARA 20 PUNTOS DE DETECCION, CON BLOQUE DE VALVULAS DE CONMUTACION, MEDIDAS DE FLUJO CON VIGILANCIA, SENSOR DE OXIDACION ELECTROQUIMICA (DURACION APROX.3 A¥OS),MICROORDENADOR DE CONTROL CON DISPLAY, EQUIPO DE ASPIRACION, MONTADO EN ARMARIO METALICO MURAL, CON PROTECCION IP-53 ALIMENTACION 230 V 50 HZ INCLUIDOS: 20 FILTROS EXTRAPLANOS TIPO PL 1 MANUAL DE MONTAJE, USO Y MANTENIMIENTO N§ SERIE: | -2 | Articulo | 1 | 1 | 7896 |  | 1 | S2 17 | tha | 20231228 | 19000101
11810 | 2183 | -1 | 7034 | T01KM212ND20 | KMQ-212 ND 20 TOMAS GARAJE | DETECTOR DE CO TIPO KMQ 212 ND 20 TOMAS PARA DETECCION DE MONOXIDO DE CARBONO EN AIRE AMBIENTE, MARGEN DE MEDIDA 0...300 PPM, HOMOLOGACION MINER CDM0000007, DISPUESTO PARA 20 PUNTOS DE DETECCION, CON BLOQUE DE VALVULAS DE CONMUTACION, MEDIDAS DE FLUJO CON VIGILANCIA, SENSOR DE OXIDACION ELECTROQUIMICA (DURACION APROX.3 A¥OS),MICROORDENADOR DE CONTROL CON DISPLAY, EQUIPO DE ASPIRACION, MONTADO EN ARMARIO METALICO MURAL, CON PROTECCION IP-53 ALIMENTACION 230 V 50 HZ INCLUIDOS: 20 FILTROS EXTRAPLANOS TIPO PL 1 MANUAL DE MONTAJE, USO Y MANTENIMIENTO N§ SERIE: | -2 | Articulo | 1 | 1 | 7897 |  | 1 | S2 14 | tha | 20231228 | 19000101
11811 | 2183 | -1 | 7033 | T01KM212ND18 | KMQ-212 ND 18 TOMAS GARAJE | DETECTOR DE CO TIPO KMQ 212 ND 18 TOMAS PARA DETECCION DE MONOXIDO DE CARBONO EN AIRE AMBIENTE, MARGEN DE MEDIDA 0...300 PPM, HOMOLOGACION MINER CDM0000007, DISPUESTO PARA 18 PUNTOS DE DETECCION, CON BLOQUE DE VALVULAS DE CONMUTACION, MEDIDAS DE FLUJO CON VIGILANCIA, SENSOR DE OXIDACION ELECTROQUIMICA (DURACION APROX.3 A¥OS),MICROORDENADOR DE CONTROL CON DISPLAY, EQUIPO DE ASPIRACION, MONTADO EN ARMARIO METALICO MURAL, CON PROTECCION IP-53 ALIMENTACION 230 V 50 HZ INCLUIDOS: 18 FILTROS EXTRAPLANOS TIPO PL 1 MANUAL DE MONTAJE, USO Y MANTENIMIENTO N§ SERIE: | -2 | Articulo | 1 | 1 | 7898 |  | 1 | S3 531 | tha | 20231228 | 19000101
11812 | 2183 | -1 | 7033 | T01KM212ND18 | KMQ-212 ND 18 TOMAS GARAJE | DETECTOR DE CO TIPO KMQ 212 ND 18 TOMAS PARA DETECCION DE MONOXIDO DE CARBONO EN AIRE AMBIENTE, MARGEN DE MEDIDA 0...300 PPM, HOMOLOGACION MINER CDM0000007, DISPUESTO PARA 18 PUNTOS DE DETECCION, CON BLOQUE DE VALVULAS DE CONMUTACION, MEDIDAS DE FLUJO CON VIGILANCIA, SENSOR DE OXIDACION ELECTROQUIMICA (DURACION APROX.3 A¥OS),MICROORDENADOR DE CONTROL CON DISPLAY, EQUIPO DE ASPIRACION, MONTADO EN ARMARIO METALICO MURAL, CON PROTECCION IP-53 ALIMENTACION 230 V 50 HZ INCLUIDOS: 18 FILTROS EXTRAPLANOS TIPO PL 1 MANUAL DE MONTAJE, USO Y MANTENIMIENTO N§ SERIE: | -2 | Articulo | 1 | 1 | 7899 |  | 1 | S3 595 | tha | 20231228 | 19000101
11813 | 2183 | -1 | 7033 | T01KM212ND18 | KMQ-212 ND 18 TOMAS GARAJE | DETECTOR DE CO TIPO KMQ 212 ND 18 TOMAS PARA DETECCION DE MONOXIDO DE CARBONO EN AIRE AMBIENTE, MARGEN DE MEDIDA 0...300 PPM, HOMOLOGACION MINER CDM0000007, DISPUESTO PARA 18 PUNTOS DE DETECCION, CON BLOQUE DE VALVULAS DE CONMUTACION, MEDIDAS DE FLUJO CON VIGILANCIA, SENSOR DE OXIDACION ELECTROQUIMICA (DURACION APROX.3 A¥OS),MICROORDENADOR DE CONTROL CON DISPLAY, EQUIPO DE ASPIRACION, MONTADO EN ARMARIO METALICO MURAL, CON PROTECCION IP-53 ALIMENTACION 230 V 50 HZ INCLUIDOS: 18 FILTROS EXTRAPLANOS TIPO PL 1 MANUAL DE MONTAJE, USO Y MANTENIMIENTO N§ SERIE: | -2 | Articulo | 1 | 1 | 7900 |  | 1 | S3 303 | tha | 20231228 | 19000101
11814 | 2183 | -1 | 7033 | T01KM212ND18 | KMQ-212 ND 18 TOMAS GARAJE | DETECTOR DE CO TIPO KMQ 212 ND 18 TOMAS PARA DETECCION DE MONOXIDO DE CARBONO EN AIRE AMBIENTE, MARGEN DE MEDIDA 0...300 PPM, HOMOLOGACION MINER CDM0000007, DISPUESTO PARA 18 PUNTOS DE DETECCION, CON BLOQUE DE VALVULAS DE CONMUTACION, MEDIDAS DE FLUJO CON VIGILANCIA, SENSOR DE OXIDACION ELECTROQUIMICA (DURACION APROX.3 A¥OS),MICROORDENADOR DE CONTROL CON DISPLAY, EQUIPO DE ASPIRACION, MONTADO EN ARMARIO METALICO MURAL, CON PROTECCION IP-53 ALIMENTACION 230 V 50 HZ INCLUIDOS: 18 FILTROS EXTRAPLANOS TIPO PL 1 MANUAL DE MONTAJE, USO Y MANTENIMIENTO N§ SERIE: | -2 | Articulo | 1 | 1 | 7901 |  | 1 | S3 18 | tha | 20231228 | 19000101
11815 | 2183 | -1 | 7033 | T01KM212ND18 | KMQ-212 ND 18 TOMAS GARAJE | DETECTOR DE CO TIPO KMQ 212 ND 18 TOMAS PARA DETECCION DE MONOXIDO DE CARBONO EN AIRE AMBIENTE, MARGEN DE MEDIDA 0...300 PPM, HOMOLOGACION MINER CDM0000007, DISPUESTO PARA 18 PUNTOS DE DETECCION, CON BLOQUE DE VALVULAS DE CONMUTACION, MEDIDAS DE FLUJO CON VIGILANCIA, SENSOR DE OXIDACION ELECTROQUIMICA (DURACION APROX.3 A¥OS),MICROORDENADOR DE CONTROL CON DISPLAY, EQUIPO DE ASPIRACION, MONTADO EN ARMARIO METALICO MURAL, CON PROTECCION IP-53 ALIMENTACION 230 V 50 HZ INCLUIDOS: 18 FILTROS EXTRAPLANOS TIPO PL 1 MANUAL DE MONTAJE, USO Y MANTENIMIENTO N§ SERIE: | -2 | Articulo | 1 | 1 | 7902 |  | 1 | S3 14 | tha | 20231228 | 19000101
11816 | 2183 | -1 | 7033 | T01KM212ND18 | KMQ-212 ND 18 TOMAS GARAJE | DETECTOR DE CO TIPO KMQ 212 ND 18 TOMAS PARA DETECCION DE MONOXIDO DE CARBONO EN AIRE AMBIENTE, MARGEN DE MEDIDA 0...300 PPM, HOMOLOGACION MINER CDM0000007, DISPUESTO PARA 18 PUNTOS DE DETECCION, CON BLOQUE DE VALVULAS DE CONMUTACION, MEDIDAS DE FLUJO CON VIGILANCIA, SENSOR DE OXIDACION ELECTROQUIMICA (DURACION APROX.3 A¥OS),MICROORDENADOR DE CONTROL CON DISPLAY, EQUIPO DE ASPIRACION, MONTADO EN ARMARIO METALICO MURAL, CON PROTECCION IP-53 ALIMENTACION 230 V 50 HZ INCLUIDOS: 18 FILTROS EXTRAPLANOS TIPO PL 1 MANUAL DE MONTAJE, USO Y MANTENIMIENTO N§ SERIE: | -2 | Articulo | 1 | 1 | 7903 |  | 1 |  | tha | 20231228 | 19000101
11817 | 2183 | -1 | 7033 | T01KM212ND18 | KMQ-212 ND 18 TOMAS GARAJE | DETECTOR DE CO TIPO KMQ 212 ND 18 TOMAS PARA DETECCION DE MONOXIDO DE CARBONO EN AIRE AMBIENTE, MARGEN DE MEDIDA 0...300 PPM, HOMOLOGACION MINER CDM0000007, DISPUESTO PARA 18 PUNTOS DE DETECCION, CON BLOQUE DE VALVULAS DE CONMUTACION, MEDIDAS DE FLUJO CON VIGILANCIA, SENSOR DE OXIDACION ELECTROQUIMICA (DURACION APROX.3 A¥OS),MICROORDENADOR DE CONTROL CON DISPLAY, EQUIPO DE ASPIRACION, MONTADO EN ARMARIO METALICO MURAL, CON PROTECCION IP-53 ALIMENTACION 230 V 50 HZ INCLUIDOS: 18 FILTROS EXTRAPLANOS TIPO PL 1 MANUAL DE MONTAJE, USO Y MANTENIMIENTO N§ SERIE: | -2 | Articulo | 1 | 1 | 7904 |  | 1 | S4 595 | tha | 20231228 | 19000101
11818 | 2183 | -1 | 7033 | T01KM212ND18 | KMQ-212 ND 18 TOMAS GARAJE | DETECTOR DE CO TIPO KMQ 212 ND 18 TOMAS PARA DETECCION DE MONOXIDO DE CARBONO EN AIRE AMBIENTE, MARGEN DE MEDIDA 0...300 PPM, HOMOLOGACION MINER CDM0000007, DISPUESTO PARA 18 PUNTOS DE DETECCION, CON BLOQUE DE VALVULAS DE CONMUTACION, MEDIDAS DE FLUJO CON VIGILANCIA, SENSOR DE OXIDACION ELECTROQUIMICA (DURACION APROX.3 A¥OS),MICROORDENADOR DE CONTROL CON DISPLAY, EQUIPO DE ASPIRACION, MONTADO EN ARMARIO METALICO MURAL, CON PROTECCION IP-53 ALIMENTACION 230 V 50 HZ INCLUIDOS: 18 FILTROS EXTRAPLANOS TIPO PL 1 MANUAL DE MONTAJE, USO Y MANTENIMIENTO N§ SERIE: | -2 | Articulo | 1 | 1 | 7905 |  | 1 | S4 307 | tha | 20231228 | 19000101
11819 | 2183 | -1 | 7033 | T01KM212ND18 | KMQ-212 ND 18 TOMAS GARAJE | DETECTOR DE CO TIPO KMQ 212 ND 18 TOMAS PARA DETECCION DE MONOXIDO DE CARBONO EN AIRE AMBIENTE, MARGEN DE MEDIDA 0...300 PPM, HOMOLOGACION MINER CDM0000007, DISPUESTO PARA 18 PUNTOS DE DETECCION, CON BLOQUE DE VALVULAS DE CONMUTACION, MEDIDAS DE FLUJO CON VIGILANCIA, SENSOR DE OXIDACION ELECTROQUIMICA (DURACION APROX.3 A¥OS),MICROORDENADOR DE CONTROL CON DISPLAY, EQUIPO DE ASPIRACION, MONTADO EN ARMARIO METALICO MURAL, CON PROTECCION IP-53 ALIMENTACION 230 V 50 HZ INCLUIDOS: 18 FILTROS EXTRAPLANOS TIPO PL 1 MANUAL DE MONTAJE, USO Y MANTENIMIENTO N§ SERIE: | -2 | Articulo | 1 | 1 | 7906 |  | 1 | S4 18 | tha | 20231228 | 19000101
11820 | 2183 | -1 | 7033 | T01KM212ND18 | KMQ-212 ND 18 TOMAS GARAJE | DETECTOR DE CO TIPO KMQ 212 ND 18 TOMAS PARA DETECCION DE MONOXIDO DE CARBONO EN AIRE AMBIENTE, MARGEN DE MEDIDA 0...300 PPM, HOMOLOGACION MINER CDM0000007, DISPUESTO PARA 18 PUNTOS DE DETECCION, CON BLOQUE DE VALVULAS DE CONMUTACION, MEDIDAS DE FLUJO CON VIGILANCIA, SENSOR DE OXIDACION ELECTROQUIMICA (DURACION APROX.3 A¥OS),MICROORDENADOR DE CONTROL CON DISPLAY, EQUIPO DE ASPIRACION, MONTADO EN ARMARIO METALICO MURAL, CON PROTECCION IP-53 ALIMENTACION 230 V 50 HZ INCLUIDOS: 18 FILTROS EXTRAPLANOS TIPO PL 1 MANUAL DE MONTAJE, USO Y MANTENIMIENTO N§ SERIE: | -2 | Articulo | 1 | 1 | 7907 |  | 1 | S4 14 | tha | 20231228 | 19000101
11821 | 2183 | -1 | 7026 | T01KM212ND04 | KMQ-212 ND 4 TOMAS GARAJE | DETECTOR DE CO TIPO KMQ 212 ND 4 TOMAS PARA DETECCION DE MONOXIDO DE CARBONO EN AIRE AMBIENTE, MARGEN DE MEDIDA 0...300 PPM, HOMOLOGACION MINER CDM0000007, DISPUESTO PARA 4 PUNTOS DE DETECCION, CON BLOQUE DE VALVULAS DE CONMUTACION, MEDIDAS DE FLUJO CON VIGILANCIA, SENSOR DE OXIDACION ELECTROQUIMICA (DURACION APROX.3 A¥OS),MICROORDENADOR DE CONTROL CON DISPLAY, EQUIPO DE ASPIRACION, MONTADO EN ARMARIO METALICO MURAL, CON PROTECCION IP-53 ALIMENTACION 230 V 50 HZ INCLUIDOS: 4 FILTROS EXTRAPLANOS TIPO PL 1 MANUAL DE MONTAJE, USO Y MANTENIMIENTO N§ SERIE: | -2 | Articulo | 1 | 1 | 7994 |  | 1 | S1 | tha | 20231228 | 19000101
11822 | 2184 | -1 | 4553 | T01OTKMQ16ND | KMQ 212 16 TOMAS ND | DETECTOR DE CO TIPO KMQ 212 ND 16 TOMAS PARA DETECCION DE MONOXIDO DE CARBONO EN AIRE AMBIENTE, MARGEN DE MEDIDA 0...300 PPM, HOMOLOGACION MINER CDM 0000007, DISPUESTO PARA 20 PUNTOS DE DETECCION, CON BLOQUE DE VALVULAS DE CONMUTACION, MEDIDAS DE FLUJO CON VIGILANCIA, SENSOR DE OXIDACION ELECTROQUIMICA (DURACION APROX.3 A¥OS),MICROORDENADOR DE CONTROL CON DISPLAY, EQUIPO DE ASPIRACION, MONTADO EN ARMARIO METALICO MURAL, CON PROTECCION IP-53 ALIMENTACION 230 V 50 HZ INCLUIDOS: 16 FILTROS EXTRAPLANOS TIPO PL 1 MANUAL DE MONTAJE, USO Y MANTENIMIENTO | -2 | Articulo | 1 | 1 | 7269 |  | 1 | S2 | tha | 20231228 | 19000101
11823 | 2184 | -1 | 5001 | T01OTKMQ14ND | KMQ 212 14 TOMAS ND | DETECTOR DE CO TIPO KMQ 212 ND 14 TOMAS PARA DETECCION DE MONOXIDO DE CARBONO EN AIRE AMBIENTE, MARGEN DE MEDIDA 0...300 PPM, HOMOLOGACION MINER CDM 0000007, DISPUESTO PARA 14 PUNTOS DE DETECCION, CON BLOQUE DE VALVULAS DE CONMUTACION, MEDIDAS DE FLUJO CON VIGILANCIA, SENSOR DE OXIDACION ELECTROQUIMICA (DURACION APROX.3 A¥OS),MICROORDENADOR DE CONTROL CON DISPLAY, EQUIPO DE ASPIRACION, MONTADO EN ARMARIO METALICO MURAL, CON PROTECCION IP-53 ALIMENTACION 230 V 50 HZ INCLUIDOS: 14 FILTROS EXTRAPLANOS TIPO PL 1 MANUAL DE MONTAJE, USO Y MANTENIMIENTO | -2 | Articulo | 1 | 1 | 7270 |  | 1 | S1 | tha | 20231228 | 19000101
11824 | 2184 | -1 | 4553 | T01OTKMQ16ND | KMQ 212 16 TOMAS ND | DETECTOR DE CO TIPO KMQ 212 ND 16 TOMAS PARA DETECCION DE MONOXIDO DE CARBONO EN AIRE AMBIENTE, MARGEN DE MEDIDA 0...300 PPM, HOMOLOGACION MINER CDM 0000007, DISPUESTO PARA 20 PUNTOS DE DETECCION, CON BLOQUE DE VALVULAS DE CONMUTACION, MEDIDAS DE FLUJO CON VIGILANCIA, SENSOR DE OXIDACION ELECTROQUIMICA (DURACION APROX.3 A¥OS),MICROORDENADOR DE CONTROL CON DISPLAY, EQUIPO DE ASPIRACION, MONTADO EN ARMARIO METALICO MURAL, CON PROTECCION IP-53 ALIMENTACION 230 V 50 HZ INCLUIDOS: 16 FILTROS EXTRAPLANOS TIPO PL 1 MANUAL DE MONTAJE, USO Y MANTENIMIENTO | -2 | Articulo | 1 | 1 | 7271 |  | 1 | S2 | tha | 20231228 | 19000101
11825 | 2185 | -1 | 5002 | T01OTKMQ20ND | KMQ 212 20 TOMAS ND | DETECTOR DE CO TIPO KMQ 212 ND 20 TOMAS PARA DETECCION DE MONOXIDO DE CARBONO EN AIRE AMBIENTE, MARGEN DE MEDIDA 0...300 PPM, HOMOLOGACION MINER CDM 0000007, DISPUESTO PARA 20 PUNTOS DE DETECCION, CON BLOQUE DE VALVULAS DE CONMUTACION, MEDIDAS DE FLUJO CON VIGILANCIA, SENSOR DE OXIDACION ELECTROQUIMICA (DURACION APROX.3 A¥OS),MICROORDENADOR DE CONTROL CON DISPLAY, EQUIPO DE ASPIRACION, MONTADO EN ARMARIO METALICO MURAL, CON PROTECCION IP-53 ALIMENTACION 230 V 50 HZ INCLUIDOS: 20 FILTROS EXTRAPLANOS TIPO PL 1 MANUAL DE MONTAJE, USO Y MANTENIMIENTO N§ SERIE: | -2 | Articulo | 1 | 1 | 7045 |  | 1 | S1 CUARTO | tha | 20231228 | 19000101
11826 | 2185 | -1 | 5002 | T01OTKMQ20ND | KMQ 212 20 TOMAS ND | DETECTOR DE CO TIPO KMQ 212 ND 20 TOMAS PARA DETECCION DE MONOXIDO DE CARBONO EN AIRE AMBIENTE, MARGEN DE MEDIDA 0...300 PPM, HOMOLOGACION MINER CDM 0000007, DISPUESTO PARA 20 PUNTOS DE DETECCION, CON BLOQUE DE VALVULAS DE CONMUTACION, MEDIDAS DE FLUJO CON VIGILANCIA, SENSOR DE OXIDACION ELECTROQUIMICA (DURACION APROX.3 A¥OS),MICROORDENADOR DE CONTROL CON DISPLAY, EQUIPO DE ASPIRACION, MONTADO EN ARMARIO METALICO MURAL, CON PROTECCION IP-53 ALIMENTACION 230 V 50 HZ INCLUIDOS: 20 FILTROS EXTRAPLANOS TIPO PL 1 MANUAL DE MONTAJE, USO Y MANTENIMIENTO N§ SERIE: | -2 | Articulo | 1 | 1 | 7046 |  | 1 | S3 CUARTO | tha | 20231228 | 19000101
11827 | 2185 | -1 | 5002 | T01OTKMQ20ND | KMQ 212 20 TOMAS ND | DETECTOR DE CO TIPO KMQ 212 ND 20 TOMAS PARA DETECCION DE MONOXIDO DE CARBONO EN AIRE AMBIENTE, MARGEN DE MEDIDA 0...300 PPM, HOMOLOGACION MINER CDM 0000007, DISPUESTO PARA 20 PUNTOS DE DETECCION, CON BLOQUE DE VALVULAS DE CONMUTACION, MEDIDAS DE FLUJO CON VIGILANCIA, SENSOR DE OXIDACION ELECTROQUIMICA (DURACION APROX.3 A¥OS),MICROORDENADOR DE CONTROL CON DISPLAY, EQUIPO DE ASPIRACION, MONTADO EN ARMARIO METALICO MURAL, CON PROTECCION IP-53 ALIMENTACION 230 V 50 HZ INCLUIDOS: 20 FILTROS EXTRAPLANOS TIPO PL 1 MANUAL DE MONTAJE, USO Y MANTENIMIENTO N§ SERIE: | -2 | Articulo | 1 | 1 | 7047 |  | 1 | S3 CUARTO | tha | 20231228 | 19000101
11828 | 2185 | -1 | 5083 | T01OTKMQ06ND | KMQ 212 6 TOMAS ND | DETECTOR DE CO TIPO KMQ 212 ND 6 TOMAS PARA DETECCION DE MONOXIDO DE CARBONO EN AIRE AMBIENTE, MARGEN DE MEDIDA 0...300 PPM, HOMOLOGACION MINER CDM 0004, DISPUESTO PARA 6 PUNTOS DE DETECCION, CON BLOQUE DE VALVULAS DE CONMUTACION, MEDIDAS DE FLUJO CON VIGILANCIA, SENSOR DE OXIDACION ELECTROQUIMICA (DURACION APROX.3 A¥OS),MICROORDENADOR DE CONTROL CON DISPLAY, EQUIPO DE ASPIRACION, MONTADO EN ARMARIO METALICO MURAL, CON PROTECCION IP-53 ALIMENTACION 230 V 50 HZ INCLUIDOS: 6 FILTROS EXTRAPLANOS TIPO PL 1 MANUAL DE MONTAJE, USO Y MANTENIMIENTO | -2 | Articulo | 1 | 1 | 7065 |  | 1 | MUELLE | tha | 20231228 | 19000101
11829 | 2186 | -1 | 7034 | T01KM212ND20 | KMQ-212 ND 20 TOMAS GARAJE | DETECTOR DE CO TIPO KMQ 212 ND 20 TOMAS PARA DETECCION DE MONOXIDO DE CARBONO EN AIRE AMBIENTE, MARGEN DE MEDIDA 0...300 PPM, HOMOLOGACION MINER CDM0000007, DISPUESTO PARA 20 PUNTOS DE DETECCION, CON BLOQUE DE VALVULAS DE CONMUTACION, MEDIDAS DE FLUJO CON VIGILANCIA, SENSOR DE OXIDACION ELECTROQUIMICA (DURACION APROX.3 A¥OS),MICROORDENADOR DE CONTROL CON DISPLAY, EQUIPO DE ASPIRACION, MONTADO EN ARMARIO METALICO MURAL, CON PROTECCION IP-53 ALIMENTACION 230 V 50 HZ INCLUIDOS: 20 FILTROS EXTRAPLANOS TIPO PL 1 MANUAL DE MONTAJE, USO Y MANTENIMIENTO N§ SERIE: | -2 | Articulo | 1 | 1 | 7982 |  | 1 | Vertical I4 p 1199 | tha | 20231228 | 19000101
11830 | 2186 | -1 | 7034 | T01KM212ND20 | KMQ-212 ND 20 TOMAS GARAJE | DETECTOR DE CO TIPO KMQ 212 ND 20 TOMAS PARA DETECCION DE MONOXIDO DE CARBONO EN AIRE AMBIENTE, MARGEN DE MEDIDA 0...300 PPM, HOMOLOGACION MINER CDM0000007, DISPUESTO PARA 20 PUNTOS DE DETECCION, CON BLOQUE DE VALVULAS DE CONMUTACION, MEDIDAS DE FLUJO CON VIGILANCIA, SENSOR DE OXIDACION ELECTROQUIMICA (DURACION APROX.3 A¥OS),MICROORDENADOR DE CONTROL CON DISPLAY, EQUIPO DE ASPIRACION, MONTADO EN ARMARIO METALICO MURAL, CON PROTECCION IP-53 ALIMENTACION 230 V 50 HZ INCLUIDOS: 20 FILTROS EXTRAPLANOS TIPO PL 1 MANUAL DE MONTAJE, USO Y MANTENIMIENTO N§ SERIE: | -2 | Articulo | 1 | 1 | 7983 |  | 1 | Vertical D 4 p 1086 | tha | 20231228 | 19000101
11831 | 2186 | -1 | 7034 | T01KM212ND20 | KMQ-212 ND 20 TOMAS GARAJE | DETECTOR DE CO TIPO KMQ 212 ND 20 TOMAS PARA DETECCION DE MONOXIDO DE CARBONO EN AIRE AMBIENTE, MARGEN DE MEDIDA 0...300 PPM, HOMOLOGACION MINER CDM0000007, DISPUESTO PARA 20 PUNTOS DE DETECCION, CON BLOQUE DE VALVULAS DE CONMUTACION, MEDIDAS DE FLUJO CON VIGILANCIA, SENSOR DE OXIDACION ELECTROQUIMICA (DURACION APROX.3 A¥OS),MICROORDENADOR DE CONTROL CON DISPLAY, EQUIPO DE ASPIRACION, MONTADO EN ARMARIO METALICO MURAL, CON PROTECCION IP-53 ALIMENTACION 230 V 50 HZ INCLUIDOS: 20 FILTROS EXTRAPLANOS TIPO PL 1 MANUAL DE MONTAJE, USO Y MANTENIMIENTO N§ SERIE: | -2 | Articulo | 1 | 1 | 7984 |  | 1 | Vertical J 4 p 2199 | tha | 20231228 | 19000101
11832 | 2186 | -1 | 7034 | T01KM212ND20 | KMQ-212 ND 20 TOMAS GARAJE | DETECTOR DE CO TIPO KMQ 212 ND 20 TOMAS PARA DETECCION DE MONOXIDO DE CARBONO EN AIRE AMBIENTE, MARGEN DE MEDIDA 0...300 PPM, HOMOLOGACION MINER CDM0000007, DISPUESTO PARA 20 PUNTOS DE DETECCION, CON BLOQUE DE VALVULAS DE CONMUTACION, MEDIDAS DE FLUJO CON VIGILANCIA, SENSOR DE OXIDACION ELECTROQUIMICA (DURACION APROX.3 A¥OS),MICROORDENADOR DE CONTROL CON DISPLAY, EQUIPO DE ASPIRACION, MONTADO EN ARMARIO METALICO MURAL, CON PROTECCION IP-53 ALIMENTACION 230 V 50 HZ INCLUIDOS: 20 FILTROS EXTRAPLANOS TIPO PL 1 MANUAL DE MONTAJE, USO Y MANTENIMIENTO N§ SERIE: | -2 | Articulo | 1 | 1 | 7985 |  | 1 | vertical E 4 p 2086 | tha | 20231228 | 19000101
11833 | 2186 | -1 | 7034 | T01KM212ND20 | KMQ-212 ND 20 TOMAS GARAJE | DETECTOR DE CO TIPO KMQ 212 ND 20 TOMAS PARA DETECCION DE MONOXIDO DE CARBONO EN AIRE AMBIENTE, MARGEN DE MEDIDA 0...300 PPM, HOMOLOGACION MINER CDM0000007, DISPUESTO PARA 20 PUNTOS DE DETECCION, CON BLOQUE DE VALVULAS DE CONMUTACION, MEDIDAS DE FLUJO CON VIGILANCIA, SENSOR DE OXIDACION ELECTROQUIMICA (DURACION APROX.3 A¥OS),MICROORDENADOR DE CONTROL CON DISPLAY, EQUIPO DE ASPIRACION, MONTADO EN ARMARIO METALICO MURAL, CON PROTECCION IP-53 ALIMENTACION 230 V 50 HZ INCLUIDOS: 20 FILTROS EXTRAPLANOS TIPO PL 1 MANUAL DE MONTAJE, USO Y MANTENIMIENTO N§ SERIE: | -2 | Articulo | 1 | 1 | 7986 |  | 1 | vertical J 4 p 3199 (no incluido en el Mantenimiento) | tha | 20231228 | 19000101
11834 | 2186 | -1 | 7034 | T01KM212ND20 | KMQ-212 ND 20 TOMAS GARAJE | DETECTOR DE CO TIPO KMQ 212 ND 20 TOMAS PARA DETECCION DE MONOXIDO DE CARBONO EN AIRE AMBIENTE, MARGEN DE MEDIDA 0...300 PPM, HOMOLOGACION MINER CDM0000007, DISPUESTO PARA 20 PUNTOS DE DETECCION, CON BLOQUE DE VALVULAS DE CONMUTACION, MEDIDAS DE FLUJO CON VIGILANCIA, SENSOR DE OXIDACION ELECTROQUIMICA (DURACION APROX.3 A¥OS),MICROORDENADOR DE CONTROL CON DISPLAY, EQUIPO DE ASPIRACION, MONTADO EN ARMARIO METALICO MURAL, CON PROTECCION IP-53 ALIMENTACION 230 V 50 HZ INCLUIDOS: 20 FILTROS EXTRAPLANOS TIPO PL 1 MANUAL DE MONTAJE, USO Y MANTENIMIENTO N§ SERIE: | -2 | Articulo | 1 | 1 | 7987 |  | 1 | Vertiical E 4 p 3086 (no incluido en el Mantenimiento) | tha | 20231228 | 19000101
11835 | 2186 | -1 | 7033 | T01KM212ND18 | KMQ-212 ND 18 TOMAS GARAJE | DETECTOR DE CO TIPO KMQ 212 ND 18 TOMAS PARA DETECCION DE MONOXIDO DE CARBONO EN AIRE AMBIENTE, MARGEN DE MEDIDA 0...300 PPM, HOMOLOGACION MINER CDM0000007, DISPUESTO PARA 18 PUNTOS DE DETECCION, CON BLOQUE DE VALVULAS DE CONMUTACION, MEDIDAS DE FLUJO CON VIGILANCIA, SENSOR DE OXIDACION ELECTROQUIMICA (DURACION APROX.3 A¥OS),MICROORDENADOR DE CONTROL CON DISPLAY, EQUIPO DE ASPIRACION, MONTADO EN ARMARIO METALICO MURAL, CON PROTECCION IP-53 ALIMENTACION 230 V 50 HZ INCLUIDOS: 18 FILTROS EXTRAPLANOS TIPO PL 1 MANUAL DE MONTAJE, USO Y MANTENIMIENTO N§ SERIE: | -2 | Articulo | 1 | 1 | 7988 |  | 1 | Vertical O 7 p 1398 | tha | 20231228 | 19000101
11836 | 2186 | -1 | 7032 | T01KM212ND16 | KMQ-212 ND 16 TOMAS GARAJE | DETECTOR DE CO TIPO KMQ 212 ND 16 TOMAS PARA DETECCION DE MONOXIDO DE CARBONO EN AIRE AMBIENTE, MARGEN DE MEDIDA 0...300 PPM, HOMOLOGACION MINER CDM0000007, DISPUESTO PARA 16 PUNTOS DE DETECCION, CON BLOQUE DE VALVULAS DE CONMUTACION, MEDIDAS DE FLUJO CON VIGILANCIA, SENSOR DE OXIDACION ELECTROQUIMICA (DURACION APROX.3 A¥OS),MICROORDENADOR DE CONTROL CON DISPLAY, EQUIPO DE ASPIRACION, MONTADO EN ARMARIO METALICO MURAL, CON PROTECCION IP-53 ALIMENTACION 230 V 50 HZ INCLUIDOS: 16 FILTROS EXTRAPLANOS TIPO PL 1 MANUAL DE MONTAJE, USO Y MANTENIMIENTO N§ SERIE: | -2 | Articulo | 1 | 1 | 7989 |  | 1 | Vertical Z 4 p 1538 | tha | 20231228 | 19000101
11837 | 2186 | -1 | 7032 | T01KM212ND16 | KMQ-212 ND 16 TOMAS GARAJE | DETECTOR DE CO TIPO KMQ 212 ND 16 TOMAS PARA DETECCION DE MONOXIDO DE CARBONO EN AIRE AMBIENTE, MARGEN DE MEDIDA 0...300 PPM, HOMOLOGACION MINER CDM0000007, DISPUESTO PARA 16 PUNTOS DE DETECCION, CON BLOQUE DE VALVULAS DE CONMUTACION, MEDIDAS DE FLUJO CON VIGILANCIA, SENSOR DE OXIDACION ELECTROQUIMICA (DURACION APROX.3 A¥OS),MICROORDENADOR DE CONTROL CON DISPLAY, EQUIPO DE ASPIRACION, MONTADO EN ARMARIO METALICO MURAL, CON PROTECCION IP-53 ALIMENTACION 230 V 50 HZ INCLUIDOS: 16 FILTROS EXTRAPLANOS TIPO PL 1 MANUAL DE MONTAJE, USO Y MANTENIMIENTO N§ SERIE: | -2 | Articulo | 1 | 1 | 7990 |  | 1 | Vertical Z 4 p 2538 | tha | 20231228 | 19000101
11838 | 2186 | -1 | 7032 | T01KM212ND16 | KMQ-212 ND 16 TOMAS GARAJE | DETECTOR DE CO TIPO KMQ 212 ND 16 TOMAS PARA DETECCION DE MONOXIDO DE CARBONO EN AIRE AMBIENTE, MARGEN DE MEDIDA 0...300 PPM, HOMOLOGACION MINER CDM0000007, DISPUESTO PARA 16 PUNTOS DE DETECCION, CON BLOQUE DE VALVULAS DE CONMUTACION, MEDIDAS DE FLUJO CON VIGILANCIA, SENSOR DE OXIDACION ELECTROQUIMICA (DURACION APROX.3 A¥OS),MICROORDENADOR DE CONTROL CON DISPLAY, EQUIPO DE ASPIRACION, MONTADO EN ARMARIO METALICO MURAL, CON PROTECCION IP-53 ALIMENTACION 230 V 50 HZ INCLUIDOS: 16 FILTROS EXTRAPLANOS TIPO PL 1 MANUAL DE MONTAJE, USO Y MANTENIMIENTO N§ SERIE: | -2 | Articulo | 1 | 1 | 7991 |  | 1 | Vertical Z 4 p 3538 (no incluido en el Mantenimiento) | tha | 20231228 | 19000101
11839 | 2186 | -1 | 7031 | T01KM212ND14 | KMQ-212 ND 14 TOMAS GARAJE | DETECTOR DE CO TIPO KMQ 212 ND 14 TOMAS PARA DETECCION DE MONOXIDO DE CARBONO EN AIRE AMBIENTE, MARGEN DE MEDIDA 0...300 PPM, HOMOLOGACION MINER CDM0000007, DISPUESTO PARA 14 PUNTOS DE DETECCION, CON BLOQUE DE VALVULAS DE CONMUTACION, MEDIDAS DE FLUJO CON VIGILANCIA, SENSOR DE OXIDACION ELECTROQUIMICA (DURACION APROX.3 A¥OS),MICROORDENADOR DE CONTROL CON DISPLAY, EQUIPO DE ASPIRACION, MONTADO EN ARMARIO METALICO MURAL, CON PROTECCION IP-53 ALIMENTACION 230 V 50 HZ INCLUIDOS: 14 FILTROS EXTRAPLANOS TIPO PL 1 MANUAL DE MONTAJE, USO Y MANTENIMIENTO N§ SERIE: | -2 | Articulo | 1 | 1 | 7992 |  | 1 | Vertical O 7 p 2398 | tha | 20231228 | 19000101
11840 | 2186 | -1 | 7031 | T01KM212ND14 | KMQ-212 ND 14 TOMAS GARAJE | DETECTOR DE CO TIPO KMQ 212 ND 14 TOMAS PARA DETECCION DE MONOXIDO DE CARBONO EN AIRE AMBIENTE, MARGEN DE MEDIDA 0...300 PPM, HOMOLOGACION MINER CDM0000007, DISPUESTO PARA 14 PUNTOS DE DETECCION, CON BLOQUE DE VALVULAS DE CONMUTACION, MEDIDAS DE FLUJO CON VIGILANCIA, SENSOR DE OXIDACION ELECTROQUIMICA (DURACION APROX.3 A¥OS),MICROORDENADOR DE CONTROL CON DISPLAY, EQUIPO DE ASPIRACION, MONTADO EN ARMARIO METALICO MURAL, CON PROTECCION IP-53 ALIMENTACION 230 V 50 HZ INCLUIDOS: 14 FILTROS EXTRAPLANOS TIPO PL 1 MANUAL DE MONTAJE, USO Y MANTENIMIENTO N§ SERIE: | -2 | Articulo | 1 | 1 | 7993 |  | 1 | Vertical O 7 p 3398 (no incluido en el Mantenimiento) | tha | 20231228 | 19000101
11841 | 2187 | -1 | 5001 | T01OTKMQ14ND | KMQ 212 14 TOMAS ND | DETECTOR DE CO TIPO KMQ 212 ND 14 TOMAS PARA DETECCION DE MONOXIDO DE CARBONO EN AIRE AMBIENTE, MARGEN DE MEDIDA 0...300 PPM, HOMOLOGACION MINER CDM 0000007, DISPUESTO PARA 14 PUNTOS DE DETECCION, CON BLOQUE DE VALVULAS DE CONMUTACION, MEDIDAS DE FLUJO CON VIGILANCIA, SENSOR DE OXIDACION ELECTROQUIMICA (DURACION APROX.3 A¥OS),MICROORDENADOR DE CONTROL CON DISPLAY, EQUIPO DE ASPIRACION, MONTADO EN ARMARIO METALICO MURAL, CON PROTECCION IP-53 ALIMENTACION 230 V 50 HZ INCLUIDOS: 14 FILTROS EXTRAPLANOS TIPO PL 1 MANUAL DE MONTAJE, USO Y MANTENIMIENTO | -2 | Articulo | 1 | 1 | 7155 |  | 1 | Sotano-3 | tha | 20231228 | 19000101
11842 | 2187 | -1 | 5082 | T01OTKMQ10ND | KMQ 212 10 TOMAS ND | DETECTOR DE CO TIPO KMQ 212 ND 10 TOMAS PARA DETECCION DE MONOXIDO DE CARBONO EN AIRE AMBIENTE, MARGEN DE MEDIDA 0...300 PPM, HOMOLOGACION MINER CDM 0000007, DISPUESTO PARA 10 PUNTOS DE DETECCION, CON BLOQUE DE VALVULAS DE CONMUTACION, MEDIDAS DE FLUJO CON VIGILANCIA, SENSOR DE OXIDACION ELECTROQUIMICA (DURACION APROX.3 A¥OS),MICROORDENADOR DE CONTROL CON DISPLAY, EQUIPO DE ASPIRACION, MONTADO EN ARMARIO METALICO MURAL, CON PROTECCION IP-53 ALIMENTACION 230 V 50 HZ INCLUIDOS: 10 FILTROS EXTRAPLANOS TIPO PL 1 MANUAL DE MONTAJE, USO Y MANTENIMIENTO | -2 | Articulo | 1 | 1 | 7156 |  | 1 | Sotano-4 | tha | 20231228 | 19000101
11843 | 2188 | -1 | 5081 | T01OTKMQ12ND | KMQ 212 12 TOMAS ND | DETECTOR DE CO TIPO KMQ 212 ND 12 TOMAS PARA DETECCION DE MONOXIDO DE CARBONO EN AIRE AMBIENTE, MARGEN DE MEDIDA 0...300 PPM, HOMOLOGACION MINE CDM 0000007, DISPUESTO PARA 12 PUNTOS DE DETECCION, CON BLOQUE DE VALVULAS DE CONMUTACION, MEDIDAS DE FLUJO CON VIGILANCIA, SENSOR DE OXIDACION ELECTROQUIMICA (DURACION APROX.3 A¥OS),MICROORDENADOR DE CONTROL CON DISPLAY, EQUIPO DE ASPIRACION, MONTADO EN ARMARIO METALICO MURAL, CON PROTECCION IP-53 ALIMENTACION 230 V 50 HZ INCLUIDOS: 12 FILTROS EXTRAPLANOS TIPO PL 1 MANUAL DE MONTAJE, USO Y MANTENIMIENTO | -2 | Articulo | 1 | 1 | 7117 |  | 1 | Sotano-2 Junto a la barrera | tha | 20231228 | 19000101
11844 | 2189 | -1 | 7028 | T01KM212ND08 | KMQ-212 ND 8 TOMAS GARAJE | DETECTOR DE CO TIPO KMQ 212 ND 8 TOMAS PARA DETECCION DE MONOXIDO DE CARBONO EN AIRE AMBIENTE, MARGEN DE MEDIDA 0...300 PPM, HOMOLOGACION MINER CDM0000007, DISPUESTO PARA 8 PUNTOS DE DETECCION, CON BLOQUE DE VALVULAS DE CONMUTACION, MEDIDAS DE FLUJO CON VIGILANCIA, SENSOR DE OXIDACION ELECTROQUIMICA (DURACION APROX.3 A¥OS),MICROORDENADOR DE CONTROL CON DISPLAY, EQUIPO DE ASPIRACION, MONTADO EN ARMARIO METALICO MURAL, CON PROTECCION IP-53 ALIMENTACION 230 V 50 HZ INCLUIDOS: 8 FILTROS EXTRAPLANOS TIPO PL 1 MANUAL DE MONTAJE, USO Y MANTENIMIENTO N§ SERIE: | -2 | Articulo | 1 | 1 | 8284 |  | 1 | Sótano 1 | tha | 20231228 | 20181212
11845 | 2189 | -1 | 3540 | T01OT0KMQ16T | KMQ-212 16 TOMAS | DETECTOR DE CO TIPO KMQ 212 CO 16 TOMAS PARA DETECCION DE MONOXIDO DE CARBONO EN AIRE AMBIENTE, MARGEN DE MEDIDA 0...300 PPM, HOMOLOGACION MINER CDM 0004, DISPUESTO PARA 16 PUNTOS DE DETECCION CON BLOQUE DE VALVULAS DE CONMUTACION, MEDIDAS DE FLUJO CON VIGILANCIA, SENSOR DE OXIDACION ELECTROQUIMICA (DURACION APROX.3 A¥OS),MICROORDENADOR DE CONTROL CON DISPLAY, EQUIPO DE ASPIRACION, MONTADO EN ARMARIO METALICO MURAL, CON PROTECCION IP-53 ALIMENTACION A 230 V 50 HZ INCLUIDOS: 16 FILTROS EXTRAPLANOS TIPO PL 1 MANUAL DE MONTAJE, USO Y MANTENIMIENTO | -2 | Articulo | 1 | 1 | 6619 |  | 1 | Sótano 2 | tha | 20231228 | 19000101
11846 | 2190 | -1 | 5002 | T01OTKMQ20ND | KMQ 212 20 TOMAS ND | DETECTOR DE CO TIPO KMQ 212 ND 20 TOMAS PARA DETECCION DE MONOXIDO DE CARBONO EN AIRE AMBIENTE, MARGEN DE MEDIDA 0...300 PPM, HOMOLOGACION MINER CDM 0000007, DISPUESTO PARA 20 PUNTOS DE DETECCION, CON BLOQUE DE VALVULAS DE CONMUTACION, MEDIDAS DE FLUJO CON VIGILANCIA, SENSOR DE OXIDACION ELECTROQUIMICA (DURACION APROX.3 A¥OS),MICROORDENADOR DE CONTROL CON DISPLAY, EQUIPO DE ASPIRACION, MONTADO EN ARMARIO METALICO MURAL, CON PROTECCION IP-53 ALIMENTACION 230 V 50 HZ INCLUIDOS: 20 FILTROS EXTRAPLANOS TIPO PL 1 MANUAL DE MONTAJE, USO Y MANTENIMIENTO N§ SERIE: | -2 | Articulo | 1 | 1 | 7068 |  | 1 | S3 Plaza 82 | tha | 20231228 | 19000101
11847 | 2190 | -1 | 5002 | T01OTKMQ20ND | KMQ 212 20 TOMAS ND | DETECTOR DE CO TIPO KMQ 212 ND 20 TOMAS PARA DETECCION DE MONOXIDO DE CARBONO EN AIRE AMBIENTE, MARGEN DE MEDIDA 0...300 PPM, HOMOLOGACION MINER CDM 0000007, DISPUESTO PARA 20 PUNTOS DE DETECCION, CON BLOQUE DE VALVULAS DE CONMUTACION, MEDIDAS DE FLUJO CON VIGILANCIA, SENSOR DE OXIDACION ELECTROQUIMICA (DURACION APROX.3 A¥OS),MICROORDENADOR DE CONTROL CON DISPLAY, EQUIPO DE ASPIRACION, MONTADO EN ARMARIO METALICO MURAL, CON PROTECCION IP-53 ALIMENTACION 230 V 50 HZ INCLUIDOS: 20 FILTROS EXTRAPLANOS TIPO PL 1 MANUAL DE MONTAJE, USO Y MANTENIMIENTO N§ SERIE: | -2 | Articulo | 1 | 1 | 7069 |  | 1 | S3 Plaza 40 | tha | 20231228 | 19000101
11848 | 2190 | -1 | 5002 | T01OTKMQ20ND | KMQ 212 20 TOMAS ND | DETECTOR DE CO TIPO KMQ 212 ND 20 TOMAS PARA DETECCION DE MONOXIDO DE CARBONO EN AIRE AMBIENTE, MARGEN DE MEDIDA 0...300 PPM, HOMOLOGACION MINER CDM 0000007, DISPUESTO PARA 20 PUNTOS DE DETECCION, CON BLOQUE DE VALVULAS DE CONMUTACION, MEDIDAS DE FLUJO CON VIGILANCIA, SENSOR DE OXIDACION ELECTROQUIMICA (DURACION APROX.3 A¥OS),MICROORDENADOR DE CONTROL CON DISPLAY, EQUIPO DE ASPIRACION, MONTADO EN ARMARIO METALICO MURAL, CON PROTECCION IP-53 ALIMENTACION 230 V 50 HZ INCLUIDOS: 20 FILTROS EXTRAPLANOS TIPO PL 1 MANUAL DE MONTAJE, USO Y MANTENIMIENTO N§ SERIE: | -2 | Articulo | 1 | 1 | 7070 |  | 1 | S2 Plaza 77 | tha | 20231228 | 19000101
11849 | 2190 | -1 | 5002 | T01OTKMQ20ND | KMQ 212 20 TOMAS ND | DETECTOR DE CO TIPO KMQ 212 ND 20 TOMAS PARA DETECCION DE MONOXIDO DE CARBONO EN AIRE AMBIENTE, MARGEN DE MEDIDA 0...300 PPM, HOMOLOGACION MINER CDM 0000007, DISPUESTO PARA 20 PUNTOS DE DETECCION, CON BLOQUE DE VALVULAS DE CONMUTACION, MEDIDAS DE FLUJO CON VIGILANCIA, SENSOR DE OXIDACION ELECTROQUIMICA (DURACION APROX.3 A¥OS),MICROORDENADOR DE CONTROL CON DISPLAY, EQUIPO DE ASPIRACION, MONTADO EN ARMARIO METALICO MURAL, CON PROTECCION IP-53 ALIMENTACION 230 V 50 HZ INCLUIDOS: 20 FILTROS EXTRAPLANOS TIPO PL 1 MANUAL DE MONTAJE, USO Y MANTENIMIENTO N§ SERIE: | -2 | Articulo | 1 | 1 | 7163 |  | 1 | S2 Plaza 240 Anexo | tha | 20231228 | 19000101
11850 | 2190 | -1 | 5002 | T01OTKMQ20ND | KMQ 212 20 TOMAS ND | DETECTOR DE CO TIPO KMQ 212 ND 20 TOMAS PARA DETECCION DE MONOXIDO DE CARBONO EN AIRE AMBIENTE, MARGEN DE MEDIDA 0...300 PPM, HOMOLOGACION MINER CDM 0000007, DISPUESTO PARA 20 PUNTOS DE DETECCION, CON BLOQUE DE VALVULAS DE CONMUTACION, MEDIDAS DE FLUJO CON VIGILANCIA, SENSOR DE OXIDACION ELECTROQUIMICA (DURACION APROX.3 A¥OS),MICROORDENADOR DE CONTROL CON DISPLAY, EQUIPO DE ASPIRACION, MONTADO EN ARMARIO METALICO MURAL, CON PROTECCION IP-53 ALIMENTACION 230 V 50 HZ INCLUIDOS: 20 FILTROS EXTRAPLANOS TIPO PL 1 MANUAL DE MONTAJE, USO Y MANTENIMIENTO N§ SERIE: | -2 | Articulo | 1 | 1 | 7164 |  | 1 | S1 Plaza 107 Anexo | tha | 20231228 | 19000101
11851 | 2190 | -1 | 5002 | T01OTKMQ20ND | KMQ 212 20 TOMAS ND | DETECTOR DE CO TIPO KMQ 212 ND 20 TOMAS PARA DETECCION DE MONOXIDO DE CARBONO EN AIRE AMBIENTE, MARGEN DE MEDIDA 0...300 PPM, HOMOLOGACION MINER CDM 0000007, DISPUESTO PARA 20 PUNTOS DE DETECCION, CON BLOQUE DE VALVULAS DE CONMUTACION, MEDIDAS DE FLUJO CON VIGILANCIA, SENSOR DE OXIDACION ELECTROQUIMICA (DURACION APROX.3 A¥OS),MICROORDENADOR DE CONTROL CON DISPLAY, EQUIPO DE ASPIRACION, MONTADO EN ARMARIO METALICO MURAL, CON PROTECCION IP-53 ALIMENTACION 230 V 50 HZ INCLUIDOS: 20 FILTROS EXTRAPLANOS TIPO PL 1 MANUAL DE MONTAJE, USO Y MANTENIMIENTO N§ SERIE: | -2 | Articulo | 1 | 1 | 7165 |  | 1 | S2 Plaza 258 Anexo | tha | 20231228 | 19000101
11852 | 2190 | -1 | 5002 | T01OTKMQ20ND | KMQ 212 20 TOMAS ND | DETECTOR DE CO TIPO KMQ 212 ND 20 TOMAS PARA DETECCION DE MONOXIDO DE CARBONO EN AIRE AMBIENTE, MARGEN DE MEDIDA 0...300 PPM, HOMOLOGACION MINER CDM 0000007, DISPUESTO PARA 20 PUNTOS DE DETECCION, CON BLOQUE DE VALVULAS DE CONMUTACION, MEDIDAS DE FLUJO CON VIGILANCIA, SENSOR DE OXIDACION ELECTROQUIMICA (DURACION APROX.3 A¥OS),MICROORDENADOR DE CONTROL CON DISPLAY, EQUIPO DE ASPIRACION, MONTADO EN ARMARIO METALICO MURAL, CON PROTECCION IP-53 ALIMENTACION 230 V 50 HZ INCLUIDOS: 20 FILTROS EXTRAPLANOS TIPO PL 1 MANUAL DE MONTAJE, USO Y MANTENIMIENTO N§ SERIE: | -2 | Articulo | 1 | 1 | 7166 |  | 1 | S1 Plaza 90 Anexo | tha | 20231228 | 19000101
11853 | 2191 | -1 | 3540 | T01OT0KMQ16T | KMQ-212 16 TOMAS | DETECTOR DE CO TIPO KMQ 212 CO 16 TOMAS PARA DETECCION DE MONOXIDO DE CARBONO EN AIRE AMBIENTE, MARGEN DE MEDIDA 0...300 PPM, HOMOLOGACION MINER CDM 0004, DISPUESTO PARA 16 PUNTOS DE DETECCION CON BLOQUE DE VALVULAS DE CONMUTACION, MEDIDAS DE FLUJO CON VIGILANCIA, SENSOR DE OXIDACION ELECTROQUIMICA (DURACION APROX.3 A¥OS),MICROORDENADOR DE CONTROL CON DISPLAY, EQUIPO DE ASPIRACION, MONTADO EN ARMARIO METALICO MURAL, CON PROTECCION IP-53 ALIMENTACION A 230 V 50 HZ INCLUIDOS: 16 FILTROS EXTRAPLANOS TIPO PL 1 MANUAL DE MONTAJE, USO Y MANTENIMIENTO | -2 | Articulo | 1 | 1 | 6846 |  | 1 |  | tha | 20231228 | 19000101
11854 | 2192 | -1 | 3542 | T01OT0KMQ20T | KMQ-212 20 TOMAS | DETECTOR DE CO TIPO KMQ 212 CO 20 TOMAS PARA DETECCION DE MONOXIDO DE CARBONO EN AIRE AMBIENTE, MARGEN DE MEDIDA 0...300 PPM, HOMOLOGACION MINER CDM 0004, DISPUESTO PARA 20 PUNTOS DE DETECCION, CON BLOQUE DE VALVULAS DE CONMUTACION, MEDIDAS DE FLUJO CON VIGILANCIA, SENSOR DE OXIDACION ELECTROQUIMICA (DURACION APROX.3 A¥OS),MICROORDENADOR DE CONTROL CON DISPLAY, EQUIPO DE ASPIRACION, MONTADO EN ARMARIO METALICO MURAL, CON PROTECCION IP-53 ALIMENTACION 230 V 50 HZ INCLUIDOS: 20 FILTROS EXTRAPLANOS TIPO PL 1 MANUAL DE MONTAJE, USO Y MANTENIMIENTO | -2 | Articulo | 1 | 1 | 6873 |  | 1 |  | tha | 20231228 | 19000101
11855 | 2192 | -1 | 3542 | T01OT0KMQ20T | KMQ-212 20 TOMAS | DETECTOR DE CO TIPO KMQ 212 CO 20 TOMAS PARA DETECCION DE MONOXIDO DE CARBONO EN AIRE AMBIENTE, MARGEN DE MEDIDA 0...300 PPM, HOMOLOGACION MINER CDM 0004, DISPUESTO PARA 20 PUNTOS DE DETECCION, CON BLOQUE DE VALVULAS DE CONMUTACION, MEDIDAS DE FLUJO CON VIGILANCIA, SENSOR DE OXIDACION ELECTROQUIMICA (DURACION APROX.3 A¥OS),MICROORDENADOR DE CONTROL CON DISPLAY, EQUIPO DE ASPIRACION, MONTADO EN ARMARIO METALICO MURAL, CON PROTECCION IP-53 ALIMENTACION 230 V 50 HZ INCLUIDOS: 20 FILTROS EXTRAPLANOS TIPO PL 1 MANUAL DE MONTAJE, USO Y MANTENIMIENTO | -2 | Articulo | 1 | 1 | 6874 |  | 1 |  | tha | 20231228 | 19000101
11856 | 2192 | -1 | 3542 | T01OT0KMQ20T | KMQ-212 20 TOMAS | DETECTOR DE CO TIPO KMQ 212 CO 20 TOMAS PARA DETECCION DE MONOXIDO DE CARBONO EN AIRE AMBIENTE, MARGEN DE MEDIDA 0...300 PPM, HOMOLOGACION MINER CDM 0004, DISPUESTO PARA 20 PUNTOS DE DETECCION, CON BLOQUE DE VALVULAS DE CONMUTACION, MEDIDAS DE FLUJO CON VIGILANCIA, SENSOR DE OXIDACION ELECTROQUIMICA (DURACION APROX.3 A¥OS),MICROORDENADOR DE CONTROL CON DISPLAY, EQUIPO DE ASPIRACION, MONTADO EN ARMARIO METALICO MURAL, CON PROTECCION IP-53 ALIMENTACION 230 V 50 HZ INCLUIDOS: 20 FILTROS EXTRAPLANOS TIPO PL 1 MANUAL DE MONTAJE, USO Y MANTENIMIENTO | -2 | Articulo | 1 | 1 | 6875 |  | 1 |  | tha | 20231228 | 19000101
11857 | 2192 | -1 | 3542 | T01OT0KMQ20T | KMQ-212 20 TOMAS | DETECTOR DE CO TIPO KMQ 212 CO 20 TOMAS PARA DETECCION DE MONOXIDO DE CARBONO EN AIRE AMBIENTE, MARGEN DE MEDIDA 0...300 PPM, HOMOLOGACION MINER CDM 0004, DISPUESTO PARA 20 PUNTOS DE DETECCION, CON BLOQUE DE VALVULAS DE CONMUTACION, MEDIDAS DE FLUJO CON VIGILANCIA, SENSOR DE OXIDACION ELECTROQUIMICA (DURACION APROX.3 A¥OS),MICROORDENADOR DE CONTROL CON DISPLAY, EQUIPO DE ASPIRACION, MONTADO EN ARMARIO METALICO MURAL, CON PROTECCION IP-53 ALIMENTACION 230 V 50 HZ INCLUIDOS: 20 FILTROS EXTRAPLANOS TIPO PL 1 MANUAL DE MONTAJE, USO Y MANTENIMIENTO | -2 | Articulo | 1 | 1 | 6876 |  | 1 |  | tha | 20231228 | 19000101
11858 | 2192 | -1 | 3542 | T01OT0KMQ20T | KMQ-212 20 TOMAS | DETECTOR DE CO TIPO KMQ 212 CO 20 TOMAS PARA DETECCION DE MONOXIDO DE CARBONO EN AIRE AMBIENTE, MARGEN DE MEDIDA 0...300 PPM, HOMOLOGACION MINER CDM 0004, DISPUESTO PARA 20 PUNTOS DE DETECCION, CON BLOQUE DE VALVULAS DE CONMUTACION, MEDIDAS DE FLUJO CON VIGILANCIA, SENSOR DE OXIDACION ELECTROQUIMICA (DURACION APROX.3 A¥OS),MICROORDENADOR DE CONTROL CON DISPLAY, EQUIPO DE ASPIRACION, MONTADO EN ARMARIO METALICO MURAL, CON PROTECCION IP-53 ALIMENTACION 230 V 50 HZ INCLUIDOS: 20 FILTROS EXTRAPLANOS TIPO PL 1 MANUAL DE MONTAJE, USO Y MANTENIMIENTO | -2 | Articulo | 1 | 1 | 6877 |  | 1 |  | tha | 20231228 | 19000101
11859 | 2192 | -1 | 10962 | T01KM613C220 | KMQ-212 ND 2 CANALES 20 TOMAS | DETECTOR combinado de CO y NO2 tipo KMQ 212 CO ND por célula electroquímica de oxidación en aire ambiente, margen de medida 0 .. 300 ppm CO y 0 .. 5 ppm para NO2, homologado por el MINER con contraseña CDM0000007 de acuerdo con UNE 23 300:84, de 20 puntos de detección consecutiva mediante bloque de válvulas de conmutación, medida de flujo con vigilancia, control por microordenador, salida a bus ORNET, montado en armario metálico mural, con protección IP53, alimentación a 230 V 50 Hz | -2 | Articulo | 1 | 1 | 8834 |  | 1 |  | tha | 20231228 | 19000101
11860 | 2193 | -1 | 7034 | T01KM212ND20 | KMQ-212 ND 20 TOMAS GARAJE | DETECTOR DE CO TIPO KMQ 212 ND 20 TOMAS PARA DETECCION DE MONOXIDO DE CARBONO EN AIRE AMBIENTE, MARGEN DE MEDIDA 0...300 PPM, HOMOLOGACION MINER CDM0000007, DISPUESTO PARA 20 PUNTOS DE DETECCION, CON BLOQUE DE VALVULAS DE CONMUTACION, MEDIDAS DE FLUJO CON VIGILANCIA, SENSOR DE OXIDACION ELECTROQUIMICA (DURACION APROX.3 A¥OS),MICROORDENADOR DE CONTROL CON DISPLAY, EQUIPO DE ASPIRACION, MONTADO EN ARMARIO METALICO MURAL, CON PROTECCION IP-53 ALIMENTACION 230 V 50 HZ INCLUIDOS: 20 FILTROS EXTRAPLANOS TIPO PL 1 MANUAL DE MONTAJE, USO Y MANTENIMIENTO N§ SERIE: | -2 | Articulo | 1 | 1 | 7579 |  | 1 |  | tha | 20231228 | 19000101
11861 | 2193 | -1 | 7034 | T01KM212ND20 | KMQ-212 ND 20 TOMAS GARAJE | DETECTOR DE CO TIPO KMQ 212 ND 20 TOMAS PARA DETECCION DE MONOXIDO DE CARBONO EN AIRE AMBIENTE, MARGEN DE MEDIDA 0...300 PPM, HOMOLOGACION MINER CDM0000007, DISPUESTO PARA 20 PUNTOS DE DETECCION, CON BLOQUE DE VALVULAS DE CONMUTACION, MEDIDAS DE FLUJO CON VIGILANCIA, SENSOR DE OXIDACION ELECTROQUIMICA (DURACION APROX.3 A¥OS),MICROORDENADOR DE CONTROL CON DISPLAY, EQUIPO DE ASPIRACION, MONTADO EN ARMARIO METALICO MURAL, CON PROTECCION IP-53 ALIMENTACION 230 V 50 HZ INCLUIDOS: 20 FILTROS EXTRAPLANOS TIPO PL 1 MANUAL DE MONTAJE, USO Y MANTENIMIENTO N§ SERIE: | -2 | Articulo | 1 | 1 | 7580 |  | 1 |  | tha | 20231228 | 19000101
11862 | 2193 | -1 | 7034 | T01KM212ND20 | KMQ-212 ND 20 TOMAS GARAJE | DETECTOR DE CO TIPO KMQ 212 ND 20 TOMAS PARA DETECCION DE MONOXIDO DE CARBONO EN AIRE AMBIENTE, MARGEN DE MEDIDA 0...300 PPM, HOMOLOGACION MINER CDM0000007, DISPUESTO PARA 20 PUNTOS DE DETECCION, CON BLOQUE DE VALVULAS DE CONMUTACION, MEDIDAS DE FLUJO CON VIGILANCIA, SENSOR DE OXIDACION ELECTROQUIMICA (DURACION APROX.3 A¥OS),MICROORDENADOR DE CONTROL CON DISPLAY, EQUIPO DE ASPIRACION, MONTADO EN ARMARIO METALICO MURAL, CON PROTECCION IP-53 ALIMENTACION 230 V 50 HZ INCLUIDOS: 20 FILTROS EXTRAPLANOS TIPO PL 1 MANUAL DE MONTAJE, USO Y MANTENIMIENTO N§ SERIE: | -2 | Articulo | 1 | 1 | 7581 |  | 1 |  | tha | 20231228 | 19000101
11863 | 2193 | -1 | 7034 | T01KM212ND20 | KMQ-212 ND 20 TOMAS GARAJE | DETECTOR DE CO TIPO KMQ 212 ND 20 TOMAS PARA DETECCION DE MONOXIDO DE CARBONO EN AIRE AMBIENTE, MARGEN DE MEDIDA 0...300 PPM, HOMOLOGACION MINER CDM0000007, DISPUESTO PARA 20 PUNTOS DE DETECCION, CON BLOQUE DE VALVULAS DE CONMUTACION, MEDIDAS DE FLUJO CON VIGILANCIA, SENSOR DE OXIDACION ELECTROQUIMICA (DURACION APROX.3 A¥OS),MICROORDENADOR DE CONTROL CON DISPLAY, EQUIPO DE ASPIRACION, MONTADO EN ARMARIO METALICO MURAL, CON PROTECCION IP-53 ALIMENTACION 230 V 50 HZ INCLUIDOS: 20 FILTROS EXTRAPLANOS TIPO PL 1 MANUAL DE MONTAJE, USO Y MANTENIMIENTO N§ SERIE: | -2 | Articulo | 1 | 1 | 7582 |  | 1 |  | tha | 20231228 | 19000101
11864 | 2193 | -1 | 7034 | T01KM212ND20 | KMQ-212 ND 20 TOMAS GARAJE | DETECTOR DE CO TIPO KMQ 212 ND 20 TOMAS PARA DETECCION DE MONOXIDO DE CARBONO EN AIRE AMBIENTE, MARGEN DE MEDIDA 0...300 PPM, HOMOLOGACION MINER CDM0000007, DISPUESTO PARA 20 PUNTOS DE DETECCION, CON BLOQUE DE VALVULAS DE CONMUTACION, MEDIDAS DE FLUJO CON VIGILANCIA, SENSOR DE OXIDACION ELECTROQUIMICA (DURACION APROX.3 A¥OS),MICROORDENADOR DE CONTROL CON DISPLAY, EQUIPO DE ASPIRACION, MONTADO EN ARMARIO METALICO MURAL, CON PROTECCION IP-53 ALIMENTACION 230 V 50 HZ INCLUIDOS: 20 FILTROS EXTRAPLANOS TIPO PL 1 MANUAL DE MONTAJE, USO Y MANTENIMIENTO N§ SERIE: | -2 | Articulo | 1 | 1 | 7583 |  | 1 |  | tha | 20231228 | 19000101
11865 | 2193 | -1 | 7034 | T01KM212ND20 | KMQ-212 ND 20 TOMAS GARAJE | DETECTOR DE CO TIPO KMQ 212 ND 20 TOMAS PARA DETECCION DE MONOXIDO DE CARBONO EN AIRE AMBIENTE, MARGEN DE MEDIDA 0...300 PPM, HOMOLOGACION MINER CDM0000007, DISPUESTO PARA 20 PUNTOS DE DETECCION, CON BLOQUE DE VALVULAS DE CONMUTACION, MEDIDAS DE FLUJO CON VIGILANCIA, SENSOR DE OXIDACION ELECTROQUIMICA (DURACION APROX.3 A¥OS),MICROORDENADOR DE CONTROL CON DISPLAY, EQUIPO DE ASPIRACION, MONTADO EN ARMARIO METALICO MURAL, CON PROTECCION IP-53 ALIMENTACION 230 V 50 HZ INCLUIDOS: 20 FILTROS EXTRAPLANOS TIPO PL 1 MANUAL DE MONTAJE, USO Y MANTENIMIENTO N§ SERIE: | -2 | Articulo | 1 | 1 | 7584 |  | 1 |  | tha | 20231228 | 19000101
11866 | 2193 | -1 | 7034 | T01KM212ND20 | KMQ-212 ND 20 TOMAS GARAJE | DETECTOR DE CO TIPO KMQ 212 ND 20 TOMAS PARA DETECCION DE MONOXIDO DE CARBONO EN AIRE AMBIENTE, MARGEN DE MEDIDA 0...300 PPM, HOMOLOGACION MINER CDM0000007, DISPUESTO PARA 20 PUNTOS DE DETECCION, CON BLOQUE DE VALVULAS DE CONMUTACION, MEDIDAS DE FLUJO CON VIGILANCIA, SENSOR DE OXIDACION ELECTROQUIMICA (DURACION APROX.3 A¥OS),MICROORDENADOR DE CONTROL CON DISPLAY, EQUIPO DE ASPIRACION, MONTADO EN ARMARIO METALICO MURAL, CON PROTECCION IP-53 ALIMENTACION 230 V 50 HZ INCLUIDOS: 20 FILTROS EXTRAPLANOS TIPO PL 1 MANUAL DE MONTAJE, USO Y MANTENIMIENTO N§ SERIE: | -2 | Articulo | 1 | 1 | 7585 |  | 1 |  | tha | 20231228 | 19000101
11867 | 2193 | -1 | 7034 | T01KM212ND20 | KMQ-212 ND 20 TOMAS GARAJE | DETECTOR DE CO TIPO KMQ 212 ND 20 TOMAS PARA DETECCION DE MONOXIDO DE CARBONO EN AIRE AMBIENTE, MARGEN DE MEDIDA 0...300 PPM, HOMOLOGACION MINER CDM0000007, DISPUESTO PARA 20 PUNTOS DE DETECCION, CON BLOQUE DE VALVULAS DE CONMUTACION, MEDIDAS DE FLUJO CON VIGILANCIA, SENSOR DE OXIDACION ELECTROQUIMICA (DURACION APROX.3 A¥OS),MICROORDENADOR DE CONTROL CON DISPLAY, EQUIPO DE ASPIRACION, MONTADO EN ARMARIO METALICO MURAL, CON PROTECCION IP-53 ALIMENTACION 230 V 50 HZ INCLUIDOS: 20 FILTROS EXTRAPLANOS TIPO PL 1 MANUAL DE MONTAJE, USO Y MANTENIMIENTO N§ SERIE: | -2 | Articulo | 1 | 1 | 7586 |  | 1 |  | tha | 20231228 | 19000101
11868 | 2193 | -1 | 7034 | T01KM212ND20 | KMQ-212 ND 20 TOMAS GARAJE | DETECTOR DE CO TIPO KMQ 212 ND 20 TOMAS PARA DETECCION DE MONOXIDO DE CARBONO EN AIRE AMBIENTE, MARGEN DE MEDIDA 0...300 PPM, HOMOLOGACION MINER CDM0000007, DISPUESTO PARA 20 PUNTOS DE DETECCION, CON BLOQUE DE VALVULAS DE CONMUTACION, MEDIDAS DE FLUJO CON VIGILANCIA, SENSOR DE OXIDACION ELECTROQUIMICA (DURACION APROX.3 A¥OS),MICROORDENADOR DE CONTROL CON DISPLAY, EQUIPO DE ASPIRACION, MONTADO EN ARMARIO METALICO MURAL, CON PROTECCION IP-53 ALIMENTACION 230 V 50 HZ INCLUIDOS: 20 FILTROS EXTRAPLANOS TIPO PL 1 MANUAL DE MONTAJE, USO Y MANTENIMIENTO N§ SERIE: | -2 | Articulo | 1 | 1 | 7587 |  | 1 |  | tha | 20231228 | 19000101
11869 | 2193 | -1 | 7034 | T01KM212ND20 | KMQ-212 ND 20 TOMAS GARAJE | DETECTOR DE CO TIPO KMQ 212 ND 20 TOMAS PARA DETECCION DE MONOXIDO DE CARBONO EN AIRE AMBIENTE, MARGEN DE MEDIDA 0...300 PPM, HOMOLOGACION MINER CDM0000007, DISPUESTO PARA 20 PUNTOS DE DETECCION, CON BLOQUE DE VALVULAS DE CONMUTACION, MEDIDAS DE FLUJO CON VIGILANCIA, SENSOR DE OXIDACION ELECTROQUIMICA (DURACION APROX.3 A¥OS),MICROORDENADOR DE CONTROL CON DISPLAY, EQUIPO DE ASPIRACION, MONTADO EN ARMARIO METALICO MURAL, CON PROTECCION IP-53 ALIMENTACION 230 V 50 HZ INCLUIDOS: 20 FILTROS EXTRAPLANOS TIPO PL 1 MANUAL DE MONTAJE, USO Y MANTENIMIENTO N§ SERIE: | -2 | Articulo | 1 | 1 | 7588 |  | 1 |  | tha | 20231228 | 19000101
11870 | 2193 | -1 | 7033 | T01KM212ND18 | KMQ-212 ND 18 TOMAS GARAJE | DETECTOR DE CO TIPO KMQ 212 ND 18 TOMAS PARA DETECCION DE MONOXIDO DE CARBONO EN AIRE AMBIENTE, MARGEN DE MEDIDA 0...300 PPM, HOMOLOGACION MINER CDM0000007, DISPUESTO PARA 18 PUNTOS DE DETECCION, CON BLOQUE DE VALVULAS DE CONMUTACION, MEDIDAS DE FLUJO CON VIGILANCIA, SENSOR DE OXIDACION ELECTROQUIMICA (DURACION APROX.3 A¥OS),MICROORDENADOR DE CONTROL CON DISPLAY, EQUIPO DE ASPIRACION, MONTADO EN ARMARIO METALICO MURAL, CON PROTECCION IP-53 ALIMENTACION 230 V 50 HZ INCLUIDOS: 18 FILTROS EXTRAPLANOS TIPO PL 1 MANUAL DE MONTAJE, USO Y MANTENIMIENTO N§ SERIE: | -2 | Articulo | 1 | 1 | 7589 |  | 1 |  | tha | 20231228 | 19000101
11871 | 2193 | -1 | 7032 | T01KM212ND16 | KMQ-212 ND 16 TOMAS GARAJE | DETECTOR DE CO TIPO KMQ 212 ND 16 TOMAS PARA DETECCION DE MONOXIDO DE CARBONO EN AIRE AMBIENTE, MARGEN DE MEDIDA 0...300 PPM, HOMOLOGACION MINER CDM0000007, DISPUESTO PARA 16 PUNTOS DE DETECCION, CON BLOQUE DE VALVULAS DE CONMUTACION, MEDIDAS DE FLUJO CON VIGILANCIA, SENSOR DE OXIDACION ELECTROQUIMICA (DURACION APROX.3 A¥OS),MICROORDENADOR DE CONTROL CON DISPLAY, EQUIPO DE ASPIRACION, MONTADO EN ARMARIO METALICO MURAL, CON PROTECCION IP-53 ALIMENTACION 230 V 50 HZ INCLUIDOS: 16 FILTROS EXTRAPLANOS TIPO PL 1 MANUAL DE MONTAJE, USO Y MANTENIMIENTO N§ SERIE: | -2 | Articulo | 1 | 1 | 7590 |  | 1 |  | tha | 20231228 | 19000101
11872 | 2193 | -1 | 7032 | T01KM212ND16 | KMQ-212 ND 16 TOMAS GARAJE | DETECTOR DE CO TIPO KMQ 212 ND 16 TOMAS PARA DETECCION DE MONOXIDO DE CARBONO EN AIRE AMBIENTE, MARGEN DE MEDIDA 0...300 PPM, HOMOLOGACION MINER CDM0000007, DISPUESTO PARA 16 PUNTOS DE DETECCION, CON BLOQUE DE VALVULAS DE CONMUTACION, MEDIDAS DE FLUJO CON VIGILANCIA, SENSOR DE OXIDACION ELECTROQUIMICA (DURACION APROX.3 A¥OS),MICROORDENADOR DE CONTROL CON DISPLAY, EQUIPO DE ASPIRACION, MONTADO EN ARMARIO METALICO MURAL, CON PROTECCION IP-53 ALIMENTACION 230 V 50 HZ INCLUIDOS: 16 FILTROS EXTRAPLANOS TIPO PL 1 MANUAL DE MONTAJE, USO Y MANTENIMIENTO N§ SERIE: | -2 | Articulo | 1 | 1 | 7591 |  | 1 |  | tha | 20231228 | 19000101
11873 | 2193 | -1 | 7031 | T01KM212ND14 | KMQ-212 ND 14 TOMAS GARAJE | DETECTOR DE CO TIPO KMQ 212 ND 14 TOMAS PARA DETECCION DE MONOXIDO DE CARBONO EN AIRE AMBIENTE, MARGEN DE MEDIDA 0...300 PPM, HOMOLOGACION MINER CDM0000007, DISPUESTO PARA 14 PUNTOS DE DETECCION, CON BLOQUE DE VALVULAS DE CONMUTACION, MEDIDAS DE FLUJO CON VIGILANCIA, SENSOR DE OXIDACION ELECTROQUIMICA (DURACION APROX.3 A¥OS),MICROORDENADOR DE CONTROL CON DISPLAY, EQUIPO DE ASPIRACION, MONTADO EN ARMARIO METALICO MURAL, CON PROTECCION IP-53 ALIMENTACION 230 V 50 HZ INCLUIDOS: 14 FILTROS EXTRAPLANOS TIPO PL 1 MANUAL DE MONTAJE, USO Y MANTENIMIENTO N§ SERIE: | -2 | Articulo | 1 | 1 | 7592 |  | 1 |  | tha | 20231228 | 19000101
11874 | 2193 | -1 | 7031 | T01KM212ND14 | KMQ-212 ND 14 TOMAS GARAJE | DETECTOR DE CO TIPO KMQ 212 ND 14 TOMAS PARA DETECCION DE MONOXIDO DE CARBONO EN AIRE AMBIENTE, MARGEN DE MEDIDA 0...300 PPM, HOMOLOGACION MINER CDM0000007, DISPUESTO PARA 14 PUNTOS DE DETECCION, CON BLOQUE DE VALVULAS DE CONMUTACION, MEDIDAS DE FLUJO CON VIGILANCIA, SENSOR DE OXIDACION ELECTROQUIMICA (DURACION APROX.3 A¥OS),MICROORDENADOR DE CONTROL CON DISPLAY, EQUIPO DE ASPIRACION, MONTADO EN ARMARIO METALICO MURAL, CON PROTECCION IP-53 ALIMENTACION 230 V 50 HZ INCLUIDOS: 14 FILTROS EXTRAPLANOS TIPO PL 1 MANUAL DE MONTAJE, USO Y MANTENIMIENTO N§ SERIE: | -2 | Articulo | 1 | 1 | 7593 |  | 1 |  | tha | 20231228 | 19000101
11875 | 2193 | -1 | 9511 | T01KM613C208 | KMQ-212 ND 2 CANALES 8 TOMAS | KMQ212 ND 6 TOMAS CO+NO2 N§:SERIE | -2 | Articulo | 1 | 1 | 7701 |  | 1 |  | tha | 20231228 | 19000101
11876 | 2194 | -1 | 5002 | T01OTKMQ20ND | KMQ 212 20 TOMAS ND | DETECTOR DE CO TIPO KMQ 212 ND 20 TOMAS PARA DETECCION DE MONOXIDO DE CARBONO EN AIRE AMBIENTE, MARGEN DE MEDIDA 0...300 PPM, HOMOLOGACION MINER CDM 0000007, DISPUESTO PARA 20 PUNTOS DE DETECCION, CON BLOQUE DE VALVULAS DE CONMUTACION, MEDIDAS DE FLUJO CON VIGILANCIA, SENSOR DE OXIDACION ELECTROQUIMICA (DURACION APROX.3 A¥OS),MICROORDENADOR DE CONTROL CON DISPLAY, EQUIPO DE ASPIRACION, MONTADO EN ARMARIO METALICO MURAL, CON PROTECCION IP-53 ALIMENTACION 230 V 50 HZ INCLUIDOS: 20 FILTROS EXTRAPLANOS TIPO PL 1 MANUAL DE MONTAJE, USO Y MANTENIMIENTO N§ SERIE: | -2 | Articulo | 1 | 1 | 7085 |  | 1 | S2 P-546 | tha | 20231228 | 19000101
11877 | 2194 | -1 | 5002 | T01OTKMQ20ND | KMQ 212 20 TOMAS ND | DETECTOR DE CO TIPO KMQ 212 ND 20 TOMAS PARA DETECCION DE MONOXIDO DE CARBONO EN AIRE AMBIENTE, MARGEN DE MEDIDA 0...300 PPM, HOMOLOGACION MINER CDM 0000007, DISPUESTO PARA 20 PUNTOS DE DETECCION, CON BLOQUE DE VALVULAS DE CONMUTACION, MEDIDAS DE FLUJO CON VIGILANCIA, SENSOR DE OXIDACION ELECTROQUIMICA (DURACION APROX.3 A¥OS),MICROORDENADOR DE CONTROL CON DISPLAY, EQUIPO DE ASPIRACION, MONTADO EN ARMARIO METALICO MURAL, CON PROTECCION IP-53 ALIMENTACION 230 V 50 HZ INCLUIDOS: 20 FILTROS EXTRAPLANOS TIPO PL 1 MANUAL DE MONTAJE, USO Y MANTENIMIENTO N§ SERIE: | -2 | Articulo | 1 | 1 | 7086 |  | 1 | S2 P-58C | tha | 20231228 | 19000101
11878 | 2194 | -1 | 5002 | T01OTKMQ20ND | KMQ 212 20 TOMAS ND | DETECTOR DE CO TIPO KMQ 212 ND 20 TOMAS PARA DETECCION DE MONOXIDO DE CARBONO EN AIRE AMBIENTE, MARGEN DE MEDIDA 0...300 PPM, HOMOLOGACION MINER CDM 0000007, DISPUESTO PARA 20 PUNTOS DE DETECCION, CON BLOQUE DE VALVULAS DE CONMUTACION, MEDIDAS DE FLUJO CON VIGILANCIA, SENSOR DE OXIDACION ELECTROQUIMICA (DURACION APROX.3 A¥OS),MICROORDENADOR DE CONTROL CON DISPLAY, EQUIPO DE ASPIRACION, MONTADO EN ARMARIO METALICO MURAL, CON PROTECCION IP-53 ALIMENTACION 230 V 50 HZ INCLUIDOS: 20 FILTROS EXTRAPLANOS TIPO PL 1 MANUAL DE MONTAJE, USO Y MANTENIMIENTO N§ SERIE: | -2 | Articulo | 1 | 1 | 7087 |  | 1 | S2 Frente a baños - ascensores (zona cines) | tha | 20231228 | 19000101
11879 | 2194 | -1 | 5002 | T01OTKMQ20ND | KMQ 212 20 TOMAS ND | DETECTOR DE CO TIPO KMQ 212 ND 20 TOMAS PARA DETECCION DE MONOXIDO DE CARBONO EN AIRE AMBIENTE, MARGEN DE MEDIDA 0...300 PPM, HOMOLOGACION MINER CDM 0000007, DISPUESTO PARA 20 PUNTOS DE DETECCION, CON BLOQUE DE VALVULAS DE CONMUTACION, MEDIDAS DE FLUJO CON VIGILANCIA, SENSOR DE OXIDACION ELECTROQUIMICA (DURACION APROX.3 A¥OS),MICROORDENADOR DE CONTROL CON DISPLAY, EQUIPO DE ASPIRACION, MONTADO EN ARMARIO METALICO MURAL, CON PROTECCION IP-53 ALIMENTACION 230 V 50 HZ INCLUIDOS: 20 FILTROS EXTRAPLANOS TIPO PL 1 MANUAL DE MONTAJE, USO Y MANTENIMIENTO N§ SERIE: | -2 | Articulo | 1 | 1 | 7088 |  | 1 | S1 P-287 | tha | 20231228 | 19000101
11880 | 2194 | -1 | 5002 | T01OTKMQ20ND | KMQ 212 20 TOMAS ND | DETECTOR DE CO TIPO KMQ 212 ND 20 TOMAS PARA DETECCION DE MONOXIDO DE CARBONO EN AIRE AMBIENTE, MARGEN DE MEDIDA 0...300 PPM, HOMOLOGACION MINER CDM 0000007, DISPUESTO PARA 20 PUNTOS DE DETECCION, CON BLOQUE DE VALVULAS DE CONMUTACION, MEDIDAS DE FLUJO CON VIGILANCIA, SENSOR DE OXIDACION ELECTROQUIMICA (DURACION APROX.3 A¥OS),MICROORDENADOR DE CONTROL CON DISPLAY, EQUIPO DE ASPIRACION, MONTADO EN ARMARIO METALICO MURAL, CON PROTECCION IP-53 ALIMENTACION 230 V 50 HZ INCLUIDOS: 20 FILTROS EXTRAPLANOS TIPO PL 1 MANUAL DE MONTAJE, USO Y MANTENIMIENTO N§ SERIE: | -2 | Articulo | 1 | 1 | 7089 |  | 1 | S2 P-202 | tha | 20231228 | 19000101
11881 | 2194 | -1 | 5002 | T01OTKMQ20ND | KMQ 212 20 TOMAS ND | DETECTOR DE CO TIPO KMQ 212 ND 20 TOMAS PARA DETECCION DE MONOXIDO DE CARBONO EN AIRE AMBIENTE, MARGEN DE MEDIDA 0...300 PPM, HOMOLOGACION MINER CDM 0000007, DISPUESTO PARA 20 PUNTOS DE DETECCION, CON BLOQUE DE VALVULAS DE CONMUTACION, MEDIDAS DE FLUJO CON VIGILANCIA, SENSOR DE OXIDACION ELECTROQUIMICA (DURACION APROX.3 A¥OS),MICROORDENADOR DE CONTROL CON DISPLAY, EQUIPO DE ASPIRACION, MONTADO EN ARMARIO METALICO MURAL, CON PROTECCION IP-53 ALIMENTACION 230 V 50 HZ INCLUIDOS: 20 FILTROS EXTRAPLANOS TIPO PL 1 MANUAL DE MONTAJE, USO Y MANTENIMIENTO N§ SERIE: | -2 | Articulo | 1 | 1 | 7090 |  | 1 | S2 Floristeria. | tha | 20231228 | 19000101
11882 | 2194 | -1 | 5002 | T01OTKMQ20ND | KMQ 212 20 TOMAS ND | DETECTOR DE CO TIPO KMQ 212 ND 20 TOMAS PARA DETECCION DE MONOXIDO DE CARBONO EN AIRE AMBIENTE, MARGEN DE MEDIDA 0...300 PPM, HOMOLOGACION MINER CDM 0000007, DISPUESTO PARA 20 PUNTOS DE DETECCION, CON BLOQUE DE VALVULAS DE CONMUTACION, MEDIDAS DE FLUJO CON VIGILANCIA, SENSOR DE OXIDACION ELECTROQUIMICA (DURACION APROX.3 A¥OS),MICROORDENADOR DE CONTROL CON DISPLAY, EQUIPO DE ASPIRACION, MONTADO EN ARMARIO METALICO MURAL, CON PROTECCION IP-53 ALIMENTACION 230 V 50 HZ INCLUIDOS: 20 FILTROS EXTRAPLANOS TIPO PL 1 MANUAL DE MONTAJE, USO Y MANTENIMIENTO N§ SERIE: | -2 | Articulo | 1 | 1 | 7091 |  | 1 | S2 P-390 | tha | 20231228 | 19000101
11883 | 2194 | -1 | 5002 | T01OTKMQ20ND | KMQ 212 20 TOMAS ND | DETECTOR DE CO TIPO KMQ 212 ND 20 TOMAS PARA DETECCION DE MONOXIDO DE CARBONO EN AIRE AMBIENTE, MARGEN DE MEDIDA 0...300 PPM, HOMOLOGACION MINER CDM 0000007, DISPUESTO PARA 20 PUNTOS DE DETECCION, CON BLOQUE DE VALVULAS DE CONMUTACION, MEDIDAS DE FLUJO CON VIGILANCIA, SENSOR DE OXIDACION ELECTROQUIMICA (DURACION APROX.3 A¥OS),MICROORDENADOR DE CONTROL CON DISPLAY, EQUIPO DE ASPIRACION, MONTADO EN ARMARIO METALICO MURAL, CON PROTECCION IP-53 ALIMENTACION 230 V 50 HZ INCLUIDOS: 20 FILTROS EXTRAPLANOS TIPO PL 1 MANUAL DE MONTAJE, USO Y MANTENIMIENTO N§ SERIE: | -2 | Articulo | 1 | 1 | 7092 |  | 1 | S2 P-390 | tha | 20231228 | 19000101
11884 | 2194 | -1 | 4553 | T01OTKMQ16ND | KMQ 212 16 TOMAS ND | DETECTOR DE CO TIPO KMQ 212 ND 16 TOMAS PARA DETECCION DE MONOXIDO DE CARBONO EN AIRE AMBIENTE, MARGEN DE MEDIDA 0...300 PPM, HOMOLOGACION MINER CDM 0000007, DISPUESTO PARA 20 PUNTOS DE DETECCION, CON BLOQUE DE VALVULAS DE CONMUTACION, MEDIDAS DE FLUJO CON VIGILANCIA, SENSOR DE OXIDACION ELECTROQUIMICA (DURACION APROX.3 A¥OS),MICROORDENADOR DE CONTROL CON DISPLAY, EQUIPO DE ASPIRACION, MONTADO EN ARMARIO METALICO MURAL, CON PROTECCION IP-53 ALIMENTACION 230 V 50 HZ INCLUIDOS: 16 FILTROS EXTRAPLANOS TIPO PL 1 MANUAL DE MONTAJE, USO Y MANTENIMIENTO | -2 | Articulo | 1 | 1 | 7093 |  | 1 | S1 P-90 | tha | 20231228 | 19000101
11885 | 2194 | -1 | 4553 | T01OTKMQ16ND | KMQ 212 16 TOMAS ND | DETECTOR DE CO TIPO KMQ 212 ND 16 TOMAS PARA DETECCION DE MONOXIDO DE CARBONO EN AIRE AMBIENTE, MARGEN DE MEDIDA 0...300 PPM, HOMOLOGACION MINER CDM 0000007, DISPUESTO PARA 20 PUNTOS DE DETECCION, CON BLOQUE DE VALVULAS DE CONMUTACION, MEDIDAS DE FLUJO CON VIGILANCIA, SENSOR DE OXIDACION ELECTROQUIMICA (DURACION APROX.3 A¥OS),MICROORDENADOR DE CONTROL CON DISPLAY, EQUIPO DE ASPIRACION, MONTADO EN ARMARIO METALICO MURAL, CON PROTECCION IP-53 ALIMENTACION 230 V 50 HZ INCLUIDOS: 16 FILTROS EXTRAPLANOS TIPO PL 1 MANUAL DE MONTAJE, USO Y MANTENIMIENTO | -2 | Articulo | 1 | 1 | 7094 |  | 1 | S1 P-90 | tha | 20231228 | 19000101
11886 | 2195 | -1 | 3541 | T01OT0KMQ18T | KMQ-212 18 TOMAS | DETECTOR DE CO TIPO KMQ 212 CO 18 TOMAS PARA DETECCION DE MONOXIDO DE CARBONO EN AIRE AMBIENTE, MARGEN DE MEDIDA 0...300 PPM, HOMOLOGACION MINER CDM 0004, DISPUESTO PARA 18 PUNTOS DE DETECCION, CON BLOQUE DE VALVULAS DE CONMUTACION, MEDIDAS DE FLUJO CON VIGILANCIA, SENSOR DE OXIDACION ELECTROQUIMICA (DURACION APROX.3 A¥OS),MICROORDENADOR DE CONTROL CON DISPLAY, EQUIPO DE ASPIRACION, MONTADO EN ARMARIO METALICO MURAL, CON PROTECCION IP-53 ALIMENTACION A 230 V 50 HZ INCLUIDOS: 18 FILTROS EXTRAPLANOS TIPO PL 1 MANUAL DE MONTAJE, USO Y MANTENIMIENTO | -2 | Articulo | 1 | 1 | 6902 |  | 1 |  | tha | 20231228 | 19000101
11887 | 2196 | -1 | 9547 | T01KM613C212 | KMQ-212 ND 2 CANALES 12 TOMAS | DETECTOR combinado de CO y NO2 tipo KMQ 212 CO ND por célula electroquímica de oxidación en aire ambiente, margen de medida 0 .. 300 ppm CO y 0 .. 5 ppm para NO2, homologado por el MINER con contraseña CDM0000007 de acuerdo con UNE 23 300:84, de 12 puntos de detección consecutiva mediante bloque de válvulas de conmutación, medida de flujo con vigilancia, control por microordenador, salida a bus ORNET, montado en armario metálico mural, con protección IP53, alimentación a 230 V 50 Hz | -2 | Articulo | 1 | 1 | 8311 |  | 1 | Sótano 1 | tha | 20231228 | 20200814
11888 | 2196 | -1 | 9547 | T01KM613C212 | KMQ-212 ND 2 CANALES 12 TOMAS | DETECTOR combinado de CO y NO2 tipo KMQ 212 CO ND por célula electroquímica de oxidación en aire ambiente, margen de medida 0 .. 300 ppm CO y 0 .. 5 ppm para NO2, homologado por el MINER con contraseña CDM0000007 de acuerdo con UNE 23 300:84, de 12 puntos de detección consecutiva mediante bloque de válvulas de conmutación, medida de flujo con vigilancia, control por microordenador, salida a bus ORNET, montado en armario metálico mural, con protección IP53, alimentación a 230 V 50 Hz | -2 | Articulo | 1 | 1 | 8312 |  | 1 | Sótano 1 | tha | 20231228 | 20200814
11889 | 2197 | -1 | 7034 | T01KM212ND20 | KMQ-212 ND 20 TOMAS GARAJE | DETECTOR DE CO TIPO KMQ 212 ND 20 TOMAS PARA DETECCION DE MONOXIDO DE CARBONO EN AIRE AMBIENTE, MARGEN DE MEDIDA 0...300 PPM, HOMOLOGACION MINER CDM0000007, DISPUESTO PARA 20 PUNTOS DE DETECCION, CON BLOQUE DE VALVULAS DE CONMUTACION, MEDIDAS DE FLUJO CON VIGILANCIA, SENSOR DE OXIDACION ELECTROQUIMICA (DURACION APROX.3 A¥OS),MICROORDENADOR DE CONTROL CON DISPLAY, EQUIPO DE ASPIRACION, MONTADO EN ARMARIO METALICO MURAL, CON PROTECCION IP-53 ALIMENTACION 230 V 50 HZ INCLUIDOS: 20 FILTROS EXTRAPLANOS TIPO PL 1 MANUAL DE MONTAJE, USO Y MANTENIMIENTO N§ SERIE: | -2 | Articulo | 1 | 1 | 7561 |  | 1 | Sotano 5 plaza 243 | tha | 20231228 | 19000101
11890 | 2197 | -1 | 7034 | T01KM212ND20 | KMQ-212 ND 20 TOMAS GARAJE | DETECTOR DE CO TIPO KMQ 212 ND 20 TOMAS PARA DETECCION DE MONOXIDO DE CARBONO EN AIRE AMBIENTE, MARGEN DE MEDIDA 0...300 PPM, HOMOLOGACION MINER CDM0000007, DISPUESTO PARA 20 PUNTOS DE DETECCION, CON BLOQUE DE VALVULAS DE CONMUTACION, MEDIDAS DE FLUJO CON VIGILANCIA, SENSOR DE OXIDACION ELECTROQUIMICA (DURACION APROX.3 A¥OS),MICROORDENADOR DE CONTROL CON DISPLAY, EQUIPO DE ASPIRACION, MONTADO EN ARMARIO METALICO MURAL, CON PROTECCION IP-53 ALIMENTACION 230 V 50 HZ INCLUIDOS: 20 FILTROS EXTRAPLANOS TIPO PL 1 MANUAL DE MONTAJE, USO Y MANTENIMIENTO N§ SERIE: | -2 | Articulo | 1 | 1 | 7562 |  | 1 | Sotano 5 plaza 128 | tha | 20231228 | 19000101
11891 | 2197 | -1 | 7034 | T01KM212ND20 | KMQ-212 ND 20 TOMAS GARAJE | DETECTOR DE CO TIPO KMQ 212 ND 20 TOMAS PARA DETECCION DE MONOXIDO DE CARBONO EN AIRE AMBIENTE, MARGEN DE MEDIDA 0...300 PPM, HOMOLOGACION MINER CDM0000007, DISPUESTO PARA 20 PUNTOS DE DETECCION, CON BLOQUE DE VALVULAS DE CONMUTACION, MEDIDAS DE FLUJO CON VIGILANCIA, SENSOR DE OXIDACION ELECTROQUIMICA (DURACION APROX.3 A¥OS),MICROORDENADOR DE CONTROL CON DISPLAY, EQUIPO DE ASPIRACION, MONTADO EN ARMARIO METALICO MURAL, CON PROTECCION IP-53 ALIMENTACION 230 V 50 HZ INCLUIDOS: 20 FILTROS EXTRAPLANOS TIPO PL 1 MANUAL DE MONTAJE, USO Y MANTENIMIENTO N§ SERIE: | -2 | Articulo | 1 | 1 | 7563 |  | 1 | Sotano 3 plaza 232 | tha | 20231228 | 19000101
11892 | 2197 | -1 | 7034 | T01KM212ND20 | KMQ-212 ND 20 TOMAS GARAJE | DETECTOR DE CO TIPO KMQ 212 ND 20 TOMAS PARA DETECCION DE MONOXIDO DE CARBONO EN AIRE AMBIENTE, MARGEN DE MEDIDA 0...300 PPM, HOMOLOGACION MINER CDM0000007, DISPUESTO PARA 20 PUNTOS DE DETECCION, CON BLOQUE DE VALVULAS DE CONMUTACION, MEDIDAS DE FLUJO CON VIGILANCIA, SENSOR DE OXIDACION ELECTROQUIMICA (DURACION APROX.3 A¥OS),MICROORDENADOR DE CONTROL CON DISPLAY, EQUIPO DE ASPIRACION, MONTADO EN ARMARIO METALICO MURAL, CON PROTECCION IP-53 ALIMENTACION 230 V 50 HZ INCLUIDOS: 20 FILTROS EXTRAPLANOS TIPO PL 1 MANUAL DE MONTAJE, USO Y MANTENIMIENTO N§ SERIE: | -2 | Articulo | 1 | 1 | 7564 |  | 1 |  | tha | 20231228 | 19000101
11893 | 2197 | -1 | 7033 | T01KM212ND18 | KMQ-212 ND 18 TOMAS GARAJE | DETECTOR DE CO TIPO KMQ 212 ND 18 TOMAS PARA DETECCION DE MONOXIDO DE CARBONO EN AIRE AMBIENTE, MARGEN DE MEDIDA 0...300 PPM, HOMOLOGACION MINER CDM0000007, DISPUESTO PARA 18 PUNTOS DE DETECCION, CON BLOQUE DE VALVULAS DE CONMUTACION, MEDIDAS DE FLUJO CON VIGILANCIA, SENSOR DE OXIDACION ELECTROQUIMICA (DURACION APROX.3 A¥OS),MICROORDENADOR DE CONTROL CON DISPLAY, EQUIPO DE ASPIRACION, MONTADO EN ARMARIO METALICO MURAL, CON PROTECCION IP-53 ALIMENTACION 230 V 50 HZ INCLUIDOS: 18 FILTROS EXTRAPLANOS TIPO PL 1 MANUAL DE MONTAJE, USO Y MANTENIMIENTO N§ SERIE: | -2 | Articulo | 1 | 1 | 7565 |  | 1 | Sotano 3 plaza 245 | tha | 20231228 | 19000101
11894 | 2197 | -1 | 7033 | T01KM212ND18 | KMQ-212 ND 18 TOMAS GARAJE | DETECTOR DE CO TIPO KMQ 212 ND 18 TOMAS PARA DETECCION DE MONOXIDO DE CARBONO EN AIRE AMBIENTE, MARGEN DE MEDIDA 0...300 PPM, HOMOLOGACION MINER CDM0000007, DISPUESTO PARA 18 PUNTOS DE DETECCION, CON BLOQUE DE VALVULAS DE CONMUTACION, MEDIDAS DE FLUJO CON VIGILANCIA, SENSOR DE OXIDACION ELECTROQUIMICA (DURACION APROX.3 A¥OS),MICROORDENADOR DE CONTROL CON DISPLAY, EQUIPO DE ASPIRACION, MONTADO EN ARMARIO METALICO MURAL, CON PROTECCION IP-53 ALIMENTACION 230 V 50 HZ INCLUIDOS: 18 FILTROS EXTRAPLANOS TIPO PL 1 MANUAL DE MONTAJE, USO Y MANTENIMIENTO N§ SERIE: | -2 | Articulo | 1 | 1 | 7566 |  | 1 | Sotano 2 plaza 140 | tha | 20231228 | 19000101
11895 | 2197 | -1 | 7032 | T01KM212ND16 | KMQ-212 ND 16 TOMAS GARAJE | DETECTOR DE CO TIPO KMQ 212 ND 16 TOMAS PARA DETECCION DE MONOXIDO DE CARBONO EN AIRE AMBIENTE, MARGEN DE MEDIDA 0...300 PPM, HOMOLOGACION MINER CDM0000007, DISPUESTO PARA 16 PUNTOS DE DETECCION, CON BLOQUE DE VALVULAS DE CONMUTACION, MEDIDAS DE FLUJO CON VIGILANCIA, SENSOR DE OXIDACION ELECTROQUIMICA (DURACION APROX.3 A¥OS),MICROORDENADOR DE CONTROL CON DISPLAY, EQUIPO DE ASPIRACION, MONTADO EN ARMARIO METALICO MURAL, CON PROTECCION IP-53 ALIMENTACION 230 V 50 HZ INCLUIDOS: 16 FILTROS EXTRAPLANOS TIPO PL 1 MANUAL DE MONTAJE, USO Y MANTENIMIENTO N§ SERIE: | -2 | Articulo | 1 | 1 | 7567 |  | 1 |  | tha | 20231228 | 19000101
11896 | 2197 | -1 | 7032 | T01KM212ND16 | KMQ-212 ND 16 TOMAS GARAJE | DETECTOR DE CO TIPO KMQ 212 ND 16 TOMAS PARA DETECCION DE MONOXIDO DE CARBONO EN AIRE AMBIENTE, MARGEN DE MEDIDA 0...300 PPM, HOMOLOGACION MINER CDM0000007, DISPUESTO PARA 16 PUNTOS DE DETECCION, CON BLOQUE DE VALVULAS DE CONMUTACION, MEDIDAS DE FLUJO CON VIGILANCIA, SENSOR DE OXIDACION ELECTROQUIMICA (DURACION APROX.3 A¥OS),MICROORDENADOR DE CONTROL CON DISPLAY, EQUIPO DE ASPIRACION, MONTADO EN ARMARIO METALICO MURAL, CON PROTECCION IP-53 ALIMENTACION 230 V 50 HZ INCLUIDOS: 16 FILTROS EXTRAPLANOS TIPO PL 1 MANUAL DE MONTAJE, USO Y MANTENIMIENTO N§ SERIE: | -2 | Articulo | 1 | 1 | 7568 |  | 1 |  | tha | 20231228 | 19000101
11897 | 2197 | -1 | 7032 | T01KM212ND16 | KMQ-212 ND 16 TOMAS GARAJE | DETECTOR DE CO TIPO KMQ 212 ND 16 TOMAS PARA DETECCION DE MONOXIDO DE CARBONO EN AIRE AMBIENTE, MARGEN DE MEDIDA 0...300 PPM, HOMOLOGACION MINER CDM0000007, DISPUESTO PARA 16 PUNTOS DE DETECCION, CON BLOQUE DE VALVULAS DE CONMUTACION, MEDIDAS DE FLUJO CON VIGILANCIA, SENSOR DE OXIDACION ELECTROQUIMICA (DURACION APROX.3 A¥OS),MICROORDENADOR DE CONTROL CON DISPLAY, EQUIPO DE ASPIRACION, MONTADO EN ARMARIO METALICO MURAL, CON PROTECCION IP-53 ALIMENTACION 230 V 50 HZ INCLUIDOS: 16 FILTROS EXTRAPLANOS TIPO PL 1 MANUAL DE MONTAJE, USO Y MANTENIMIENTO N§ SERIE: | -2 | Articulo | 1 | 1 | 7569 |  | 1 | Sotano 2 plaza 111 | tha | 20231228 | 19000101
11898 | 2197 | -1 | 7032 | T01KM212ND16 | KMQ-212 ND 16 TOMAS GARAJE | DETECTOR DE CO TIPO KMQ 212 ND 16 TOMAS PARA DETECCION DE MONOXIDO DE CARBONO EN AIRE AMBIENTE, MARGEN DE MEDIDA 0...300 PPM, HOMOLOGACION MINER CDM0000007, DISPUESTO PARA 16 PUNTOS DE DETECCION, CON BLOQUE DE VALVULAS DE CONMUTACION, MEDIDAS DE FLUJO CON VIGILANCIA, SENSOR DE OXIDACION ELECTROQUIMICA (DURACION APROX.3 A¥OS),MICROORDENADOR DE CONTROL CON DISPLAY, EQUIPO DE ASPIRACION, MONTADO EN ARMARIO METALICO MURAL, CON PROTECCION IP-53 ALIMENTACION 230 V 50 HZ INCLUIDOS: 16 FILTROS EXTRAPLANOS TIPO PL 1 MANUAL DE MONTAJE, USO Y MANTENIMIENTO N§ SERIE: | -2 | Articulo | 1 | 1 | 7570 |  | 1 | Sotano 2 plaza 38 | tha | 20231228 | 19000101
11899 | 2197 | -1 | 7025 | T01KM212ND02 | KMQ-212 ND 2 TOMAS GARAJE | DETECTOR DE CO TIPO KMQ 212 ND 2 TOMAS PARA DETECCION DE MONOXIDO DE CARBONO EN AIRE AMBIENTE, MARGEN DE MEDIDA 0...300 PPM, HOMOLOGACION MINER CDM0000007, DISPUESTO PARA 2 PUNTOS DE DETECCION, CON BLOQUE DE VALVULAS DE CONMUTACION, MEDIDAS DE FLUJO CON VIGILANCIA, SENSOR DE OXIDACION ELECTROQUIMICA (DURACION APROX.3 A¥OS),MICROORDENADOR DE CONTROL CON DISPLAY, EQUIPO DE ASPIRACION, MONTADO EN ARMARIO METALICO MURAL, CON PROTECCION IP-53 ALIMENTACION 230 V 50 HZ INCLUIDOS: 2 FILTROS EXTRAPLANOS TIPO PL 1 MANUAL DE MONTAJE, USO Y MANTENIMIENTO N§ SERIE: | -2 | Articulo | 1 | 1 | 7612 |  | 1 | Sotano 2 plaza 111 | tha | 20231228 | 19000101
11900 | 2197 | -1 | 7025 | T01KM212ND02 | KMQ-212 ND 2 TOMAS GARAJE | DETECTOR DE CO TIPO KMQ 212 ND 2 TOMAS PARA DETECCION DE MONOXIDO DE CARBONO EN AIRE AMBIENTE, MARGEN DE MEDIDA 0...300 PPM, HOMOLOGACION MINER CDM0000007, DISPUESTO PARA 2 PUNTOS DE DETECCION, CON BLOQUE DE VALVULAS DE CONMUTACION, MEDIDAS DE FLUJO CON VIGILANCIA, SENSOR DE OXIDACION ELECTROQUIMICA (DURACION APROX.3 A¥OS),MICROORDENADOR DE CONTROL CON DISPLAY, EQUIPO DE ASPIRACION, MONTADO EN ARMARIO METALICO MURAL, CON PROTECCION IP-53 ALIMENTACION 230 V 50 HZ INCLUIDOS: 2 FILTROS EXTRAPLANOS TIPO PL 1 MANUAL DE MONTAJE, USO Y MANTENIMIENTO N§ SERIE: | -2 | Articulo | 1 | 1 | 7613 |  | 1 | Sotano 2 plaza 140 | tha | 20231228 | 19000101
11901 | 2198 | -1 | 3539 | T01OT0KMQ14T | KMQ-212 14 TOMAS | DETECTOR DE CO TIPO KMQ 212 CO 14 TOMAS PARA DETECCION DE MONOXIDO DE CARBONO EN AIRE AMBIENTE, MARGEN DE MEDIDA 0...300 PPM, HOMOLOGACION MINER CDM 0004, DISPUESTO PARA 14 PUNTOS DE DETECCION, CON BLOQUE DE VALVULAS DE CONMUTACION, MEDIDAS DE FLUJO CON VIGILANCIA, SENSOR DE OXIDACION ELECTROQUIMICA (DURACION APROX.3 A¥OS),MICROORDENADOR DE CONTROL CON DISPLAY, EQUIPO DE ASPIRACION, MONTADO EN ARMARIO METALICO MURAL, CON PROTECCION IP-53 ALIMENTACION 230 V 50 HZ INCLUIDOS: 14 FILTROS EXTRAPLANOS TIPO PL 1 MANUAL DE MONTAJE, USO Y MANTENIMIENTO | -2 | Articulo | 1 | 1 | 6686 |  | 1 |  | tha | 20231228 | 19000101
11902 | 2198 | -1 | 3541 | T01OT0KMQ18T | KMQ-212 18 TOMAS | DETECTOR DE CO TIPO KMQ 212 CO 18 TOMAS PARA DETECCION DE MONOXIDO DE CARBONO EN AIRE AMBIENTE, MARGEN DE MEDIDA 0...300 PPM, HOMOLOGACION MINER CDM 0004, DISPUESTO PARA 18 PUNTOS DE DETECCION, CON BLOQUE DE VALVULAS DE CONMUTACION, MEDIDAS DE FLUJO CON VIGILANCIA, SENSOR DE OXIDACION ELECTROQUIMICA (DURACION APROX.3 A¥OS),MICROORDENADOR DE CONTROL CON DISPLAY, EQUIPO DE ASPIRACION, MONTADO EN ARMARIO METALICO MURAL, CON PROTECCION IP-53 ALIMENTACION A 230 V 50 HZ INCLUIDOS: 18 FILTROS EXTRAPLANOS TIPO PL 1 MANUAL DE MONTAJE, USO Y MANTENIMIENTO | -2 | Articulo | 1 | 1 | 6687 |  | 1 |  | tha | 20231228 | 19000101
11903 | 2198 | -1 | 3541 | T01OT0KMQ18T | KMQ-212 18 TOMAS | DETECTOR DE CO TIPO KMQ 212 CO 18 TOMAS PARA DETECCION DE MONOXIDO DE CARBONO EN AIRE AMBIENTE, MARGEN DE MEDIDA 0...300 PPM, HOMOLOGACION MINER CDM 0004, DISPUESTO PARA 18 PUNTOS DE DETECCION, CON BLOQUE DE VALVULAS DE CONMUTACION, MEDIDAS DE FLUJO CON VIGILANCIA, SENSOR DE OXIDACION ELECTROQUIMICA (DURACION APROX.3 A¥OS),MICROORDENADOR DE CONTROL CON DISPLAY, EQUIPO DE ASPIRACION, MONTADO EN ARMARIO METALICO MURAL, CON PROTECCION IP-53 ALIMENTACION A 230 V 50 HZ INCLUIDOS: 18 FILTROS EXTRAPLANOS TIPO PL 1 MANUAL DE MONTAJE, USO Y MANTENIMIENTO | -2 | Articulo | 1 | 1 | 6924 |  | 1 |  | tha | 20231228 | 19000101
11904 | 2198 | -1 | 7034 | T01KM212ND20 | KMQ-212 ND 20 TOMAS GARAJE | DETECTOR DE CO TIPO KMQ 212 ND 20 TOMAS PARA DETECCION DE MONOXIDO DE CARBONO EN AIRE AMBIENTE, MARGEN DE MEDIDA 0...300 PPM, HOMOLOGACION MINER CDM0000007, DISPUESTO PARA 20 PUNTOS DE DETECCION, CON BLOQUE DE VALVULAS DE CONMUTACION, MEDIDAS DE FLUJO CON VIGILANCIA, SENSOR DE OXIDACION ELECTROQUIMICA (DURACION APROX.3 A¥OS),MICROORDENADOR DE CONTROL CON DISPLAY, EQUIPO DE ASPIRACION, MONTADO EN ARMARIO METALICO MURAL, CON PROTECCION IP-53 ALIMENTACION 230 V 50 HZ INCLUIDOS: 20 FILTROS EXTRAPLANOS TIPO PL 1 MANUAL DE MONTAJE, USO Y MANTENIMIENTO N§ SERIE: | -2 | Articulo | 1 | 1 | 7773 |  | 1 |  | tha | 20231228 | 19000101
11905 | 2198 | -1 | 7030 | T01KM212ND12 | KMQ-212 ND 12 TOMAS GARAJE | DETECTOR DE CO TIPO KMQ 212 ND 12 TOMAS PARA DETECCION DE MONOXIDO DE CARBONO EN AIRE AMBIENTE, MARGEN DE MEDIDA 0...300 PPM, HOMOLOGACION MINER CDM0000007, DISPUESTO PARA 12 PUNTOS DE DETECCION, CON BLOQUE DE VALVULAS DE CONMUTACION, MEDIDAS DE FLUJO CON VIGILANCIA, SENSOR DE OXIDACION ELECTROQUIMICA (DURACION APROX.3 A¥OS),MICROORDENADOR DE CONTROL CON DISPLAY, EQUIPO DE ASPIRACION, MONTADO EN ARMARIO METALICO MURAL, CON PROTECCION IP-53 ALIMENTACION 230 V 50 HZ INCLUIDOS: 12 FILTROS EXTRAPLANOS TIPO PL 1 MANUAL DE MONTAJE, USO Y MANTENIMIENTO N§ SERIE: | -2 | Articulo | 1 | 1 | 7774 |  | 1 |  | tha | 20231228 | 19000101
11906 | 2198 | -1 | 7030 | T01KM212ND12 | KMQ-212 ND 12 TOMAS GARAJE | DETECTOR DE CO TIPO KMQ 212 ND 12 TOMAS PARA DETECCION DE MONOXIDO DE CARBONO EN AIRE AMBIENTE, MARGEN DE MEDIDA 0...300 PPM, HOMOLOGACION MINER CDM0000007, DISPUESTO PARA 12 PUNTOS DE DETECCION, CON BLOQUE DE VALVULAS DE CONMUTACION, MEDIDAS DE FLUJO CON VIGILANCIA, SENSOR DE OXIDACION ELECTROQUIMICA (DURACION APROX.3 A¥OS),MICROORDENADOR DE CONTROL CON DISPLAY, EQUIPO DE ASPIRACION, MONTADO EN ARMARIO METALICO MURAL, CON PROTECCION IP-53 ALIMENTACION 230 V 50 HZ INCLUIDOS: 12 FILTROS EXTRAPLANOS TIPO PL 1 MANUAL DE MONTAJE, USO Y MANTENIMIENTO N§ SERIE: | -2 | Articulo | 1 | 1 | 7775 |  | 1 |  | tha | 20231228 | 19000101
11907 | 2198 | -1 | 7028 | T01KM212ND08 | KMQ-212 ND 8 TOMAS GARAJE | DETECTOR DE CO TIPO KMQ 212 ND 8 TOMAS PARA DETECCION DE MONOXIDO DE CARBONO EN AIRE AMBIENTE, MARGEN DE MEDIDA 0...300 PPM, HOMOLOGACION MINER CDM0000007, DISPUESTO PARA 8 PUNTOS DE DETECCION, CON BLOQUE DE VALVULAS DE CONMUTACION, MEDIDAS DE FLUJO CON VIGILANCIA, SENSOR DE OXIDACION ELECTROQUIMICA (DURACION APROX.3 A¥OS),MICROORDENADOR DE CONTROL CON DISPLAY, EQUIPO DE ASPIRACION, MONTADO EN ARMARIO METALICO MURAL, CON PROTECCION IP-53 ALIMENTACION 230 V 50 HZ INCLUIDOS: 8 FILTROS EXTRAPLANOS TIPO PL 1 MANUAL DE MONTAJE, USO Y MANTENIMIENTO N§ SERIE: | -2 | Articulo | 1 | 1 | 7776 |  | 1 |  | tha | 20231228 | 19000101
11908 | 2199 | -1 | 3542 | T01OT0KMQ20T | KMQ-212 20 TOMAS | DETECTOR DE CO TIPO KMQ 212 CO 20 TOMAS PARA DETECCION DE MONOXIDO DE CARBONO EN AIRE AMBIENTE, MARGEN DE MEDIDA 0...300 PPM, HOMOLOGACION MINER CDM 0004, DISPUESTO PARA 20 PUNTOS DE DETECCION, CON BLOQUE DE VALVULAS DE CONMUTACION, MEDIDAS DE FLUJO CON VIGILANCIA, SENSOR DE OXIDACION ELECTROQUIMICA (DURACION APROX.3 A¥OS),MICROORDENADOR DE CONTROL CON DISPLAY, EQUIPO DE ASPIRACION, MONTADO EN ARMARIO METALICO MURAL, CON PROTECCION IP-53 ALIMENTACION 230 V 50 HZ INCLUIDOS: 20 FILTROS EXTRAPLANOS TIPO PL 1 MANUAL DE MONTAJE, USO Y MANTENIMIENTO | -2 | Articulo | 1 | 1 | 6830 |  | 1 | Sotano-1 Plaza-1100 | tha | 20231228 | 19000101
11909 | 2199 | -1 | 3542 | T01OT0KMQ20T | KMQ-212 20 TOMAS | DETECTOR DE CO TIPO KMQ 212 CO 20 TOMAS PARA DETECCION DE MONOXIDO DE CARBONO EN AIRE AMBIENTE, MARGEN DE MEDIDA 0...300 PPM, HOMOLOGACION MINER CDM 0004, DISPUESTO PARA 20 PUNTOS DE DETECCION, CON BLOQUE DE VALVULAS DE CONMUTACION, MEDIDAS DE FLUJO CON VIGILANCIA, SENSOR DE OXIDACION ELECTROQUIMICA (DURACION APROX.3 A¥OS),MICROORDENADOR DE CONTROL CON DISPLAY, EQUIPO DE ASPIRACION, MONTADO EN ARMARIO METALICO MURAL, CON PROTECCION IP-53 ALIMENTACION 230 V 50 HZ INCLUIDOS: 20 FILTROS EXTRAPLANOS TIPO PL 1 MANUAL DE MONTAJE, USO Y MANTENIMIENTO | -2 | Articulo | 1 | 1 | 6831 |  | 1 | Sotano-2 Plaza-1299 | tha | 20231228 | 19000101
11910 | 2199 | -1 | 3541 | T01OT0KMQ18T | KMQ-212 18 TOMAS | DETECTOR DE CO TIPO KMQ 212 CO 18 TOMAS PARA DETECCION DE MONOXIDO DE CARBONO EN AIRE AMBIENTE, MARGEN DE MEDIDA 0...300 PPM, HOMOLOGACION MINER CDM 0004, DISPUESTO PARA 18 PUNTOS DE DETECCION, CON BLOQUE DE VALVULAS DE CONMUTACION, MEDIDAS DE FLUJO CON VIGILANCIA, SENSOR DE OXIDACION ELECTROQUIMICA (DURACION APROX.3 A¥OS),MICROORDENADOR DE CONTROL CON DISPLAY, EQUIPO DE ASPIRACION, MONTADO EN ARMARIO METALICO MURAL, CON PROTECCION IP-53 ALIMENTACION A 230 V 50 HZ INCLUIDOS: 18 FILTROS EXTRAPLANOS TIPO PL 1 MANUAL DE MONTAJE, USO Y MANTENIMIENTO | -2 | Articulo | 1 | 1 | 6859 |  | 1 | Sotano-4 Plaza-746 | tha | 20231228 | 19000101
11911 | 2199 | -1 | 3541 | T01OT0KMQ18T | KMQ-212 18 TOMAS | DETECTOR DE CO TIPO KMQ 212 CO 18 TOMAS PARA DETECCION DE MONOXIDO DE CARBONO EN AIRE AMBIENTE, MARGEN DE MEDIDA 0...300 PPM, HOMOLOGACION MINER CDM 0004, DISPUESTO PARA 18 PUNTOS DE DETECCION, CON BLOQUE DE VALVULAS DE CONMUTACION, MEDIDAS DE FLUJO CON VIGILANCIA, SENSOR DE OXIDACION ELECTROQUIMICA (DURACION APROX.3 A¥OS),MICROORDENADOR DE CONTROL CON DISPLAY, EQUIPO DE ASPIRACION, MONTADO EN ARMARIO METALICO MURAL, CON PROTECCION IP-53 ALIMENTACION A 230 V 50 HZ INCLUIDOS: 18 FILTROS EXTRAPLANOS TIPO PL 1 MANUAL DE MONTAJE, USO Y MANTENIMIENTO | -2 | Articulo | 1 | 1 | 6860 |  | 1 | Sotano-3 Plaza-528 | tha | 20231228 | 19000101
11912 | 2199 | -1 | 3541 | T01OT0KMQ18T | KMQ-212 18 TOMAS | DETECTOR DE CO TIPO KMQ 212 CO 18 TOMAS PARA DETECCION DE MONOXIDO DE CARBONO EN AIRE AMBIENTE, MARGEN DE MEDIDA 0...300 PPM, HOMOLOGACION MINER CDM 0004, DISPUESTO PARA 18 PUNTOS DE DETECCION, CON BLOQUE DE VALVULAS DE CONMUTACION, MEDIDAS DE FLUJO CON VIGILANCIA, SENSOR DE OXIDACION ELECTROQUIMICA (DURACION APROX.3 A¥OS),MICROORDENADOR DE CONTROL CON DISPLAY, EQUIPO DE ASPIRACION, MONTADO EN ARMARIO METALICO MURAL, CON PROTECCION IP-53 ALIMENTACION A 230 V 50 HZ INCLUIDOS: 18 FILTROS EXTRAPLANOS TIPO PL 1 MANUAL DE MONTAJE, USO Y MANTENIMIENTO | -2 | Articulo | 1 | 1 | 6861 |  | 1 | Sotano-2 Plaza-319 | tha | 20231228 | 19000101
11913 | 2199 | -1 | 3541 | T01OT0KMQ18T | KMQ-212 18 TOMAS | DETECTOR DE CO TIPO KMQ 212 CO 18 TOMAS PARA DETECCION DE MONOXIDO DE CARBONO EN AIRE AMBIENTE, MARGEN DE MEDIDA 0...300 PPM, HOMOLOGACION MINER CDM 0004, DISPUESTO PARA 18 PUNTOS DE DETECCION, CON BLOQUE DE VALVULAS DE CONMUTACION, MEDIDAS DE FLUJO CON VIGILANCIA, SENSOR DE OXIDACION ELECTROQUIMICA (DURACION APROX.3 A¥OS),MICROORDENADOR DE CONTROL CON DISPLAY, EQUIPO DE ASPIRACION, MONTADO EN ARMARIO METALICO MURAL, CON PROTECCION IP-53 ALIMENTACION A 230 V 50 HZ INCLUIDOS: 18 FILTROS EXTRAPLANOS TIPO PL 1 MANUAL DE MONTAJE, USO Y MANTENIMIENTO | -2 | Articulo | 1 | 1 | 6862 |  | 1 | Sotano-1 Plaza-129 | tha | 20231228 | 19000101
11914 | 2200 | -1 | 7034 | T01KM212ND20 | KMQ-212 ND 20 TOMAS GARAJE | DETECTOR DE CO TIPO KMQ 212 ND 20 TOMAS PARA DETECCION DE MONOXIDO DE CARBONO EN AIRE AMBIENTE, MARGEN DE MEDIDA 0...300 PPM, HOMOLOGACION MINER CDM0000007, DISPUESTO PARA 20 PUNTOS DE DETECCION, CON BLOQUE DE VALVULAS DE CONMUTACION, MEDIDAS DE FLUJO CON VIGILANCIA, SENSOR DE OXIDACION ELECTROQUIMICA (DURACION APROX.3 A¥OS),MICROORDENADOR DE CONTROL CON DISPLAY, EQUIPO DE ASPIRACION, MONTADO EN ARMARIO METALICO MURAL, CON PROTECCION IP-53 ALIMENTACION 230 V 50 HZ INCLUIDOS: 20 FILTROS EXTRAPLANOS TIPO PL 1 MANUAL DE MONTAJE, USO Y MANTENIMIENTO N§ SERIE: | -2 | Articulo | 1 | 1 | 7424 |  | 1 | S5 Almacén | tha | 20231228 | 19000101
11915 | 2200 | -1 | 7034 | T01KM212ND20 | KMQ-212 ND 20 TOMAS GARAJE | DETECTOR DE CO TIPO KMQ 212 ND 20 TOMAS PARA DETECCION DE MONOXIDO DE CARBONO EN AIRE AMBIENTE, MARGEN DE MEDIDA 0...300 PPM, HOMOLOGACION MINER CDM0000007, DISPUESTO PARA 20 PUNTOS DE DETECCION, CON BLOQUE DE VALVULAS DE CONMUTACION, MEDIDAS DE FLUJO CON VIGILANCIA, SENSOR DE OXIDACION ELECTROQUIMICA (DURACION APROX.3 A¥OS),MICROORDENADOR DE CONTROL CON DISPLAY, EQUIPO DE ASPIRACION, MONTADO EN ARMARIO METALICO MURAL, CON PROTECCION IP-53 ALIMENTACION 230 V 50 HZ INCLUIDOS: 20 FILTROS EXTRAPLANOS TIPO PL 1 MANUAL DE MONTAJE, USO Y MANTENIMIENTO N§ SERIE: | -2 | Articulo | 1 | 1 | 7425 |  | 1 | S5 P-5008 | tha | 20231228 | 19000101
11916 | 2200 | -1 | 7028 | T01KM212ND08 | KMQ-212 ND 8 TOMAS GARAJE | DETECTOR DE CO TIPO KMQ 212 ND 8 TOMAS PARA DETECCION DE MONOXIDO DE CARBONO EN AIRE AMBIENTE, MARGEN DE MEDIDA 0...300 PPM, HOMOLOGACION MINER CDM0000007, DISPUESTO PARA 8 PUNTOS DE DETECCION, CON BLOQUE DE VALVULAS DE CONMUTACION, MEDIDAS DE FLUJO CON VIGILANCIA, SENSOR DE OXIDACION ELECTROQUIMICA (DURACION APROX.3 A¥OS),MICROORDENADOR DE CONTROL CON DISPLAY, EQUIPO DE ASPIRACION, MONTADO EN ARMARIO METALICO MURAL, CON PROTECCION IP-53 ALIMENTACION 230 V 50 HZ INCLUIDOS: 8 FILTROS EXTRAPLANOS TIPO PL 1 MANUAL DE MONTAJE, USO Y MANTENIMIENTO N§ SERIE: | -2 | Articulo | 1 | 1 | 7426 |  | 1 | S5 P-5058 | tha | 20231228 | 19000101
11917 | 2200 | -1 | 7028 | T01KM212ND08 | KMQ-212 ND 8 TOMAS GARAJE | DETECTOR DE CO TIPO KMQ 212 ND 8 TOMAS PARA DETECCION DE MONOXIDO DE CARBONO EN AIRE AMBIENTE, MARGEN DE MEDIDA 0...300 PPM, HOMOLOGACION MINER CDM0000007, DISPUESTO PARA 8 PUNTOS DE DETECCION, CON BLOQUE DE VALVULAS DE CONMUTACION, MEDIDAS DE FLUJO CON VIGILANCIA, SENSOR DE OXIDACION ELECTROQUIMICA (DURACION APROX.3 A¥OS),MICROORDENADOR DE CONTROL CON DISPLAY, EQUIPO DE ASPIRACION, MONTADO EN ARMARIO METALICO MURAL, CON PROTECCION IP-53 ALIMENTACION 230 V 50 HZ INCLUIDOS: 8 FILTROS EXTRAPLANOS TIPO PL 1 MANUAL DE MONTAJE, USO Y MANTENIMIENTO N§ SERIE: | -2 | Articulo | 1 | 1 | 7427 |  | 1 | S5 P-5127 | tha | 20231228 | 19000101
11918 | 2200 | -1 | 7034 | T01KM212ND20 | KMQ-212 ND 20 TOMAS GARAJE | DETECTOR DE CO TIPO KMQ 212 ND 20 TOMAS PARA DETECCION DE MONOXIDO DE CARBONO EN AIRE AMBIENTE, MARGEN DE MEDIDA 0...300 PPM, HOMOLOGACION MINER CDM0000007, DISPUESTO PARA 20 PUNTOS DE DETECCION, CON BLOQUE DE VALVULAS DE CONMUTACION, MEDIDAS DE FLUJO CON VIGILANCIA, SENSOR DE OXIDACION ELECTROQUIMICA (DURACION APROX.3 A¥OS),MICROORDENADOR DE CONTROL CON DISPLAY, EQUIPO DE ASPIRACION, MONTADO EN ARMARIO METALICO MURAL, CON PROTECCION IP-53 ALIMENTACION 230 V 50 HZ INCLUIDOS: 20 FILTROS EXTRAPLANOS TIPO PL 1 MANUAL DE MONTAJE, USO Y MANTENIMIENTO N§ SERIE: | -2 | Articulo | 1 | 1 | 7433 |  | 1 | S4 P-4007 | tha | 20231228 | 19000101
11919 | 2200 | -1 | 7034 | T01KM212ND20 | KMQ-212 ND 20 TOMAS GARAJE | DETECTOR DE CO TIPO KMQ 212 ND 20 TOMAS PARA DETECCION DE MONOXIDO DE CARBONO EN AIRE AMBIENTE, MARGEN DE MEDIDA 0...300 PPM, HOMOLOGACION MINER CDM0000007, DISPUESTO PARA 20 PUNTOS DE DETECCION, CON BLOQUE DE VALVULAS DE CONMUTACION, MEDIDAS DE FLUJO CON VIGILANCIA, SENSOR DE OXIDACION ELECTROQUIMICA (DURACION APROX.3 A¥OS),MICROORDENADOR DE CONTROL CON DISPLAY, EQUIPO DE ASPIRACION, MONTADO EN ARMARIO METALICO MURAL, CON PROTECCION IP-53 ALIMENTACION 230 V 50 HZ INCLUIDOS: 20 FILTROS EXTRAPLANOS TIPO PL 1 MANUAL DE MONTAJE, USO Y MANTENIMIENTO N§ SERIE: | -2 | Articulo | 1 | 1 | 7434 |  | 1 | S4 P-4317 | tha | 20231228 | 19000101
11920 | 2200 | -1 | 7028 | T01KM212ND08 | KMQ-212 ND 8 TOMAS GARAJE | DETECTOR DE CO TIPO KMQ 212 ND 8 TOMAS PARA DETECCION DE MONOXIDO DE CARBONO EN AIRE AMBIENTE, MARGEN DE MEDIDA 0...300 PPM, HOMOLOGACION MINER CDM0000007, DISPUESTO PARA 8 PUNTOS DE DETECCION, CON BLOQUE DE VALVULAS DE CONMUTACION, MEDIDAS DE FLUJO CON VIGILANCIA, SENSOR DE OXIDACION ELECTROQUIMICA (DURACION APROX.3 A¥OS),MICROORDENADOR DE CONTROL CON DISPLAY, EQUIPO DE ASPIRACION, MONTADO EN ARMARIO METALICO MURAL, CON PROTECCION IP-53 ALIMENTACION 230 V 50 HZ INCLUIDOS: 8 FILTROS EXTRAPLANOS TIPO PL 1 MANUAL DE MONTAJE, USO Y MANTENIMIENTO N§ SERIE: | -2 | Articulo | 1 | 1 | 7435 |  | 1 | S4 P-4049 | tha | 20231228 | 19000101
11921 | 2200 | -1 | 7028 | T01KM212ND08 | KMQ-212 ND 8 TOMAS GARAJE | DETECTOR DE CO TIPO KMQ 212 ND 8 TOMAS PARA DETECCION DE MONOXIDO DE CARBONO EN AIRE AMBIENTE, MARGEN DE MEDIDA 0...300 PPM, HOMOLOGACION MINER CDM0000007, DISPUESTO PARA 8 PUNTOS DE DETECCION, CON BLOQUE DE VALVULAS DE CONMUTACION, MEDIDAS DE FLUJO CON VIGILANCIA, SENSOR DE OXIDACION ELECTROQUIMICA (DURACION APROX.3 A¥OS),MICROORDENADOR DE CONTROL CON DISPLAY, EQUIPO DE ASPIRACION, MONTADO EN ARMARIO METALICO MURAL, CON PROTECCION IP-53 ALIMENTACION 230 V 50 HZ INCLUIDOS: 8 FILTROS EXTRAPLANOS TIPO PL 1 MANUAL DE MONTAJE, USO Y MANTENIMIENTO N§ SERIE: | -2 | Articulo | 1 | 1 | 7436 |  | 1 | S4 P-4117 | tha | 20231228 | 19000101
11922 | 2200 | -1 | 7034 | T01KM212ND20 | KMQ-212 ND 20 TOMAS GARAJE | DETECTOR DE CO TIPO KMQ 212 ND 20 TOMAS PARA DETECCION DE MONOXIDO DE CARBONO EN AIRE AMBIENTE, MARGEN DE MEDIDA 0...300 PPM, HOMOLOGACION MINER CDM0000007, DISPUESTO PARA 20 PUNTOS DE DETECCION, CON BLOQUE DE VALVULAS DE CONMUTACION, MEDIDAS DE FLUJO CON VIGILANCIA, SENSOR DE OXIDACION ELECTROQUIMICA (DURACION APROX.3 A¥OS),MICROORDENADOR DE CONTROL CON DISPLAY, EQUIPO DE ASPIRACION, MONTADO EN ARMARIO METALICO MURAL, CON PROTECCION IP-53 ALIMENTACION 230 V 50 HZ INCLUIDOS: 20 FILTROS EXTRAPLANOS TIPO PL 1 MANUAL DE MONTAJE, USO Y MANTENIMIENTO N§ SERIE: | -2 | Articulo | 1 | 1 | 7438 |  | 1 | S3 P-3383 | tha | 20231228 | 19000101
11923 | 2200 | -1 | 7034 | T01KM212ND20 | KMQ-212 ND 20 TOMAS GARAJE | DETECTOR DE CO TIPO KMQ 212 ND 20 TOMAS PARA DETECCION DE MONOXIDO DE CARBONO EN AIRE AMBIENTE, MARGEN DE MEDIDA 0...300 PPM, HOMOLOGACION MINER CDM0000007, DISPUESTO PARA 20 PUNTOS DE DETECCION, CON BLOQUE DE VALVULAS DE CONMUTACION, MEDIDAS DE FLUJO CON VIGILANCIA, SENSOR DE OXIDACION ELECTROQUIMICA (DURACION APROX.3 A¥OS),MICROORDENADOR DE CONTROL CON DISPLAY, EQUIPO DE ASPIRACION, MONTADO EN ARMARIO METALICO MURAL, CON PROTECCION IP-53 ALIMENTACION 230 V 50 HZ INCLUIDOS: 20 FILTROS EXTRAPLANOS TIPO PL 1 MANUAL DE MONTAJE, USO Y MANTENIMIENTO N§ SERIE: | -2 | Articulo | 1 | 1 | 7439 |  | 1 | S3 P-3330 | tha | 20231228 | 19000101
11924 | 2200 | -1 | 7034 | T01KM212ND20 | KMQ-212 ND 20 TOMAS GARAJE | DETECTOR DE CO TIPO KMQ 212 ND 20 TOMAS PARA DETECCION DE MONOXIDO DE CARBONO EN AIRE AMBIENTE, MARGEN DE MEDIDA 0...300 PPM, HOMOLOGACION MINER CDM0000007, DISPUESTO PARA 20 PUNTOS DE DETECCION, CON BLOQUE DE VALVULAS DE CONMUTACION, MEDIDAS DE FLUJO CON VIGILANCIA, SENSOR DE OXIDACION ELECTROQUIMICA (DURACION APROX.3 A¥OS),MICROORDENADOR DE CONTROL CON DISPLAY, EQUIPO DE ASPIRACION, MONTADO EN ARMARIO METALICO MURAL, CON PROTECCION IP-53 ALIMENTACION 230 V 50 HZ INCLUIDOS: 20 FILTROS EXTRAPLANOS TIPO PL 1 MANUAL DE MONTAJE, USO Y MANTENIMIENTO N§ SERIE: | -2 | Articulo | 1 | 1 | 7440 |  | 1 | S3 P-3072 | tha | 20231228 | 19000101
11925 | 2200 | -1 | 7028 | T01KM212ND08 | KMQ-212 ND 8 TOMAS GARAJE | DETECTOR DE CO TIPO KMQ 212 ND 8 TOMAS PARA DETECCION DE MONOXIDO DE CARBONO EN AIRE AMBIENTE, MARGEN DE MEDIDA 0...300 PPM, HOMOLOGACION MINER CDM0000007, DISPUESTO PARA 8 PUNTOS DE DETECCION, CON BLOQUE DE VALVULAS DE CONMUTACION, MEDIDAS DE FLUJO CON VIGILANCIA, SENSOR DE OXIDACION ELECTROQUIMICA (DURACION APROX.3 A¥OS),MICROORDENADOR DE CONTROL CON DISPLAY, EQUIPO DE ASPIRACION, MONTADO EN ARMARIO METALICO MURAL, CON PROTECCION IP-53 ALIMENTACION 230 V 50 HZ INCLUIDOS: 8 FILTROS EXTRAPLANOS TIPO PL 1 MANUAL DE MONTAJE, USO Y MANTENIMIENTO N§ SERIE: | -2 | Articulo | 1 | 1 | 7441 |  | 1 | S3 P-3163 | tha | 20231228 | 19000101
11926 | 2200 | -1 | 7034 | T01KM212ND20 | KMQ-212 ND 20 TOMAS GARAJE | DETECTOR DE CO TIPO KMQ 212 ND 20 TOMAS PARA DETECCION DE MONOXIDO DE CARBONO EN AIRE AMBIENTE, MARGEN DE MEDIDA 0...300 PPM, HOMOLOGACION MINER CDM0000007, DISPUESTO PARA 20 PUNTOS DE DETECCION, CON BLOQUE DE VALVULAS DE CONMUTACION, MEDIDAS DE FLUJO CON VIGILANCIA, SENSOR DE OXIDACION ELECTROQUIMICA (DURACION APROX.3 A¥OS),MICROORDENADOR DE CONTROL CON DISPLAY, EQUIPO DE ASPIRACION, MONTADO EN ARMARIO METALICO MURAL, CON PROTECCION IP-53 ALIMENTACION 230 V 50 HZ INCLUIDOS: 20 FILTROS EXTRAPLANOS TIPO PL 1 MANUAL DE MONTAJE, USO Y MANTENIMIENTO N§ SERIE: | -2 | Articulo | 1 | 1 | 7443 |  | 1 | S2 P-2319 | tha | 20231228 | 19000101
11927 | 2200 | -1 | 7034 | T01KM212ND20 | KMQ-212 ND 20 TOMAS GARAJE | DETECTOR DE CO TIPO KMQ 212 ND 20 TOMAS PARA DETECCION DE MONOXIDO DE CARBONO EN AIRE AMBIENTE, MARGEN DE MEDIDA 0...300 PPM, HOMOLOGACION MINER CDM0000007, DISPUESTO PARA 20 PUNTOS DE DETECCION, CON BLOQUE DE VALVULAS DE CONMUTACION, MEDIDAS DE FLUJO CON VIGILANCIA, SENSOR DE OXIDACION ELECTROQUIMICA (DURACION APROX.3 A¥OS),MICROORDENADOR DE CONTROL CON DISPLAY, EQUIPO DE ASPIRACION, MONTADO EN ARMARIO METALICO MURAL, CON PROTECCION IP-53 ALIMENTACION 230 V 50 HZ INCLUIDOS: 20 FILTROS EXTRAPLANOS TIPO PL 1 MANUAL DE MONTAJE, USO Y MANTENIMIENTO N§ SERIE: | -2 | Articulo | 1 | 1 | 7444 |  | 1 | S2 P-2072 | tha | 20231228 | 19000101
11928 | 2200 | -1 | 7034 | T01KM212ND20 | KMQ-212 ND 20 TOMAS GARAJE | DETECTOR DE CO TIPO KMQ 212 ND 20 TOMAS PARA DETECCION DE MONOXIDO DE CARBONO EN AIRE AMBIENTE, MARGEN DE MEDIDA 0...300 PPM, HOMOLOGACION MINER CDM0000007, DISPUESTO PARA 20 PUNTOS DE DETECCION, CON BLOQUE DE VALVULAS DE CONMUTACION, MEDIDAS DE FLUJO CON VIGILANCIA, SENSOR DE OXIDACION ELECTROQUIMICA (DURACION APROX.3 A¥OS),MICROORDENADOR DE CONTROL CON DISPLAY, EQUIPO DE ASPIRACION, MONTADO EN ARMARIO METALICO MURAL, CON PROTECCION IP-53 ALIMENTACION 230 V 50 HZ INCLUIDOS: 20 FILTROS EXTRAPLANOS TIPO PL 1 MANUAL DE MONTAJE, USO Y MANTENIMIENTO N§ SERIE: | -2 | Articulo | 1 | 1 | 7445 |  | 1 | S2 P-2368 | tha | 20231228 | 19000101
11929 | 2200 | -1 | 7028 | T01KM212ND08 | KMQ-212 ND 8 TOMAS GARAJE | DETECTOR DE CO TIPO KMQ 212 ND 8 TOMAS PARA DETECCION DE MONOXIDO DE CARBONO EN AIRE AMBIENTE, MARGEN DE MEDIDA 0...300 PPM, HOMOLOGACION MINER CDM0000007, DISPUESTO PARA 8 PUNTOS DE DETECCION, CON BLOQUE DE VALVULAS DE CONMUTACION, MEDIDAS DE FLUJO CON VIGILANCIA, SENSOR DE OXIDACION ELECTROQUIMICA (DURACION APROX.3 A¥OS),MICROORDENADOR DE CONTROL CON DISPLAY, EQUIPO DE ASPIRACION, MONTADO EN ARMARIO METALICO MURAL, CON PROTECCION IP-53 ALIMENTACION 230 V 50 HZ INCLUIDOS: 8 FILTROS EXTRAPLANOS TIPO PL 1 MANUAL DE MONTAJE, USO Y MANTENIMIENTO N§ SERIE: | -2 | Articulo | 1 | 1 | 7446 |  | 1 | S2 P-2164 | tha | 20231228 | 19000101
11930 | 2200 | -1 | 7034 | T01KM212ND20 | KMQ-212 ND 20 TOMAS GARAJE | DETECTOR DE CO TIPO KMQ 212 ND 20 TOMAS PARA DETECCION DE MONOXIDO DE CARBONO EN AIRE AMBIENTE, MARGEN DE MEDIDA 0...300 PPM, HOMOLOGACION MINER CDM0000007, DISPUESTO PARA 20 PUNTOS DE DETECCION, CON BLOQUE DE VALVULAS DE CONMUTACION, MEDIDAS DE FLUJO CON VIGILANCIA, SENSOR DE OXIDACION ELECTROQUIMICA (DURACION APROX.3 A¥OS),MICROORDENADOR DE CONTROL CON DISPLAY, EQUIPO DE ASPIRACION, MONTADO EN ARMARIO METALICO MURAL, CON PROTECCION IP-53 ALIMENTACION 230 V 50 HZ INCLUIDOS: 20 FILTROS EXTRAPLANOS TIPO PL 1 MANUAL DE MONTAJE, USO Y MANTENIMIENTO N§ SERIE: | -2 | Articulo | 1 | 1 | 7447 |  | 1 | S1 P-1156 | tha | 20231228 | 19000101
11931 | 2200 | -1 | 7034 | T01KM212ND20 | KMQ-212 ND 20 TOMAS GARAJE | DETECTOR DE CO TIPO KMQ 212 ND 20 TOMAS PARA DETECCION DE MONOXIDO DE CARBONO EN AIRE AMBIENTE, MARGEN DE MEDIDA 0...300 PPM, HOMOLOGACION MINER CDM0000007, DISPUESTO PARA 20 PUNTOS DE DETECCION, CON BLOQUE DE VALVULAS DE CONMUTACION, MEDIDAS DE FLUJO CON VIGILANCIA, SENSOR DE OXIDACION ELECTROQUIMICA (DURACION APROX.3 A¥OS),MICROORDENADOR DE CONTROL CON DISPLAY, EQUIPO DE ASPIRACION, MONTADO EN ARMARIO METALICO MURAL, CON PROTECCION IP-53 ALIMENTACION 230 V 50 HZ INCLUIDOS: 20 FILTROS EXTRAPLANOS TIPO PL 1 MANUAL DE MONTAJE, USO Y MANTENIMIENTO N§ SERIE: | -2 | Articulo | 1 | 1 | 7448 |  | 1 | S1 P-1224 B | tha | 20231228 | 19000101
11932 | 2200 | -1 | 7027 | T01KM212ND06 | KMQ-212 ND 6 TOMAS GARAJE | DETECTOR DE CO TIPO KMQ 212 ND 6 TOMAS PARA DETECCION DE MONOXIDO DE CARBONO EN AIRE AMBIENTE, MARGEN DE MEDIDA 0...300 PPM, HOMOLOGACION MINER CDM0000007, DISPUESTO PARA 6 PUNTOS DE DETECCION, CON BLOQUE DE VALVULAS DE CONMUTACION, MEDIDAS DE FLUJO CON VIGILANCIA, SENSOR DE OXIDACION ELECTROQUIMICA (DURACION APROX.3 A¥OS),MICROORDENADOR DE CONTROL CON DISPLAY, EQUIPO DE ASPIRACION, MONTADO EN ARMARIO METALICO MURAL, CON PROTECCION IP-53 ALIMENTACION 230 V 50 HZ INCLUIDOS: 6 FILTROS EXTRAPLANOS TIPO PL 1 MANUAL DE MONTAJE, USO Y MANTENIMIENTO N§ SERIE: | -2 | Articulo | 1 | 1 | 7449 |  | 1 | S1 P-1012 | tha | 20231228 | 19000101
11933 | 2200 | -1 | 7028 | T01KM212ND08 | KMQ-212 ND 8 TOMAS GARAJE | DETECTOR DE CO TIPO KMQ 212 ND 8 TOMAS PARA DETECCION DE MONOXIDO DE CARBONO EN AIRE AMBIENTE, MARGEN DE MEDIDA 0...300 PPM, HOMOLOGACION MINER CDM0000007, DISPUESTO PARA 8 PUNTOS DE DETECCION, CON BLOQUE DE VALVULAS DE CONMUTACION, MEDIDAS DE FLUJO CON VIGILANCIA, SENSOR DE OXIDACION ELECTROQUIMICA (DURACION APROX.3 A¥OS),MICROORDENADOR DE CONTROL CON DISPLAY, EQUIPO DE ASPIRACION, MONTADO EN ARMARIO METALICO MURAL, CON PROTECCION IP-53 ALIMENTACION 230 V 50 HZ INCLUIDOS: 8 FILTROS EXTRAPLANOS TIPO PL 1 MANUAL DE MONTAJE, USO Y MANTENIMIENTO N§ SERIE: | -2 | Articulo | 1 | 1 | 7450 |  | 1 | S1 P-1141 | tha | 20231228 | 19000101
11934 | 2200 | -1 | 7031 | T01KM212ND14 | KMQ-212 ND 14 TOMAS GARAJE | DETECTOR DE CO TIPO KMQ 212 ND 14 TOMAS PARA DETECCION DE MONOXIDO DE CARBONO EN AIRE AMBIENTE, MARGEN DE MEDIDA 0...300 PPM, HOMOLOGACION MINER CDM0000007, DISPUESTO PARA 14 PUNTOS DE DETECCION, CON BLOQUE DE VALVULAS DE CONMUTACION, MEDIDAS DE FLUJO CON VIGILANCIA, SENSOR DE OXIDACION ELECTROQUIMICA (DURACION APROX.3 A¥OS),MICROORDENADOR DE CONTROL CON DISPLAY, EQUIPO DE ASPIRACION, MONTADO EN ARMARIO METALICO MURAL, CON PROTECCION IP-53 ALIMENTACION 230 V 50 HZ INCLUIDOS: 14 FILTROS EXTRAPLANOS TIPO PL 1 MANUAL DE MONTAJE, USO Y MANTENIMIENTO N§ SERIE: | -2 | Articulo | 1 | 1 | 7451 |  | 1 | SS P-8013 | tha | 20231228 | 19000101
11935 | 2200 | -1 | 7031 | T01KM212ND14 | KMQ-212 ND 14 TOMAS GARAJE | DETECTOR DE CO TIPO KMQ 212 ND 14 TOMAS PARA DETECCION DE MONOXIDO DE CARBONO EN AIRE AMBIENTE, MARGEN DE MEDIDA 0...300 PPM, HOMOLOGACION MINER CDM0000007, DISPUESTO PARA 14 PUNTOS DE DETECCION, CON BLOQUE DE VALVULAS DE CONMUTACION, MEDIDAS DE FLUJO CON VIGILANCIA, SENSOR DE OXIDACION ELECTROQUIMICA (DURACION APROX.3 A¥OS),MICROORDENADOR DE CONTROL CON DISPLAY, EQUIPO DE ASPIRACION, MONTADO EN ARMARIO METALICO MURAL, CON PROTECCION IP-53 ALIMENTACION 230 V 50 HZ INCLUIDOS: 14 FILTROS EXTRAPLANOS TIPO PL 1 MANUAL DE MONTAJE, USO Y MANTENIMIENTO N§ SERIE: | -2 | Articulo | 1 | 1 | 7452 |  | 1 | SS ENTRADA PARKING | tha | 20231228 | 19000101
11936 | 2200 | -1 | 7028 | T01KM212ND08 | KMQ-212 ND 8 TOMAS GARAJE | DETECTOR DE CO TIPO KMQ 212 ND 8 TOMAS PARA DETECCION DE MONOXIDO DE CARBONO EN AIRE AMBIENTE, MARGEN DE MEDIDA 0...300 PPM, HOMOLOGACION MINER CDM0000007, DISPUESTO PARA 8 PUNTOS DE DETECCION, CON BLOQUE DE VALVULAS DE CONMUTACION, MEDIDAS DE FLUJO CON VIGILANCIA, SENSOR DE OXIDACION ELECTROQUIMICA (DURACION APROX.3 A¥OS),MICROORDENADOR DE CONTROL CON DISPLAY, EQUIPO DE ASPIRACION, MONTADO EN ARMARIO METALICO MURAL, CON PROTECCION IP-53 ALIMENTACION 230 V 50 HZ INCLUIDOS: 8 FILTROS EXTRAPLANOS TIPO PL 1 MANUAL DE MONTAJE, USO Y MANTENIMIENTO N§ SERIE: | -2 | Articulo | 1 | 1 | 7453 |  | 1 | MUELLE | tha | 20231228 | 19000101
11937 | 2201 | -1 | 7034 | T01KM212ND20 | KMQ-212 ND 20 TOMAS GARAJE | DETECTOR DE CO TIPO KMQ 212 ND 20 TOMAS PARA DETECCION DE MONOXIDO DE CARBONO EN AIRE AMBIENTE, MARGEN DE MEDIDA 0...300 PPM, HOMOLOGACION MINER CDM0000007, DISPUESTO PARA 20 PUNTOS DE DETECCION, CON BLOQUE DE VALVULAS DE CONMUTACION, MEDIDAS DE FLUJO CON VIGILANCIA, SENSOR DE OXIDACION ELECTROQUIMICA (DURACION APROX.3 A¥OS),MICROORDENADOR DE CONTROL CON DISPLAY, EQUIPO DE ASPIRACION, MONTADO EN ARMARIO METALICO MURAL, CON PROTECCION IP-53 ALIMENTACION 230 V 50 HZ INCLUIDOS: 20 FILTROS EXTRAPLANOS TIPO PL 1 MANUAL DE MONTAJE, USO Y MANTENIMIENTO N§ SERIE: | -2 | Articulo | 1 | 1 | 7606 |  | 1 | S3 frente a rrampa | tha | 20231228 | 19000101
11938 | 2201 | -1 | 7034 | T01KM212ND20 | KMQ-212 ND 20 TOMAS GARAJE | DETECTOR DE CO TIPO KMQ 212 ND 20 TOMAS PARA DETECCION DE MONOXIDO DE CARBONO EN AIRE AMBIENTE, MARGEN DE MEDIDA 0...300 PPM, HOMOLOGACION MINER CDM0000007, DISPUESTO PARA 20 PUNTOS DE DETECCION, CON BLOQUE DE VALVULAS DE CONMUTACION, MEDIDAS DE FLUJO CON VIGILANCIA, SENSOR DE OXIDACION ELECTROQUIMICA (DURACION APROX.3 A¥OS),MICROORDENADOR DE CONTROL CON DISPLAY, EQUIPO DE ASPIRACION, MONTADO EN ARMARIO METALICO MURAL, CON PROTECCION IP-53 ALIMENTACION 230 V 50 HZ INCLUIDOS: 20 FILTROS EXTRAPLANOS TIPO PL 1 MANUAL DE MONTAJE, USO Y MANTENIMIENTO N§ SERIE: | -2 | Articulo | 1 | 1 | 7607 |  | 1 | S2 Plaza 35 | tha | 20231228 | 19000101
11939 | 2201 | -1 | 7034 | T01KM212ND20 | KMQ-212 ND 20 TOMAS GARAJE | DETECTOR DE CO TIPO KMQ 212 ND 20 TOMAS PARA DETECCION DE MONOXIDO DE CARBONO EN AIRE AMBIENTE, MARGEN DE MEDIDA 0...300 PPM, HOMOLOGACION MINER CDM0000007, DISPUESTO PARA 20 PUNTOS DE DETECCION, CON BLOQUE DE VALVULAS DE CONMUTACION, MEDIDAS DE FLUJO CON VIGILANCIA, SENSOR DE OXIDACION ELECTROQUIMICA (DURACION APROX.3 A¥OS),MICROORDENADOR DE CONTROL CON DISPLAY, EQUIPO DE ASPIRACION, MONTADO EN ARMARIO METALICO MURAL, CON PROTECCION IP-53 ALIMENTACION 230 V 50 HZ INCLUIDOS: 20 FILTROS EXTRAPLANOS TIPO PL 1 MANUAL DE MONTAJE, USO Y MANTENIMIENTO N§ SERIE: | -2 | Articulo | 1 | 1 | 7608 |  | 1 | S4 frente a rrampa | tha | 20231228 | 19000101
11940 | 2201 | -1 | 7034 | T01KM212ND20 | KMQ-212 ND 20 TOMAS GARAJE | DETECTOR DE CO TIPO KMQ 212 ND 20 TOMAS PARA DETECCION DE MONOXIDO DE CARBONO EN AIRE AMBIENTE, MARGEN DE MEDIDA 0...300 PPM, HOMOLOGACION MINER CDM0000007, DISPUESTO PARA 20 PUNTOS DE DETECCION, CON BLOQUE DE VALVULAS DE CONMUTACION, MEDIDAS DE FLUJO CON VIGILANCIA, SENSOR DE OXIDACION ELECTROQUIMICA (DURACION APROX.3 A¥OS),MICROORDENADOR DE CONTROL CON DISPLAY, EQUIPO DE ASPIRACION, MONTADO EN ARMARIO METALICO MURAL, CON PROTECCION IP-53 ALIMENTACION 230 V 50 HZ INCLUIDOS: 20 FILTROS EXTRAPLANOS TIPO PL 1 MANUAL DE MONTAJE, USO Y MANTENIMIENTO N§ SERIE: | -2 | Articulo | 1 | 1 | 7609 |  | 1 | S5 frente a rrampa | tha | 20231228 | 19000101
11941 | 2201 | -1 | 7031 | T01KM212ND14 | KMQ-212 ND 14 TOMAS GARAJE | DETECTOR DE CO TIPO KMQ 212 ND 14 TOMAS PARA DETECCION DE MONOXIDO DE CARBONO EN AIRE AMBIENTE, MARGEN DE MEDIDA 0...300 PPM, HOMOLOGACION MINER CDM0000007, DISPUESTO PARA 14 PUNTOS DE DETECCION, CON BLOQUE DE VALVULAS DE CONMUTACION, MEDIDAS DE FLUJO CON VIGILANCIA, SENSOR DE OXIDACION ELECTROQUIMICA (DURACION APROX.3 A¥OS),MICROORDENADOR DE CONTROL CON DISPLAY, EQUIPO DE ASPIRACION, MONTADO EN ARMARIO METALICO MURAL, CON PROTECCION IP-53 ALIMENTACION 230 V 50 HZ INCLUIDOS: 14 FILTROS EXTRAPLANOS TIPO PL 1 MANUAL DE MONTAJE, USO Y MANTENIMIENTO N§ SERIE: | -2 | Articulo | 1 | 1 | 7610 |  | 1 | S4 Plaza 150 | tha | 20231228 | 19000101
11942 | 2201 | -1 | 7030 | T01KM212ND12 | KMQ-212 ND 12 TOMAS GARAJE | DETECTOR DE CO TIPO KMQ 212 ND 12 TOMAS PARA DETECCION DE MONOXIDO DE CARBONO EN AIRE AMBIENTE, MARGEN DE MEDIDA 0...300 PPM, HOMOLOGACION MINER CDM0000007, DISPUESTO PARA 12 PUNTOS DE DETECCION, CON BLOQUE DE VALVULAS DE CONMUTACION, MEDIDAS DE FLUJO CON VIGILANCIA, SENSOR DE OXIDACION ELECTROQUIMICA (DURACION APROX.3 A¥OS),MICROORDENADOR DE CONTROL CON DISPLAY, EQUIPO DE ASPIRACION, MONTADO EN ARMARIO METALICO MURAL, CON PROTECCION IP-53 ALIMENTACION 230 V 50 HZ INCLUIDOS: 12 FILTROS EXTRAPLANOS TIPO PL 1 MANUAL DE MONTAJE, USO Y MANTENIMIENTO N§ SERIE: | -2 | Articulo | 1 | 1 | 7611 |  | 1 | S3 Plaza 174 | tha | 20231228 | 19000101
11943 | 2202 | -1 | 3542 | T01OT0KMQ20T | KMQ-212 20 TOMAS | DETECTOR DE CO TIPO KMQ 212 CO 20 TOMAS PARA DETECCION DE MONOXIDO DE CARBONO EN AIRE AMBIENTE, MARGEN DE MEDIDA 0...300 PPM, HOMOLOGACION MINER CDM 0004, DISPUESTO PARA 20 PUNTOS DE DETECCION, CON BLOQUE DE VALVULAS DE CONMUTACION, MEDIDAS DE FLUJO CON VIGILANCIA, SENSOR DE OXIDACION ELECTROQUIMICA (DURACION APROX.3 A¥OS),MICROORDENADOR DE CONTROL CON DISPLAY, EQUIPO DE ASPIRACION, MONTADO EN ARMARIO METALICO MURAL, CON PROTECCION IP-53 ALIMENTACION 230 V 50 HZ INCLUIDOS: 20 FILTROS EXTRAPLANOS TIPO PL 1 MANUAL DE MONTAJE, USO Y MANTENIMIENTO | -2 | Articulo | 1 | 1 | 6842 |  | 1 | S3 | tha | 20231228 | 19000101
11944 | 2202 | -1 | 3542 | T01OT0KMQ20T | KMQ-212 20 TOMAS | DETECTOR DE CO TIPO KMQ 212 CO 20 TOMAS PARA DETECCION DE MONOXIDO DE CARBONO EN AIRE AMBIENTE, MARGEN DE MEDIDA 0...300 PPM, HOMOLOGACION MINER CDM 0004, DISPUESTO PARA 20 PUNTOS DE DETECCION, CON BLOQUE DE VALVULAS DE CONMUTACION, MEDIDAS DE FLUJO CON VIGILANCIA, SENSOR DE OXIDACION ELECTROQUIMICA (DURACION APROX.3 A¥OS),MICROORDENADOR DE CONTROL CON DISPLAY, EQUIPO DE ASPIRACION, MONTADO EN ARMARIO METALICO MURAL, CON PROTECCION IP-53 ALIMENTACION 230 V 50 HZ INCLUIDOS: 20 FILTROS EXTRAPLANOS TIPO PL 1 MANUAL DE MONTAJE, USO Y MANTENIMIENTO | -2 | Articulo | 1 | 1 | 6843 |  | 1 | S3 | tha | 20231228 | 19000101
11945 | 2202 | -1 | 3542 | T01OT0KMQ20T | KMQ-212 20 TOMAS | DETECTOR DE CO TIPO KMQ 212 CO 20 TOMAS PARA DETECCION DE MONOXIDO DE CARBONO EN AIRE AMBIENTE, MARGEN DE MEDIDA 0...300 PPM, HOMOLOGACION MINER CDM 0004, DISPUESTO PARA 20 PUNTOS DE DETECCION, CON BLOQUE DE VALVULAS DE CONMUTACION, MEDIDAS DE FLUJO CON VIGILANCIA, SENSOR DE OXIDACION ELECTROQUIMICA (DURACION APROX.3 A¥OS),MICROORDENADOR DE CONTROL CON DISPLAY, EQUIPO DE ASPIRACION, MONTADO EN ARMARIO METALICO MURAL, CON PROTECCION IP-53 ALIMENTACION 230 V 50 HZ INCLUIDOS: 20 FILTROS EXTRAPLANOS TIPO PL 1 MANUAL DE MONTAJE, USO Y MANTENIMIENTO | -2 | Articulo | 1 | 1 | 6844 |  | 1 | S2 | tha | 20231228 | 19000101
11946 | 2202 | -1 | 3535 | T01OT0KMQ06T | KMQ-212 6 TOMAS | DETECTOR DE CO TIPO KMQ 212 CO 6 TOMAS PARA DETECCION DE MONOXIDO DE CARBONO EN AIRE AMBIENTE, MARGEN DE MEDIDA 0...300 PPM, HOMOLOGACION MINER CDM 004, DISPUESTO PARA 6 PUNTOS DE DETECCION, CON BLOQUE DE VALVULAS DE CONMUTACION, MEDIDAS DE FLUJO CON VIGILANCIA, SENSOR DE OXIDACION ELECTROQUIMICA (DURACION APROXX.3 A¥OS),MICROORDENADOR DE CONTROL CON DISPLAY, EQUIPO DE ASPIRACION, MONTADO EN ARMARIO METALICO MURAL, CON PROTECCION IP-53 ALIMENTACION A 230 V 50 HZ INCLUIDOS: 6 FILTROS EXTRAPLANOS TIPO PL 1 MANUAL DE MONTAJE, USO Y MANTENIMIENTO | -2 | Articulo | 1 | 1 | 6857 |  | 1 |  | tha | 20231228 | 19000101
11947 | 2203 | -1 | 3536 | T01OT0KMQ08T | KMQ-212 8 TOMAS | DETECTOR DE CO TIPO KMQ 212 CO 8 TOMAS PARA DETECCION DE MONOXIDO DE CARBONO EN AIRE AMBIENTE, MARGEN DE MEDIDA 0...300 PPM, HOMOLOGACION MINER CDM 0004, DISPUESTO PARA 8 PUNTOS DE DETECCION, CON BLOQUE DE VALVULAS DE CONMUTACION, MEDIDAS DE FLUJO CON VIGILANCIA, SENSOR DE OXIDACION ELECTROQUIMICA (DURACION APROX.3 A¥OS),MICROORDENADOR DE CONTROL CON DISPLAY, EQUIPO DE ASPIRACION, MONTADO EN ARMARIO METALICO MURAL, CON PROTECCION IP-53 ALIMENTACION 230 V 50 HZ INCLUIDOS: 8 FILTROS EXTRAPLANOS TIPO PL 1 MANUAL DE MONTAJE, USO Y MANTENIMIENTO | -2 | Articulo | 1 | 1 | 6766 |  | 1 |  | tha | 20231228 | 19000101
11948 | 2204 | -1 | 9509 | T01KM613C216 | KMQ-212 ND 2 CANALES 16 TOMAS | DETECTOR combinado de CO y NO2 tipo KMQ 212 CO ND por célula electroquímica de oxidación en aire ambiente, margen de medida 0 .. 300 ppm CO y 0 .. 5 ppm para NO2, homologado por el MINER con contraseña CDM0000007 de acuerdo con UNE 23 300:84, de 16 puntos de detección consecutiva mediante bloque de válvulas de conmutación, medida de flujo con vigilancia, control por microordenador, salida a bus ORNET, montado en armario metálico mural, con protección IP53, alimentación a 230 V 50 Hz | -2 | Articulo | 1 | 1 | 8367 |  | 1 | Sótano 4 | tha | 20231228 | 20250101
11949 | 2204 | -1 | 13242 | T01KM613C218 | KMQ-212 ND 2 CANALES 18 TOMAS | DETECTOR combinado de CO y NO2 tipo KMQ 212 CO ND por célula electroquímica de oxidación en aire ambiente, margen de medida 0 .. 300 ppm CO y 0 .. 5 ppm para NO2, homologado por el MINER con contraseña CDM0000007 de acuerdo con UNE 23 300:84, de 18 puntos de detección consecutiva mediante bloque de válvulas de conmutación, medida de flujo con vigilancia, control por microordenador, salida a bus ORNET, montado en armario metálico mural, con protección IP53, alimentación a 230 V 50 Hz | -2 | Articulo | 1 | 1 | 8368 |  | 1 | Sótano 4 | tha | 20231228 | 20250101
11950 | 2204 | -1 | 13242 | T01KM613C218 | KMQ-212 ND 2 CANALES 18 TOMAS | DETECTOR combinado de CO y NO2 tipo KMQ 212 CO ND por célula electroquímica de oxidación en aire ambiente, margen de medida 0 .. 300 ppm CO y 0 .. 5 ppm para NO2, homologado por el MINER con contraseña CDM0000007 de acuerdo con UNE 23 300:84, de 18 puntos de detección consecutiva mediante bloque de válvulas de conmutación, medida de flujo con vigilancia, control por microordenador, salida a bus ORNET, montado en armario metálico mural, con protección IP53, alimentación a 230 V 50 Hz | -2 | Articulo | 1 | 1 | 8369 |  | 1 | Sótano 3 | tha | 20231228 | 20250101
11951 | 2204 | -1 | 13242 | T01KM613C218 | KMQ-212 ND 2 CANALES 18 TOMAS | DETECTOR combinado de CO y NO2 tipo KMQ 212 CO ND por célula electroquímica de oxidación en aire ambiente, margen de medida 0 .. 300 ppm CO y 0 .. 5 ppm para NO2, homologado por el MINER con contraseña CDM0000007 de acuerdo con UNE 23 300:84, de 18 puntos de detección consecutiva mediante bloque de válvulas de conmutación, medida de flujo con vigilancia, control por microordenador, salida a bus ORNET, montado en armario metálico mural, con protección IP53, alimentación a 230 V 50 Hz | -2 | Articulo | 1 | 1 | 8370 |  | 1 | Sótano 3 | tha | 20231228 | 20250101
11952 | 2204 | -1 | 13242 | T01KM613C218 | KMQ-212 ND 2 CANALES 18 TOMAS | DETECTOR combinado de CO y NO2 tipo KMQ 212 CO ND por célula electroquímica de oxidación en aire ambiente, margen de medida 0 .. 300 ppm CO y 0 .. 5 ppm para NO2, homologado por el MINER con contraseña CDM0000007 de acuerdo con UNE 23 300:84, de 18 puntos de detección consecutiva mediante bloque de válvulas de conmutación, medida de flujo con vigilancia, control por microordenador, salida a bus ORNET, montado en armario metálico mural, con protección IP53, alimentación a 230 V 50 Hz | -2 | Articulo | 1 | 1 | 8371 |  | 1 | Sótano 2 | tha | 20231228 | 20250101
11953 | 2204 | -1 | 13242 | T01KM613C218 | KMQ-212 ND 2 CANALES 18 TOMAS | DETECTOR combinado de CO y NO2 tipo KMQ 212 CO ND por célula electroquímica de oxidación en aire ambiente, margen de medida 0 .. 300 ppm CO y 0 .. 5 ppm para NO2, homologado por el MINER con contraseña CDM0000007 de acuerdo con UNE 23 300:84, de 18 puntos de detección consecutiva mediante bloque de válvulas de conmutación, medida de flujo con vigilancia, control por microordenador, salida a bus ORNET, montado en armario metálico mural, con protección IP53, alimentación a 230 V 50 Hz | -2 | Articulo | 1 | 1 | 8372 |  | 1 | Sótano 2 | tha | 20231228 | 20250101
11954 | 2204 | -1 | 13240 | T01KM613C206 | KMQ-212 ND 6 TOMAS 2 CANALES | DETECTOR combinado de CO y NO2 tipo KMQ 212 CO ND por célula electroquímica de oxidación en aire ambiente, margen de medida 0 .. 300 ppm CO y 0 .. 5 ppm para NO2, homologado por el MINER con contraseña CDM0000007 de acuerdo con UNE 23 300:84, de 6 puntos de detección consecutiva mediante bloque de válvulas de conmutación, medida de flujo con vigilancia, control por microordenador, salida a bus ORNET, montado en armario metálico mural, con protección IP53, alimentación a 230 V 50 Hz | -2 | Articulo | 1 | 1 | 8374 |  | 1 | Muelle | tha | 20231228 | 20250101
11955 | 2205 | -1 | 7034 | T01KM212ND20 | KMQ-212 ND 20 TOMAS GARAJE | DETECTOR DE CO TIPO KMQ 212 ND 20 TOMAS PARA DETECCION DE MONOXIDO DE CARBONO EN AIRE AMBIENTE, MARGEN DE MEDIDA 0...300 PPM, HOMOLOGACION MINER CDM0000007, DISPUESTO PARA 20 PUNTOS DE DETECCION, CON BLOQUE DE VALVULAS DE CONMUTACION, MEDIDAS DE FLUJO CON VIGILANCIA, SENSOR DE OXIDACION ELECTROQUIMICA (DURACION APROX.3 A¥OS),MICROORDENADOR DE CONTROL CON DISPLAY, EQUIPO DE ASPIRACION, MONTADO EN ARMARIO METALICO MURAL, CON PROTECCION IP-53 ALIMENTACION 230 V 50 HZ INCLUIDOS: 20 FILTROS EXTRAPLANOS TIPO PL 1 MANUAL DE MONTAJE, USO Y MANTENIMIENTO N§ SERIE: | -2 | Articulo | 1 | 1 | 7545 |  | 1 |  | tha | 20231228 | 19000101
11956 | 2205 | -1 | 7033 | T01KM212ND18 | KMQ-212 ND 18 TOMAS GARAJE | DETECTOR DE CO TIPO KMQ 212 ND 18 TOMAS PARA DETECCION DE MONOXIDO DE CARBONO EN AIRE AMBIENTE, MARGEN DE MEDIDA 0...300 PPM, HOMOLOGACION MINER CDM0000007, DISPUESTO PARA 18 PUNTOS DE DETECCION, CON BLOQUE DE VALVULAS DE CONMUTACION, MEDIDAS DE FLUJO CON VIGILANCIA, SENSOR DE OXIDACION ELECTROQUIMICA (DURACION APROX.3 A¥OS),MICROORDENADOR DE CONTROL CON DISPLAY, EQUIPO DE ASPIRACION, MONTADO EN ARMARIO METALICO MURAL, CON PROTECCION IP-53 ALIMENTACION 230 V 50 HZ INCLUIDOS: 18 FILTROS EXTRAPLANOS TIPO PL 1 MANUAL DE MONTAJE, USO Y MANTENIMIENTO N§ SERIE: | -2 | Articulo | 1 | 1 | 7546 |  | 1 |  | tha | 20231228 | 19000101
11957 | 2205 | -1 | 7032 | T01KM212ND16 | KMQ-212 ND 16 TOMAS GARAJE | DETECTOR DE CO TIPO KMQ 212 ND 16 TOMAS PARA DETECCION DE MONOXIDO DE CARBONO EN AIRE AMBIENTE, MARGEN DE MEDIDA 0...300 PPM, HOMOLOGACION MINER CDM0000007, DISPUESTO PARA 16 PUNTOS DE DETECCION, CON BLOQUE DE VALVULAS DE CONMUTACION, MEDIDAS DE FLUJO CON VIGILANCIA, SENSOR DE OXIDACION ELECTROQUIMICA (DURACION APROX.3 A¥OS),MICROORDENADOR DE CONTROL CON DISPLAY, EQUIPO DE ASPIRACION, MONTADO EN ARMARIO METALICO MURAL, CON PROTECCION IP-53 ALIMENTACION 230 V 50 HZ INCLUIDOS: 16 FILTROS EXTRAPLANOS TIPO PL 1 MANUAL DE MONTAJE, USO Y MANTENIMIENTO N§ SERIE: | -2 | Articulo | 1 | 1 | 7547 |  | 1 |  | tha | 20231228 | 19000101
11958 | 2205 | -1 | 7032 | T01KM212ND16 | KMQ-212 ND 16 TOMAS GARAJE | DETECTOR DE CO TIPO KMQ 212 ND 16 TOMAS PARA DETECCION DE MONOXIDO DE CARBONO EN AIRE AMBIENTE, MARGEN DE MEDIDA 0...300 PPM, HOMOLOGACION MINER CDM0000007, DISPUESTO PARA 16 PUNTOS DE DETECCION, CON BLOQUE DE VALVULAS DE CONMUTACION, MEDIDAS DE FLUJO CON VIGILANCIA, SENSOR DE OXIDACION ELECTROQUIMICA (DURACION APROX.3 A¥OS),MICROORDENADOR DE CONTROL CON DISPLAY, EQUIPO DE ASPIRACION, MONTADO EN ARMARIO METALICO MURAL, CON PROTECCION IP-53 ALIMENTACION 230 V 50 HZ INCLUIDOS: 16 FILTROS EXTRAPLANOS TIPO PL 1 MANUAL DE MONTAJE, USO Y MANTENIMIENTO N§ SERIE: | -2 | Articulo | 1 | 1 | 7548 |  | 1 |  | tha | 20231228 | 19000101
11959 | 2205 | -1 | 7031 | T01KM212ND14 | KMQ-212 ND 14 TOMAS GARAJE | DETECTOR DE CO TIPO KMQ 212 ND 14 TOMAS PARA DETECCION DE MONOXIDO DE CARBONO EN AIRE AMBIENTE, MARGEN DE MEDIDA 0...300 PPM, HOMOLOGACION MINER CDM0000007, DISPUESTO PARA 14 PUNTOS DE DETECCION, CON BLOQUE DE VALVULAS DE CONMUTACION, MEDIDAS DE FLUJO CON VIGILANCIA, SENSOR DE OXIDACION ELECTROQUIMICA (DURACION APROX.3 A¥OS),MICROORDENADOR DE CONTROL CON DISPLAY, EQUIPO DE ASPIRACION, MONTADO EN ARMARIO METALICO MURAL, CON PROTECCION IP-53 ALIMENTACION 230 V 50 HZ INCLUIDOS: 14 FILTROS EXTRAPLANOS TIPO PL 1 MANUAL DE MONTAJE, USO Y MANTENIMIENTO N§ SERIE: | -2 | Articulo | 1 | 1 | 7549 |  | 1 |  | tha | 20231228 | 19000101
11960 | 2205 | -1 | 7031 | T01KM212ND14 | KMQ-212 ND 14 TOMAS GARAJE | DETECTOR DE CO TIPO KMQ 212 ND 14 TOMAS PARA DETECCION DE MONOXIDO DE CARBONO EN AIRE AMBIENTE, MARGEN DE MEDIDA 0...300 PPM, HOMOLOGACION MINER CDM0000007, DISPUESTO PARA 14 PUNTOS DE DETECCION, CON BLOQUE DE VALVULAS DE CONMUTACION, MEDIDAS DE FLUJO CON VIGILANCIA, SENSOR DE OXIDACION ELECTROQUIMICA (DURACION APROX.3 A¥OS),MICROORDENADOR DE CONTROL CON DISPLAY, EQUIPO DE ASPIRACION, MONTADO EN ARMARIO METALICO MURAL, CON PROTECCION IP-53 ALIMENTACION 230 V 50 HZ INCLUIDOS: 14 FILTROS EXTRAPLANOS TIPO PL 1 MANUAL DE MONTAJE, USO Y MANTENIMIENTO N§ SERIE: | -2 | Articulo | 1 | 1 | 7550 |  | 1 |  | tha | 20231228 | 19000101
11961 | 2205 | -1 | 7034 | T01KM212ND20 | KMQ-212 ND 20 TOMAS GARAJE | DETECTOR DE CO TIPO KMQ 212 ND 20 TOMAS PARA DETECCION DE MONOXIDO DE CARBONO EN AIRE AMBIENTE, MARGEN DE MEDIDA 0...300 PPM, HOMOLOGACION MINER CDM0000007, DISPUESTO PARA 20 PUNTOS DE DETECCION, CON BLOQUE DE VALVULAS DE CONMUTACION, MEDIDAS DE FLUJO CON VIGILANCIA, SENSOR DE OXIDACION ELECTROQUIMICA (DURACION APROX.3 A¥OS),MICROORDENADOR DE CONTROL CON DISPLAY, EQUIPO DE ASPIRACION, MONTADO EN ARMARIO METALICO MURAL, CON PROTECCION IP-53 ALIMENTACION 230 V 50 HZ INCLUIDOS: 20 FILTROS EXTRAPLANOS TIPO PL 1 MANUAL DE MONTAJE, USO Y MANTENIMIENTO N§ SERIE: | -2 | Articulo | 1 | 1 | 7495 |  | 1 |  | tha | 20231228 | 19000101
11962 | 2205 | -1 | 7030 | T01KM212ND12 | KMQ-212 ND 12 TOMAS GARAJE | DETECTOR DE CO TIPO KMQ 212 ND 12 TOMAS PARA DETECCION DE MONOXIDO DE CARBONO EN AIRE AMBIENTE, MARGEN DE MEDIDA 0...300 PPM, HOMOLOGACION MINER CDM0000007, DISPUESTO PARA 12 PUNTOS DE DETECCION, CON BLOQUE DE VALVULAS DE CONMUTACION, MEDIDAS DE FLUJO CON VIGILANCIA, SENSOR DE OXIDACION ELECTROQUIMICA (DURACION APROX.3 A¥OS),MICROORDENADOR DE CONTROL CON DISPLAY, EQUIPO DE ASPIRACION, MONTADO EN ARMARIO METALICO MURAL, CON PROTECCION IP-53 ALIMENTACION 230 V 50 HZ INCLUIDOS: 12 FILTROS EXTRAPLANOS TIPO PL 1 MANUAL DE MONTAJE, USO Y MANTENIMIENTO N§ SERIE: | -2 | Articulo | 1 | 1 | 7496 |  | 1 |  | tha | 20231228 | 19000101
11963 | 2205 | -1 | 7029 | T01KM212ND10 | KMQ-212 ND 10 TOMAS GARAJE | DETECTOR DE CO TIPO KMQ 212 ND 10 TOMAS PARA DETECCION DE MONOXIDO DE CARBONO EN AIRE AMBIENTE, MARGEN DE MEDIDA 0...300 PPM, HOMOLOGACION MINER CDM0000007, DISPUESTO PARA 10 PUNTOS DE DETECCION, CON BLOQUE DE VALVULAS DE CONMUTACION, MEDIDAS DE FLUJO CON VIGILANCIA, SENSOR DE OXIDACION ELECTROQUIMICA (DURACION APROX.3 A¥OS),MICROORDENADOR DE CONTROL CON DISPLAY, EQUIPO DE ASPIRACION, MONTADO EN ARMARIO METALICO MURAL, CON PROTECCION IP-53 ALIMENTACION 230 V 50 HZ INCLUIDOS: 10 FILTROS EXTRAPLANOS TIPO PL 1 MANUAL DE MONTAJE, USO Y MANTENIMIENTO N§ SERIE: | -2 | Articulo | 1 | 1 | 7497 |  | 1 |  | tha | 20231228 | 19000101
11964 | 2206 | -1 | 5082 | T01OTKMQ10ND | KMQ 212 10 TOMAS ND | DETECTOR DE CO TIPO KMQ 212 ND 10 TOMAS PARA DETECCION DE MONOXIDO DE CARBONO EN AIRE AMBIENTE, MARGEN DE MEDIDA 0...300 PPM, HOMOLOGACION MINER CDM 0000007, DISPUESTO PARA 10 PUNTOS DE DETECCION, CON BLOQUE DE VALVULAS DE CONMUTACION, MEDIDAS DE FLUJO CON VIGILANCIA, SENSOR DE OXIDACION ELECTROQUIMICA (DURACION APROX.3 A¥OS),MICROORDENADOR DE CONTROL CON DISPLAY, EQUIPO DE ASPIRACION, MONTADO EN ARMARIO METALICO MURAL, CON PROTECCION IP-53 ALIMENTACION 230 V 50 HZ INCLUIDOS: 10 FILTROS EXTRAPLANOS TIPO PL 1 MANUAL DE MONTAJE, USO Y MANTENIMIENTO | -2 | Articulo | 1 | 1 | 7008 |  | 1 | Verde -2 | tha | 20231228 | 19000101
11965 | 2206 | -1 | 7033 | T01KM212ND18 | KMQ-212 ND 18 TOMAS GARAJE | Detector de CO tipo KMQ 212 CO ND de 18 tomas para detección de monóxido de carbono en aire ambiente, margen de medida 0 .. 300 ppm, homologado por el MINER con contraseña CDM0000007 de acuerdo con UNE 23 300:84, dispuesto para 18 puntos de detección, con bloque de válvulas de conmutación, medida de flujo con vigilancia, sensor de oxidación electroquímica (duración aprox. 3 años), microordenador de control con display, equipo de aspiración, montado en armario metálico mural, con protección IP53, alimentación a 230 V 50 Hz | -2 | Articulo | 1 | 1 | 7007 |  | 1 | Verde -2 | tha | 20231228 | 19000101
11966 | 2206 | -1 | 11207 | T01TU0000109 | OPACIMETRO VISGUARD IS EN ARMARIO CON OAC | Opacímetro por dispersión de luz con ángulo de 30 Grados, con doble haz luminoso, sistema de medida autocalibrado con control continuo del punto cero y valor 100%, margen de medida 0 .. 0,015 /m, incluido barra de verificación, con controlador tipo OAC 8+8, con muestreo por aspirador integrado, conexión para comunicación a 2 hilos por bus ORNET, tipo VisGuard IS | -2 | Articulo | 1 | 1 | OPCO0282 |  | 1 | Muelle verde | tha | 20231228 | 20130411
11967 | 2206 | -1 | 11207 | T01TU0000109 | OPACIMETRO VISGUARD IS EN ARMARIO CON OAC | Opacímetro por dispersión de luz con ángulo de 30 Grados, con doble haz luminoso, sistema de medida autocalibrado con control continuo del punto cero y valor 100%, margen de medida 0 .. 0,015 /m, incluido barra de verificación, con controlador tipo OAC 8+8, con muestreo por aspirador integrado, conexión para comunicación a 2 hilos por bus ORNET, tipo VisGuard IS | -2 | Articulo | 1 | 1 | OPCO0283 |  | 1 | Muelle verde | tha | 20231228 | 20130411
11968 | 2206 | -1 | 11777 | T01KM613C203 | KMQ-212 ND 3 TOMAS GARAJE 2 CANALES | DETECTOR combinado de CO y NO2 tipo KMQ 212 CO ND por célula electroquímica de oxidación homologado por el MINER de acuerdo con UNE 23-300-84, margen de medida 0 .. 300 ppm CO y 0 .. 5 ppm para NO2, de 3 puntos de detección consecutiva, control por microordenador, salida a bus ORNET | -2 | Articulo | 1 | 1 | 8265 |  | 1 | Muelle Verde | tha | 20231228 | 20130411
11969 | 2207 | -1 | 5002 | T01OTKMQ20ND | KMQ 212 20 TOMAS ND | DETECTOR DE CO TIPO KMQ 212 ND 20 TOMAS PARA DETECCION DE MONOXIDO DE CARBONO EN AIRE AMBIENTE, MARGEN DE MEDIDA 0...300 PPM, HOMOLOGACION MINER CDM 0000007, DISPUESTO PARA 20 PUNTOS DE DETECCION, CON BLOQUE DE VALVULAS DE CONMUTACION, MEDIDAS DE FLUJO CON VIGILANCIA, SENSOR DE OXIDACION ELECTROQUIMICA (DURACION APROX.3 A¥OS),MICROORDENADOR DE CONTROL CON DISPLAY, EQUIPO DE ASPIRACION, MONTADO EN ARMARIO METALICO MURAL, CON PROTECCION IP-53 ALIMENTACION 230 V 50 HZ INCLUIDOS: 20 FILTROS EXTRAPLANOS TIPO PL 1 MANUAL DE MONTAJE, USO Y MANTENIMIENTO N§ SERIE: | -2 | Articulo | 1 | 1 | 7052 |  | 1 | S-4 Puerta C-38 | tha | 20231228 | 19000101
11970 | 2207 | -1 | 5002 | T01OTKMQ20ND | KMQ 212 20 TOMAS ND | DETECTOR DE CO TIPO KMQ 212 ND 20 TOMAS PARA DETECCION DE MONOXIDO DE CARBONO EN AIRE AMBIENTE, MARGEN DE MEDIDA 0...300 PPM, HOMOLOGACION MINER CDM 0000007, DISPUESTO PARA 20 PUNTOS DE DETECCION, CON BLOQUE DE VALVULAS DE CONMUTACION, MEDIDAS DE FLUJO CON VIGILANCIA, SENSOR DE OXIDACION ELECTROQUIMICA (DURACION APROX.3 A¥OS),MICROORDENADOR DE CONTROL CON DISPLAY, EQUIPO DE ASPIRACION, MONTADO EN ARMARIO METALICO MURAL, CON PROTECCION IP-53 ALIMENTACION 230 V 50 HZ INCLUIDOS: 20 FILTROS EXTRAPLANOS TIPO PL 1 MANUAL DE MONTAJE, USO Y MANTENIMIENTO N§ SERIE: | -2 | Articulo | 1 | 1 | 7053 |  | 1 | S-4 Cuarto de bombero. | tha | 20231228 | 19000101
11971 | 2207 | -1 | 5002 | T01OTKMQ20ND | KMQ 212 20 TOMAS ND | DETECTOR DE CO TIPO KMQ 212 ND 20 TOMAS PARA DETECCION DE MONOXIDO DE CARBONO EN AIRE AMBIENTE, MARGEN DE MEDIDA 0...300 PPM, HOMOLOGACION MINER CDM 0000007, DISPUESTO PARA 20 PUNTOS DE DETECCION, CON BLOQUE DE VALVULAS DE CONMUTACION, MEDIDAS DE FLUJO CON VIGILANCIA, SENSOR DE OXIDACION ELECTROQUIMICA (DURACION APROX.3 A¥OS),MICROORDENADOR DE CONTROL CON DISPLAY, EQUIPO DE ASPIRACION, MONTADO EN ARMARIO METALICO MURAL, CON PROTECCION IP-53 ALIMENTACION 230 V 50 HZ INCLUIDOS: 20 FILTROS EXTRAPLANOS TIPO PL 1 MANUAL DE MONTAJE, USO Y MANTENIMIENTO N§ SERIE: | -2 | Articulo | 1 | 1 | 7054 |  | 1 | S-2 Plaza 505-c | tha | 20231228 | 19000101
11972 | 2207 | -1 | 5002 | T01OTKMQ20ND | KMQ 212 20 TOMAS ND | DETECTOR DE CO TIPO KMQ 212 ND 20 TOMAS PARA DETECCION DE MONOXIDO DE CARBONO EN AIRE AMBIENTE, MARGEN DE MEDIDA 0...300 PPM, HOMOLOGACION MINER CDM 0000007, DISPUESTO PARA 20 PUNTOS DE DETECCION, CON BLOQUE DE VALVULAS DE CONMUTACION, MEDIDAS DE FLUJO CON VIGILANCIA, SENSOR DE OXIDACION ELECTROQUIMICA (DURACION APROX.3 A¥OS),MICROORDENADOR DE CONTROL CON DISPLAY, EQUIPO DE ASPIRACION, MONTADO EN ARMARIO METALICO MURAL, CON PROTECCION IP-53 ALIMENTACION 230 V 50 HZ INCLUIDOS: 20 FILTROS EXTRAPLANOS TIPO PL 1 MANUAL DE MONTAJE, USO Y MANTENIMIENTO N§ SERIE: | -2 | Articulo | 1 | 1 | 7055 |  | 1 | S-2 Plaza 656-D | tha | 20231228 | 19000101
11973 | 2207 | -1 | 5002 | T01OTKMQ20ND | KMQ 212 20 TOMAS ND | DETECTOR DE CO TIPO KMQ 212 ND 20 TOMAS PARA DETECCION DE MONOXIDO DE CARBONO EN AIRE AMBIENTE, MARGEN DE MEDIDA 0...300 PPM, HOMOLOGACION MINER CDM 0000007, DISPUESTO PARA 20 PUNTOS DE DETECCION, CON BLOQUE DE VALVULAS DE CONMUTACION, MEDIDAS DE FLUJO CON VIGILANCIA, SENSOR DE OXIDACION ELECTROQUIMICA (DURACION APROX.3 A¥OS),MICROORDENADOR DE CONTROL CON DISPLAY, EQUIPO DE ASPIRACION, MONTADO EN ARMARIO METALICO MURAL, CON PROTECCION IP-53 ALIMENTACION 230 V 50 HZ INCLUIDOS: 20 FILTROS EXTRAPLANOS TIPO PL 1 MANUAL DE MONTAJE, USO Y MANTENIMIENTO N§ SERIE: | -2 | Articulo | 1 | 1 | 7056 |  | 1 | S-2 Puerta C-12 | tha | 20231228 | 19000101
11974 | 2207 | -1 | 5002 | T01OTKMQ20ND | KMQ 212 20 TOMAS ND | DETECTOR DE CO TIPO KMQ 212 ND 20 TOMAS PARA DETECCION DE MONOXIDO DE CARBONO EN AIRE AMBIENTE, MARGEN DE MEDIDA 0...300 PPM, HOMOLOGACION MINER CDM 0000007, DISPUESTO PARA 20 PUNTOS DE DETECCION, CON BLOQUE DE VALVULAS DE CONMUTACION, MEDIDAS DE FLUJO CON VIGILANCIA, SENSOR DE OXIDACION ELECTROQUIMICA (DURACION APROX.3 A¥OS),MICROORDENADOR DE CONTROL CON DISPLAY, EQUIPO DE ASPIRACION, MONTADO EN ARMARIO METALICO MURAL, CON PROTECCION IP-53 ALIMENTACION 230 V 50 HZ INCLUIDOS: 20 FILTROS EXTRAPLANOS TIPO PL 1 MANUAL DE MONTAJE, USO Y MANTENIMIENTO N§ SERIE: | -2 | Articulo | 1 | 1 | 7057 |  | 1 | S-2 Puerta 656 | tha | 20231228 | 19000101
11975 | 2207 | -1 | 7034 | T01KM212ND20 | KMQ-212 ND 20 TOMAS GARAJE | DETECTOR DE CO TIPO KMQ 212 ND 20 TOMAS PARA DETECCION DE MONOXIDO DE CARBONO EN AIRE AMBIENTE, MARGEN DE MEDIDA 0...300 PPM, HOMOLOGACION MINER CDM0000007, DISPUESTO PARA 20 PUNTOS DE DETECCION, CON BLOQUE DE VALVULAS DE CONMUTACION, MEDIDAS DE FLUJO CON VIGILANCIA, SENSOR DE OXIDACION ELECTROQUIMICA (DURACION APROX.3 A¥OS),MICROORDENADOR DE CONTROL CON DISPLAY, EQUIPO DE ASPIRACION, MONTADO EN ARMARIO METALICO MURAL, CON PROTECCION IP-53 ALIMENTACION 230 V 50 HZ INCLUIDOS: 20 FILTROS EXTRAPLANOS TIPO PL 1 MANUAL DE MONTAJE, USO Y MANTENIMIENTO N§ SERIE: | -2 | Articulo | 1 | 1 | 7663 |  | 1 | S-2 P-755 | tha | 20231228 | 19000101
11976 | 2207 | -1 | 7034 | T01KM212ND20 | KMQ-212 ND 20 TOMAS GARAJE | DETECTOR DE CO TIPO KMQ 212 ND 20 TOMAS PARA DETECCION DE MONOXIDO DE CARBONO EN AIRE AMBIENTE, MARGEN DE MEDIDA 0...300 PPM, HOMOLOGACION MINER CDM0000007, DISPUESTO PARA 20 PUNTOS DE DETECCION, CON BLOQUE DE VALVULAS DE CONMUTACION, MEDIDAS DE FLUJO CON VIGILANCIA, SENSOR DE OXIDACION ELECTROQUIMICA (DURACION APROX.3 A¥OS),MICROORDENADOR DE CONTROL CON DISPLAY, EQUIPO DE ASPIRACION, MONTADO EN ARMARIO METALICO MURAL, CON PROTECCION IP-53 ALIMENTACION 230 V 50 HZ INCLUIDOS: 20 FILTROS EXTRAPLANOS TIPO PL 1 MANUAL DE MONTAJE, USO Y MANTENIMIENTO N§ SERIE: | -2 | Articulo | 1 | 1 | 7664 |  | 1 | S-4 (S-21) P-477 | tha | 20231228 | 19000101
11977 | 2207 | -1 | 7033 | T01KM212ND18 | KMQ-212 ND 18 TOMAS GARAJE | Detector de CO tipo KMQ 212 CO ND de 18 tomas para detección de monóxido de carbono en aire ambiente, margen de medida 0 .. 300 ppm, homologado por el MINER con contraseña CDM0000007 de acuerdo con UNE 23 300:84, dispuesto para 18 puntos de detección, con bloque de válvulas de conmutación, medida de flujo con vigilancia, sensor de oxidación electroquímica (duración aprox. 3 años), microordenador de control con display, equipo de aspiración, montado en armario metálico mural, con protección IP53, alimentación a 230 V 50 Hz | -2 | Articulo | 1 | 1 | 7665 |  | 1 | P-1 (S-21) G P-486 | tha | 20231228 | 19000101
11978 | 2208 | -1 | 7034 | T01KM212ND20 | KMQ-212 ND 20 TOMAS GARAJE | DETECTOR DE CO TIPO KMQ 212 ND 20 TOMAS PARA DETECCION DE MONOXIDO DE CARBONO EN AIRE AMBIENTE, MARGEN DE MEDIDA 0...300 PPM, HOMOLOGACION MINER CDM0000007, DISPUESTO PARA 20 PUNTOS DE DETECCION, CON BLOQUE DE VALVULAS DE CONMUTACION, MEDIDAS DE FLUJO CON VIGILANCIA, SENSOR DE OXIDACION ELECTROQUIMICA (DURACION APROX.3 A¥OS),MICROORDENADOR DE CONTROL CON DISPLAY, EQUIPO DE ASPIRACION, MONTADO EN ARMARIO METALICO MURAL, CON PROTECCION IP-53 ALIMENTACION 230 V 50 HZ INCLUIDOS: 20 FILTROS EXTRAPLANOS TIPO PL 1 MANUAL DE MONTAJE, USO Y MANTENIMIENTO N§ SERIE: | -2 | Articulo | 1 | 1 | 7005 |  | 1 | Amarillo -3 | tha | 20231228 | 20130411
11979 | 2208 | -1 | 7034 | T01KM212ND20 | KMQ-212 ND 20 TOMAS GARAJE | DETECTOR DE CO TIPO KMQ 212 ND 20 TOMAS PARA DETECCION DE MONOXIDO DE CARBONO EN AIRE AMBIENTE, MARGEN DE MEDIDA 0...300 PPM, HOMOLOGACION MINER CDM0000007, DISPUESTO PARA 20 PUNTOS DE DETECCION, CON BLOQUE DE VALVULAS DE CONMUTACION, MEDIDAS DE FLUJO CON VIGILANCIA, SENSOR DE OXIDACION ELECTROQUIMICA (DURACION APROX.3 A¥OS),MICROORDENADOR DE CONTROL CON DISPLAY, EQUIPO DE ASPIRACION, MONTADO EN ARMARIO METALICO MURAL, CON PROTECCION IP-53 ALIMENTACION 230 V 50 HZ INCLUIDOS: 20 FILTROS EXTRAPLANOS TIPO PL 1 MANUAL DE MONTAJE, USO Y MANTENIMIENTO N§ SERIE: | -2 | Articulo | 1 | 1 | 7006 |  | 1 | Amarillo -1 | tha | 20231228 | 20130411
11980 | 2208 | -1 | 7028 | T01KM212ND08 | KMQ-212 ND 8 TOMAS GARAJE | CENTRALITA de Detección de CO tipo KMQ 212 CO ND por célula electroquímica de oxidación en aire ambiente, margen de medida 0 .. 300 ppm CO, homologado por el MINER con contraseña CDM0000007 de acuerdo con UNE 23 300:84, de 8 puntos de detección consecutiva mediante bloque de válvulas de conmutación, medida de flujo con vigilancia, control por microordenador, salida a bus ORNET, montado en armario metálico mural, con protección IP53, alimentación a 230 V 50 Hz | -2 | Articulo | 1 | 1 | 7009 |  | 1 | Anexo | tha | 20231228 | 20130411
11981 | 2209 | -1 | 9507 | T01KM613C214 | KMQ-212 ND 2 CANALES 14 TOMAS | DETECTOR combinado de CO y NO2 tipo KMQ 212 CO ND por célula electroquímica de oxidación en aire ambiente, margen de medida 0 .. 300 ppm CO y 0 .. 5 ppm para NO2, homologado por el MINER con contraseña CDM0000007 de acuerdo con UNE 23 300:84, de 14 puntos de detección consecutiva mediante bloque de válvulas de conmutación, medida de flujo con vigilancia, control por microordenador, salida a bus ORNET, montado en armario metálico mural, con protección IP53, alimentación a 230 V 50 Hz | -2 | Articulo | 1 | 1 | 8309 |  | 1 | S3 PL-87 | tha | 20231228 | 20191231
11982 | 2209 | -1 | 9507 | T01KM613C214 | KMQ-212 ND 2 CANALES 14 TOMAS | DETECTOR combinado de CO y NO2 tipo KMQ 212 CO ND por célula electroquímica de oxidación en aire ambiente, margen de medida 0 .. 300 ppm CO y 0 .. 5 ppm para NO2, homologado por el MINER con contraseña CDM0000007 de acuerdo con UNE 23 300:84, de 14 puntos de detección consecutiva mediante bloque de válvulas de conmutación, medida de flujo con vigilancia, control por microordenador, salida a bus ORNET, montado en armario metálico mural, con protección IP53, alimentación a 230 V 50 Hz | -2 | Articulo | 1 | 1 | 8305 |  | 1 | S3 PL-108 | tha | 20231228 | 20191231
11983 | 2209 | -1 | 9507 | T01KM613C214 | KMQ-212 ND 2 CANALES 14 TOMAS | DETECTOR combinado de CO y NO2 tipo KMQ 212 CO ND por célula electroquímica de oxidación en aire ambiente, margen de medida 0 .. 300 ppm CO y 0 .. 5 ppm para NO2, homologado por el MINER con contraseña CDM0000007 de acuerdo con UNE 23 300:84, de 14 puntos de detección consecutiva mediante bloque de válvulas de conmutación, medida de flujo con vigilancia, control por microordenador, salida a bus ORNET, montado en armario metálico mural, con protección IP53, alimentación a 230 V 50 Hz | -2 | Articulo | 1 | 1 | 8310 |  | 1 | S3 PL-41 | tha | 20231228 | 20191231
11984 | 2209 | -1 | 9507 | T01KM613C214 | KMQ-212 ND 2 CANALES 14 TOMAS | DETECTOR combinado de CO y NO2 tipo KMQ 212 CO ND por célula electroquímica de oxidación en aire ambiente, margen de medida 0 .. 300 ppm CO y 0 .. 5 ppm para NO2, homologado por el MINER con contraseña CDM0000007 de acuerdo con UNE 23 300:84, de 14 puntos de detección consecutiva mediante bloque de válvulas de conmutación, medida de flujo con vigilancia, control por microordenador, salida a bus ORNET, montado en armario metálico mural, con protección IP53, alimentación a 230 V 50 Hz | -2 | Articulo | 1 | 1 | 8303 |  | 1 | S2 PL-45 | tha | 20231228 | 20191231
11985 | 2209 | -1 | 9507 | T01KM613C214 | KMQ-212 ND 2 CANALES 14 TOMAS | DETECTOR combinado de CO y NO2 tipo KMQ 212 CO ND por célula electroquímica de oxidación en aire ambiente, margen de medida 0 .. 300 ppm CO y 0 .. 5 ppm para NO2, homologado por el MINER con contraseña CDM0000007 de acuerdo con UNE 23 300:84, de 14 puntos de detección consecutiva mediante bloque de válvulas de conmutación, medida de flujo con vigilancia, control por microordenador, salida a bus ORNET, montado en armario metálico mural, con protección IP53, alimentación a 230 V 50 Hz | -2 | Articulo | 1 | 1 | 8302 |  | 1 | S2 PL-103 | tha | 20231228 | 20191231
11986 | 2209 | -1 | 9507 | T01KM613C214 | KMQ-212 ND 2 CANALES 14 TOMAS | DETECTOR combinado de CO y NO2 tipo KMQ 212 CO ND por célula electroquímica de oxidación en aire ambiente, margen de medida 0 .. 300 ppm CO y 0 .. 5 ppm para NO2, homologado por el MINER con contraseña CDM0000007 de acuerdo con UNE 23 300:84, de 14 puntos de detección consecutiva mediante bloque de válvulas de conmutación, medida de flujo con vigilancia, control por microordenador, salida a bus ORNET, montado en armario metálico mural, con protección IP53, alimentación a 230 V 50 Hz | -2 | Articulo | 1 | 1 | 8304 |  | 1 | S2 PL-79 | tha | 20231228 | 20191231
11987 | 2209 | -1 | 9507 | T01KM613C214 | KMQ-212 ND 2 CANALES 14 TOMAS | DETECTOR combinado de CO y NO2 tipo KMQ 212 CO ND por célula electroquímica de oxidación en aire ambiente, margen de medida 0 .. 300 ppm CO y 0 .. 5 ppm para NO2, homologado por el MINER con contraseña CDM0000007 de acuerdo con UNE 23 300:84, de 14 puntos de detección consecutiva mediante bloque de válvulas de conmutación, medida de flujo con vigilancia, control por microordenador, salida a bus ORNET, montado en armario metálico mural, con protección IP53, alimentación a 230 V 50 Hz | -2 | Articulo | 1 | 1 | 8308 |  | 1 | Motortown | tha | 20231228 | 20191231
11988 | 2209 | -1 | 9507 | T01KM613C214 | KMQ-212 ND 2 CANALES 14 TOMAS | DETECTOR combinado de CO y NO2 tipo KMQ 212 CO ND por célula electroquímica de oxidación en aire ambiente, margen de medida 0 .. 300 ppm CO y 0 .. 5 ppm para NO2, homologado por el MINER con contraseña CDM0000007 de acuerdo con UNE 23 300:84, de 14 puntos de detección consecutiva mediante bloque de válvulas de conmutación, medida de flujo con vigilancia, control por microordenador, salida a bus ORNET, montado en armario metálico mural, con protección IP53, alimentación a 230 V 50 Hz | -2 | Articulo | 1 | 1 | 8306 |  | 1 |  | tha | 20231228 | 20191231
11989 | 2209 | -1 | 9507 | T01KM613C214 | KMQ-212 ND 2 CANALES 14 TOMAS | DETECTOR combinado de CO y NO2 tipo KMQ 212 CO ND por célula electroquímica de oxidación en aire ambiente, margen de medida 0 .. 300 ppm CO y 0 .. 5 ppm para NO2, homologado por el MINER con contraseña CDM0000007 de acuerdo con UNE 23 300:84, de 14 puntos de detección consecutiva mediante bloque de válvulas de conmutación, medida de flujo con vigilancia, control por microordenador, salida a bus ORNET, montado en armario metálico mural, con protección IP53, alimentación a 230 V 50 Hz | -2 | Articulo | 1 | 1 | 8307 |  | 1 |  | tha | 20231228 | 20191231
11990 | 2209 | -1 | 9985 | T01KM613C201 | KMQ-212ND 1 TOMA 2 CANALES | DETECTOR combinado de CO y NO2 tipo KMQ 212 CO ND por célula electroquímica de oxidación homologado por el MINER de acuerdo con UNE 23-300-84, margen de medida 0 .. 300 ppm CO y 0 .. 5 ppm para NO2, de 1 punto de detección, control por microordenador, salida a bus ORNET | -2 | Articulo | 1 | 1 | 8315 |  | 1 | Motortown | tha | 20231228 | 20191231
11991 | 2210 | -1 | 5085 | T01OTKMQ02ND | KMQ 212 2 TOMAS ND | DETECTOR DE CO TIPO KMQ 212 ND 2 TOMAS PARA DETECCION DE MONOXIDO DE CARBONO EN AIRE AMBIENTE, MARGEN DE MEDIDA 0...300 PPM, HOMOLOGACION MINER CDM 0004, DISPUESTO PARA 2 PUNTOS DE DETECCION, CON BLOQUE DE VALVULAS DE CONMUTACION, MEDIDAS DE FLUJO CON VIGILANCIA, SENSOR DE OXIDACION ELECTROQUIMICA (DURACION APROX.3 A¥OS),MICROORDENADOR DE CONTROL CON DISPLAY, EQUIPO DE ASPIRACION, MONTADO EN ARMARIO METALICO MURAL, CON PROTECCION IP-53 ALIMENTACION 230 V 50 HZ INCLUIDOS: 2 FILTROS EXTRAPLANOS TIPO PL 1 MANUAL DE MONTAJE, USO Y MANTENIMIENTO | -2 | Articulo | 1 | 1 | 7185 |  | 1 |  | tha | 20231228 | 19000101
11992 | 2211 | -1 | 7034 | T01KM212ND20 | KMQ-212 ND 20 TOMAS GARAJE | DETECTOR DE CO TIPO KMQ 212 ND 20 TOMAS PARA DETECCION DE MONOXIDO DE CARBONO EN AIRE AMBIENTE, MARGEN DE MEDIDA 0...300 PPM, HOMOLOGACION MINER CDM0000007, DISPUESTO PARA 20 PUNTOS DE DETECCION, CON BLOQUE DE VALVULAS DE CONMUTACION, MEDIDAS DE FLUJO CON VIGILANCIA, SENSOR DE OXIDACION ELECTROQUIMICA (DURACION APROX.3 A¥OS),MICROORDENADOR DE CONTROL CON DISPLAY, EQUIPO DE ASPIRACION, MONTADO EN ARMARIO METALICO MURAL, CON PROTECCION IP-53 ALIMENTACION 230 V 50 HZ INCLUIDOS: 20 FILTROS EXTRAPLANOS TIPO PL 1 MANUAL DE MONTAJE, USO Y MANTENIMIENTO N§ SERIE: | -2 | Articulo | 1 | 1 | 7798 |  | 1 | S3 85 | tha | 20231228 | 19000101
11993 | 2211 | -1 | 7034 | T01KM212ND20 | KMQ-212 ND 20 TOMAS GARAJE | DETECTOR DE CO TIPO KMQ 212 ND 20 TOMAS PARA DETECCION DE MONOXIDO DE CARBONO EN AIRE AMBIENTE, MARGEN DE MEDIDA 0...300 PPM, HOMOLOGACION MINER CDM0000007, DISPUESTO PARA 20 PUNTOS DE DETECCION, CON BLOQUE DE VALVULAS DE CONMUTACION, MEDIDAS DE FLUJO CON VIGILANCIA, SENSOR DE OXIDACION ELECTROQUIMICA (DURACION APROX.3 A¥OS),MICROORDENADOR DE CONTROL CON DISPLAY, EQUIPO DE ASPIRACION, MONTADO EN ARMARIO METALICO MURAL, CON PROTECCION IP-53 ALIMENTACION 230 V 50 HZ INCLUIDOS: 20 FILTROS EXTRAPLANOS TIPO PL 1 MANUAL DE MONTAJE, USO Y MANTENIMIENTO N§ SERIE: | -2 | Articulo | 1 | 1 | 7799 |  | 1 | S4 130 | tha | 20231228 | 19000101
11994 | 2211 | -1 | 7034 | T01KM212ND20 | KMQ-212 ND 20 TOMAS GARAJE | DETECTOR DE CO TIPO KMQ 212 ND 20 TOMAS PARA DETECCION DE MONOXIDO DE CARBONO EN AIRE AMBIENTE, MARGEN DE MEDIDA 0...300 PPM, HOMOLOGACION MINER CDM0000007, DISPUESTO PARA 20 PUNTOS DE DETECCION, CON BLOQUE DE VALVULAS DE CONMUTACION, MEDIDAS DE FLUJO CON VIGILANCIA, SENSOR DE OXIDACION ELECTROQUIMICA (DURACION APROX.3 A¥OS),MICROORDENADOR DE CONTROL CON DISPLAY, EQUIPO DE ASPIRACION, MONTADO EN ARMARIO METALICO MURAL, CON PROTECCION IP-53 ALIMENTACION 230 V 50 HZ INCLUIDOS: 20 FILTROS EXTRAPLANOS TIPO PL 1 MANUAL DE MONTAJE, USO Y MANTENIMIENTO N§ SERIE: | -2 | Articulo | 1 | 1 | 7800 |  | 1 | S4 197 | tha | 20231228 | 19000101
11995 | 2211 | -1 | 7031 | T01KM212ND14 | KMQ-212 ND 14 TOMAS GARAJE | DETECTOR DE CO TIPO KMQ 212 ND 14 TOMAS PARA DETECCION DE MONOXIDO DE CARBONO EN AIRE AMBIENTE, MARGEN DE MEDIDA 0...300 PPM, HOMOLOGACION MINER CDM0000007, DISPUESTO PARA 14 PUNTOS DE DETECCION, CON BLOQUE DE VALVULAS DE CONMUTACION, MEDIDAS DE FLUJO CON VIGILANCIA, SENSOR DE OXIDACION ELECTROQUIMICA (DURACION APROX.3 A¥OS),MICROORDENADOR DE CONTROL CON DISPLAY, EQUIPO DE ASPIRACION, MONTADO EN ARMARIO METALICO MURAL, CON PROTECCION IP-53 ALIMENTACION 230 V 50 HZ INCLUIDOS: 14 FILTROS EXTRAPLANOS TIPO PL 1 MANUAL DE MONTAJE, USO Y MANTENIMIENTO N§ SERIE: | -2 | Articulo | 1 | 1 | 7801 |  | 1 | S2 RAMPA | tha | 20231228 | 19000101
11996 | 2211 | -1 | 7029 | T01KM212ND10 | KMQ-212 ND 10 TOMAS GARAJE | DETECTOR DE CO TIPO KMQ 212 ND 10 TOMAS PARA DETECCION DE MONOXIDO DE CARBONO EN AIRE AMBIENTE, MARGEN DE MEDIDA 0...300 PPM, HOMOLOGACION MINER CDM0000007, DISPUESTO PARA 10 PUNTOS DE DETECCION, CON BLOQUE DE VALVULAS DE CONMUTACION, MEDIDAS DE FLUJO CON VIGILANCIA, SENSOR DE OXIDACION ELECTROQUIMICA (DURACION APROX.3 A¥OS),MICROORDENADOR DE CONTROL CON DISPLAY, EQUIPO DE ASPIRACION, MONTADO EN ARMARIO METALICO MURAL, CON PROTECCION IP-53 ALIMENTACION 230 V 50 HZ INCLUIDOS: 10 FILTROS EXTRAPLANOS TIPO PL 1 MANUAL DE MONTAJE, USO Y MANTENIMIENTO N§ SERIE: | -2 | Articulo | 1 | 1 | 7802 |  | 1 | S1 TALLER | tha | 20231228 | 19000101
11997 | 2211 | -1 | 7317 | T01KM613C2P6 | KMQ-212 ND 6 TOMAS PREVIO 2 CANALES | KMQ 212 ND 6 TOMAS PREVIO 2 CANALES CO + NO2 N§ SERIE: | -2 | Articulo | 1 | 1 | 7803 |  | 1 | MUELLE | tha | 20231228 | 19000101
11998 | 2211 | -1 | 6953 | T01TU0000053 | OPACIMETRO VISGUARD IS EN ARMARIO CON RPT | Opacímetro por dispersión de luz con ángulo de 30 Grados, con doble haz luminoso, sistema de medida autocalibrado con control continuo del punto cero y valor 100%, margen de medida 0 .. 0,015 /m, incluido barra de verificación, con controlador tipo RPT-ORT, con muestreo por aspirador integrado, conexión para comunicación a 2 hilos por bus ORNET, tipo VisGuard IS | -2 | Articulo | 1 | 1 | OPCR0167 |  | 1 |  | tha | 20231228 | 19000101
11999 | 2212 | -1 | 3542 | T01OT0KMQ20T | KMQ-212 20 TOMAS | DETECTOR DE CO TIPO KMQ 212 CO 20 TOMAS PARA DETECCION DE MONOXIDO DE CARBONO EN AIRE AMBIENTE, MARGEN DE MEDIDA 0...300 PPM, HOMOLOGACION MINER CDM 0004, DISPUESTO PARA 20 PUNTOS DE DETECCION, CON BLOQUE DE VALVULAS DE CONMUTACION, MEDIDAS DE FLUJO CON VIGILANCIA, SENSOR DE OXIDACION ELECTROQUIMICA (DURACION APROX.3 A¥OS),MICROORDENADOR DE CONTROL CON DISPLAY, EQUIPO DE ASPIRACION, MONTADO EN ARMARIO METALICO MURAL, CON PROTECCION IP-53 ALIMENTACION 230 V 50 HZ INCLUIDOS: 20 FILTROS EXTRAPLANOS TIPO PL 1 MANUAL DE MONTAJE, USO Y MANTENIMIENTO | -2 | Articulo | 1 | 1 | 7038 |  | 1 | S-2 Almacen | tha | 20231228 | 19000101
12000 | 2212 | -1 | 3542 | T01OT0KMQ20T | KMQ-212 20 TOMAS | DETECTOR DE CO TIPO KMQ 212 CO 20 TOMAS PARA DETECCION DE MONOXIDO DE CARBONO EN AIRE AMBIENTE, MARGEN DE MEDIDA 0...300 PPM, HOMOLOGACION MINER CDM 0004, DISPUESTO PARA 20 PUNTOS DE DETECCION, CON BLOQUE DE VALVULAS DE CONMUTACION, MEDIDAS DE FLUJO CON VIGILANCIA, SENSOR DE OXIDACION ELECTROQUIMICA (DURACION APROX.3 A¥OS),MICROORDENADOR DE CONTROL CON DISPLAY, EQUIPO DE ASPIRACION, MONTADO EN ARMARIO METALICO MURAL, CON PROTECCION IP-53 ALIMENTACION 230 V 50 HZ INCLUIDOS: 20 FILTROS EXTRAPLANOS TIPO PL 1 MANUAL DE MONTAJE, USO Y MANTENIMIENTO | -2 | Articulo | 1 | 1 | 7039 |  | 1 | S-2 | tha | 20231228 | 19000101
12001 | 2213 | -1 | 7031 | T01KM212ND14 | KMQ-212 ND 14 TOMAS GARAJE | DETECTOR DE CO TIPO KMQ 212 ND 14 TOMAS PARA DETECCION DE MONOXIDO DE CARBONO EN AIRE AMBIENTE, MARGEN DE MEDIDA 0...300 PPM, HOMOLOGACION MINER CDM0000007, DISPUESTO PARA 14 PUNTOS DE DETECCION, CON BLOQUE DE VALVULAS DE CONMUTACION, MEDIDAS DE FLUJO CON VIGILANCIA, SENSOR DE OXIDACION ELECTROQUIMICA (DURACION APROX.3 A¥OS),MICROORDENADOR DE CONTROL CON DISPLAY, EQUIPO DE ASPIRACION, MONTADO EN ARMARIO METALICO MURAL, CON PROTECCION IP-53 ALIMENTACION 230 V 50 HZ INCLUIDOS: 14 FILTROS EXTRAPLANOS TIPO PL 1 MANUAL DE MONTAJE, USO Y MANTENIMIENTO N§ SERIE: | -2 | Articulo | 1 | 1 | 8063 |  | 1 | -3 pedir llave | tha | 20231228 | 19000101
12002 | 2213 | -1 | 7031 | T01KM212ND14 | KMQ-212 ND 14 TOMAS GARAJE | DETECTOR DE CO TIPO KMQ 212 ND 14 TOMAS PARA DETECCION DE MONOXIDO DE CARBONO EN AIRE AMBIENTE, MARGEN DE MEDIDA 0...300 PPM, HOMOLOGACION MINER CDM0000007, DISPUESTO PARA 14 PUNTOS DE DETECCION, CON BLOQUE DE VALVULAS DE CONMUTACION, MEDIDAS DE FLUJO CON VIGILANCIA, SENSOR DE OXIDACION ELECTROQUIMICA (DURACION APROX.3 A¥OS),MICROORDENADOR DE CONTROL CON DISPLAY, EQUIPO DE ASPIRACION, MONTADO EN ARMARIO METALICO MURAL, CON PROTECCION IP-53 ALIMENTACION 230 V 50 HZ INCLUIDOS: 14 FILTROS EXTRAPLANOS TIPO PL 1 MANUAL DE MONTAJE, USO Y MANTENIMIENTO N§ SERIE: | -2 | Articulo | 1 | 1 | 8064 |  | 1 | -3 ascensores | tha | 20231228 | 19000101
12003 | 2213 | -1 | 7031 | T01KM212ND14 | KMQ-212 ND 14 TOMAS GARAJE | DETECTOR DE CO TIPO KMQ 212 ND 14 TOMAS PARA DETECCION DE MONOXIDO DE CARBONO EN AIRE AMBIENTE, MARGEN DE MEDIDA 0...300 PPM, HOMOLOGACION MINER CDM0000007, DISPUESTO PARA 14 PUNTOS DE DETECCION, CON BLOQUE DE VALVULAS DE CONMUTACION, MEDIDAS DE FLUJO CON VIGILANCIA, SENSOR DE OXIDACION ELECTROQUIMICA (DURACION APROX.3 A¥OS),MICROORDENADOR DE CONTROL CON DISPLAY, EQUIPO DE ASPIRACION, MONTADO EN ARMARIO METALICO MURAL, CON PROTECCION IP-53 ALIMENTACION 230 V 50 HZ INCLUIDOS: 14 FILTROS EXTRAPLANOS TIPO PL 1 MANUAL DE MONTAJE, USO Y MANTENIMIENTO N§ SERIE: | -2 | Articulo | 1 | 1 | 8065 |  | 1 | -2 plaza 029 | tha | 20231228 | 19000101
12004 | 2213 | -1 | 7031 | T01KM212ND14 | KMQ-212 ND 14 TOMAS GARAJE | DETECTOR DE CO TIPO KMQ 212 ND 14 TOMAS PARA DETECCION DE MONOXIDO DE CARBONO EN AIRE AMBIENTE, MARGEN DE MEDIDA 0...300 PPM, HOMOLOGACION MINER CDM0000007, DISPUESTO PARA 14 PUNTOS DE DETECCION, CON BLOQUE DE VALVULAS DE CONMUTACION, MEDIDAS DE FLUJO CON VIGILANCIA, SENSOR DE OXIDACION ELECTROQUIMICA (DURACION APROX.3 A¥OS),MICROORDENADOR DE CONTROL CON DISPLAY, EQUIPO DE ASPIRACION, MONTADO EN ARMARIO METALICO MURAL, CON PROTECCION IP-53 ALIMENTACION 230 V 50 HZ INCLUIDOS: 14 FILTROS EXTRAPLANOS TIPO PL 1 MANUAL DE MONTAJE, USO Y MANTENIMIENTO N§ SERIE: | -2 | Articulo | 1 | 1 | 8066 |  | 1 | -2 ascensores | tha | 20231228 | 19000101
12005 | 2213 | -1 | 7030 | T01KM212ND12 | KMQ-212 ND 12 TOMAS GARAJE | DETECTOR DE CO TIPO KMQ 212 ND 12 TOMAS PARA DETECCION DE MONOXIDO DE CARBONO EN AIRE AMBIENTE, MARGEN DE MEDIDA 0...300 PPM, HOMOLOGACION MINER CDM0000007, DISPUESTO PARA 12 PUNTOS DE DETECCION, CON BLOQUE DE VALVULAS DE CONMUTACION, MEDIDAS DE FLUJO CON VIGILANCIA, SENSOR DE OXIDACION ELECTROQUIMICA (DURACION APROX.3 A¥OS),MICROORDENADOR DE CONTROL CON DISPLAY, EQUIPO DE ASPIRACION, MONTADO EN ARMARIO METALICO MURAL, CON PROTECCION IP-53 ALIMENTACION 230 V 50 HZ INCLUIDOS: 12 FILTROS EXTRAPLANOS TIPO PL 1 MANUAL DE MONTAJE, USO Y MANTENIMIENTO N§ SERIE: | -2 | Articulo | 1 | 1 | 8059 |  | 1 | -1 plaza 075 | tha | 20231228 | 19000101
12006 | 2213 | -1 | 7030 | T01KM212ND12 | KMQ-212 ND 12 TOMAS GARAJE | DETECTOR DE CO TIPO KMQ 212 ND 12 TOMAS PARA DETECCION DE MONOXIDO DE CARBONO EN AIRE AMBIENTE, MARGEN DE MEDIDA 0...300 PPM, HOMOLOGACION MINER CDM0000007, DISPUESTO PARA 12 PUNTOS DE DETECCION, CON BLOQUE DE VALVULAS DE CONMUTACION, MEDIDAS DE FLUJO CON VIGILANCIA, SENSOR DE OXIDACION ELECTROQUIMICA (DURACION APROX.3 A¥OS),MICROORDENADOR DE CONTROL CON DISPLAY, EQUIPO DE ASPIRACION, MONTADO EN ARMARIO METALICO MURAL, CON PROTECCION IP-53 ALIMENTACION 230 V 50 HZ INCLUIDOS: 12 FILTROS EXTRAPLANOS TIPO PL 1 MANUAL DE MONTAJE, USO Y MANTENIMIENTO N§ SERIE: | -2 | Articulo | 1 | 1 | 8060 |  | 1 | -1 ascensor | tha | 20231228 | 19000101
12007 | 2213 | -1 | 7030 | T01KM212ND12 | KMQ-212 ND 12 TOMAS GARAJE | DETECTOR DE CO TIPO KMQ 212 ND 12 TOMAS PARA DETECCION DE MONOXIDO DE CARBONO EN AIRE AMBIENTE, MARGEN DE MEDIDA 0...300 PPM, HOMOLOGACION MINER CDM0000007, DISPUESTO PARA 12 PUNTOS DE DETECCION, CON BLOQUE DE VALVULAS DE CONMUTACION, MEDIDAS DE FLUJO CON VIGILANCIA, SENSOR DE OXIDACION ELECTROQUIMICA (DURACION APROX.3 A¥OS),MICROORDENADOR DE CONTROL CON DISPLAY, EQUIPO DE ASPIRACION, MONTADO EN ARMARIO METALICO MURAL, CON PROTECCION IP-53 ALIMENTACION 230 V 50 HZ INCLUIDOS: 12 FILTROS EXTRAPLANOS TIPO PL 1 MANUAL DE MONTAJE, USO Y MANTENIMIENTO N§ SERIE: | -2 | Articulo | 1 | 1 | 8061 |  | 1 | Semisotano | tha | 20231228 | 19000101
12008 | 2213 | -1 | 7030 | T01KM212ND12 | KMQ-212 ND 12 TOMAS GARAJE | DETECTOR DE CO TIPO KMQ 212 ND 12 TOMAS PARA DETECCION DE MONOXIDO DE CARBONO EN AIRE AMBIENTE, MARGEN DE MEDIDA 0...300 PPM, HOMOLOGACION MINER CDM0000007, DISPUESTO PARA 12 PUNTOS DE DETECCION, CON BLOQUE DE VALVULAS DE CONMUTACION, MEDIDAS DE FLUJO CON VIGILANCIA, SENSOR DE OXIDACION ELECTROQUIMICA (DURACION APROX.3 A¥OS),MICROORDENADOR DE CONTROL CON DISPLAY, EQUIPO DE ASPIRACION, MONTADO EN ARMARIO METALICO MURAL, CON PROTECCION IP-53 ALIMENTACION 230 V 50 HZ INCLUIDOS: 12 FILTROS EXTRAPLANOS TIPO PL 1 MANUAL DE MONTAJE, USO Y MANTENIMIENTO N§ SERIE: | -2 | Articulo | 1 | 1 | 8062 |  | 1 | Semisotano ascensores | tha | 20231228 | 19000101
12009 | 2213 | -1 | 7028 | T01KM212ND08 | KMQ-212 ND 8 TOMAS GARAJE | DETECTOR DE CO TIPO KMQ 212 ND 8 TOMAS PARA DETECCION DE MONOXIDO DE CARBONO EN AIRE AMBIENTE, MARGEN DE MEDIDA 0...300 PPM, HOMOLOGACION MINER CDM0000007, DISPUESTO PARA 8 PUNTOS DE DETECCION, CON BLOQUE DE VALVULAS DE CONMUTACION, MEDIDAS DE FLUJO CON VIGILANCIA, SENSOR DE OXIDACION ELECTROQUIMICA (DURACION APROX.3 A¥OS),MICROORDENADOR DE CONTROL CON DISPLAY, EQUIPO DE ASPIRACION, MONTADO EN ARMARIO METALICO MURAL, CON PROTECCION IP-53 ALIMENTACION 230 V 50 HZ INCLUIDOS: 8 FILTROS EXTRAPLANOS TIPO PL 1 MANUAL DE MONTAJE, USO Y MANTENIMIENTO N§ SERIE: | -2 | Articulo | 1 | 1 | 8123 |  | 1 | -4 plaza 015 | tha | 20231228 | 19000101
12010 | 2214 | -1 | 5002 | T01OTKMQ20ND | KMQ 212 20 TOMAS ND | DETECTOR DE CO TIPO KMQ 212 ND 20 TOMAS PARA DETECCION DE MONOXIDO DE CARBONO EN AIRE AMBIENTE, MARGEN DE MEDIDA 0...300 PPM, HOMOLOGACION MINER CDM 0000007, DISPUESTO PARA 20 PUNTOS DE DETECCION, CON BLOQUE DE VALVULAS DE CONMUTACION, MEDIDAS DE FLUJO CON VIGILANCIA, SENSOR DE OXIDACION ELECTROQUIMICA (DURACION APROX.3 A¥OS),MICROORDENADOR DE CONTROL CON DISPLAY, EQUIPO DE ASPIRACION, MONTADO EN ARMARIO METALICO MURAL, CON PROTECCION IP-53 ALIMENTACION 230 V 50 HZ INCLUIDOS: 20 FILTROS EXTRAPLANOS TIPO PL 1 MANUAL DE MONTAJE, USO Y MANTENIMIENTO N§ SERIE: | -2 | Articulo | 1 | 1 | 7058 |  | 1 | Sotano 2 Frente al ascensor | tha | 20231228 | 19000101
12011 | 2214 | -1 | 5002 | T01OTKMQ20ND | KMQ 212 20 TOMAS ND | DETECTOR DE CO TIPO KMQ 212 ND 20 TOMAS PARA DETECCION DE MONOXIDO DE CARBONO EN AIRE AMBIENTE, MARGEN DE MEDIDA 0...300 PPM, HOMOLOGACION MINER CDM 0000007, DISPUESTO PARA 20 PUNTOS DE DETECCION, CON BLOQUE DE VALVULAS DE CONMUTACION, MEDIDAS DE FLUJO CON VIGILANCIA, SENSOR DE OXIDACION ELECTROQUIMICA (DURACION APROX.3 A¥OS),MICROORDENADOR DE CONTROL CON DISPLAY, EQUIPO DE ASPIRACION, MONTADO EN ARMARIO METALICO MURAL, CON PROTECCION IP-53 ALIMENTACION 230 V 50 HZ INCLUIDOS: 20 FILTROS EXTRAPLANOS TIPO PL 1 MANUAL DE MONTAJE, USO Y MANTENIMIENTO N§ SERIE: | -2 | Articulo | 1 | 1 | 7059 |  | 1 | Sotano 1 frente al ascensor | tha | 20231228 | 19000101
12012 | 2214 | -1 | 5080 | T01OTKMQ18ND | KMQ 212 18 TOMAS ND | DETECTOR DE CO TIPO KMQ 212 ND 18 TOMAS PARA DETECCION DE MONOXIDO DE CARBONO EN AIRE AMBIENTE, MARGEN DE MEDIDA 0...300 PPM, HOMOLOGACION MINER CDM 0000007, DISPUESTO PARA 18 PUNTOS DE DETECCION, CON BLOQUE DE VALVULAS DE CONMUTACION, MEDIDAS DE FLUJO CON VIGILANCIA, SENSOR DE OXIDACION ELECTROQUIMICA (DURACION APROX.3 A¥OS),MICROORDENADOR DE CONTROL CON DISPLAY, EQUIPO DE ASPIRACION, MONTADO EN ARMARIO METALICO MURAL, CON PROTECCION IP-53 ALIMENTACION 230 V 50 HZ INCLUIDOS: 18 FILTROS EXTRAPLANOS TIPO PL 1 MANUAL DE MONTAJE, USO Y MANTENIMIENTO | -2 | Articulo | 1 | 1 | 7060 |  | 1 | Sotano 3 frente al ascensor | tha | 20231228 | 19000101
12013 | 2214 | -1 | 4553 | T01OTKMQ16ND | KMQ 212 16 TOMAS ND | DETECTOR DE CO TIPO KMQ 212 ND 16 TOMAS PARA DETECCION DE MONOXIDO DE CARBONO EN AIRE AMBIENTE, MARGEN DE MEDIDA 0...300 PPM, HOMOLOGACION MINER CDM 0000007, DISPUESTO PARA 20 PUNTOS DE DETECCION, CON BLOQUE DE VALVULAS DE CONMUTACION, MEDIDAS DE FLUJO CON VIGILANCIA, SENSOR DE OXIDACION ELECTROQUIMICA (DURACION APROX.3 A¥OS),MICROORDENADOR DE CONTROL CON DISPLAY, EQUIPO DE ASPIRACION, MONTADO EN ARMARIO METALICO MURAL, CON PROTECCION IP-53 ALIMENTACION 230 V 50 HZ INCLUIDOS: 16 FILTROS EXTRAPLANOS TIPO PL 1 MANUAL DE MONTAJE, USO Y MANTENIMIENTO | -2 | Articulo | 1 | 1 | 7061 |  | 1 | S5 P5 Dentro de la jaula. | tha | 20231228 | 19000101
12014 | 2214 | -1 | 4553 | T01OTKMQ16ND | KMQ 212 16 TOMAS ND | DETECTOR DE CO TIPO KMQ 212 ND 16 TOMAS PARA DETECCION DE MONOXIDO DE CARBONO EN AIRE AMBIENTE, MARGEN DE MEDIDA 0...300 PPM, HOMOLOGACION MINER CDM 0000007, DISPUESTO PARA 20 PUNTOS DE DETECCION, CON BLOQUE DE VALVULAS DE CONMUTACION, MEDIDAS DE FLUJO CON VIGILANCIA, SENSOR DE OXIDACION ELECTROQUIMICA (DURACION APROX.3 A¥OS),MICROORDENADOR DE CONTROL CON DISPLAY, EQUIPO DE ASPIRACION, MONTADO EN ARMARIO METALICO MURAL, CON PROTECCION IP-53 ALIMENTACION 230 V 50 HZ INCLUIDOS: 16 FILTROS EXTRAPLANOS TIPO PL 1 MANUAL DE MONTAJE, USO Y MANTENIMIENTO | -2 | Articulo | 1 | 1 | 7062 |  | 1 | Ssotano 3 P117 | tha | 20231228 | 19000101
12015 | 2214 | -1 | 4553 | T01OTKMQ16ND | KMQ 212 16 TOMAS ND | DETECTOR DE CO TIPO KMQ 212 ND 16 TOMAS PARA DETECCION DE MONOXIDO DE CARBONO EN AIRE AMBIENTE, MARGEN DE MEDIDA 0...300 PPM, HOMOLOGACION MINER CDM 0000007, DISPUESTO PARA 20 PUNTOS DE DETECCION, CON BLOQUE DE VALVULAS DE CONMUTACION, MEDIDAS DE FLUJO CON VIGILANCIA, SENSOR DE OXIDACION ELECTROQUIMICA (DURACION APROX.3 A¥OS),MICROORDENADOR DE CONTROL CON DISPLAY, EQUIPO DE ASPIRACION, MONTADO EN ARMARIO METALICO MURAL, CON PROTECCION IP-53 ALIMENTACION 230 V 50 HZ INCLUIDOS: 16 FILTROS EXTRAPLANOS TIPO PL 1 MANUAL DE MONTAJE, USO Y MANTENIMIENTO | -2 | Articulo | 1 | 1 | 7063 |  | 1 | Sotano 5 p121 | tha | 20231228 | 19000101
12016 | 2215 | -1 | 7029 | T01KM212ND10 | KMQ-212 ND 10 TOMAS GARAJE | DETECTOR DE CO TIPO KMQ 212 ND 10 TOMAS PARA DETECCION DE MONOXIDO DE CARBONO EN AIRE AMBIENTE, MARGEN DE MEDIDA 0...300 PPM, HOMOLOGACION MINER CDM0000007, DISPUESTO PARA 10 PUNTOS DE DETECCION, CON BLOQUE DE VALVULAS DE CONMUTACION, MEDIDAS DE FLUJO CON VIGILANCIA, SENSOR DE OXIDACION ELECTROQUIMICA (DURACION APROX.3 A¥OS),MICROORDENADOR DE CONTROL CON DISPLAY, EQUIPO DE ASPIRACION, MONTADO EN ARMARIO METALICO MURAL, CON PROTECCION IP-53 ALIMENTACION 230 V 50 HZ INCLUIDOS: 10 FILTROS EXTRAPLANOS TIPO PL 1 MANUAL DE MONTAJE, USO Y MANTENIMIENTO N§ SERIE: | -2 | Articulo | 1 | 1 | 8289 |  | 1 | Sótano 1 | tha | 20231228 | 20181231
12017 | 2216 | -1 | 7032 | T01KM212ND16 | KMQ-212 ND 16 TOMAS GARAJE | DETECTOR DE CO TIPO KMQ 212 ND 16 TOMAS PARA DETECCION DE MONOXIDO DE CARBONO EN AIRE AMBIENTE, MARGEN DE MEDIDA 0...300 PPM, HOMOLOGACION MINER CDM0000007, DISPUESTO PARA 16 PUNTOS DE DETECCION, CON BLOQUE DE VALVULAS DE CONMUTACION, MEDIDAS DE FLUJO CON VIGILANCIA, SENSOR DE OXIDACION ELECTROQUIMICA (DURACION APROX.3 A¥OS),MICROORDENADOR DE CONTROL CON DISPLAY, EQUIPO DE ASPIRACION, MONTADO EN ARMARIO METALICO MURAL, CON PROTECCION IP-53 ALIMENTACION 230 V 50 HZ INCLUIDOS: 16 FILTROS EXTRAPLANOS TIPO PL 1 MANUAL DE MONTAJE, USO Y MANTENIMIENTO N§ SERIE: | -2 | Articulo | 1 | 1 | 8290 |  | 1 | Sótano 1 | tha | 20231228 | 20181231
12018 | 2217 | -1 | 5081 | T01OTKMQ12ND | KMQ 212 12 TOMAS ND | DETECTOR DE CO TIPO KMQ 212 ND 12 TOMAS PARA DETECCION DE MONOXIDO DE CARBONO EN AIRE AMBIENTE, MARGEN DE MEDIDA 0...300 PPM, HOMOLOGACION MINE CDM 0000007, DISPUESTO PARA 12 PUNTOS DE DETECCION, CON BLOQUE DE VALVULAS DE CONMUTACION, MEDIDAS DE FLUJO CON VIGILANCIA, SENSOR DE OXIDACION ELECTROQUIMICA (DURACION APROX.3 A¥OS),MICROORDENADOR DE CONTROL CON DISPLAY, EQUIPO DE ASPIRACION, MONTADO EN ARMARIO METALICO MURAL, CON PROTECCION IP-53 ALIMENTACION 230 V 50 HZ INCLUIDOS: 12 FILTROS EXTRAPLANOS TIPO PL 1 MANUAL DE MONTAJE, USO Y MANTENIMIENTO | -2 | Articulo | 1 | 1 | 7144 |  | 1 |  | tha | 20231228 | 19000101
12019 | 2218 | -1 | 7032 | T01KM212ND16 | KMQ-212 ND 16 TOMAS GARAJE | DETECTOR DE CO TIPO KMQ 212 ND 16 TOMAS PARA DETECCION DE MONOXIDO DE CARBONO EN AIRE AMBIENTE, MARGEN DE MEDIDA 0...300 PPM, HOMOLOGACION MINER CDM0000007, DISPUESTO PARA 16 PUNTOS DE DETECCION, CON BLOQUE DE VALVULAS DE CONMUTACION, MEDIDAS DE FLUJO CON VIGILANCIA, SENSOR DE OXIDACION ELECTROQUIMICA (DURACION APROX.3 A¥OS),MICROORDENADOR DE CONTROL CON DISPLAY, EQUIPO DE ASPIRACION, MONTADO EN ARMARIO METALICO MURAL, CON PROTECCION IP-53 ALIMENTACION 230 V 50 HZ INCLUIDOS: 16 FILTROS EXTRAPLANOS TIPO PL 1 MANUAL DE MONTAJE, USO Y MANTENIMIENTO N§ SERIE: | -2 | Articulo | 1 | 1 | 8182 |  | 1 |  | tha | 20231228 | 20110531
12020 | 2219 | -1 | 7027 | T01KM212ND06 | KMQ-212 ND 6 TOMAS GARAJE | DETECTOR DE CO TIPO KMQ 212 ND 6 TOMAS PARA DETECCION DE MONOXIDO DE CARBONO EN AIRE AMBIENTE, MARGEN DE MEDIDA 0...300 PPM, HOMOLOGACION MINER CDM0000007, DISPUESTO PARA 6 PUNTOS DE DETECCION, CON BLOQUE DE VALVULAS DE CONMUTACION, MEDIDAS DE FLUJO CON VIGILANCIA, SENSOR DE OXIDACION ELECTROQUIMICA (DURACION APROX.3 A¥OS),MICROORDENADOR DE CONTROL CON DISPLAY, EQUIPO DE ASPIRACION, MONTADO EN ARMARIO METALICO MURAL, CON PROTECCION IP-53 ALIMENTACION 230 V 50 HZ INCLUIDOS: 6 FILTROS EXTRAPLANOS TIPO PL 1 MANUAL DE MONTAJE, USO Y MANTENIMIENTO N§ SERIE: | -2 | Articulo | 1 | 1 | 7911 |  | 1 |  | tha | 20231228 | 19000101
12021 | 2219 | -1 | 7027 | T01KM212ND06 | KMQ-212 ND 6 TOMAS GARAJE | DETECTOR DE CO TIPO KMQ 212 ND 6 TOMAS PARA DETECCION DE MONOXIDO DE CARBONO EN AIRE AMBIENTE, MARGEN DE MEDIDA 0...300 PPM, HOMOLOGACION MINER CDM0000007, DISPUESTO PARA 6 PUNTOS DE DETECCION, CON BLOQUE DE VALVULAS DE CONMUTACION, MEDIDAS DE FLUJO CON VIGILANCIA, SENSOR DE OXIDACION ELECTROQUIMICA (DURACION APROX.3 A¥OS),MICROORDENADOR DE CONTROL CON DISPLAY, EQUIPO DE ASPIRACION, MONTADO EN ARMARIO METALICO MURAL, CON PROTECCION IP-53 ALIMENTACION 230 V 50 HZ INCLUIDOS: 6 FILTROS EXTRAPLANOS TIPO PL 1 MANUAL DE MONTAJE, USO Y MANTENIMIENTO N§ SERIE: | -2 | Articulo | 1 | 1 | 7912 |  | 1 |  | tha | 20231228 | 19000101
12022 | 2220 | -1 | 7029 | T01KM212ND10 | KMQ-212 ND 10 TOMAS GARAJE | DETECTOR DE CO TIPO KMQ 212 ND 10 TOMAS PARA DETECCION DE MONOXIDO DE CARBONO EN AIRE AMBIENTE, MARGEN DE MEDIDA 0...300 PPM, HOMOLOGACION MINER CDM0000007, DISPUESTO PARA 10 PUNTOS DE DETECCION, CON BLOQUE DE VALVULAS DE CONMUTACION, MEDIDAS DE FLUJO CON VIGILANCIA, SENSOR DE OXIDACION ELECTROQUIMICA (DURACION APROX.3 A¥OS),MICROORDENADOR DE CONTROL CON DISPLAY, EQUIPO DE ASPIRACION, MONTADO EN ARMARIO METALICO MURAL, CON PROTECCION IP-53 ALIMENTACION 230 V 50 HZ INCLUIDOS: 10 FILTROS EXTRAPLANOS TIPO PL 1 MANUAL DE MONTAJE, USO Y MANTENIMIENTO N§ SERIE: | -2 | Articulo | 1 | 1 | 7977 |  | 1 |  | tha | 20231228 | 19000101
12023 | 2221 | -1 | 7027 | T01KM212ND06 | KMQ-212 ND 6 TOMAS GARAJE | DETECTOR DE CO TIPO KMQ 212 ND 6 TOMAS PARA DETECCION DE MONOXIDO DE CARBONO EN AIRE AMBIENTE, MARGEN DE MEDIDA 0...300 PPM, HOMOLOGACION MINER CDM0000007, DISPUESTO PARA 6 PUNTOS DE DETECCION, CON BLOQUE DE VALVULAS DE CONMUTACION, MEDIDAS DE FLUJO CON VIGILANCIA, SENSOR DE OXIDACION ELECTROQUIMICA (DURACION APROX.3 A¥OS),MICROORDENADOR DE CONTROL CON DISPLAY, EQUIPO DE ASPIRACION, MONTADO EN ARMARIO METALICO MURAL, CON PROTECCION IP-53 ALIMENTACION 230 V 50 HZ INCLUIDOS: 6 FILTROS EXTRAPLANOS TIPO PL 1 MANUAL DE MONTAJE, USO Y MANTENIMIENTO N§ SERIE: | -2 | Articulo | 1 | 1 | 7273 |  | 1 |  | tha | 20231228 | 20060101
12024 | 2222 | -1 | 5082 | T01OTKMQ10ND | KMQ 212 10 TOMAS ND | DETECTOR DE CO TIPO KMQ 212 ND 10 TOMAS PARA DETECCION DE MONOXIDO DE CARBONO EN AIRE AMBIENTE, MARGEN DE MEDIDA 0...300 PPM, HOMOLOGACION MINER CDM 0000007, DISPUESTO PARA 10 PUNTOS DE DETECCION, CON BLOQUE DE VALVULAS DE CONMUTACION, MEDIDAS DE FLUJO CON VIGILANCIA, SENSOR DE OXIDACION ELECTROQUIMICA (DURACION APROX.3 A¥OS),MICROORDENADOR DE CONTROL CON DISPLAY, EQUIPO DE ASPIRACION, MONTADO EN ARMARIO METALICO MURAL, CON PROTECCION IP-53 ALIMENTACION 230 V 50 HZ INCLUIDOS: 10 FILTROS EXTRAPLANOS TIPO PL 1 MANUAL DE MONTAJE, USO Y MANTENIMIENTO | -2 | Articulo | 1 | 1 | 7344 |  | 1 |  | tha | 20231228 | 19000101
12025 | 2223 | -1 | 7030 | T01KM212ND12 | KMQ-212 ND 12 TOMAS GARAJE | DETECTOR DE CO TIPO KMQ 212 ND 12 TOMAS PARA DETECCION DE MONOXIDO DE CARBONO EN AIRE AMBIENTE, MARGEN DE MEDIDA 0...300 PPM, HOMOLOGACION MINER CDM0000007, DISPUESTO PARA 12 PUNTOS DE DETECCION, CON BLOQUE DE VALVULAS DE CONMUTACION, MEDIDAS DE FLUJO CON VIGILANCIA, SENSOR DE OXIDACION ELECTROQUIMICA (DURACION APROX.3 A¥OS),MICROORDENADOR DE CONTROL CON DISPLAY, EQUIPO DE ASPIRACION, MONTADO EN ARMARIO METALICO MURAL, CON PROTECCION IP-53 ALIMENTACION 230 V 50 HZ INCLUIDOS: 12 FILTROS EXTRAPLANOS TIPO PL 1 MANUAL DE MONTAJE, USO Y MANTENIMIENTO N§ SERIE: | -2 | Articulo | 1 | 1 | 7360 |  | 1 | S3 P-31 | tha | 20231228 | 19000101
12026 | 2223 | -1 | 7030 | T01KM212ND12 | KMQ-212 ND 12 TOMAS GARAJE | DETECTOR DE CO TIPO KMQ 212 ND 12 TOMAS PARA DETECCION DE MONOXIDO DE CARBONO EN AIRE AMBIENTE, MARGEN DE MEDIDA 0...300 PPM, HOMOLOGACION MINER CDM0000007, DISPUESTO PARA 12 PUNTOS DE DETECCION, CON BLOQUE DE VALVULAS DE CONMUTACION, MEDIDAS DE FLUJO CON VIGILANCIA, SENSOR DE OXIDACION ELECTROQUIMICA (DURACION APROX.3 A¥OS),MICROORDENADOR DE CONTROL CON DISPLAY, EQUIPO DE ASPIRACION, MONTADO EN ARMARIO METALICO MURAL, CON PROTECCION IP-53 ALIMENTACION 230 V 50 HZ INCLUIDOS: 12 FILTROS EXTRAPLANOS TIPO PL 1 MANUAL DE MONTAJE, USO Y MANTENIMIENTO N§ SERIE: | -2 | Articulo | 1 | 1 | 7361 |  | 1 | S3 P-211 | tha | 20231228 | 19000101
12027 | 2223 | -1 | 7030 | T01KM212ND12 | KMQ-212 ND 12 TOMAS GARAJE | DETECTOR DE CO TIPO KMQ 212 ND 12 TOMAS PARA DETECCION DE MONOXIDO DE CARBONO EN AIRE AMBIENTE, MARGEN DE MEDIDA 0...300 PPM, HOMOLOGACION MINER CDM0000007, DISPUESTO PARA 12 PUNTOS DE DETECCION, CON BLOQUE DE VALVULAS DE CONMUTACION, MEDIDAS DE FLUJO CON VIGILANCIA, SENSOR DE OXIDACION ELECTROQUIMICA (DURACION APROX.3 A¥OS),MICROORDENADOR DE CONTROL CON DISPLAY, EQUIPO DE ASPIRACION, MONTADO EN ARMARIO METALICO MURAL, CON PROTECCION IP-53 ALIMENTACION 230 V 50 HZ INCLUIDOS: 12 FILTROS EXTRAPLANOS TIPO PL 1 MANUAL DE MONTAJE, USO Y MANTENIMIENTO N§ SERIE: | -2 | Articulo | 1 | 1 | 7362 |  | 1 | S3 P-371 | tha | 20231228 | 19000101
12028 | 2223 | -1 | 7030 | T01KM212ND12 | KMQ-212 ND 12 TOMAS GARAJE | DETECTOR DE CO TIPO KMQ 212 ND 12 TOMAS PARA DETECCION DE MONOXIDO DE CARBONO EN AIRE AMBIENTE, MARGEN DE MEDIDA 0...300 PPM, HOMOLOGACION MINER CDM0000007, DISPUESTO PARA 12 PUNTOS DE DETECCION, CON BLOQUE DE VALVULAS DE CONMUTACION, MEDIDAS DE FLUJO CON VIGILANCIA, SENSOR DE OXIDACION ELECTROQUIMICA (DURACION APROX.3 A¥OS),MICROORDENADOR DE CONTROL CON DISPLAY, EQUIPO DE ASPIRACION, MONTADO EN ARMARIO METALICO MURAL, CON PROTECCION IP-53 ALIMENTACION 230 V 50 HZ INCLUIDOS: 12 FILTROS EXTRAPLANOS TIPO PL 1 MANUAL DE MONTAJE, USO Y MANTENIMIENTO N§ SERIE: | -2 | Articulo | 1 | 1 | 7363 |  | 1 | S3 P-410 | tha | 20231228 | 19000101
12029 | 2223 | -1 | 7032 | T01KM212ND16 | KMQ-212 ND 16 TOMAS GARAJE | DETECTOR DE CO TIPO KMQ 212 ND 16 TOMAS PARA DETECCION DE MONOXIDO DE CARBONO EN AIRE AMBIENTE, MARGEN DE MEDIDA 0...300 PPM, HOMOLOGACION MINER CDM0000007, DISPUESTO PARA 16 PUNTOS DE DETECCION, CON BLOQUE DE VALVULAS DE CONMUTACION, MEDIDAS DE FLUJO CON VIGILANCIA, SENSOR DE OXIDACION ELECTROQUIMICA (DURACION APROX.3 A¥OS),MICROORDENADOR DE CONTROL CON DISPLAY, EQUIPO DE ASPIRACION, MONTADO EN ARMARIO METALICO MURAL, CON PROTECCION IP-53 ALIMENTACION 230 V 50 HZ INCLUIDOS: 16 FILTROS EXTRAPLANOS TIPO PL 1 MANUAL DE MONTAJE, USO Y MANTENIMIENTO N§ SERIE: | -2 | Articulo | 1 | 1 | 7364 |  | 1 | S3 P-246 | tha | 20231228 | 19000101
12030 | 2223 | -1 | 7032 | T01KM212ND16 | KMQ-212 ND 16 TOMAS GARAJE | DETECTOR DE CO TIPO KMQ 212 ND 16 TOMAS PARA DETECCION DE MONOXIDO DE CARBONO EN AIRE AMBIENTE, MARGEN DE MEDIDA 0...300 PPM, HOMOLOGACION MINER CDM0000007, DISPUESTO PARA 16 PUNTOS DE DETECCION, CON BLOQUE DE VALVULAS DE CONMUTACION, MEDIDAS DE FLUJO CON VIGILANCIA, SENSOR DE OXIDACION ELECTROQUIMICA (DURACION APROX.3 A¥OS),MICROORDENADOR DE CONTROL CON DISPLAY, EQUIPO DE ASPIRACION, MONTADO EN ARMARIO METALICO MURAL, CON PROTECCION IP-53 ALIMENTACION 230 V 50 HZ INCLUIDOS: 16 FILTROS EXTRAPLANOS TIPO PL 1 MANUAL DE MONTAJE, USO Y MANTENIMIENTO N§ SERIE: | -2 | Articulo | 1 | 1 | 7365 |  | 1 | S3 P-11 | tha | 20231228 | 19000101
12031 | 2223 | -1 | 7034 | T01KM212ND20 | KMQ-212 ND 20 TOMAS GARAJE | DETECTOR DE CO TIPO KMQ 212 ND 20 TOMAS PARA DETECCION DE MONOXIDO DE CARBONO EN AIRE AMBIENTE, MARGEN DE MEDIDA 0...300 PPM, HOMOLOGACION MINER CDM0000007, DISPUESTO PARA 20 PUNTOS DE DETECCION, CON BLOQUE DE VALVULAS DE CONMUTACION, MEDIDAS DE FLUJO CON VIGILANCIA, SENSOR DE OXIDACION ELECTROQUIMICA (DURACION APROX.3 A¥OS),MICROORDENADOR DE CONTROL CON DISPLAY, EQUIPO DE ASPIRACION, MONTADO EN ARMARIO METALICO MURAL, CON PROTECCION IP-53 ALIMENTACION 230 V 50 HZ INCLUIDOS: 20 FILTROS EXTRAPLANOS TIPO PL 1 MANUAL DE MONTAJE, USO Y MANTENIMIENTO N§ SERIE: | -2 | Articulo | 1 | 1 | 7366 |  | 1 | S3 P-770 | tha | 20231228 | 19000101
12032 | 2223 | -1 | 7034 | T01KM212ND20 | KMQ-212 ND 20 TOMAS GARAJE | DETECTOR DE CO TIPO KMQ 212 ND 20 TOMAS PARA DETECCION DE MONOXIDO DE CARBONO EN AIRE AMBIENTE, MARGEN DE MEDIDA 0...300 PPM, HOMOLOGACION MINER CDM0000007, DISPUESTO PARA 20 PUNTOS DE DETECCION, CON BLOQUE DE VALVULAS DE CONMUTACION, MEDIDAS DE FLUJO CON VIGILANCIA, SENSOR DE OXIDACION ELECTROQUIMICA (DURACION APROX.3 A¥OS),MICROORDENADOR DE CONTROL CON DISPLAY, EQUIPO DE ASPIRACION, MONTADO EN ARMARIO METALICO MURAL, CON PROTECCION IP-53 ALIMENTACION 230 V 50 HZ INCLUIDOS: 20 FILTROS EXTRAPLANOS TIPO PL 1 MANUAL DE MONTAJE, USO Y MANTENIMIENTO N§ SERIE: | -2 | Articulo | 1 | 1 | 7367 |  | 1 | S3 P-782 | tha | 20231228 | 19000101
12033 | 2223 | -1 | 7030 | T01KM212ND12 | KMQ-212 ND 12 TOMAS GARAJE | DETECTOR DE CO TIPO KMQ 212 ND 12 TOMAS PARA DETECCION DE MONOXIDO DE CARBONO EN AIRE AMBIENTE, MARGEN DE MEDIDA 0...300 PPM, HOMOLOGACION MINER CDM0000007, DISPUESTO PARA 12 PUNTOS DE DETECCION, CON BLOQUE DE VALVULAS DE CONMUTACION, MEDIDAS DE FLUJO CON VIGILANCIA, SENSOR DE OXIDACION ELECTROQUIMICA (DURACION APROX.3 A¥OS),MICROORDENADOR DE CONTROL CON DISPLAY, EQUIPO DE ASPIRACION, MONTADO EN ARMARIO METALICO MURAL, CON PROTECCION IP-53 ALIMENTACION 230 V 50 HZ INCLUIDOS: 12 FILTROS EXTRAPLANOS TIPO PL 1 MANUAL DE MONTAJE, USO Y MANTENIMIENTO N§ SERIE: | -2 | Articulo | 1 | 1 | 7371 |  | 1 | S2 P-28 | tha | 20231228 | 19000101
12034 | 2223 | -1 | 7030 | T01KM212ND12 | KMQ-212 ND 12 TOMAS GARAJE | DETECTOR DE CO TIPO KMQ 212 ND 12 TOMAS PARA DETECCION DE MONOXIDO DE CARBONO EN AIRE AMBIENTE, MARGEN DE MEDIDA 0...300 PPM, HOMOLOGACION MINER CDM0000007, DISPUESTO PARA 12 PUNTOS DE DETECCION, CON BLOQUE DE VALVULAS DE CONMUTACION, MEDIDAS DE FLUJO CON VIGILANCIA, SENSOR DE OXIDACION ELECTROQUIMICA (DURACION APROX.3 A¥OS),MICROORDENADOR DE CONTROL CON DISPLAY, EQUIPO DE ASPIRACION, MONTADO EN ARMARIO METALICO MURAL, CON PROTECCION IP-53 ALIMENTACION 230 V 50 HZ INCLUIDOS: 12 FILTROS EXTRAPLANOS TIPO PL 1 MANUAL DE MONTAJE, USO Y MANTENIMIENTO N§ SERIE: | -2 | Articulo | 1 | 1 | 7372 |  | 1 | S2 P-228 | tha | 20231228 | 19000101
12035 | 2223 | -1 | 7025 | T01KM212ND02 | KMQ-212 ND 2 TOMAS GARAJE | DETECTOR DE CO TIPO KMQ 212 ND 2 TOMAS PARA DETECCION DE MONOXIDO DE CARBONO EN AIRE AMBIENTE, MARGEN DE MEDIDA 0...300 PPM, HOMOLOGACION MINER CDM0000007, DISPUESTO PARA 2 PUNTOS DE DETECCION, CON BLOQUE DE VALVULAS DE CONMUTACION, MEDIDAS DE FLUJO CON VIGILANCIA, SENSOR DE OXIDACION ELECTROQUIMICA (DURACION APROX.3 A¥OS),MICROORDENADOR DE CONTROL CON DISPLAY, EQUIPO DE ASPIRACION, MONTADO EN ARMARIO METALICO MURAL, CON PROTECCION IP-53 ALIMENTACION 230 V 50 HZ INCLUIDOS: 2 FILTROS EXTRAPLANOS TIPO PL 1 MANUAL DE MONTAJE, USO Y MANTENIMIENTO N§ SERIE: | -2 | Articulo | 1 | 1 | 7373 |  | 1 | S2 P392 | tha | 20231228 | 19000101
12036 | 2223 | -1 | 7030 | T01KM212ND12 | KMQ-212 ND 12 TOMAS GARAJE | DETECTOR DE CO TIPO KMQ 212 ND 12 TOMAS PARA DETECCION DE MONOXIDO DE CARBONO EN AIRE AMBIENTE, MARGEN DE MEDIDA 0...300 PPM, HOMOLOGACION MINER CDM0000007, DISPUESTO PARA 12 PUNTOS DE DETECCION, CON BLOQUE DE VALVULAS DE CONMUTACION, MEDIDAS DE FLUJO CON VIGILANCIA, SENSOR DE OXIDACION ELECTROQUIMICA (DURACION APROX.3 A¥OS),MICROORDENADOR DE CONTROL CON DISPLAY, EQUIPO DE ASPIRACION, MONTADO EN ARMARIO METALICO MURAL, CON PROTECCION IP-53 ALIMENTACION 230 V 50 HZ INCLUIDOS: 12 FILTROS EXTRAPLANOS TIPO PL 1 MANUAL DE MONTAJE, USO Y MANTENIMIENTO N§ SERIE: | -2 | Articulo | 1 | 1 | 7374 |  | 1 | S2 P-353 | tha | 20231228 | 19000101
12037 | 2223 | -1 | 7031 | T01KM212ND14 | KMQ-212 ND 14 TOMAS GARAJE | DETECTOR DE CO TIPO KMQ 212 ND 14 TOMAS PARA DETECCION DE MONOXIDO DE CARBONO EN AIRE AMBIENTE, MARGEN DE MEDIDA 0...300 PPM, HOMOLOGACION MINER CDM0000007, DISPUESTO PARA 14 PUNTOS DE DETECCION, CON BLOQUE DE VALVULAS DE CONMUTACION, MEDIDAS DE FLUJO CON VIGILANCIA, SENSOR DE OXIDACION ELECTROQUIMICA (DURACION APROX.3 A¥OS),MICROORDENADOR DE CONTROL CON DISPLAY, EQUIPO DE ASPIRACION, MONTADO EN ARMARIO METALICO MURAL, CON PROTECCION IP-53 ALIMENTACION 230 V 50 HZ INCLUIDOS: 14 FILTROS EXTRAPLANOS TIPO PL 1 MANUAL DE MONTAJE, USO Y MANTENIMIENTO N§ SERIE: | -2 | Articulo | 1 | 1 | 7375 |  | 1 | S2 P-103 | tha | 20231228 | 19000101
12038 | 2223 | -1 | 7032 | T01KM212ND16 | KMQ-212 ND 16 TOMAS GARAJE | DETECTOR DE CO TIPO KMQ 212 ND 16 TOMAS PARA DETECCION DE MONOXIDO DE CARBONO EN AIRE AMBIENTE, MARGEN DE MEDIDA 0...300 PPM, HOMOLOGACION MINER CDM0000007, DISPUESTO PARA 16 PUNTOS DE DETECCION, CON BLOQUE DE VALVULAS DE CONMUTACION, MEDIDAS DE FLUJO CON VIGILANCIA, SENSOR DE OXIDACION ELECTROQUIMICA (DURACION APROX.3 A¥OS),MICROORDENADOR DE CONTROL CON DISPLAY, EQUIPO DE ASPIRACION, MONTADO EN ARMARIO METALICO MURAL, CON PROTECCION IP-53 ALIMENTACION 230 V 50 HZ INCLUIDOS: 16 FILTROS EXTRAPLANOS TIPO PL 1 MANUAL DE MONTAJE, USO Y MANTENIMIENTO N§ SERIE: | -2 | Articulo | 1 | 1 | 7376 |  | 1 | S2 P-193 | tha | 20231228 | 19000101
12039 | 2223 | -1 | 7034 | T01KM212ND20 | KMQ-212 ND 20 TOMAS GARAJE | DETECTOR DE CO TIPO KMQ 212 ND 20 TOMAS PARA DETECCION DE MONOXIDO DE CARBONO EN AIRE AMBIENTE, MARGEN DE MEDIDA 0...300 PPM, HOMOLOGACION MINER CDM0000007, DISPUESTO PARA 20 PUNTOS DE DETECCION, CON BLOQUE DE VALVULAS DE CONMUTACION, MEDIDAS DE FLUJO CON VIGILANCIA, SENSOR DE OXIDACION ELECTROQUIMICA (DURACION APROX.3 A¥OS),MICROORDENADOR DE CONTROL CON DISPLAY, EQUIPO DE ASPIRACION, MONTADO EN ARMARIO METALICO MURAL, CON PROTECCION IP-53 ALIMENTACION 230 V 50 HZ INCLUIDOS: 20 FILTROS EXTRAPLANOS TIPO PL 1 MANUAL DE MONTAJE, USO Y MANTENIMIENTO N§ SERIE: | -2 | Articulo | 1 | 1 | 7377 |  | 1 | S2 P-746 | tha | 20231228 | 19000101
12040 | 2223 | -1 | 7034 | T01KM212ND20 | KMQ-212 ND 20 TOMAS GARAJE | DETECTOR DE CO TIPO KMQ 212 ND 20 TOMAS PARA DETECCION DE MONOXIDO DE CARBONO EN AIRE AMBIENTE, MARGEN DE MEDIDA 0...300 PPM, HOMOLOGACION MINER CDM0000007, DISPUESTO PARA 20 PUNTOS DE DETECCION, CON BLOQUE DE VALVULAS DE CONMUTACION, MEDIDAS DE FLUJO CON VIGILANCIA, SENSOR DE OXIDACION ELECTROQUIMICA (DURACION APROX.3 A¥OS),MICROORDENADOR DE CONTROL CON DISPLAY, EQUIPO DE ASPIRACION, MONTADO EN ARMARIO METALICO MURAL, CON PROTECCION IP-53 ALIMENTACION 230 V 50 HZ INCLUIDOS: 20 FILTROS EXTRAPLANOS TIPO PL 1 MANUAL DE MONTAJE, USO Y MANTENIMIENTO N§ SERIE: | -2 | Articulo | 1 | 1 | 7378 |  | 1 | S2 P-764 | tha | 20231228 | 19000101
12041 | 2223 | -1 | 7030 | T01KM212ND12 | KMQ-212 ND 12 TOMAS GARAJE | DETECTOR DE CO TIPO KMQ 212 ND 12 TOMAS PARA DETECCION DE MONOXIDO DE CARBONO EN AIRE AMBIENTE, MARGEN DE MEDIDA 0...300 PPM, HOMOLOGACION MINER CDM0000007, DISPUESTO PARA 12 PUNTOS DE DETECCION, CON BLOQUE DE VALVULAS DE CONMUTACION, MEDIDAS DE FLUJO CON VIGILANCIA, SENSOR DE OXIDACION ELECTROQUIMICA (DURACION APROX.3 A¥OS),MICROORDENADOR DE CONTROL CON DISPLAY, EQUIPO DE ASPIRACION, MONTADO EN ARMARIO METALICO MURAL, CON PROTECCION IP-53 ALIMENTACION 230 V 50 HZ INCLUIDOS: 12 FILTROS EXTRAPLANOS TIPO PL 1 MANUAL DE MONTAJE, USO Y MANTENIMIENTO N§ SERIE: | -2 | Articulo | 1 | 1 | 7389 |  | 1 | S1 LAVADO DE COCHES | tha | 20231228 | 19000101
12042 | 2223 | -1 | 7030 | T01KM212ND12 | KMQ-212 ND 12 TOMAS GARAJE | DETECTOR DE CO TIPO KMQ 212 ND 12 TOMAS PARA DETECCION DE MONOXIDO DE CARBONO EN AIRE AMBIENTE, MARGEN DE MEDIDA 0...300 PPM, HOMOLOGACION MINER CDM0000007, DISPUESTO PARA 12 PUNTOS DE DETECCION, CON BLOQUE DE VALVULAS DE CONMUTACION, MEDIDAS DE FLUJO CON VIGILANCIA, SENSOR DE OXIDACION ELECTROQUIMICA (DURACION APROX.3 A¥OS),MICROORDENADOR DE CONTROL CON DISPLAY, EQUIPO DE ASPIRACION, MONTADO EN ARMARIO METALICO MURAL, CON PROTECCION IP-53 ALIMENTACION 230 V 50 HZ INCLUIDOS: 12 FILTROS EXTRAPLANOS TIPO PL 1 MANUAL DE MONTAJE, USO Y MANTENIMIENTO N§ SERIE: | -2 | Articulo | 1 | 1 | 7390 |  | 1 | S1 P-268 PEDIR LA LLAVE PRESSTO | tha | 20231228 | 19000101
12043 | 2223 | -1 | 7025 | T01KM212ND02 | KMQ-212 ND 2 TOMAS GARAJE | DETECTOR DE CO TIPO KMQ 212 ND 2 TOMAS PARA DETECCION DE MONOXIDO DE CARBONO EN AIRE AMBIENTE, MARGEN DE MEDIDA 0...300 PPM, HOMOLOGACION MINER CDM0000007, DISPUESTO PARA 2 PUNTOS DE DETECCION, CON BLOQUE DE VALVULAS DE CONMUTACION, MEDIDAS DE FLUJO CON VIGILANCIA, SENSOR DE OXIDACION ELECTROQUIMICA (DURACION APROX.3 A¥OS),MICROORDENADOR DE CONTROL CON DISPLAY, EQUIPO DE ASPIRACION, MONTADO EN ARMARIO METALICO MURAL, CON PROTECCION IP-53 ALIMENTACION 230 V 50 HZ INCLUIDOS: 2 FILTROS EXTRAPLANOS TIPO PL 1 MANUAL DE MONTAJE, USO Y MANTENIMIENTO N§ SERIE: | -2 | Articulo | 1 | 1 | 7391 |  | 1 | S1 P-307 | tha | 20231228 | 19000101
12044 | 2223 | -1 | 7030 | T01KM212ND12 | KMQ-212 ND 12 TOMAS GARAJE | DETECTOR DE CO TIPO KMQ 212 ND 12 TOMAS PARA DETECCION DE MONOXIDO DE CARBONO EN AIRE AMBIENTE, MARGEN DE MEDIDA 0...300 PPM, HOMOLOGACION MINER CDM0000007, DISPUESTO PARA 12 PUNTOS DE DETECCION, CON BLOQUE DE VALVULAS DE CONMUTACION, MEDIDAS DE FLUJO CON VIGILANCIA, SENSOR DE OXIDACION ELECTROQUIMICA (DURACION APROX.3 A¥OS),MICROORDENADOR DE CONTROL CON DISPLAY, EQUIPO DE ASPIRACION, MONTADO EN ARMARIO METALICO MURAL, CON PROTECCION IP-53 ALIMENTACION 230 V 50 HZ INCLUIDOS: 12 FILTROS EXTRAPLANOS TIPO PL 1 MANUAL DE MONTAJE, USO Y MANTENIMIENTO N§ SERIE: | -2 | Articulo | 1 | 1 | 7392 |  | 1 | S1 V-3 | tha | 20231228 | 19000101
12045 | 2223 | -1 | 7032 | T01KM212ND16 | KMQ-212 ND 16 TOMAS GARAJE | DETECTOR DE CO TIPO KMQ 212 ND 16 TOMAS PARA DETECCION DE MONOXIDO DE CARBONO EN AIRE AMBIENTE, MARGEN DE MEDIDA 0...300 PPM, HOMOLOGACION MINER CDM0000007, DISPUESTO PARA 16 PUNTOS DE DETECCION, CON BLOQUE DE VALVULAS DE CONMUTACION, MEDIDAS DE FLUJO CON VIGILANCIA, SENSOR DE OXIDACION ELECTROQUIMICA (DURACION APROX.3 A¥OS),MICROORDENADOR DE CONTROL CON DISPLAY, EQUIPO DE ASPIRACION, MONTADO EN ARMARIO METALICO MURAL, CON PROTECCION IP-53 ALIMENTACION 230 V 50 HZ INCLUIDOS: 16 FILTROS EXTRAPLANOS TIPO PL 1 MANUAL DE MONTAJE, USO Y MANTENIMIENTO N§ SERIE: | -2 | Articulo | 1 | 1 | 7393 |  | 1 | S1 P-143 | tha | 20231228 | 19000101
12046 | 2223 | -1 | 7033 | T01KM212ND18 | KMQ-212 ND 18 TOMAS GARAJE | Detector de CO tipo KMQ 212 CO ND de 18 tomas para detección de monóxido de carbono en aire ambiente, margen de medida 0 .. 300 ppm, homologado por el MINER con contraseña CDM0000007 de acuerdo con UNE 23 300:84, dispuesto para 18 puntos de detección, con bloque de válvulas de conmutación, medida de flujo con vigilancia, sensor de oxidación electroquímica (duración aprox. 3 años), microordenador de control con display, equipo de aspiración, montado en armario metálico mural, con protección IP53, alimentación a 230 V 50 Hz | -2 | Articulo | 1 | 1 | 7394 |  | 1 | S1 P-628 | tha | 20231228 | 19000101
12047 | 2223 | -1 | 7033 | T01KM212ND18 | KMQ-212 ND 18 TOMAS GARAJE | Detector de CO tipo KMQ 212 CO ND de 18 tomas para detección de monóxido de carbono en aire ambiente, margen de medida 0 .. 300 ppm, homologado por el MINER con contraseña CDM0000007 de acuerdo con UNE 23 300:84, dispuesto para 18 puntos de detección, con bloque de válvulas de conmutación, medida de flujo con vigilancia, sensor de oxidación electroquímica (duración aprox. 3 años), microordenador de control con display, equipo de aspiración, montado en armario metálico mural, con protección IP53, alimentación a 230 V 50 Hz | -2 | Articulo | 1 | 1 | 7395 |  | 1 | S1 P-654 | tha | 20231228 | 19000101
12048 | 2223 | -1 | 7030 | T01KM212ND12 | KMQ-212 ND 12 TOMAS GARAJE | CENTRALITA de Detección de CO tipo KMQ 212 CO ND por célula electroquímica de oxidación en aire ambiente, margen de medida 0 .. 300 ppm CO, homologado por el MINER con contraseña CDM0000007 de acuerdo con UNE 23 300:84, de 12 puntos de detección consecutiva mediante bloque de válvulas de conmutación, medida de flujo con vigilancia, control por microordenador, salida a bus ORNET, montado en armario metálico mural, con protección IP53, alimentación a 230 V 50 Hz | -2 | Articulo | 1 | 1 | 7396 |  | 1 | S1 P-24 | tha | 20231228 | 19000101
12049 | 2223 | -1 | 7030 | T01KM212ND12 | KMQ-212 ND 12 TOMAS GARAJE | CENTRALITA de Detección de CO tipo KMQ 212 CO ND por célula electroquímica de oxidación en aire ambiente, margen de medida 0 .. 300 ppm CO, homologado por el MINER con contraseña CDM0000007 de acuerdo con UNE 23 300:84, de 12 puntos de detección consecutiva mediante bloque de válvulas de conmutación, medida de flujo con vigilancia, control por microordenador, salida a bus ORNET, montado en armario metálico mural, con protección IP53, alimentación a 230 V 50 Hz | -2 | Articulo | 1 | 1 | 7397 |  | 1 | S1 P-175 | tha | 20231228 | 19000101
12050 | 2223 | -1 | 7025 | T01KM212ND02 | KMQ-212 ND 2 TOMAS GARAJE | DETECTOR DE CO TIPO KMQ 212 ND 2 TOMAS PARA DETECCION DE MONOXIDO DE CARBONO EN AIRE AMBIENTE, MARGEN DE MEDIDA 0...300 PPM, HOMOLOGACION MINER CDM0000007, DISPUESTO PARA 2 PUNTOS DE DETECCION, CON BLOQUE DE VALVULAS DE CONMUTACION, MEDIDAS DE FLUJO CON VIGILANCIA, SENSOR DE OXIDACION ELECTROQUIMICA (DURACION APROX.3 A¥OS),MICROORDENADOR DE CONTROL CON DISPLAY, EQUIPO DE ASPIRACION, MONTADO EN ARMARIO METALICO MURAL, CON PROTECCION IP-53 ALIMENTACION 230 V 50 HZ INCLUIDOS: 2 FILTROS EXTRAPLANOS TIPO PL 1 MANUAL DE MONTAJE, USO Y MANTENIMIENTO N§ SERIE: | -2 | Articulo | 1 | 1 | 7398 |  | 1 | S1 P-212 | tha | 20231228 | 19000101
12051 | 2223 | -1 | 7030 | T01KM212ND12 | KMQ-212 ND 12 TOMAS GARAJE | CENTRALITA de Detección de CO tipo KMQ 212 CO ND por célula electroquímica de oxidación en aire ambiente, margen de medida 0 .. 300 ppm CO, homologado por el MINER con contraseña CDM0000007 de acuerdo con UNE 23 300:84, de 12 puntos de detección consecutiva mediante bloque de válvulas de conmutación, medida de flujo con vigilancia, control por microordenador, salida a bus ORNET, montado en armario metálico mural, con protección IP53, alimentación a 230 V 50 Hz | -2 | Articulo | 1 | 1 | 7399 |  | 1 | S1 P-52 | tha | 20231228 | 19000101
12052 | 2223 | -1 | 7033 | T01KM212ND18 | KMQ-212 ND 18 TOMAS GARAJE | Detector de CO tipo KMQ 212 CO ND de 18 tomas para detección de monóxido de carbono en aire ambiente, margen de medida 0 .. 300 ppm, homologado por el MINER con contraseña CDM0000007 de acuerdo con UNE 23 300:84, dispuesto para 18 puntos de detección, con bloque de válvulas de conmutación, medida de flujo con vigilancia, sensor de oxidación electroquímica (duración aprox. 3 años), microordenador de control con display, equipo de aspiración, montado en armario metálico mural, con protección IP53, alimentación a 230 V 50 Hz | -2 | Articulo | 1 | 1 | 7400 |  | 1 | S1 P-534 | tha | 20231228 | 19000101
12053 | 2223 | -1 | 7033 | T01KM212ND18 | KMQ-212 ND 18 TOMAS GARAJE | Detector de CO tipo KMQ 212 CO ND de 18 tomas para detección de monóxido de carbono en aire ambiente, margen de medida 0 .. 300 ppm, homologado por el MINER con contraseña CDM0000007 de acuerdo con UNE 23 300:84, dispuesto para 18 puntos de detección, con bloque de válvulas de conmutación, medida de flujo con vigilancia, sensor de oxidación electroquímica (duración aprox. 3 años), microordenador de control con display, equipo de aspiración, montado en armario metálico mural, con protección IP53, alimentación a 230 V 50 Hz | -2 | Articulo | 1 | 1 | 7401 |  | 1 | S1 P-336 | tha | 20231228 | 19000101
12054 | 2223 | -1 | 7030 | T01KM212ND12 | KMQ-212 ND 12 TOMAS GARAJE | CENTRALITA de Detección de CO tipo KMQ 212 CO ND por célula electroquímica de oxidación en aire ambiente, margen de medida 0 .. 300 ppm CO, homologado por el MINER con contraseña CDM0000007 de acuerdo con UNE 23 300:84, de 12 puntos de detección consecutiva mediante bloque de válvulas de conmutación, medida de flujo con vigilancia, control por microordenador, salida a bus ORNET, montado en armario metálico mural, con protección IP53, alimentación a 230 V 50 Hz | -2 | Articulo | 1 | 1 | 7402 |  | 1 | S2 P-11 | tha | 20231228 | 19000101
12055 | 2223 | -1 | 7030 | T01KM212ND12 | KMQ-212 ND 12 TOMAS GARAJE | CENTRALITA de Detección de CO tipo KMQ 212 CO ND por célula electroquímica de oxidación en aire ambiente, margen de medida 0 .. 300 ppm CO, homologado por el MINER con contraseña CDM0000007 de acuerdo con UNE 23 300:84, de 12 puntos de detección consecutiva mediante bloque de válvulas de conmutación, medida de flujo con vigilancia, control por microordenador, salida a bus ORNET, montado en armario metálico mural, con protección IP53, alimentación a 230 V 50 Hz | -2 | Articulo | 1 | 1 | 7403 |  | 1 | S2 P-136 | tha | 20231228 | 19000101
12056 | 2223 | -1 | 7025 | T01KM212ND02 | KMQ-212 ND 2 TOMAS GARAJE | DETECTOR DE CO TIPO KMQ 212 ND 2 TOMAS PARA DETECCION DE MONOXIDO DE CARBONO EN AIRE AMBIENTE, MARGEN DE MEDIDA 0...300 PPM, HOMOLOGACION MINER CDM0000007, DISPUESTO PARA 2 PUNTOS DE DETECCION, CON BLOQUE DE VALVULAS DE CONMUTACION, MEDIDAS DE FLUJO CON VIGILANCIA, SENSOR DE OXIDACION ELECTROQUIMICA (DURACION APROX.3 A¥OS),MICROORDENADOR DE CONTROL CON DISPLAY, EQUIPO DE ASPIRACION, MONTADO EN ARMARIO METALICO MURAL, CON PROTECCION IP-53 ALIMENTACION 230 V 50 HZ INCLUIDOS: 2 FILTROS EXTRAPLANOS TIPO PL 1 MANUAL DE MONTAJE, USO Y MANTENIMIENTO N§ SERIE: | -2 | Articulo | 1 | 1 | 7404 |  | 1 | S2 P-175 | tha | 20231228 | 19000101
12057 | 2223 | -1 | 7030 | T01KM212ND12 | KMQ-212 ND 12 TOMAS GARAJE | CENTRALITA de Detección de CO tipo KMQ 212 CO ND por célula electroquímica de oxidación en aire ambiente, margen de medida 0 .. 300 ppm CO, homologado por el MINER con contraseña CDM0000007 de acuerdo con UNE 23 300:84, de 12 puntos de detección consecutiva mediante bloque de válvulas de conmutación, medida de flujo con vigilancia, control por microordenador, salida a bus ORNET, montado en armario metálico mural, con protección IP53, alimentación a 230 V 50 Hz | -2 | Articulo | 1 | 1 | 7405 |  | 1 | S2 P-30 | tha | 20231228 | 19000101
12058 | 2223 | -1 | 7033 | T01KM212ND18 | KMQ-212 ND 18 TOMAS GARAJE | Detector de CO tipo KMQ 212 CO ND de 18 tomas para detección de monóxido de carbono en aire ambiente, margen de medida 0 .. 300 ppm, homologado por el MINER con contraseña CDM0000007 de acuerdo con UNE 23 300:84, dispuesto para 18 puntos de detección, con bloque de válvulas de conmutación, medida de flujo con vigilancia, sensor de oxidación electroquímica (duración aprox. 3 años), microordenador de control con display, equipo de aspiración, montado en armario metálico mural, con protección IP53, alimentación a 230 V 50 Hz | -2 | Articulo | 1 | 1 | 7406 |  | 1 | S2 P-499 | tha | 20231228 | 19000101
12059 | 2223 | -1 | 7033 | T01KM212ND18 | KMQ-212 ND 18 TOMAS GARAJE | Detector de CO tipo KMQ 212 CO ND de 18 tomas para detección de monóxido de carbono en aire ambiente, margen de medida 0 .. 300 ppm, homologado por el MINER con contraseña CDM0000007 de acuerdo con UNE 23 300:84, dispuesto para 18 puntos de detección, con bloque de válvulas de conmutación, medida de flujo con vigilancia, sensor de oxidación electroquímica (duración aprox. 3 años), microordenador de control con display, equipo de aspiración, montado en armario metálico mural, con protección IP53, alimentación a 230 V 50 Hz | -2 | Articulo | 1 | 1 | 7407 |  | 1 | S2 P-520 | tha | 20231228 | 19000101
12060 | 2223 | -1 | 7030 | T01KM212ND12 | KMQ-212 ND 12 TOMAS GARAJE | CENTRALITA de Detección de CO tipo KMQ 212 CO ND por célula electroquímica de oxidación en aire ambiente, margen de medida 0 .. 300 ppm CO, homologado por el MINER con contraseña CDM0000007 de acuerdo con UNE 23 300:84, de 12 puntos de detección consecutiva mediante bloque de válvulas de conmutación, medida de flujo con vigilancia, control por microordenador, salida a bus ORNET, montado en armario metálico mural, con protección IP53, alimentación a 230 V 50 Hz | -2 | Articulo | 1 | 1 | 7408 |  | 1 | S3 P-879 ANEXO | tha | 20231228 | 19000101
12061 | 2223 | -1 | 7030 | T01KM212ND12 | KMQ-212 ND 12 TOMAS GARAJE | CENTRALITA de Detección de CO tipo KMQ 212 CO ND por célula electroquímica de oxidación en aire ambiente, margen de medida 0 .. 300 ppm CO, homologado por el MINER con contraseña CDM0000007 de acuerdo con UNE 23 300:84, de 12 puntos de detección consecutiva mediante bloque de válvulas de conmutación, medida de flujo con vigilancia, control por microordenador, salida a bus ORNET, montado en armario metálico mural, con protección IP53, alimentación a 230 V 50 Hz | -2 | Articulo | 1 | 1 | 7409 |  | 1 | S3 P-952 ANEXO | tha | 20231228 | 19000101
12062 | 2223 | -1 | 7025 | T01KM212ND02 | KMQ-212 ND 2 TOMAS GARAJE | DETECTOR DE CO TIPO KMQ 212 ND 2 TOMAS PARA DETECCION DE MONOXIDO DE CARBONO EN AIRE AMBIENTE, MARGEN DE MEDIDA 0...300 PPM, HOMOLOGACION MINER CDM0000007, DISPUESTO PARA 2 PUNTOS DE DETECCION, CON BLOQUE DE VALVULAS DE CONMUTACION, MEDIDAS DE FLUJO CON VIGILANCIA, SENSOR DE OXIDACION ELECTROQUIMICA (DURACION APROX.3 A¥OS),MICROORDENADOR DE CONTROL CON DISPLAY, EQUIPO DE ASPIRACION, MONTADO EN ARMARIO METALICO MURAL, CON PROTECCION IP-53 ALIMENTACION 230 V 50 HZ INCLUIDOS: 2 FILTROS EXTRAPLANOS TIPO PL 1 MANUAL DE MONTAJE, USO Y MANTENIMIENTO N§ SERIE: | -2 | Articulo | 1 | 1 | 7410 |  | 1 | S2 P-928 ANEXO | tha | 20231228 | 19000101
12063 | 2223 | -1 | 7030 | T01KM212ND12 | KMQ-212 ND 12 TOMAS GARAJE | CENTRALITA de Detección de CO tipo KMQ 212 CO ND por célula electroquímica de oxidación en aire ambiente, margen de medida 0 .. 300 ppm CO, homologado por el MINER con contraseña CDM0000007 de acuerdo con UNE 23 300:84, de 12 puntos de detección consecutiva mediante bloque de válvulas de conmutación, medida de flujo con vigilancia, control por microordenador, salida a bus ORNET, montado en armario metálico mural, con protección IP53, alimentación a 230 V 50 Hz | -2 | Articulo | 1 | 1 | 7411 |  | 1 | S2 P-862 | tha | 20231228 | 19000101
12064 | 2223 | -1 | 7025 | T01KM212ND02 | KMQ-212 ND 2 TOMAS GARAJE | DETECTOR DE CO TIPO KMQ 212 ND 2 TOMAS PARA DETECCION DE MONOXIDO DE CARBONO EN AIRE AMBIENTE, MARGEN DE MEDIDA 0...300 PPM, HOMOLOGACION MINER CDM0000007, DISPUESTO PARA 2 PUNTOS DE DETECCION, CON BLOQUE DE VALVULAS DE CONMUTACION, MEDIDAS DE FLUJO CON VIGILANCIA, SENSOR DE OXIDACION ELECTROQUIMICA (DURACION APROX.3 A¥OS),MICROORDENADOR DE CONTROL CON DISPLAY, EQUIPO DE ASPIRACION, MONTADO EN ARMARIO METALICO MURAL, CON PROTECCION IP-53 ALIMENTACION 230 V 50 HZ INCLUIDOS: 2 FILTROS EXTRAPLANOS TIPO PL 1 MANUAL DE MONTAJE, USO Y MANTENIMIENTO N§ SERIE: | -2 | Articulo | 1 | 1 | 7412 |  | 1 | S1 P-775 ANEXO | tha | 20231228 | 19000101
12065 | 2223 | -1 | 7030 | T01KM212ND12 | KMQ-212 ND 12 TOMAS GARAJE | CENTRALITA de Detección de CO tipo KMQ 212 CO ND por célula electroquímica de oxidación en aire ambiente, margen de medida 0 .. 300 ppm CO, homologado por el MINER con contraseña CDM0000007 de acuerdo con UNE 23 300:84, de 12 puntos de detección consecutiva mediante bloque de válvulas de conmutación, medida de flujo con vigilancia, control por microordenador, salida a bus ORNET, montado en armario metálico mural, con protección IP53, alimentación a 230 V 50 Hz | -2 | Articulo | 1 | 1 | 7413 |  | 1 | S1 P-818 ANEXO | tha | 20231228 | 19000101
12066 | 2224 | -1 | 7034 | T01KM212ND20 | KMQ-212 ND 20 TOMAS GARAJE | DETECTOR DE CO TIPO KMQ 212 ND 20 TOMAS PARA DETECCION DE MONOXIDO DE CARBONO EN AIRE AMBIENTE, MARGEN DE MEDIDA 0...300 PPM, HOMOLOGACION MINER CDM0000007, DISPUESTO PARA 20 PUNTOS DE DETECCION, CON BLOQUE DE VALVULAS DE CONMUTACION, MEDIDAS DE FLUJO CON VIGILANCIA, SENSOR DE OXIDACION ELECTROQUIMICA (DURACION APROX.3 A¥OS),MICROORDENADOR DE CONTROL CON DISPLAY, EQUIPO DE ASPIRACION, MONTADO EN ARMARIO METALICO MURAL, CON PROTECCION IP-53 ALIMENTACION 230 V 50 HZ INCLUIDOS: 20 FILTROS EXTRAPLANOS TIPO PL 1 MANUAL DE MONTAJE, USO Y MANTENIMIENTO N§ SERIE: | -2 | Articulo | 1 | 1 | 8119 |  | 1 | S1 A | tha | 20231228 | 20110915
12067 | 2224 | -1 | 7034 | T01KM212ND20 | KMQ-212 ND 20 TOMAS GARAJE | DETECTOR DE CO TIPO KMQ 212 ND 20 TOMAS PARA DETECCION DE MONOXIDO DE CARBONO EN AIRE AMBIENTE, MARGEN DE MEDIDA 0...300 PPM, HOMOLOGACION MINER CDM0000007, DISPUESTO PARA 20 PUNTOS DE DETECCION, CON BLOQUE DE VALVULAS DE CONMUTACION, MEDIDAS DE FLUJO CON VIGILANCIA, SENSOR DE OXIDACION ELECTROQUIMICA (DURACION APROX.3 A¥OS),MICROORDENADOR DE CONTROL CON DISPLAY, EQUIPO DE ASPIRACION, MONTADO EN ARMARIO METALICO MURAL, CON PROTECCION IP-53 ALIMENTACION 230 V 50 HZ INCLUIDOS: 20 FILTROS EXTRAPLANOS TIPO PL 1 MANUAL DE MONTAJE, USO Y MANTENIMIENTO N§ SERIE: | -2 | Articulo | 1 | 1 | 8120 |  | 1 | S3 D | tha | 20231228 | 20110915
12068 | 2224 | -1 | 7034 | T01KM212ND20 | KMQ-212 ND 20 TOMAS GARAJE | DETECTOR DE CO TIPO KMQ 212 ND 20 TOMAS PARA DETECCION DE MONOXIDO DE CARBONO EN AIRE AMBIENTE, MARGEN DE MEDIDA 0...300 PPM, HOMOLOGACION MINER CDM0000007, DISPUESTO PARA 20 PUNTOS DE DETECCION, CON BLOQUE DE VALVULAS DE CONMUTACION, MEDIDAS DE FLUJO CON VIGILANCIA, SENSOR DE OXIDACION ELECTROQUIMICA (DURACION APROX.3 A¥OS),MICROORDENADOR DE CONTROL CON DISPLAY, EQUIPO DE ASPIRACION, MONTADO EN ARMARIO METALICO MURAL, CON PROTECCION IP-53 ALIMENTACION 230 V 50 HZ INCLUIDOS: 20 FILTROS EXTRAPLANOS TIPO PL 1 MANUAL DE MONTAJE, USO Y MANTENIMIENTO N§ SERIE: | -2 | Articulo | 1 | 1 | 8121 |  | 1 | S1 B | tha | 20231228 | 20110915
12069 | 2224 | -1 | 7033 | T01KM212ND18 | KMQ-212 ND 18 TOMAS GARAJE | DETECTOR DE CO TIPO KMQ 212 ND 18 TOMAS PARA DETECCION DE MONOXIDO DE CARBONO EN AIRE AMBIENTE, MARGEN DE MEDIDA 0...300 PPM, HOMOLOGACION MINER CDM0000007, DISPUESTO PARA 18 PUNTOS DE DETECCION, CON BLOQUE DE VALVULAS DE CONMUTACION, MEDIDAS DE FLUJO CON VIGILANCIA, SENSOR DE OXIDACION ELECTROQUIMICA (DURACION APROX.3 A¥OS),MICROORDENADOR DE CONTROL CON DISPLAY, EQUIPO DE ASPIRACION, MONTADO EN ARMARIO METALICO MURAL, CON PROTECCION IP-53 ALIMENTACION 230 V 50 HZ INCLUIDOS: 18 FILTROS EXTRAPLANOS TIPO PL 1 MANUAL DE MONTAJE, USO Y MANTENIMIENTO N§ SERIE: | -2 | Articulo | 1 | 1 | 8122 |  | 1 | S3 J | tha | 20231228 | 20110915
12070 | 2225 | -1 | 7032 | T01KM212ND16 | KMQ-212 ND 16 TOMAS GARAJE | DETECTOR DE CO TIPO KMQ 212 ND 16 TOMAS PARA DETECCION DE MONOXIDO DE CARBONO EN AIRE AMBIENTE, MARGEN DE MEDIDA 0...300 PPM, HOMOLOGACION MINER CDM0000007, DISPUESTO PARA 16 PUNTOS DE DETECCION, CON BLOQUE DE VALVULAS DE CONMUTACION, MEDIDAS DE FLUJO CON VIGILANCIA, SENSOR DE OXIDACION ELECTROQUIMICA (DURACION APROX.3 A¥OS),MICROORDENADOR DE CONTROL CON DISPLAY, EQUIPO DE ASPIRACION, MONTADO EN ARMARIO METALICO MURAL, CON PROTECCION IP-53 ALIMENTACION 230 V 50 HZ INCLUIDOS: 16 FILTROS EXTRAPLANOS TIPO PL 1 MANUAL DE MONTAJE, USO Y MANTENIMIENTO N§ SERIE: | -2 | Articulo | 1 | 1 | 7594 |  | 1 | P -6 | tha | 20231228 | 19000101
12071 | 2225 | -1 | 7034 | T01KM212ND20 | KMQ-212 ND 20 TOMAS GARAJE | DETECTOR DE CO TIPO KMQ 212 ND 20 TOMAS PARA DETECCION DE MONOXIDO DE CARBONO EN AIRE AMBIENTE, MARGEN DE MEDIDA 0...300 PPM, HOMOLOGACION MINER CDM0000007, DISPUESTO PARA 20 PUNTOS DE DETECCION, CON BLOQUE DE VALVULAS DE CONMUTACION, MEDIDAS DE FLUJO CON VIGILANCIA, SENSOR DE OXIDACION ELECTROQUIMICA (DURACION APROX.3 A¥OS),MICROORDENADOR DE CONTROL CON DISPLAY, EQUIPO DE ASPIRACION, MONTADO EN ARMARIO METALICO MURAL, CON PROTECCION IP-53 ALIMENTACION 230 V 50 HZ INCLUIDOS: 20 FILTROS EXTRAPLANOS TIPO PL 1 MANUAL DE MONTAJE, USO Y MANTENIMIENTO N§ SERIE: | -2 | Articulo | 1 | 1 | 7595 |  | 1 | P -5 | tha | 20231228 | 19000101
12072 | 2225 | -1 | 7034 | T01KM212ND20 | KMQ-212 ND 20 TOMAS GARAJE | DETECTOR DE CO TIPO KMQ 212 ND 20 TOMAS PARA DETECCION DE MONOXIDO DE CARBONO EN AIRE AMBIENTE, MARGEN DE MEDIDA 0...300 PPM, HOMOLOGACION MINER CDM0000007, DISPUESTO PARA 20 PUNTOS DE DETECCION, CON BLOQUE DE VALVULAS DE CONMUTACION, MEDIDAS DE FLUJO CON VIGILANCIA, SENSOR DE OXIDACION ELECTROQUIMICA (DURACION APROX.3 A¥OS),MICROORDENADOR DE CONTROL CON DISPLAY, EQUIPO DE ASPIRACION, MONTADO EN ARMARIO METALICO MURAL, CON PROTECCION IP-53 ALIMENTACION 230 V 50 HZ INCLUIDOS: 20 FILTROS EXTRAPLANOS TIPO PL 1 MANUAL DE MONTAJE, USO Y MANTENIMIENTO N§ SERIE: | -2 | Articulo | 1 | 1 | 7596 |  | 1 | P -4 | tha | 20231228 | 19000101
12073 | 2225 | -1 | 7034 | T01KM212ND20 | KMQ-212 ND 20 TOMAS GARAJE | DETECTOR DE CO TIPO KMQ 212 ND 20 TOMAS PARA DETECCION DE MONOXIDO DE CARBONO EN AIRE AMBIENTE, MARGEN DE MEDIDA 0...300 PPM, HOMOLOGACION MINER CDM0000007, DISPUESTO PARA 20 PUNTOS DE DETECCION, CON BLOQUE DE VALVULAS DE CONMUTACION, MEDIDAS DE FLUJO CON VIGILANCIA, SENSOR DE OXIDACION ELECTROQUIMICA (DURACION APROX.3 A¥OS),MICROORDENADOR DE CONTROL CON DISPLAY, EQUIPO DE ASPIRACION, MONTADO EN ARMARIO METALICO MURAL, CON PROTECCION IP-53 ALIMENTACION 230 V 50 HZ INCLUIDOS: 20 FILTROS EXTRAPLANOS TIPO PL 1 MANUAL DE MONTAJE, USO Y MANTENIMIENTO N§ SERIE: | -2 | Articulo | 1 | 1 | 7597 |  | 1 | P -3 | tha | 20231228 | 19000101
12074 | 2225 | -1 | 7034 | T01KM212ND20 | KMQ-212 ND 20 TOMAS GARAJE | DETECTOR DE CO TIPO KMQ 212 ND 20 TOMAS PARA DETECCION DE MONOXIDO DE CARBONO EN AIRE AMBIENTE, MARGEN DE MEDIDA 0...300 PPM, HOMOLOGACION MINER CDM0000007, DISPUESTO PARA 20 PUNTOS DE DETECCION, CON BLOQUE DE VALVULAS DE CONMUTACION, MEDIDAS DE FLUJO CON VIGILANCIA, SENSOR DE OXIDACION ELECTROQUIMICA (DURACION APROX.3 A¥OS),MICROORDENADOR DE CONTROL CON DISPLAY, EQUIPO DE ASPIRACION, MONTADO EN ARMARIO METALICO MURAL, CON PROTECCION IP-53 ALIMENTACION 230 V 50 HZ INCLUIDOS: 20 FILTROS EXTRAPLANOS TIPO PL 1 MANUAL DE MONTAJE, USO Y MANTENIMIENTO N§ SERIE: | -2 | Articulo | 1 | 1 | 7598 |  | 1 | P -2 | tha | 20231228 | 19000101
12075 | 2225 | -1 | 7026 | T01KM212ND04 | KMQ-212 ND 4 TOMAS GARAJE | DETECTOR DE CO TIPO KMQ 212 ND 4 TOMAS PARA DETECCION DE MONOXIDO DE CARBONO EN AIRE AMBIENTE, MARGEN DE MEDIDA 0...300 PPM, HOMOLOGACION MINER CDM0000007, DISPUESTO PARA 4 PUNTOS DE DETECCION, CON BLOQUE DE VALVULAS DE CONMUTACION, MEDIDAS DE FLUJO CON VIGILANCIA, SENSOR DE OXIDACION ELECTROQUIMICA (DURACION APROX.3 A¥OS),MICROORDENADOR DE CONTROL CON DISPLAY, EQUIPO DE ASPIRACION, MONTADO EN ARMARIO METALICO MURAL, CON PROTECCION IP-53 ALIMENTACION 230 V 50 HZ INCLUIDOS: 4 FILTROS EXTRAPLANOS TIPO PL 1 MANUAL DE MONTAJE, USO Y MANTENIMIENTO N§ SERIE: | -2 | Articulo | 1 | 1 | 7614 |  | 1 | P -2 | tha | 20231228 | 19000101
12076 | 2225 | -1 | 7026 | T01KM212ND04 | KMQ-212 ND 4 TOMAS GARAJE | DETECTOR DE CO TIPO KMQ 212 ND 4 TOMAS PARA DETECCION DE MONOXIDO DE CARBONO EN AIRE AMBIENTE, MARGEN DE MEDIDA 0...300 PPM, HOMOLOGACION MINER CDM0000007, DISPUESTO PARA 4 PUNTOS DE DETECCION, CON BLOQUE DE VALVULAS DE CONMUTACION, MEDIDAS DE FLUJO CON VIGILANCIA, SENSOR DE OXIDACION ELECTROQUIMICA (DURACION APROX.3 A¥OS),MICROORDENADOR DE CONTROL CON DISPLAY, EQUIPO DE ASPIRACION, MONTADO EN ARMARIO METALICO MURAL, CON PROTECCION IP-53 ALIMENTACION 230 V 50 HZ INCLUIDOS: 4 FILTROS EXTRAPLANOS TIPO PL 1 MANUAL DE MONTAJE, USO Y MANTENIMIENTO N§ SERIE: | -2 | Articulo | 1 | 1 | 7615 |  | 1 | P -3 | tha | 20231228 | 19000101
12077 | 2225 | -1 | 9511 | T01KM613C208 | KMQ-212 ND 2 CANALES 8 TOMAS | KMQ212 ND 6 TOMAS CO+CO2 N§:SERIE | -2 | Articulo | 1 | 1 | 7616 |  | 1 | Muelle | tha | 20231228 | 19000101
12078 | 2226 | -1 | 7034 | T01KM212ND20 | KMQ-212 ND 20 TOMAS GARAJE | DETECTOR DE CO TIPO KMQ 212 ND 20 TOMAS PARA DETECCION DE MONOXIDO DE CARBONO EN AIRE AMBIENTE, MARGEN DE MEDIDA 0...300 PPM, HOMOLOGACION MINER CDM0000007, DISPUESTO PARA 20 PUNTOS DE DETECCION, CON BLOQUE DE VALVULAS DE CONMUTACION, MEDIDAS DE FLUJO CON VIGILANCIA, SENSOR DE OXIDACION ELECTROQUIMICA (DURACION APROX.3 A¥OS),MICROORDENADOR DE CONTROL CON DISPLAY, EQUIPO DE ASPIRACION, MONTADO EN ARMARIO METALICO MURAL, CON PROTECCION IP-53 ALIMENTACION 230 V 50 HZ INCLUIDOS: 20 FILTROS EXTRAPLANOS TIPO PL 1 MANUAL DE MONTAJE, USO Y MANTENIMIENTO N§ SERIE: | -2 | Articulo | 1 | 1 | 8019 |  | 1 |  | tha | 20231228 | 20100625
12079 | 2226 | -1 | 7034 | T01KM212ND20 | KMQ-212 ND 20 TOMAS GARAJE | DETECTOR DE CO TIPO KMQ 212 ND 20 TOMAS PARA DETECCION DE MONOXIDO DE CARBONO EN AIRE AMBIENTE, MARGEN DE MEDIDA 0...300 PPM, HOMOLOGACION MINER CDM0000007, DISPUESTO PARA 20 PUNTOS DE DETECCION, CON BLOQUE DE VALVULAS DE CONMUTACION, MEDIDAS DE FLUJO CON VIGILANCIA, SENSOR DE OXIDACION ELECTROQUIMICA (DURACION APROX.3 A¥OS),MICROORDENADOR DE CONTROL CON DISPLAY, EQUIPO DE ASPIRACION, MONTADO EN ARMARIO METALICO MURAL, CON PROTECCION IP-53 ALIMENTACION 230 V 50 HZ INCLUIDOS: 20 FILTROS EXTRAPLANOS TIPO PL 1 MANUAL DE MONTAJE, USO Y MANTENIMIENTO N§ SERIE: | -2 | Articulo | 1 | 1 | 8020 |  | 1 |  | tha | 20231228 | 20100625
12080 | 2227 | -1 | 7034 | T01KM212ND20 | KMQ-212 ND 20 TOMAS GARAJE | DETECTOR DE CO TIPO KMQ 212 ND 20 TOMAS PARA DETECCION DE MONOXIDO DE CARBONO EN AIRE AMBIENTE, MARGEN DE MEDIDA 0...300 PPM, HOMOLOGACION MINER CDM0000007, DISPUESTO PARA 20 PUNTOS DE DETECCION, CON BLOQUE DE VALVULAS DE CONMUTACION, MEDIDAS DE FLUJO CON VIGILANCIA, SENSOR DE OXIDACION ELECTROQUIMICA (DURACION APROX.3 A¥OS),MICROORDENADOR DE CONTROL CON DISPLAY, EQUIPO DE ASPIRACION, MONTADO EN ARMARIO METALICO MURAL, CON PROTECCION IP-53 ALIMENTACION 230 V 50 HZ INCLUIDOS: 20 FILTROS EXTRAPLANOS TIPO PL 1 MANUAL DE MONTAJE, USO Y MANTENIMIENTO N§ SERIE: | -2 | Articulo | 1 | 1 | 7617 |  | 1 | S2 | tha | 20231228 | 19000101
12081 | 2227 | -1 | 7034 | T01KM212ND20 | KMQ-212 ND 20 TOMAS GARAJE | DETECTOR DE CO TIPO KMQ 212 ND 20 TOMAS PARA DETECCION DE MONOXIDO DE CARBONO EN AIRE AMBIENTE, MARGEN DE MEDIDA 0...300 PPM, HOMOLOGACION MINER CDM0000007, DISPUESTO PARA 20 PUNTOS DE DETECCION, CON BLOQUE DE VALVULAS DE CONMUTACION, MEDIDAS DE FLUJO CON VIGILANCIA, SENSOR DE OXIDACION ELECTROQUIMICA (DURACION APROX.3 A¥OS),MICROORDENADOR DE CONTROL CON DISPLAY, EQUIPO DE ASPIRACION, MONTADO EN ARMARIO METALICO MURAL, CON PROTECCION IP-53 ALIMENTACION 230 V 50 HZ INCLUIDOS: 20 FILTROS EXTRAPLANOS TIPO PL 1 MANUAL DE MONTAJE, USO Y MANTENIMIENTO N§ SERIE: | -2 | Articulo | 1 | 1 | 7618 |  | 1 | S3 | tha | 20231228 | 19000101
12082 | 2227 | -1 | 7034 | T01KM212ND20 | KMQ-212 ND 20 TOMAS GARAJE | DETECTOR DE CO TIPO KMQ 212 ND 20 TOMAS PARA DETECCION DE MONOXIDO DE CARBONO EN AIRE AMBIENTE, MARGEN DE MEDIDA 0...300 PPM, HOMOLOGACION MINER CDM0000007, DISPUESTO PARA 20 PUNTOS DE DETECCION, CON BLOQUE DE VALVULAS DE CONMUTACION, MEDIDAS DE FLUJO CON VIGILANCIA, SENSOR DE OXIDACION ELECTROQUIMICA (DURACION APROX.3 A¥OS),MICROORDENADOR DE CONTROL CON DISPLAY, EQUIPO DE ASPIRACION, MONTADO EN ARMARIO METALICO MURAL, CON PROTECCION IP-53 ALIMENTACION 230 V 50 HZ INCLUIDOS: 20 FILTROS EXTRAPLANOS TIPO PL 1 MANUAL DE MONTAJE, USO Y MANTENIMIENTO N§ SERIE: | -2 | Articulo | 1 | 1 | 7619 |  | 1 | S3 | tha | 20231228 | 19000101
12083 | 2227 | -1 | 7034 | T01KM212ND20 | KMQ-212 ND 20 TOMAS GARAJE | DETECTOR DE CO TIPO KMQ 212 ND 20 TOMAS PARA DETECCION DE MONOXIDO DE CARBONO EN AIRE AMBIENTE, MARGEN DE MEDIDA 0...300 PPM, HOMOLOGACION MINER CDM0000007, DISPUESTO PARA 20 PUNTOS DE DETECCION, CON BLOQUE DE VALVULAS DE CONMUTACION, MEDIDAS DE FLUJO CON VIGILANCIA, SENSOR DE OXIDACION ELECTROQUIMICA (DURACION APROX.3 A¥OS),MICROORDENADOR DE CONTROL CON DISPLAY, EQUIPO DE ASPIRACION, MONTADO EN ARMARIO METALICO MURAL, CON PROTECCION IP-53 ALIMENTACION 230 V 50 HZ INCLUIDOS: 20 FILTROS EXTRAPLANOS TIPO PL 1 MANUAL DE MONTAJE, USO Y MANTENIMIENTO N§ SERIE: | -2 | Articulo | 1 | 1 | 7620 |  | 1 | S4 | tha | 20231228 | 19000101
12084 | 2228 | -1 | 3540 | T01OT0KMQ16T | KMQ-212 16 TOMAS | DETECTOR DE CO TIPO KMQ 212 CO 16 TOMAS PARA DETECCION DE MONOXIDO DE CARBONO EN AIRE AMBIENTE, MARGEN DE MEDIDA 0...300 PPM, HOMOLOGACION MINER CDM 0004, DISPUESTO PARA 16 PUNTOS DE DETECCION CON BLOQUE DE VALVULAS DE CONMUTACION, MEDIDAS DE FLUJO CON VIGILANCIA, SENSOR DE OXIDACION ELECTROQUIMICA (DURACION APROX.3 A¥OS),MICROORDENADOR DE CONTROL CON DISPLAY, EQUIPO DE ASPIRACION, MONTADO EN ARMARIO METALICO MURAL, CON PROTECCION IP-53 ALIMENTACION A 230 V 50 HZ INCLUIDOS: 16 FILTROS EXTRAPLANOS TIPO PL 1 MANUAL DE MONTAJE, USO Y MANTENIMIENTO | -2 | Articulo | 1 | 1 | 6330 |  | 1 | S2 | tha | 20231228 | 19000101
12085 | 2228 | -1 | 3539 | T01OT0KMQ14T | KMQ-212 14 TOMAS | DETECTOR DE CO TIPO KMQ 212 CO 14 TOMAS PARA DETECCION DE MONOXIDO DE CARBONO EN AIRE AMBIENTE, MARGEN DE MEDIDA 0...300 PPM, HOMOLOGACION MINER CDM 0004, DISPUESTO PARA 14 PUNTOS DE DETECCION, CON BLOQUE DE VALVULAS DE CONMUTACION, MEDIDAS DE FLUJO CON VIGILANCIA, SENSOR DE OXIDACION ELECTROQUIMICA (DURACION APROX.3 A¥OS),MICROORDENADOR DE CONTROL CON DISPLAY, EQUIPO DE ASPIRACION, MONTADO EN ARMARIO METALICO MURAL, CON PROTECCION IP-53 ALIMENTACION 230 V 50 HZ INCLUIDOS: 14 FILTROS EXTRAPLANOS TIPO PL 1 MANUAL DE MONTAJE, USO Y MANTENIMIENTO | -2 | Articulo | 1 | 1 | 6329 |  | 1 | S3 | tha | 20231228 | 19000101
12086 | 2228 | -1 | 3539 | T01OT0KMQ14T | KMQ-212 14 TOMAS | DETECTOR DE CO TIPO KMQ 212 CO 14 TOMAS PARA DETECCION DE MONOXIDO DE CARBONO EN AIRE AMBIENTE, MARGEN DE MEDIDA 0...300 PPM, HOMOLOGACION MINER CDM 0004, DISPUESTO PARA 14 PUNTOS DE DETECCION, CON BLOQUE DE VALVULAS DE CONMUTACION, MEDIDAS DE FLUJO CON VIGILANCIA, SENSOR DE OXIDACION ELECTROQUIMICA (DURACION APROX.3 A¥OS),MICROORDENADOR DE CONTROL CON DISPLAY, EQUIPO DE ASPIRACION, MONTADO EN ARMARIO METALICO MURAL, CON PROTECCION IP-53 ALIMENTACION 230 V 50 HZ INCLUIDOS: 14 FILTROS EXTRAPLANOS TIPO PL 1 MANUAL DE MONTAJE, USO Y MANTENIMIENTO | -2 | Articulo | 1 | 1 | 6328 |  | 1 | S1 | tha | 20231228 | 19000101
12087 | 2229 | -1 | 3542 | T01OT0KMQ20T | KMQ-212 20 TOMAS | DETECTOR DE CO TIPO KMQ 212 CO 20 TOMAS PARA DETECCION DE MONOXIDO DE CARBONO EN AIRE AMBIENTE, MARGEN DE MEDIDA 0...300 PPM, HOMOLOGACION MINER CDM 0004, DISPUESTO PARA 20 PUNTOS DE DETECCION, CON BLOQUE DE VALVULAS DE CONMUTACION, MEDIDAS DE FLUJO CON VIGILANCIA, SENSOR DE OXIDACION ELECTROQUIMICA (DURACION APROX.3 A¥OS),MICROORDENADOR DE CONTROL CON DISPLAY, EQUIPO DE ASPIRACION, MONTADO EN ARMARIO METALICO MURAL, CON PROTECCION IP-53 ALIMENTACION 230 V 50 HZ INCLUIDOS: 20 FILTROS EXTRAPLANOS TIPO PL 1 MANUAL DE MONTAJE, USO Y MANTENIMIENTO | -2 | Articulo | 1 | 1 | 6756 |  | 1 | S1B 552 | tha | 20231228 | 19000101
12088 | 2229 | -1 | 3542 | T01OT0KMQ20T | KMQ-212 20 TOMAS | DETECTOR DE CO TIPO KMQ 212 CO 20 TOMAS PARA DETECCION DE MONOXIDO DE CARBONO EN AIRE AMBIENTE, MARGEN DE MEDIDA 0...300 PPM, HOMOLOGACION MINER CDM 0004, DISPUESTO PARA 20 PUNTOS DE DETECCION, CON BLOQUE DE VALVULAS DE CONMUTACION, MEDIDAS DE FLUJO CON VIGILANCIA, SENSOR DE OXIDACION ELECTROQUIMICA (DURACION APROX.3 A¥OS),MICROORDENADOR DE CONTROL CON DISPLAY, EQUIPO DE ASPIRACION, MONTADO EN ARMARIO METALICO MURAL, CON PROTECCION IP-53 ALIMENTACION 230 V 50 HZ INCLUIDOS: 20 FILTROS EXTRAPLANOS TIPO PL 1 MANUAL DE MONTAJE, USO Y MANTENIMIENTO | -2 | Articulo | 1 | 1 | 6757 |  | 1 | S1 648 | tha | 20231228 | 19000101
12089 | 2229 | -1 | 3542 | T01OT0KMQ20T | KMQ-212 20 TOMAS | DETECTOR DE CO TIPO KMQ 212 CO 20 TOMAS PARA DETECCION DE MONOXIDO DE CARBONO EN AIRE AMBIENTE, MARGEN DE MEDIDA 0...300 PPM, HOMOLOGACION MINER CDM 0004, DISPUESTO PARA 20 PUNTOS DE DETECCION, CON BLOQUE DE VALVULAS DE CONMUTACION, MEDIDAS DE FLUJO CON VIGILANCIA, SENSOR DE OXIDACION ELECTROQUIMICA (DURACION APROX.3 A¥OS),MICROORDENADOR DE CONTROL CON DISPLAY, EQUIPO DE ASPIRACION, MONTADO EN ARMARIO METALICO MURAL, CON PROTECCION IP-53 ALIMENTACION 230 V 50 HZ INCLUIDOS: 20 FILTROS EXTRAPLANOS TIPO PL 1 MANUAL DE MONTAJE, USO Y MANTENIMIENTO | -2 | Articulo | 1 | 1 | 6758 |  | 1 | S1 D 1125 | tha | 20231228 | 19000101
12090 | 2229 | -1 | 3542 | T01OT0KMQ20T | KMQ-212 20 TOMAS | DETECTOR DE CO TIPO KMQ 212 CO 20 TOMAS PARA DETECCION DE MONOXIDO DE CARBONO EN AIRE AMBIENTE, MARGEN DE MEDIDA 0...300 PPM, HOMOLOGACION MINER CDM 0004, DISPUESTO PARA 20 PUNTOS DE DETECCION, CON BLOQUE DE VALVULAS DE CONMUTACION, MEDIDAS DE FLUJO CON VIGILANCIA, SENSOR DE OXIDACION ELECTROQUIMICA (DURACION APROX.3 A¥OS),MICROORDENADOR DE CONTROL CON DISPLAY, EQUIPO DE ASPIRACION, MONTADO EN ARMARIO METALICO MURAL, CON PROTECCION IP-53 ALIMENTACION 230 V 50 HZ INCLUIDOS: 20 FILTROS EXTRAPLANOS TIPO PL 1 MANUAL DE MONTAJE, USO Y MANTENIMIENTO | -2 | Articulo | 1 | 1 | 6759 |  | 1 | S1 A 188 | tha | 20231228 | 19000101
12091 | 2229 | -1 | 3542 | T01OT0KMQ20T | KMQ-212 20 TOMAS | DETECTOR DE CO TIPO KMQ 212 CO 20 TOMAS PARA DETECCION DE MONOXIDO DE CARBONO EN AIRE AMBIENTE, MARGEN DE MEDIDA 0...300 PPM, HOMOLOGACION MINER CDM 0004, DISPUESTO PARA 20 PUNTOS DE DETECCION, CON BLOQUE DE VALVULAS DE CONMUTACION, MEDIDAS DE FLUJO CON VIGILANCIA, SENSOR DE OXIDACION ELECTROQUIMICA (DURACION APROX.3 A¥OS),MICROORDENADOR DE CONTROL CON DISPLAY, EQUIPO DE ASPIRACION, MONTADO EN ARMARIO METALICO MURAL, CON PROTECCION IP-53 ALIMENTACION 230 V 50 HZ INCLUIDOS: 20 FILTROS EXTRAPLANOS TIPO PL 1 MANUAL DE MONTAJE, USO Y MANTENIMIENTO | -2 | Articulo | 1 | 1 | 6760 |  | 1 | S2 B 680 | tha | 20231228 | 19000101
12092 | 2229 | -1 | 3542 | T01OT0KMQ20T | KMQ-212 20 TOMAS | DETECTOR DE CO TIPO KMQ 212 CO 20 TOMAS PARA DETECCION DE MONOXIDO DE CARBONO EN AIRE AMBIENTE, MARGEN DE MEDIDA 0...300 PPM, HOMOLOGACION MINER CDM 0004, DISPUESTO PARA 20 PUNTOS DE DETECCION, CON BLOQUE DE VALVULAS DE CONMUTACION, MEDIDAS DE FLUJO CON VIGILANCIA, SENSOR DE OXIDACION ELECTROQUIMICA (DURACION APROX.3 A¥OS),MICROORDENADOR DE CONTROL CON DISPLAY, EQUIPO DE ASPIRACION, MONTADO EN ARMARIO METALICO MURAL, CON PROTECCION IP-53 ALIMENTACION 230 V 50 HZ INCLUIDOS: 20 FILTROS EXTRAPLANOS TIPO PL 1 MANUAL DE MONTAJE, USO Y MANTENIMIENTO | -2 | Articulo | 1 | 1 | 6761 |  | 1 | S2 G 999 | tha | 20231228 | 19000101
12093 | 2229 | -1 | 3542 | T01OT0KMQ20T | KMQ-212 20 TOMAS | DETECTOR DE CO TIPO KMQ 212 CO 20 TOMAS PARA DETECCION DE MONOXIDO DE CARBONO EN AIRE AMBIENTE, MARGEN DE MEDIDA 0...300 PPM, HOMOLOGACION MINER CDM 0004, DISPUESTO PARA 20 PUNTOS DE DETECCION, CON BLOQUE DE VALVULAS DE CONMUTACION, MEDIDAS DE FLUJO CON VIGILANCIA, SENSOR DE OXIDACION ELECTROQUIMICA (DURACION APROX.3 A¥OS),MICROORDENADOR DE CONTROL CON DISPLAY, EQUIPO DE ASPIRACION, MONTADO EN ARMARIO METALICO MURAL, CON PROTECCION IP-53 ALIMENTACION 230 V 50 HZ INCLUIDOS: 20 FILTROS EXTRAPLANOS TIPO PL 1 MANUAL DE MONTAJE, USO Y MANTENIMIENTO | -2 | Articulo | 1 | 1 | 6762 |  | 1 | S2 C 1094 | tha | 20231228 | 19000101
12094 | 2229 | -1 | 3542 | T01OT0KMQ20T | KMQ-212 20 TOMAS | DETECTOR DE CO TIPO KMQ 212 CO 20 TOMAS PARA DETECCION DE MONOXIDO DE CARBONO EN AIRE AMBIENTE, MARGEN DE MEDIDA 0...300 PPM, HOMOLOGACION MINER CDM 0004, DISPUESTO PARA 20 PUNTOS DE DETECCION, CON BLOQUE DE VALVULAS DE CONMUTACION, MEDIDAS DE FLUJO CON VIGILANCIA, SENSOR DE OXIDACION ELECTROQUIMICA (DURACION APROX.3 A¥OS),MICROORDENADOR DE CONTROL CON DISPLAY, EQUIPO DE ASPIRACION, MONTADO EN ARMARIO METALICO MURAL, CON PROTECCION IP-53 ALIMENTACION 230 V 50 HZ INCLUIDOS: 20 FILTROS EXTRAPLANOS TIPO PL 1 MANUAL DE MONTAJE, USO Y MANTENIMIENTO | -2 | Articulo | 1 | 1 | 6763 |  | 1 | S2 398 A | tha | 20231228 | 19000101
12095 | 2229 | -1 | 5002 | T01OTKMQ20ND | KMQ 212 20 TOMAS ND | DETECTOR DE CO TIPO KMQ 212 ND 20 TOMAS PARA DETECCION DE MONOXIDO DE CARBONO EN AIRE AMBIENTE, MARGEN DE MEDIDA 0...300 PPM, HOMOLOGACION MINER CDM 0000007, DISPUESTO PARA 20 PUNTOS DE DETECCION, CON BLOQUE DE VALVULAS DE CONMUTACION, MEDIDAS DE FLUJO CON VIGILANCIA, SENSOR DE OXIDACION ELECTROQUIMICA (DURACION APROX.3 A¥OS),MICROORDENADOR DE CONTROL CON DISPLAY, EQUIPO DE ASPIRACION, MONTADO EN ARMARIO METALICO MURAL, CON PROTECCION IP-53 ALIMENTACION 230 V 50 HZ INCLUIDOS: 20 FILTROS EXTRAPLANOS TIPO PL 1 MANUAL DE MONTAJE, USO Y MANTENIMIENTO N§ SERIE: | -2 | Articulo | 1 | 1 | 7138 |  | 1 | S2 398 | tha | 20231228 | 19000101
12096 | 2229 | -1 | 5002 | T01OTKMQ20ND | KMQ 212 20 TOMAS ND | DETECTOR DE CO TIPO KMQ 212 ND 20 TOMAS PARA DETECCION DE MONOXIDO DE CARBONO EN AIRE AMBIENTE, MARGEN DE MEDIDA 0...300 PPM, HOMOLOGACION MINER CDM 0000007, DISPUESTO PARA 20 PUNTOS DE DETECCION, CON BLOQUE DE VALVULAS DE CONMUTACION, MEDIDAS DE FLUJO CON VIGILANCIA, SENSOR DE OXIDACION ELECTROQUIMICA (DURACION APROX.3 A¥OS),MICROORDENADOR DE CONTROL CON DISPLAY, EQUIPO DE ASPIRACION, MONTADO EN ARMARIO METALICO MURAL, CON PROTECCION IP-53 ALIMENTACION 230 V 50 HZ INCLUIDOS: 20 FILTROS EXTRAPLANOS TIPO PL 1 MANUAL DE MONTAJE, USO Y MANTENIMIENTO N§ SERIE: | -2 | Articulo | 1 | 1 | 7139 |  | 1 | S2 A 398 | tha | 20231228 | 19000101
12097 | 2230 | -1 | 3542 | T01OT0KMQ20T | KMQ-212 20 TOMAS | DETECTOR DE CO TIPO KMQ 212 CO 20 TOMAS PARA DETECCION DE MONOXIDO DE CARBONO EN AIRE AMBIENTE, MARGEN DE MEDIDA 0...300 PPM, HOMOLOGACION MINER CDM 0004, DISPUESTO PARA 20 PUNTOS DE DETECCION, CON BLOQUE DE VALVULAS DE CONMUTACION, MEDIDAS DE FLUJO CON VIGILANCIA, SENSOR DE OXIDACION ELECTROQUIMICA (DURACION APROX.3 A¥OS),MICROORDENADOR DE CONTROL CON DISPLAY, EQUIPO DE ASPIRACION, MONTADO EN ARMARIO METALICO MURAL, CON PROTECCION IP-53 ALIMENTACION 230 V 50 HZ INCLUIDOS: 20 FILTROS EXTRAPLANOS TIPO PL 1 MANUAL DE MONTAJE, USO Y MANTENIMIENTO | -2 | Articulo | 1 | 1 | 6946 |  | 1 | S2 C | tha | 20231228 | 19000101
12098 | 2230 | -1 | 3542 | T01OT0KMQ20T | KMQ-212 20 TOMAS | DETECTOR DE CO TIPO KMQ 212 CO 20 TOMAS PARA DETECCION DE MONOXIDO DE CARBONO EN AIRE AMBIENTE, MARGEN DE MEDIDA 0...300 PPM, HOMOLOGACION MINER CDM 0004, DISPUESTO PARA 20 PUNTOS DE DETECCION, CON BLOQUE DE VALVULAS DE CONMUTACION, MEDIDAS DE FLUJO CON VIGILANCIA, SENSOR DE OXIDACION ELECTROQUIMICA (DURACION APROX.3 A¥OS),MICROORDENADOR DE CONTROL CON DISPLAY, EQUIPO DE ASPIRACION, MONTADO EN ARMARIO METALICO MURAL, CON PROTECCION IP-53 ALIMENTACION 230 V 50 HZ INCLUIDOS: 20 FILTROS EXTRAPLANOS TIPO PL 1 MANUAL DE MONTAJE, USO Y MANTENIMIENTO | -2 | Articulo | 1 | 1 | 6947 |  | 1 | S2 D 136 | tha | 20231228 | 19000101
12099 | 2230 | -1 | 3542 | T01OT0KMQ20T | KMQ-212 20 TOMAS | DETECTOR DE CO TIPO KMQ 212 CO 20 TOMAS PARA DETECCION DE MONOXIDO DE CARBONO EN AIRE AMBIENTE, MARGEN DE MEDIDA 0...300 PPM, HOMOLOGACION MINER CDM 0004, DISPUESTO PARA 20 PUNTOS DE DETECCION, CON BLOQUE DE VALVULAS DE CONMUTACION, MEDIDAS DE FLUJO CON VIGILANCIA, SENSOR DE OXIDACION ELECTROQUIMICA (DURACION APROX.3 A¥OS),MICROORDENADOR DE CONTROL CON DISPLAY, EQUIPO DE ASPIRACION, MONTADO EN ARMARIO METALICO MURAL, CON PROTECCION IP-53 ALIMENTACION 230 V 50 HZ INCLUIDOS: 20 FILTROS EXTRAPLANOS TIPO PL 1 MANUAL DE MONTAJE, USO Y MANTENIMIENTO | -2 | Articulo | 1 | 1 | 6948 |  | 1 | S2 A 147 | tha | 20231228 | 19000101
12100 | 2230 | -1 | 3542 | T01OT0KMQ20T | KMQ-212 20 TOMAS | DETECTOR DE CO TIPO KMQ 212 CO 20 TOMAS PARA DETECCION DE MONOXIDO DE CARBONO EN AIRE AMBIENTE, MARGEN DE MEDIDA 0...300 PPM, HOMOLOGACION MINER CDM 0004, DISPUESTO PARA 20 PUNTOS DE DETECCION, CON BLOQUE DE VALVULAS DE CONMUTACION, MEDIDAS DE FLUJO CON VIGILANCIA, SENSOR DE OXIDACION ELECTROQUIMICA (DURACION APROX.3 A¥OS),MICROORDENADOR DE CONTROL CON DISPLAY, EQUIPO DE ASPIRACION, MONTADO EN ARMARIO METALICO MURAL, CON PROTECCION IP-53 ALIMENTACION 230 V 50 HZ INCLUIDOS: 20 FILTROS EXTRAPLANOS TIPO PL 1 MANUAL DE MONTAJE, USO Y MANTENIMIENTO | -2 | Articulo | 1 | 1 | 6949 |  | 1 | S2 G 424 | tha | 20231228 | 19000101
12101 | 2230 | -1 | 3542 | T01OT0KMQ20T | KMQ-212 20 TOMAS | DETECTOR DE CO TIPO KMQ 212 CO 20 TOMAS PARA DETECCION DE MONOXIDO DE CARBONO EN AIRE AMBIENTE, MARGEN DE MEDIDA 0...300 PPM, HOMOLOGACION MINER CDM 0004, DISPUESTO PARA 20 PUNTOS DE DETECCION, CON BLOQUE DE VALVULAS DE CONMUTACION, MEDIDAS DE FLUJO CON VIGILANCIA, SENSOR DE OXIDACION ELECTROQUIMICA (DURACION APROX.3 A¥OS),MICROORDENADOR DE CONTROL CON DISPLAY, EQUIPO DE ASPIRACION, MONTADO EN ARMARIO METALICO MURAL, CON PROTECCION IP-53 ALIMENTACION 230 V 50 HZ INCLUIDOS: 20 FILTROS EXTRAPLANOS TIPO PL 1 MANUAL DE MONTAJE, USO Y MANTENIMIENTO | -2 | Articulo | 1 | 1 | 6950 |  | 1 | S2 E 461 | tha | 20231228 | 19000101
12102 | 2230 | -1 | 3542 | T01OT0KMQ20T | KMQ-212 20 TOMAS | DETECTOR DE CO TIPO KMQ 212 CO 20 TOMAS PARA DETECCION DE MONOXIDO DE CARBONO EN AIRE AMBIENTE, MARGEN DE MEDIDA 0...300 PPM, HOMOLOGACION MINER CDM 0004, DISPUESTO PARA 20 PUNTOS DE DETECCION, CON BLOQUE DE VALVULAS DE CONMUTACION, MEDIDAS DE FLUJO CON VIGILANCIA, SENSOR DE OXIDACION ELECTROQUIMICA (DURACION APROX.3 A¥OS),MICROORDENADOR DE CONTROL CON DISPLAY, EQUIPO DE ASPIRACION, MONTADO EN ARMARIO METALICO MURAL, CON PROTECCION IP-53 ALIMENTACION 230 V 50 HZ INCLUIDOS: 20 FILTROS EXTRAPLANOS TIPO PL 1 MANUAL DE MONTAJE, USO Y MANTENIMIENTO | -2 | Articulo | 1 | 1 | 6951 |  | 1 | S2 F 461 | tha | 20231228 | 19000101
12103 | 2230 | -1 | 3542 | T01OT0KMQ20T | KMQ-212 20 TOMAS | DETECTOR DE CO TIPO KMQ 212 CO 20 TOMAS PARA DETECCION DE MONOXIDO DE CARBONO EN AIRE AMBIENTE, MARGEN DE MEDIDA 0...300 PPM, HOMOLOGACION MINER CDM 0004, DISPUESTO PARA 20 PUNTOS DE DETECCION, CON BLOQUE DE VALVULAS DE CONMUTACION, MEDIDAS DE FLUJO CON VIGILANCIA, SENSOR DE OXIDACION ELECTROQUIMICA (DURACION APROX.3 A¥OS),MICROORDENADOR DE CONTROL CON DISPLAY, EQUIPO DE ASPIRACION, MONTADO EN ARMARIO METALICO MURAL, CON PROTECCION IP-53 ALIMENTACION 230 V 50 HZ INCLUIDOS: 20 FILTROS EXTRAPLANOS TIPO PL 1 MANUAL DE MONTAJE, USO Y MANTENIMIENTO | -2 | Articulo | 1 | 1 | 6952 |  | 1 | S2 B 147 | tha | 20231228 | 19000101
12104 | 2230 | -1 | 3532 | T01OT0KMQ02T | KMQ-212 2 TOMAS | DETECTOR DE CO TIPO KMQ 212 CO 2 TOMAS PARA DETECCION DE MONOXIDO DE CARBONO EN AIRE AMBIENTE, MARGEN DE MEDIDA 0...300 PPM, HOMOLOGACION MINER CDM 0004, DISPUESTO PARA 2 PUNTOS DE DETECCION, CON BLOQUE DE VALVULAS DE CONMUTACION, MEDIDAS DE FLUJO CON VIGILANCIA, SENSOR DE OXIDACION ELECTROQUIMICA (DURACION APROX.3 A¥OS),MICROORDENADOR DE CONTROL CON DISPLAY, EQUIPO DE ASPIRACION, MONTADO EN ARMARIO METALICO MURAL, CON PROTECCION IP-53 ALIMENTACION A 230 V 50 HZ INCLUIDOS: 2 FILTROS EXTRAPLANOS TIPO PL 1 MANUAL DE MONTAJE, USO Y MANTENIMIENTO | -2 | Articulo | 1 | 1 | 6983 |  | 1 | S1 RAMPA 37 | tha | 20231228 | 19000101
12105 | 2230 | -1 | 3532 | T01OT0KMQ02T | KMQ-212 2 TOMAS | DETECTOR DE CO TIPO KMQ 212 CO 2 TOMAS PARA DETECCION DE MONOXIDO DE CARBONO EN AIRE AMBIENTE, MARGEN DE MEDIDA 0...300 PPM, HOMOLOGACION MINER CDM 0004, DISPUESTO PARA 2 PUNTOS DE DETECCION, CON BLOQUE DE VALVULAS DE CONMUTACION, MEDIDAS DE FLUJO CON VIGILANCIA, SENSOR DE OXIDACION ELECTROQUIMICA (DURACION APROX.3 A¥OS),MICROORDENADOR DE CONTROL CON DISPLAY, EQUIPO DE ASPIRACION, MONTADO EN ARMARIO METALICO MURAL, CON PROTECCION IP-53 ALIMENTACION A 230 V 50 HZ INCLUIDOS: 2 FILTROS EXTRAPLANOS TIPO PL 1 MANUAL DE MONTAJE, USO Y MANTENIMIENTO | -2 | Articulo | 1 | 1 | 6984 |  | 1 | S2 RAMPA 566 | tha | 20231228 | 19000101
12106 | 2231 | 7949 | 7033 | T01KM212ND18 | KMQ-212 ND 18 TOMAS GARAJE | DETECTOR DE CO TIPO KMQ 212 ND 18 TOMAS PARA DETECCION DE MONOXIDO DE CARBONO EN AIRE AMBIENTE, MARGEN DE MEDIDA 0...300 PPM, HOMOLOGACION MINER CDM0000007, DISPUESTO PARA 18 PUNTOS DE DETECCION, CON BLOQUE DE VALVULAS DE CONMUTACION, MEDIDAS DE FLUJO CON VIGILANCIA, SENSOR DE OXIDACION ELECTROQUIMICA (DURACION APROX.3 A¥OS),MICROORDENADOR DE CONTROL CON DISPLAY, EQUIPO DE ASPIRACION, MONTADO EN ARMARIO METALICO MURAL, CON PROTECCION IP-53 ALIMENTACION 230 V 50 HZ INCLUIDOS: 18 FILTROS EXTRAPLANOS TIPO PL 1 MANUAL DE MONTAJE, USO Y MANTENIMIENTO N§ SERIE: | -2 | Articulo | 1 | 1 | 8257 |  | 1 | Sótano 1 | tha | 20231228 | 20141217
12107 | 2232 | -1 | 5080 | T01OTKMQ18ND | KMQ 212 18 TOMAS ND | DETECTOR DE CO TIPO KMQ 212 ND 18 TOMAS PARA DETECCION DE MONOXIDO DE CARBONO EN AIRE AMBIENTE, MARGEN DE MEDIDA 0...300 PPM, HOMOLOGACION MINER CDM 0000007, DISPUESTO PARA 18 PUNTOS DE DETECCION, CON BLOQUE DE VALVULAS DE CONMUTACION, MEDIDAS DE FLUJO CON VIGILANCIA, SENSOR DE OXIDACION ELECTROQUIMICA (DURACION APROX.3 A¥OS),MICROORDENADOR DE CONTROL CON DISPLAY, EQUIPO DE ASPIRACION, MONTADO EN ARMARIO METALICO MURAL, CON PROTECCION IP-53 ALIMENTACION 230 V 50 HZ INCLUIDOS: 18 FILTROS EXTRAPLANOS TIPO PL 1 MANUAL DE MONTAJE, USO Y MANTENIMIENTO | -2 | Articulo | 1 | 1 | 7121 |  | 1 | S2 82 | tha | 20231228 | 19000101
12108 | 2232 | -1 | 4553 | T01OTKMQ16ND | KMQ 212 16 TOMAS ND | DETECTOR DE CO TIPO KMQ 212 ND 16 TOMAS PARA DETECCION DE MONOXIDO DE CARBONO EN AIRE AMBIENTE, MARGEN DE MEDIDA 0...300 PPM, HOMOLOGACION MINER CDM 0000007, DISPUESTO PARA 20 PUNTOS DE DETECCION, CON BLOQUE DE VALVULAS DE CONMUTACION, MEDIDAS DE FLUJO CON VIGILANCIA, SENSOR DE OXIDACION ELECTROQUIMICA (DURACION APROX.3 A¥OS),MICROORDENADOR DE CONTROL CON DISPLAY, EQUIPO DE ASPIRACION, MONTADO EN ARMARIO METALICO MURAL, CON PROTECCION IP-53 ALIMENTACION 230 V 50 HZ INCLUIDOS: 16 FILTROS EXTRAPLANOS TIPO PL 1 MANUAL DE MONTAJE, USO Y MANTENIMIENTO | -2 | Articulo | 1 | 1 | 7122 |  | 1 | S2 413 | tha | 20231228 | 19000101
12109 | 2232 | -1 | 4553 | T01OTKMQ16ND | KMQ 212 16 TOMAS ND | DETECTOR DE CO TIPO KMQ 212 ND 16 TOMAS PARA DETECCION DE MONOXIDO DE CARBONO EN AIRE AMBIENTE, MARGEN DE MEDIDA 0...300 PPM, HOMOLOGACION MINER CDM 0000007, DISPUESTO PARA 20 PUNTOS DE DETECCION, CON BLOQUE DE VALVULAS DE CONMUTACION, MEDIDAS DE FLUJO CON VIGILANCIA, SENSOR DE OXIDACION ELECTROQUIMICA (DURACION APROX.3 A¥OS),MICROORDENADOR DE CONTROL CON DISPLAY, EQUIPO DE ASPIRACION, MONTADO EN ARMARIO METALICO MURAL, CON PROTECCION IP-53 ALIMENTACION 230 V 50 HZ INCLUIDOS: 16 FILTROS EXTRAPLANOS TIPO PL 1 MANUAL DE MONTAJE, USO Y MANTENIMIENTO | -2 | Articulo | 1 | 1 | 7123 |  | 1 | S3 179 | tha | 20231228 | 19000101
12110 | 2232 | -1 | 4553 | T01OTKMQ16ND | KMQ 212 16 TOMAS ND | DETECTOR DE CO TIPO KMQ 212 ND 16 TOMAS PARA DETECCION DE MONOXIDO DE CARBONO EN AIRE AMBIENTE, MARGEN DE MEDIDA 0...300 PPM, HOMOLOGACION MINER CDM 0000007, DISPUESTO PARA 20 PUNTOS DE DETECCION, CON BLOQUE DE VALVULAS DE CONMUTACION, MEDIDAS DE FLUJO CON VIGILANCIA, SENSOR DE OXIDACION ELECTROQUIMICA (DURACION APROX.3 A¥OS),MICROORDENADOR DE CONTROL CON DISPLAY, EQUIPO DE ASPIRACION, MONTADO EN ARMARIO METALICO MURAL, CON PROTECCION IP-53 ALIMENTACION 230 V 50 HZ INCLUIDOS: 16 FILTROS EXTRAPLANOS TIPO PL 1 MANUAL DE MONTAJE, USO Y MANTENIMIENTO | -2 | Articulo | 1 | 1 | 7124 |  | 1 | S4 193 | tha | 20231228 | 19000101
12111 | 2232 | -1 | 5001 | T01OTKMQ14ND | KMQ 212 14 TOMAS ND | DETECTOR DE CO TIPO KMQ 212 ND 14 TOMAS PARA DETECCION DE MONOXIDO DE CARBONO EN AIRE AMBIENTE, MARGEN DE MEDIDA 0...300 PPM, HOMOLOGACION MINER CDM 0000007, DISPUESTO PARA 14 PUNTOS DE DETECCION, CON BLOQUE DE VALVULAS DE CONMUTACION, MEDIDAS DE FLUJO CON VIGILANCIA, SENSOR DE OXIDACION ELECTROQUIMICA (DURACION APROX.3 A¥OS),MICROORDENADOR DE CONTROL CON DISPLAY, EQUIPO DE ASPIRACION, MONTADO EN ARMARIO METALICO MURAL, CON PROTECCION IP-53 ALIMENTACION 230 V 50 HZ INCLUIDOS: 14 FILTROS EXTRAPLANOS TIPO PL 1 MANUAL DE MONTAJE, USO Y MANTENIMIENTO | -2 | Articulo | 1 | 1 | 7125 |  | 1 | S4 193 | tha | 20231228 | 19000101
12112 | 2232 | -1 | 5001 | T01OTKMQ14ND | KMQ 212 14 TOMAS ND | DETECTOR DE CO TIPO KMQ 212 ND 14 TOMAS PARA DETECCION DE MONOXIDO DE CARBONO EN AIRE AMBIENTE, MARGEN DE MEDIDA 0...300 PPM, HOMOLOGACION MINER CDM 0000007, DISPUESTO PARA 14 PUNTOS DE DETECCION, CON BLOQUE DE VALVULAS DE CONMUTACION, MEDIDAS DE FLUJO CON VIGILANCIA, SENSOR DE OXIDACION ELECTROQUIMICA (DURACION APROX.3 A¥OS),MICROORDENADOR DE CONTROL CON DISPLAY, EQUIPO DE ASPIRACION, MONTADO EN ARMARIO METALICO MURAL, CON PROTECCION IP-53 ALIMENTACION 230 V 50 HZ INCLUIDOS: 14 FILTROS EXTRAPLANOS TIPO PL 1 MANUAL DE MONTAJE, USO Y MANTENIMIENTO | -2 | Articulo | 1 | 1 | 7126 |  | 1 | S3 324 | tha | 20231228 | 19000101
12113 | 2232 | -1 | 5081 | T01OTKMQ12ND | KMQ 212 12 TOMAS ND | DETECTOR DE CO TIPO KMQ 212 ND 12 TOMAS PARA DETECCION DE MONOXIDO DE CARBONO EN AIRE AMBIENTE, MARGEN DE MEDIDA 0...300 PPM, HOMOLOGACION MINE CDM 0000007, DISPUESTO PARA 12 PUNTOS DE DETECCION, CON BLOQUE DE VALVULAS DE CONMUTACION, MEDIDAS DE FLUJO CON VIGILANCIA, SENSOR DE OXIDACION ELECTROQUIMICA (DURACION APROX.3 A¥OS),MICROORDENADOR DE CONTROL CON DISPLAY, EQUIPO DE ASPIRACION, MONTADO EN ARMARIO METALICO MURAL, CON PROTECCION IP-53 ALIMENTACION 230 V 50 HZ INCLUIDOS: 12 FILTROS EXTRAPLANOS TIPO PL 1 MANUAL DE MONTAJE, USO Y MANTENIMIENTO | -2 | Articulo | 1 | 1 | 7127 |  | 1 | S1 232 | tha | 20231228 | 19000101
12114 | 2232 | -1 | 5082 | T01OTKMQ10ND | KMQ 212 10 TOMAS ND | DETECTOR DE CO TIPO KMQ 212 ND 10 TOMAS PARA DETECCION DE MONOXIDO DE CARBONO EN AIRE AMBIENTE, MARGEN DE MEDIDA 0...300 PPM, HOMOLOGACION MINER CDM 0000007, DISPUESTO PARA 10 PUNTOS DE DETECCION, CON BLOQUE DE VALVULAS DE CONMUTACION, MEDIDAS DE FLUJO CON VIGILANCIA, SENSOR DE OXIDACION ELECTROQUIMICA (DURACION APROX.3 A¥OS),MICROORDENADOR DE CONTROL CON DISPLAY, EQUIPO DE ASPIRACION, MONTADO EN ARMARIO METALICO MURAL, CON PROTECCION IP-53 ALIMENTACION 230 V 50 HZ INCLUIDOS: 10 FILTROS EXTRAPLANOS TIPO PL 1 MANUAL DE MONTAJE, USO Y MANTENIMIENTO | -2 | Articulo | 1 | 1 | 7128 |  | 1 | S3 194 | tha | 20231228 | 19000101
12115 | 2232 | -1 | 5082 | T01OTKMQ10ND | KMQ 212 10 TOMAS ND | DETECTOR DE CO TIPO KMQ 212 ND 10 TOMAS PARA DETECCION DE MONOXIDO DE CARBONO EN AIRE AMBIENTE, MARGEN DE MEDIDA 0...300 PPM, HOMOLOGACION MINER CDM 0000007, DISPUESTO PARA 10 PUNTOS DE DETECCION, CON BLOQUE DE VALVULAS DE CONMUTACION, MEDIDAS DE FLUJO CON VIGILANCIA, SENSOR DE OXIDACION ELECTROQUIMICA (DURACION APROX.3 A¥OS),MICROORDENADOR DE CONTROL CON DISPLAY, EQUIPO DE ASPIRACION, MONTADO EN ARMARIO METALICO MURAL, CON PROTECCION IP-53 ALIMENTACION 230 V 50 HZ INCLUIDOS: 10 FILTROS EXTRAPLANOS TIPO PL 1 MANUAL DE MONTAJE, USO Y MANTENIMIENTO | -2 | Articulo | 1 | 1 | 7129 |  | 1 | S? 242 | tha | 20231228 | 19000101
12116 | 2232 | -1 | 5082 | T01OTKMQ10ND | KMQ 212 10 TOMAS ND | DETECTOR DE CO TIPO KMQ 212 ND 10 TOMAS PARA DETECCION DE MONOXIDO DE CARBONO EN AIRE AMBIENTE, MARGEN DE MEDIDA 0...300 PPM, HOMOLOGACION MINER CDM 0000007, DISPUESTO PARA 10 PUNTOS DE DETECCION, CON BLOQUE DE VALVULAS DE CONMUTACION, MEDIDAS DE FLUJO CON VIGILANCIA, SENSOR DE OXIDACION ELECTROQUIMICA (DURACION APROX.3 A¥OS),MICROORDENADOR DE CONTROL CON DISPLAY, EQUIPO DE ASPIRACION, MONTADO EN ARMARIO METALICO MURAL, CON PROTECCION IP-53 ALIMENTACION 230 V 50 HZ INCLUIDOS: 10 FILTROS EXTRAPLANOS TIPO PL 1 MANUAL DE MONTAJE, USO Y MANTENIMIENTO | -2 | Articulo | 1 | 1 | 7130 |  | 1 | S3 404 | tha | 20231228 | 19000101
12117 | 2232 | -1 | 5082 | T01OTKMQ10ND | KMQ 212 10 TOMAS ND | DETECTOR DE CO TIPO KMQ 212 ND 10 TOMAS PARA DETECCION DE MONOXIDO DE CARBONO EN AIRE AMBIENTE, MARGEN DE MEDIDA 0...300 PPM, HOMOLOGACION MINER CDM 0000007, DISPUESTO PARA 10 PUNTOS DE DETECCION, CON BLOQUE DE VALVULAS DE CONMUTACION, MEDIDAS DE FLUJO CON VIGILANCIA, SENSOR DE OXIDACION ELECTROQUIMICA (DURACION APROX.3 A¥OS),MICROORDENADOR DE CONTROL CON DISPLAY, EQUIPO DE ASPIRACION, MONTADO EN ARMARIO METALICO MURAL, CON PROTECCION IP-53 ALIMENTACION 230 V 50 HZ INCLUIDOS: 10 FILTROS EXTRAPLANOS TIPO PL 1 MANUAL DE MONTAJE, USO Y MANTENIMIENTO | -2 | Articulo | 1 | 1 | 7131 |  | 1 | S2 451 | tha | 20231228 | 19000101
12118 | 2232 | -1 | 5082 | T01OTKMQ10ND | KMQ 212 10 TOMAS ND | DETECTOR DE CO TIPO KMQ 212 ND 10 TOMAS PARA DETECCION DE MONOXIDO DE CARBONO EN AIRE AMBIENTE, MARGEN DE MEDIDA 0...300 PPM, HOMOLOGACION MINER CDM 0000007, DISPUESTO PARA 10 PUNTOS DE DETECCION, CON BLOQUE DE VALVULAS DE CONMUTACION, MEDIDAS DE FLUJO CON VIGILANCIA, SENSOR DE OXIDACION ELECTROQUIMICA (DURACION APROX.3 A¥OS),MICROORDENADOR DE CONTROL CON DISPLAY, EQUIPO DE ASPIRACION, MONTADO EN ARMARIO METALICO MURAL, CON PROTECCION IP-53 ALIMENTACION 230 V 50 HZ INCLUIDOS: 10 FILTROS EXTRAPLANOS TIPO PL 1 MANUAL DE MONTAJE, USO Y MANTENIMIENTO | -2 | Articulo | 1 | 1 | 7132 |  | 1 | S4 415 | tha | 20231228 | 19000101
12119 | 2232 | -1 | 5082 | T01OTKMQ10ND | KMQ 212 10 TOMAS ND | DETECTOR DE CO TIPO KMQ 212 ND 10 TOMAS PARA DETECCION DE MONOXIDO DE CARBONO EN AIRE AMBIENTE, MARGEN DE MEDIDA 0...300 PPM, HOMOLOGACION MINER CDM 0000007, DISPUESTO PARA 10 PUNTOS DE DETECCION, CON BLOQUE DE VALVULAS DE CONMUTACION, MEDIDAS DE FLUJO CON VIGILANCIA, SENSOR DE OXIDACION ELECTROQUIMICA (DURACION APROX.3 A¥OS),MICROORDENADOR DE CONTROL CON DISPLAY, EQUIPO DE ASPIRACION, MONTADO EN ARMARIO METALICO MURAL, CON PROTECCION IP-53 ALIMENTACION 230 V 50 HZ INCLUIDOS: 10 FILTROS EXTRAPLANOS TIPO PL 1 MANUAL DE MONTAJE, USO Y MANTENIMIENTO | -2 | Articulo | 1 | 1 | 7133 |  | 1 | S4 207 | tha | 20231228 | 19000101
12120 | 2232 | -1 | 5082 | T01OTKMQ10ND | KMQ 212 10 TOMAS ND | DETECTOR DE CO TIPO KMQ 212 ND 10 TOMAS PARA DETECCION DE MONOXIDO DE CARBONO EN AIRE AMBIENTE, MARGEN DE MEDIDA 0...300 PPM, HOMOLOGACION MINER CDM 0000007, DISPUESTO PARA 10 PUNTOS DE DETECCION, CON BLOQUE DE VALVULAS DE CONMUTACION, MEDIDAS DE FLUJO CON VIGILANCIA, SENSOR DE OXIDACION ELECTROQUIMICA (DURACION APROX.3 A¥OS),MICROORDENADOR DE CONTROL CON DISPLAY, EQUIPO DE ASPIRACION, MONTADO EN ARMARIO METALICO MURAL, CON PROTECCION IP-53 ALIMENTACION 230 V 50 HZ INCLUIDOS: 10 FILTROS EXTRAPLANOS TIPO PL 1 MANUAL DE MONTAJE, USO Y MANTENIMIENTO | -2 | Articulo | 1 | 1 | 7134 |  | 1 | S1 FERRETERIA | tha | 20231228 | 19000101
12121 | 2232 | -1 | 5000 | T01OTKMQ08ND | KMQ 212 8 TOMAS ND | DETECTOR DE CO TIPO KMQ 212 ND 8 TOMAS PARA DETECCION DE MONOXIDO DE CARBONO EN AIRE AMBIENTE, MARGEN DE MEDIDA 0...300 PPM, HOMOLOGACION MINER CDM 0004, DISPUESTO PARA 8 PUNTOS DE DETECCION, CON BLOQUE DE VALVULAS DE CONMUTACION, MEDIDAS DE FLUJO CON VIGILANCIA, SENSOR DE OXIDACION ELECTROQUIMICA (DURACION APROX.3 A¥OS),MICROORDENADOR DE CONTROL CON DISPLAY, EQUIPO DE ASPIRACION, MONTADO EN ARMARIO METALICO MURAL, CON PROTECCION IP-53 ALIMENTACION 230 V 50 HZ INCLUIDOS: 8 FILTROS EXTRAPLANOS TIPO PL 1 MANUAL DE MONTAJE, USO Y MANTENIMIENTO | -2 | Articulo | 1 | 1 | 7135 |  | 1 | S1 302 | tha | 20231228 | 19000101
12122 | 2232 | -1 | 5083 | T01OTKMQ06ND | KMQ 212 6 TOMAS ND | DETECTOR DE CO TIPO KMQ 212 ND 6 TOMAS PARA DETECCION DE MONOXIDO DE CARBONO EN AIRE AMBIENTE, MARGEN DE MEDIDA 0...300 PPM, HOMOLOGACION MINER CDM 0004, DISPUESTO PARA 6 PUNTOS DE DETECCION, CON BLOQUE DE VALVULAS DE CONMUTACION, MEDIDAS DE FLUJO CON VIGILANCIA, SENSOR DE OXIDACION ELECTROQUIMICA (DURACION APROX.3 A¥OS),MICROORDENADOR DE CONTROL CON DISPLAY, EQUIPO DE ASPIRACION, MONTADO EN ARMARIO METALICO MURAL, CON PROTECCION IP-53 ALIMENTACION 230 V 50 HZ INCLUIDOS: 6 FILTROS EXTRAPLANOS TIPO PL 1 MANUAL DE MONTAJE, USO Y MANTENIMIENTO | -2 | Articulo | 1 | 1 | 7136 |  | 1 | S1 FERRETERIA | tha | 20231228 | 19000101
12123 | 2232 | -1 | 5001 | T01OTKMQ14ND | KMQ 212 14 TOMAS ND | DETECTOR DE CO TIPO KMQ 212 ND 14 TOMAS PARA DETECCION DE MONOXIDO DE CARBONO EN AIRE AMBIENTE, MARGEN DE MEDIDA 0...300 PPM, HOMOLOGACION MINER CDM 0000007, DISPUESTO PARA 14 PUNTOS DE DETECCION, CON BLOQUE DE VALVULAS DE CONMUTACION, MEDIDAS DE FLUJO CON VIGILANCIA, SENSOR DE OXIDACION ELECTROQUIMICA (DURACION APROX.3 A¥OS),MICROORDENADOR DE CONTROL CON DISPLAY, EQUIPO DE ASPIRACION, MONTADO EN ARMARIO METALICO MURAL, CON PROTECCION IP-53 ALIMENTACION 230 V 50 HZ INCLUIDOS: 14 FILTROS EXTRAPLANOS TIPO PL 1 MANUAL DE MONTAJE, USO Y MANTENIMIENTO | -2 | Articulo | 1 | 1 | 7187 |  | 1 | S1 NOVIAS | tha | 20231228 | 19000101
12124 | 2232 | -1 | 7029 | T01KM212ND10 | KMQ-212 ND 10 TOMAS GARAJE | DETECTOR DE CO TIPO KMQ 212 ND 10 TOMAS PARA DETECCION DE MONOXIDO DE CARBONO EN AIRE AMBIENTE, MARGEN DE MEDIDA 0...300 PPM, HOMOLOGACION MINER CDM0000007, DISPUESTO PARA 10 PUNTOS DE DETECCION, CON BLOQUE DE VALVULAS DE CONMUTACION, MEDIDAS DE FLUJO CON VIGILANCIA, SENSOR DE OXIDACION ELECTROQUIMICA (DURACION APROX.3 A¥OS),MICROORDENADOR DE CONTROL CON DISPLAY, EQUIPO DE ASPIRACION, MONTADO EN ARMARIO METALICO MURAL, CON PROTECCION IP-53 ALIMENTACION 230 V 50 HZ INCLUIDOS: 10 FILTROS EXTRAPLANOS TIPO PL 1 MANUAL DE MONTAJE, USO Y MANTENIMIENTO N§ SERIE: | -2 | Articulo | 1 | 1 | 7368 |  | 1 |  | tha | 20231228 | 19000101
12125 | 2232 | -1 | 7029 | T01KM212ND10 | KMQ-212 ND 10 TOMAS GARAJE | DETECTOR DE CO TIPO KMQ 212 ND 10 TOMAS PARA DETECCION DE MONOXIDO DE CARBONO EN AIRE AMBIENTE, MARGEN DE MEDIDA 0...300 PPM, HOMOLOGACION MINER CDM0000007, DISPUESTO PARA 10 PUNTOS DE DETECCION, CON BLOQUE DE VALVULAS DE CONMUTACION, MEDIDAS DE FLUJO CON VIGILANCIA, SENSOR DE OXIDACION ELECTROQUIMICA (DURACION APROX.3 A¥OS),MICROORDENADOR DE CONTROL CON DISPLAY, EQUIPO DE ASPIRACION, MONTADO EN ARMARIO METALICO MURAL, CON PROTECCION IP-53 ALIMENTACION 230 V 50 HZ INCLUIDOS: 10 FILTROS EXTRAPLANOS TIPO PL 1 MANUAL DE MONTAJE, USO Y MANTENIMIENTO N§ SERIE: | -2 | Articulo | 1 | 1 | 7369 |  | 1 |  | tha | 20231228 | 19000101
12126 | 2232 | -1 | 7029 | T01KM212ND10 | KMQ-212 ND 10 TOMAS GARAJE | DETECTOR DE CO TIPO KMQ 212 ND 10 TOMAS PARA DETECCION DE MONOXIDO DE CARBONO EN AIRE AMBIENTE, MARGEN DE MEDIDA 0...300 PPM, HOMOLOGACION MINER CDM0000007, DISPUESTO PARA 10 PUNTOS DE DETECCION, CON BLOQUE DE VALVULAS DE CONMUTACION, MEDIDAS DE FLUJO CON VIGILANCIA, SENSOR DE OXIDACION ELECTROQUIMICA (DURACION APROX.3 A¥OS),MICROORDENADOR DE CONTROL CON DISPLAY, EQUIPO DE ASPIRACION, MONTADO EN ARMARIO METALICO MURAL, CON PROTECCION IP-53 ALIMENTACION 230 V 50 HZ INCLUIDOS: 10 FILTROS EXTRAPLANOS TIPO PL 1 MANUAL DE MONTAJE, USO Y MANTENIMIENTO N§ SERIE: | -2 | Articulo | 1 | 1 | 7370 |  | 1 |  | tha | 20231228 | 19000101
12127 | 2233 | -1 | 7034 | T01KM212ND20 | KMQ-212 ND 20 TOMAS GARAJE | DETECTOR DE CO TIPO KMQ 212 ND 20 TOMAS PARA DETECCION DE MONOXIDO DE CARBONO EN AIRE AMBIENTE, MARGEN DE MEDIDA 0...300 PPM, HOMOLOGACION MINER CDM0000007, DISPUESTO PARA 20 PUNTOS DE DETECCION, CON BLOQUE DE VALVULAS DE CONMUTACION, MEDIDAS DE FLUJO CON VIGILANCIA, SENSOR DE OXIDACION ELECTROQUIMICA (DURACION APROX.3 A¥OS),MICROORDENADOR DE CONTROL CON DISPLAY, EQUIPO DE ASPIRACION, MONTADO EN ARMARIO METALICO MURAL, CON PROTECCION IP-53 ALIMENTACION 230 V 50 HZ INCLUIDOS: 20 FILTROS EXTRAPLANOS TIPO PL 1 MANUAL DE MONTAJE, USO Y MANTENIMIENTO N§ SERIE: | -2 | Articulo | 1 | 1 | 7653 |  | 1 | S2 165 | tha | 20231228 | 19000101
12128 | 2233 | -1 | 7034 | T01KM212ND20 | KMQ-212 ND 20 TOMAS GARAJE | DETECTOR DE CO TIPO KMQ 212 ND 20 TOMAS PARA DETECCION DE MONOXIDO DE CARBONO EN AIRE AMBIENTE, MARGEN DE MEDIDA 0...300 PPM, HOMOLOGACION MINER CDM0000007, DISPUESTO PARA 20 PUNTOS DE DETECCION, CON BLOQUE DE VALVULAS DE CONMUTACION, MEDIDAS DE FLUJO CON VIGILANCIA, SENSOR DE OXIDACION ELECTROQUIMICA (DURACION APROX.3 A¥OS),MICROORDENADOR DE CONTROL CON DISPLAY, EQUIPO DE ASPIRACION, MONTADO EN ARMARIO METALICO MURAL, CON PROTECCION IP-53 ALIMENTACION 230 V 50 HZ INCLUIDOS: 20 FILTROS EXTRAPLANOS TIPO PL 1 MANUAL DE MONTAJE, USO Y MANTENIMIENTO N§ SERIE: | -2 | Articulo | 1 | 1 | 7654 |  | 1 | S2 7 | tha | 20231228 | 19000101
12129 | 2233 | -1 | 7034 | T01KM212ND20 | KMQ-212 ND 20 TOMAS GARAJE | DETECTOR DE CO TIPO KMQ 212 ND 20 TOMAS PARA DETECCION DE MONOXIDO DE CARBONO EN AIRE AMBIENTE, MARGEN DE MEDIDA 0...300 PPM, HOMOLOGACION MINER CDM0000007, DISPUESTO PARA 20 PUNTOS DE DETECCION, CON BLOQUE DE VALVULAS DE CONMUTACION, MEDIDAS DE FLUJO CON VIGILANCIA, SENSOR DE OXIDACION ELECTROQUIMICA (DURACION APROX.3 A¥OS),MICROORDENADOR DE CONTROL CON DISPLAY, EQUIPO DE ASPIRACION, MONTADO EN ARMARIO METALICO MURAL, CON PROTECCION IP-53 ALIMENTACION 230 V 50 HZ INCLUIDOS: 20 FILTROS EXTRAPLANOS TIPO PL 1 MANUAL DE MONTAJE, USO Y MANTENIMIENTO N§ SERIE: | -2 | Articulo | 1 | 1 | 7655 |  | 1 | S3 180 | tha | 20231228 | 19000101
12130 | 2233 | -1 | 7034 | T01KM212ND20 | KMQ-212 ND 20 TOMAS GARAJE | DETECTOR DE CO TIPO KMQ 212 ND 20 TOMAS PARA DETECCION DE MONOXIDO DE CARBONO EN AIRE AMBIENTE, MARGEN DE MEDIDA 0...300 PPM, HOMOLOGACION MINER CDM0000007, DISPUESTO PARA 20 PUNTOS DE DETECCION, CON BLOQUE DE VALVULAS DE CONMUTACION, MEDIDAS DE FLUJO CON VIGILANCIA, SENSOR DE OXIDACION ELECTROQUIMICA (DURACION APROX.3 A¥OS),MICROORDENADOR DE CONTROL CON DISPLAY, EQUIPO DE ASPIRACION, MONTADO EN ARMARIO METALICO MURAL, CON PROTECCION IP-53 ALIMENTACION 230 V 50 HZ INCLUIDOS: 20 FILTROS EXTRAPLANOS TIPO PL 1 MANUAL DE MONTAJE, USO Y MANTENIMIENTO N§ SERIE: | -2 | Articulo | 1 | 1 | 7656 |  | 1 | S3 09 | tha | 20231228 | 19000101
12131 | 2233 | -1 | 7033 | T01KM212ND18 | KMQ-212 ND 18 TOMAS GARAJE | DETECTOR DE CO TIPO KMQ 212 ND 18 TOMAS PARA DETECCION DE MONOXIDO DE CARBONO EN AIRE AMBIENTE, MARGEN DE MEDIDA 0...300 PPM, HOMOLOGACION MINER CDM0000007, DISPUESTO PARA 18 PUNTOS DE DETECCION, CON BLOQUE DE VALVULAS DE CONMUTACION, MEDIDAS DE FLUJO CON VIGILANCIA, SENSOR DE OXIDACION ELECTROQUIMICA (DURACION APROX.3 A¥OS),MICROORDENADOR DE CONTROL CON DISPLAY, EQUIPO DE ASPIRACION, MONTADO EN ARMARIO METALICO MURAL, CON PROTECCION IP-53 ALIMENTACION 230 V 50 HZ INCLUIDOS: 18 FILTROS EXTRAPLANOS TIPO PL 1 MANUAL DE MONTAJE, USO Y MANTENIMIENTO N§ SERIE: | -2 | Articulo | 1 | 1 | 7657 |  | 1 | S5 153 | tha | 20231228 | 19000101
12132 | 2233 | -1 | 7033 | T01KM212ND18 | KMQ-212 ND 18 TOMAS GARAJE | DETECTOR DE CO TIPO KMQ 212 ND 18 TOMAS PARA DETECCION DE MONOXIDO DE CARBONO EN AIRE AMBIENTE, MARGEN DE MEDIDA 0...300 PPM, HOMOLOGACION MINER CDM0000007, DISPUESTO PARA 18 PUNTOS DE DETECCION, CON BLOQUE DE VALVULAS DE CONMUTACION, MEDIDAS DE FLUJO CON VIGILANCIA, SENSOR DE OXIDACION ELECTROQUIMICA (DURACION APROX.3 A¥OS),MICROORDENADOR DE CONTROL CON DISPLAY, EQUIPO DE ASPIRACION, MONTADO EN ARMARIO METALICO MURAL, CON PROTECCION IP-53 ALIMENTACION 230 V 50 HZ INCLUIDOS: 18 FILTROS EXTRAPLANOS TIPO PL 1 MANUAL DE MONTAJE, USO Y MANTENIMIENTO N§ SERIE: | -2 | Articulo | 1 | 1 | 7658 |  | 1 | S4 150 | tha | 20231228 | 19000101
12133 | 2233 | -1 | 7032 | T01KM212ND16 | KMQ-212 ND 16 TOMAS GARAJE | DETECTOR DE CO TIPO KMQ 212 ND 16 TOMAS PARA DETECCION DE MONOXIDO DE CARBONO EN AIRE AMBIENTE, MARGEN DE MEDIDA 0...300 PPM, HOMOLOGACION MINER CDM0000007, DISPUESTO PARA 16 PUNTOS DE DETECCION, CON BLOQUE DE VALVULAS DE CONMUTACION, MEDIDAS DE FLUJO CON VIGILANCIA, SENSOR DE OXIDACION ELECTROQUIMICA (DURACION APROX.3 A¥OS),MICROORDENADOR DE CONTROL CON DISPLAY, EQUIPO DE ASPIRACION, MONTADO EN ARMARIO METALICO MURAL, CON PROTECCION IP-53 ALIMENTACION 230 V 50 HZ INCLUIDOS: 16 FILTROS EXTRAPLANOS TIPO PL 1 MANUAL DE MONTAJE, USO Y MANTENIMIENTO N§ SERIE: | -2 | Articulo | 1 | 1 | 7659 |  | 1 | S5 09 | tha | 20231228 | 19000101
12134 | 2233 | -1 | 7032 | T01KM212ND16 | KMQ-212 ND 16 TOMAS GARAJE | DETECTOR DE CO TIPO KMQ 212 ND 16 TOMAS PARA DETECCION DE MONOXIDO DE CARBONO EN AIRE AMBIENTE, MARGEN DE MEDIDA 0...300 PPM, HOMOLOGACION MINER CDM0000007, DISPUESTO PARA 16 PUNTOS DE DETECCION, CON BLOQUE DE VALVULAS DE CONMUTACION, MEDIDAS DE FLUJO CON VIGILANCIA, SENSOR DE OXIDACION ELECTROQUIMICA (DURACION APROX.3 A¥OS),MICROORDENADOR DE CONTROL CON DISPLAY, EQUIPO DE ASPIRACION, MONTADO EN ARMARIO METALICO MURAL, CON PROTECCION IP-53 ALIMENTACION 230 V 50 HZ INCLUIDOS: 16 FILTROS EXTRAPLANOS TIPO PL 1 MANUAL DE MONTAJE, USO Y MANTENIMIENTO N§ SERIE: | -2 | Articulo | 1 | 1 | 7660 |  | 1 | S4 9 | tha | 20231228 | 19000101
12135 | 2233 | -1 | 7031 | T01KM212ND14 | KMQ-212 ND 14 TOMAS GARAJE | DETECTOR DE CO TIPO KMQ 212 ND 14 TOMAS PARA DETECCION DE MONOXIDO DE CARBONO EN AIRE AMBIENTE, MARGEN DE MEDIDA 0...300 PPM, HOMOLOGACION MINER CDM0000007, DISPUESTO PARA 14 PUNTOS DE DETECCION, CON BLOQUE DE VALVULAS DE CONMUTACION, MEDIDAS DE FLUJO CON VIGILANCIA, SENSOR DE OXIDACION ELECTROQUIMICA (DURACION APROX.3 A¥OS),MICROORDENADOR DE CONTROL CON DISPLAY, EQUIPO DE ASPIRACION, MONTADO EN ARMARIO METALICO MURAL, CON PROTECCION IP-53 ALIMENTACION 230 V 50 HZ INCLUIDOS: 14 FILTROS EXTRAPLANOS TIPO PL 1 MANUAL DE MONTAJE, USO Y MANTENIMIENTO N§ SERIE: | -2 | Articulo | 1 | 1 | 7661 |  | 1 | S1 132 | tha | 20231228 | 19000101
12136 | 2233 | -1 | 7031 | T01KM212ND14 | KMQ-212 ND 14 TOMAS GARAJE | DETECTOR DE CO TIPO KMQ 212 ND 14 TOMAS PARA DETECCION DE MONOXIDO DE CARBONO EN AIRE AMBIENTE, MARGEN DE MEDIDA 0...300 PPM, HOMOLOGACION MINER CDM0000007, DISPUESTO PARA 14 PUNTOS DE DETECCION, CON BLOQUE DE VALVULAS DE CONMUTACION, MEDIDAS DE FLUJO CON VIGILANCIA, SENSOR DE OXIDACION ELECTROQUIMICA (DURACION APROX.3 A¥OS),MICROORDENADOR DE CONTROL CON DISPLAY, EQUIPO DE ASPIRACION, MONTADO EN ARMARIO METALICO MURAL, CON PROTECCION IP-53 ALIMENTACION 230 V 50 HZ INCLUIDOS: 14 FILTROS EXTRAPLANOS TIPO PL 1 MANUAL DE MONTAJE, USO Y MANTENIMIENTO N§ SERIE: | -2 | Articulo | 1 | 1 | 7662 |  | 1 | S1 TALLER | tha | 20231228 | 19000101
12137 | 2234 | -1 | 7029 | T01KM212ND10 | KMQ-212 ND 10 TOMAS GARAJE | DETECTOR DE CO TIPO KMQ 212 ND 10 TOMAS PARA DETECCION DE MONOXIDO DE CARBONO EN AIRE AMBIENTE, MARGEN DE MEDIDA 0...300 PPM, HOMOLOGACION MINER CDM0000007, DISPUESTO PARA 10 PUNTOS DE DETECCION, CON BLOQUE DE VALVULAS DE CONMUTACION, MEDIDAS DE FLUJO CON VIGILANCIA, SENSOR DE OXIDACION ELECTROQUIMICA (DURACION APROX.3 A¥OS),MICROORDENADOR DE CONTROL CON DISPLAY, EQUIPO DE ASPIRACION, MONTADO EN ARMARIO METALICO MURAL, CON PROTECCION IP-53 ALIMENTACION 230 V 50 HZ INCLUIDOS: 10 FILTROS EXTRAPLANOS TIPO PL 1 MANUAL DE MONTAJE, USO Y MANTENIMIENTO N§ SERIE: | -2 | Articulo | 1 | 1 | 8198 |  | 1 | Entrada del parking | tha | 20231228 | 19000101
12138 | 2235 | -1 | 7029 | T01KM212ND10 | KMQ-212 ND 10 TOMAS GARAJE | DETECTOR DE CO TIPO KMQ 212 ND 10 TOMAS PARA DETECCION DE MONOXIDO DE CARBONO EN AIRE AMBIENTE, MARGEN DE MEDIDA 0...300 PPM, HOMOLOGACION MINER CDM0000007, DISPUESTO PARA 10 PUNTOS DE DETECCION, CON BLOQUE DE VALVULAS DE CONMUTACION, MEDIDAS DE FLUJO CON VIGILANCIA, SENSOR DE OXIDACION ELECTROQUIMICA (DURACION APROX.3 A¥OS),MICROORDENADOR DE CONTROL CON DISPLAY, EQUIPO DE ASPIRACION, MONTADO EN ARMARIO METALICO MURAL, CON PROTECCION IP-53 ALIMENTACION 230 V 50 HZ INCLUIDOS: 10 FILTROS EXTRAPLANOS TIPO PL 1 MANUAL DE MONTAJE, USO Y MANTENIMIENTO N§ SERIE: | -2 | Articulo | 1 | 1 | 8197 |  | 1 |  | tha | 20231228 | 20101130
12139 | 2236 | -1 | 13159 | SIMANT000009 | SUPERVISION Y CONTROL ELECTRICO | SERVICIO de Mantenimiento del Sistema de Supervisión y Control Eléctrico en el CC Puerta del Angel de Barcelona, incluyendo: - TPVs - Cuadros de Alumbrado - CGBT - Trafo - Grupo Electrógeno - UPS - Cargabatería - Supervisión de Calidad de Suministro | -1 | Servicio Interno | 1 | 1 | 2015/01 |  | 1 | Sala POS | tha | 20231228 | 20160831
12140 | 2236 | -1 | 10856 | SIMANT | Servicio de Revisiones | Revisión Anual del Sistema Ener_Gest | -1 | Servicio Interno | 1 | 1 | 2015/01 |  | 1 | Sala POS | tha | 20231228 | 20180831
12141 | 2237 | 12552 | 12937 | T01OT0000437 | PC EMBEBIDO NISE 104 CONFIGURADO PARA SISTEMA ENER_GEST | PC INDUSTRIAL Principal con las siguientes funciones principales: - Control y supervisión de los interruptores motorizados y/o contactores de los Cuadros Secundarios de distribución. - Comunicaciones con el servidor de Proceso de Datos para permitir el control de encendido / apagado de TPVs. - Soporte al servicio de Telemantenimiento según especificación [1] y [2] (ver documentación relacionada) Compuesto de: ORDENADOR industrial embebido tipo NISE 104 con memoria Compact Fast de 4 GByte, memoria RAM de 2 GByte, disco duro de 160 GByte, en chassis de aluminio sin ventilador, alimentación de 16 a 30 Vcc, dimensionado según proyecto: - Comunicaciones: 2 puertos de red Ethernet a 10/100/1000 Mbit/s, 4 puertos serie RS 485 opto-acoplados, 4 puertos USB 2.0 - Sistema operativo Windows XPe - Protocolos de red soportados: TCP/IP, UDP, DHCP, SNMPv3, SMTP, HTTP, Telnet, SSH, FTP, NFS - Protocolos de comunicaciones: ModBus RTU y Profibus DP - Puerto de tele-gestión: conexión TCP/IP "client to site" | -2 | Articulo | 1 | 1 | 0000/0010/1524 | 0000163000030686 | 1 | Sala del POS | tha | 20231228 | 20160928
12142 | 2237 | -1 | 13159 | SIMANT000009 | SUPERVISION Y CONTROL ELECTRICO | SERVICIO de Mantenimiento del Sistema de Supervisión y Control Eléctrico en el CC Plaza de Cataluña de Barcelona, incluyendo: - TPVs - Cuadros de Alumbrado - CGBT - Trafo - Grupo Electrógeno - UPS - Cargabatería - Supervisión de Calidad de Suministro | -1 | Servicio Interno | 1 | 1 | 2016/02 |  | 1 | Sala POS | tha | 20231228 | 20160928
12143 | 2238 | -1 | 13159 | SIMANT000009 | SUPERVISION Y CONTROL ELECTRICO | SERVICIO de Mantenimiento del Sistema de Supervisión y Control Eléctrico del CC Itaroa en Navarra, incluyendo: - TPVs - Cuadros de Alumbrado - CGBT - Trafo - Grupo Electrógeno - UPS - Cargabatería - Supervisión de Calidad de Suministro | -1 | Servicio Interno | 1 | 1 | 2013/12 |  | 1 | Sala de Máquinas | tha | 20231228 | 20151126
12144 | 2239 | -1 | 13159 | SIMANT000009 | SUPERVISION Y CONTROL ELECTRICO | SERVICIO de Mantenimiento del Sistema de Supervisión y Control Eléctrico del CC Gran Vía de Bilbao, incluyendo: - TPVs - Cuadros de Alumbrado - CGBT - Trafo - Grupo Electrógeno - UPS - Cargabatería - Supervisión de Calidad de Suministro | -1 | Servicio Interno | 1 | 1 | 2013/10 |  | 1 | Sala de Máquinas | tha | 20231228 | 20151029
12145 | 2240 | -1 | 13159 | SIMANT000009 | SUPERVISION Y CONTROL ELECTRICO | SERVICIO de Mantenimiento del Sistema de Supervisión y Control Eléctrico, incluyendo según equipamiento del CC de Vitoria: - Cuadros de Alumbrado - UPS | -1 | Servicio Interno | 1 | 1 |  |  | 1 |  | tha | 20231228 | 20181025
12146 | 2241 | -1 | 13159 | SIMANT000009 | SUPERVISION Y CONTROL ELECTRICO | SERVICIO de Mantenimiento del Sistema de Supervisión y Control Eléctrico en el CC Mercado de Abastos, Vitoria, incluyendo: - TPVs - Cuadros de Alumbrado - CGBT - Trafo - Grupo Electrógeno - UPS - Cargabatería - Supervisión de Calidad de Suministro | -1 | Servicio Interno | 1 | 1 | 2013/05 |  | 1 | Sala de Máquinas | tha | 20231228 | 20151111
12147 | 2242 | -1 | 13159 | SIMANT000009 | SUPERVISION Y CONTROL ELECTRICO | SERVICIO de Mantenimiento del Sistema de Supervisión y Control Eléctrico en el CC Campo de las Naciones de Madrid, incluyendo: - TPVs - Cuadros de Alumbrado - CGBT - Trafo - Grupo Electrógeno - UPS - Cargabatería - Supervisión de Calidad de Suministro | -1 | Servicio Interno | 1 | 1 | 2016/04 |  | 1 | Sala POS | tha | 20231228 | 20161006
12148 | 2243 | -1 | 13159 | SIMANT000009 | SUPERVISION Y CONTROL ELECTRICO | SERVICIO de Mantenimiento del Sistema de Supervisión y Control Eléctrico en el CC Costa Verde de Gijón, incluyendo: - TPVs - Cuadros de Alumbrado - CGBT - Trafo - Grupo Electrógeno - UPS - Cargabatería - Supervisión de Calidad de Suministro | -1 | Servicio Interno | 1 | 1 | 2014/02 |  | 1 | Sala de Máquinas | tha | 20231228 | 20151017
12149 | 2244 | -1 | 13159 | SIMANT000009 | SUPERVISION Y CONTROL ELECTRICO | SERVICIO de Mantenimiento del Sistema de Supervisión y Control Eléctrico en el CC Costa Marbella, Puerto Banús, incluyendo: - TPVs - Cuadros de Alumbrado - CGBT - Trafo - Grupo Electrógeno - UPS - Cargabatería - Supervisión de Calidad de Suministro | -1 | Servicio Interno | 1 | 1 | 2013/11 |  | 1 | Sala de Máquinas | tha | 20231228 | 20150624
12150 | 2245 | -1 | 13159 | SIMANT000009 | SUPERVISION Y CONTROL ELECTRICO | SERVICIO de Mantenimiento del Sistema de Supervisión y Control Eléctrico en el CC de León, incluyendo: - TPVs - Cuadros de Alumbrado - CGBT - Trafo - Grupo Electrógeno - UPS - Cargabatería - Supervisión de Calidad de Suministro | -1 | Servicio Interno | 1 | 1 | 2014/04 |  | 1 | Sala POS | tha | 20231228 | 20150920
12151 | 2246 | -1 | 13159 | SIMANT000009 | SUPERVISION Y CONTROL ELECTRICO | SERVICIO de Mantenimiento del Sistema de Supervisión y Control Eléctrico del CC de Ronda de Poniente en Córdoba, incluyendo: - TPVs - Cuadros de Alumbrado - CGBT - Trafo - Grupo Electrógeno - UPS - Cargabatería - Supervisión de Calidad de Suministro | -1 | Servicio Interno | 1 | 1 | 2012/01 |  | 1 | Sala de Máquinas | tha | 20231228 | 20140601
12152 | 2247 | -1 | 13159 | SIMANT000009 | SUPERVISION Y CONTROL ELECTRICO | SERVICIO de Mantenimiento del Sistema de Supervisión y Control Eléctrico, incluyendo según equipamiento del CC de Plaza Duque en Sevilla: - TPVs - UPS | -1 | Servicio Interno | 1 | 1 |  |  | 1 |  | tha | 20231228 | 20180701
12153 | 2248 | -1 | 13159 | SIMANT000009 | SUPERVISION Y CONTROL ELECTRICO | SERVICIO de Mantenimiento del Sistema de Supervisión y Control Eléctrico, incluyendo según equipamiento del CC: - TPVs - Cuadros de Alumbrado - CGBT - Trafo - Grupo Electrógeno - UPS - Cargabatería - Supervisión de Calidad de Suministro | -1 | Servicio Interno | 1 | 1 |  |  | 1 |  | tha | 20231228 | 19000101
12154 | 2249 | -1 | 10856 | SIMANT | Servicio de Revisiones | Servicio de Mantenimiento Anual Presencial del Sistema de Control Eléctrico del CC Maisonnave | -1 | Servicio Interno | 1 | 1 |  |  | 1 | POS | tha | 20231228 | 20201108
12155 | 2250 | -1 | 10856 | SIMANT | Servicio de Revisiones | Servicio de Mantenimiento Anual Presencial del Sistema de Control Eléctrico del CC Huelva | -1 | Servicio Interno | 1 | 1 |  |  | 1 | Sala POS | tha | 20231228 | 20200817
12156 | 2251 | -1 | 10856 | SIMANT | Servicio de Revisiones | Servicio de Mantenimiento Anual Presencial del Sistema de Control Eléctrico del CC Gran Vía | -1 | Servicio Interno | 1 | 1 |  |  | 1 | Sala de Máquinas | tha | 20231228 | 20200706
12157 | 2252 | -1 | 12702 | D00000000585 | EMBEBIDO NISE-104 Cod. Xtrem-n208/4/CF4 | ORDENADOR industrial embebido tipo NISE 104 con CPU Intel Atom 2550 a 1,86 GHz, chipset Intel® NM10 Express, 2 puertos de red Ethernet a 10/100/1000 Mbit/s en chasis de aluminio sin ventilador, alimentación a 10 .. 28 Vcc, 6 puertos USB 2.0 y 4 puertos RS 232/485 (2 de ellos), para temperatura -5 .. 55 ºC, salida a monitor tipo HDMI y DVI | -2 | Articulo | 1 | 1 |  |  | 1 | Sala de Integración Técnica | tha | 20231228 | 20210528
12158 | 2252 | -1 | 13159 | SIMANT000009 | SUPERVISION Y CONTROL ELECTRICO | SERVICIO de Mantenimiento del Sistema de Supervisión y Control Eléctrico, incluyendo según equipamiento del CC: - Cuadros de Alumbrado | -1 | Servicio Interno | 1 | 1 |  |  | 1 | Sala Técnica | tha | 20231228 | 20210528
12159 | 2253 | -1 | 10856 | SIMANT | Servicio de Revisiones | Servicio de Mantenimiento Anual Presencial del Sistema de Control Eléctrico del CC Federico Soto | -1 | Servicio Interno | 1 | 1 |  |  | 1 |  | tha | 20231228 | 20201108
12160 | 2254 | -1 | 13159 | SIMANT000009 | SUPERVISION Y CONTROL ELECTRICO | SERVICIO de Mantenimiento del Sistema de Supervisión y Control Eléctrico, incluyendo según equipamiento del CC: - TPVs - Cuadros de Alumbrado - CGBT - Trafo - Grupo Electrógeno - UPS - Cargabatería - Supervisión de Calidad de Suministro | -1 | Servicio Interno | 1 | 1 |  |  | 1 |  | tha | 20231228 | 19000101
12161 | 2255 | -1 | 13254 | T01OT0000445 | PC EMBEBIDO NISE 104 CON SSD CONFIGURADO PARA SISTEMA ENER_GEST | PC INDUSTRIAL de Control de TPVs | -2 | Articulo | 1 | 1 | 0000/0011/1934 |  | 1 | Sala POS | tha | 20231228 | 20211112
12162 | 2256 | -1 | 13159 | SIMANT000009 | SUPERVISION Y CONTROL ELECTRICO | SERVICIO de Mantenimiento del Sistema de Supervisión y Control Eléctrico en el CC de Cornellà, incluyendo: - TPVs - Cuadros de Alumbrado - CGBT - Trafo - Grupo Electrógeno - UPS - Cargabatería - Supervisión de Calidad de Suministro | -1 | Servicio Interno | 1 | 1 | 2015/03 |  | 1 | Sala POS | tha | 20231228 | 20160924
12163 | 2257 | -1 | 13159 | SIMANT000009 | SUPERVISION Y CONTROL ELECTRICO | SERVICIO de Mantenimiento del Sistema de Supervisión y Control Eléctrico, incluyendo según equipamiento del CC: - TPVs - Cuadros de Alumbrado - CGBT - Trafo - Grupo Electrógeno - UPS - Cargabatería - Supervisión de Calidad de Suministro | -1 | Servicio Interno | 1 | 1 |  |  | 1 |  | tha | 20231228 | 19000101
12164 | 2258 | -1 | 13160 | SIMANT000010 | DETECCION DE GASES | SERVICIO de Mantenimiento del Sistema de Detección de Gases Explosivos en el CC de Puerto Venecia, incluyendo: - Sensores de Gas Explosivo - Electroválvulas - Campanas de Extracción | -1 | Servicio Interno | 1 | 1 | 2012/02 |  | 1 | Cocina | tha | 20231228 | 20140925
12165 | 2259 | -1 | 13160 | SIMANT000010 | DETECCION DE GASES | SERVICIO de Mantenimiento del Sistema de Detección de Gases Explosivos en el CC Ronda de Poniente de Córdoba II, incluyendo: - Sensores de Gas Explosivo - Electroválvulas - Campanas de Extracción | -1 | Servicio Interno | 1 | 1 | 2012/01 |  | 1 | Cocina | tha | 20231228 | 20140710
12166 | 2260 | -1 | 13160 | SIMANT000010 | DETECCION DE GASES | SERVICIO de Mantenimiento del Sistema de Detección de Gases Explosivos en CEPA Valdemoro, incluyendo: - Sensores de Gas Explosivo - Electroválvulas - Campanas de Extracción | -1 | Servicio Interno | 1 | 1 | 2011/01 |  | 1 | Cocina | tha | 20231228 | 20140524
12167 | 2261 | -1 | 13562 | D00000000665 | Dell Pc Vostro 3470 SFF,i3-8100,4GB,1TB,W10Pro,DRW,1 Año CAR | Dell Pc Vostro 3470 SFF,i3-8100,4GB,1TB,W10Pro,DRW,1 Año CAR | -2 | Articulo | 1 | 1 | 6FW20T2 |  | 1 |  | tha | 20231228 | 20210222
12168 | 2261 | -1 | 13159 | SIMANT000009 | SUPERVISION Y CONTROL ELECTRICO | SERVICIO de Mantenimiento del Sistema de Supervisión y Control Eléctrico del CC de Nuevo Centro, incluyendo: - TPVs - UPS | -1 | Servicio Interno | 1 | 1 |  |  | 1 | Sala POS | tha | 20231228 | 20210222
12169 | 2262 | -1 | 5002 | T01OTKMQ20ND | KMQ 212 20 TOMAS ND | DETECTOR DE CO TIPO KMQ 212 ND 20 TOMAS PARA DETECCION DE MONOXIDO DE CARBONO EN AIRE AMBIENTE, MARGEN DE MEDIDA 0...300 PPM, HOMOLOGACION MINER CDM 0000007, DISPUESTO PARA 20 PUNTOS DE DETECCION, CON BLOQUE DE VALVULAS DE CONMUTACION, MEDIDAS DE FLUJO CON VIGILANCIA, SENSOR DE OXIDACION ELECTROQUIMICA (DURACION APROX.3 A¥OS),MICROORDENADOR DE CONTROL CON DISPLAY, EQUIPO DE ASPIRACION, MONTADO EN ARMARIO METALICO MURAL, CON PROTECCION IP-53 ALIMENTACION 230 V 50 HZ INCLUIDOS: 20 FILTROS EXTRAPLANOS TIPO PL 1 MANUAL DE MONTAJE, USO Y MANTENIMIENTO N§ SERIE: | -2 | Articulo | 1 | 1 | 7137 |  | 1 | Planta -2 | tha | 20231228 | 19000101
12170 | 2262 | -1 | 5081 | T01OTKMQ12ND | KMQ 212 12 TOMAS ND | DETECTOR DE CO TIPO KMQ 212 ND 12 TOMAS PARA DETECCION DE MONOXIDO DE CARBONO EN AIRE AMBIENTE, MARGEN DE MEDIDA 0...300 PPM, HOMOLOGACION MINE CDM 0000007, DISPUESTO PARA 12 PUNTOS DE DETECCION, CON BLOQUE DE VALVULAS DE CONMUTACION, MEDIDAS DE FLUJO CON VIGILANCIA, SENSOR DE OXIDACION ELECTROQUIMICA (DURACION APROX.3 A¥OS),MICROORDENADOR DE CONTROL CON DISPLAY, EQUIPO DE ASPIRACION, MONTADO EN ARMARIO METALICO MURAL, CON PROTECCION IP-53 ALIMENTACION 230 V 50 HZ INCLUIDOS: 12 FILTROS EXTRAPLANOS TIPO PL 1 MANUAL DE MONTAJE, USO Y MANTENIMIENTO | -2 | Articulo | 1 | 1 | 7141 |  | 1 | Planta -3 | tha | 20231228 | 19000101
12171 | 2262 | -1 | 5081 | T01OTKMQ12ND | KMQ 212 12 TOMAS ND | DETECTOR DE CO TIPO KMQ 212 ND 12 TOMAS PARA DETECCION DE MONOXIDO DE CARBONO EN AIRE AMBIENTE, MARGEN DE MEDIDA 0...300 PPM, HOMOLOGACION MINE CDM 0000007, DISPUESTO PARA 12 PUNTOS DE DETECCION, CON BLOQUE DE VALVULAS DE CONMUTACION, MEDIDAS DE FLUJO CON VIGILANCIA, SENSOR DE OXIDACION ELECTROQUIMICA (DURACION APROX.3 A¥OS),MICROORDENADOR DE CONTROL CON DISPLAY, EQUIPO DE ASPIRACION, MONTADO EN ARMARIO METALICO MURAL, CON PROTECCION IP-53 ALIMENTACION 230 V 50 HZ INCLUIDOS: 12 FILTROS EXTRAPLANOS TIPO PL 1 MANUAL DE MONTAJE, USO Y MANTENIMIENTO | -2 | Articulo | 1 | 1 | 7152 |  | 1 | planta -4 | tha | 20231228 | 19000101
12172 | 2263 | -1 | 13242 | T01KM613C218 | KMQ-212 ND 2 CANALES 18 TOMAS | DETECTOR combinado de CO y NO2 tipo KMQ 212 CO ND por célula electroquímica de oxidación en aire ambiente, margen de medida 0 .. 300 ppm CO y 0 .. 5 ppm para NO2, homologado por el MINER con contraseña CDM0000007 de acuerdo con UNE 23 300:84, de 18 puntos de detección consecutiva mediante bloque de válvulas de conmutación, medida de flujo con vigilancia, control por microordenador, salida a bus ORNET, montado en armario metálico mural, con protección IP53, alimentación a 230 V 50 Hz | -2 | Articulo | 1 | 1 | 7978 |  | 1 |  | tha | 20231228 | 19000101
12173 | 2263 | -1 | 13242 | T01KM613C218 | KMQ-212 ND 2 CANALES 18 TOMAS | DETECTOR combinado de CO y NO2 tipo KMQ 212 CO ND por célula electroquímica de oxidación en aire ambiente, margen de medida 0 .. 300 ppm CO y 0 .. 5 ppm para NO2, homologado por el MINER con contraseña CDM0000007 de acuerdo con UNE 23 300:84, de 18 puntos de detección consecutiva mediante bloque de válvulas de conmutación, medida de flujo con vigilancia, control por microordenador, salida a bus ORNET, montado en armario metálico mural, con protección IP53, alimentación a 230 V 50 Hz | -2 | Articulo | 1 | 1 | 7979 |  | 1 |  | tha | 20231228 | 19000101
12174 | 2263 | -1 | 10962 | T01KM613C220 | KMQ-212 ND 2 CANALES 20 TOMAS | DETECTOR combinado de CO y NO2 tipo KMQ 212 CO ND por célula electroquímica de oxidación en aire ambiente, margen de medida 0 .. 300 ppm CO y 0 .. 5 ppm para NO2, homologado por el MINER con contraseña CDM0000007 de acuerdo con UNE 23 300:84, de 20 puntos de detección consecutiva mediante bloque de válvulas de conmutación, medida de flujo con vigilancia, control por microordenador, salida a bus ORNET, montado en armario metálico mural, con protección IP53, alimentación a 230 V 50 Hz | -2 | Articulo | 1 | 1 | 7980 |  | 1 |  | tha | 20231228 | 19000101
12175 | 2263 | -1 | 10962 | T01KM613C220 | KMQ-212 ND 2 CANALES 20 TOMAS | DETECTOR combinado de CO y NO2 tipo KMQ 212 CO ND por célula electroquímica de oxidación en aire ambiente, margen de medida 0 .. 300 ppm CO y 0 .. 5 ppm para NO2, homologado por el MINER con contraseña CDM0000007 de acuerdo con UNE 23 300:84, de 20 puntos de detección consecutiva mediante bloque de válvulas de conmutación, medida de flujo con vigilancia, control por microordenador, salida a bus ORNET, montado en armario metálico mural, con protección IP53, alimentación a 230 V 50 Hz | -2 | Articulo | 1 | 1 | 7981 |  | 1 |  | tha | 20231228 | 19000101
12176 | 2264 | -1 | 3535 | T01OT0KMQ06T | KMQ-212 6 TOMAS | DETECTOR DE CO TIPO KMQ 212 CO 6 TOMAS PARA DETECCION DE MONOXIDO DE CARBONO EN AIRE AMBIENTE, MARGEN DE MEDIDA 0...300 PPM, HOMOLOGACION MINER CDM 004, DISPUESTO PARA 6 PUNTOS DE DETECCION, CON BLOQUE DE VALVULAS DE CONMUTACION, MEDIDAS DE FLUJO CON VIGILANCIA, SENSOR DE OXIDACION ELECTROQUIMICA (DURACION APROXX.3 A¥OS),MICROORDENADOR DE CONTROL CON DISPLAY, EQUIPO DE ASPIRACION, MONTADO EN ARMARIO METALICO MURAL, CON PROTECCION IP-53 ALIMENTACION A 230 V 50 HZ INCLUIDOS: 6 FILTROS EXTRAPLANOS TIPO PL 1 MANUAL DE MONTAJE, USO Y MANTENIMIENTO | -2 | Articulo | 1 | 1 | 6727 |  | 1 |  | tha | 20231228 | 19000101
12177 | 2265 | -1 | 7026 | T01KM212ND04 | KMQ-212 ND 4 TOMAS GARAJE | DETECTOR DE CO TIPO KMQ 212 ND 4 TOMAS PARA DETECCION DE MONOXIDO DE CARBONO EN AIRE AMBIENTE, MARGEN DE MEDIDA 0...300 PPM, HOMOLOGACION MINER CDM0000007, DISPUESTO PARA 4 PUNTOS DE DETECCION, CON BLOQUE DE VALVULAS DE CONMUTACION, MEDIDAS DE FLUJO CON VIGILANCIA, SENSOR DE OXIDACION ELECTROQUIMICA (DURACION APROX.3 A¥OS),MICROORDENADOR DE CONTROL CON DISPLAY, EQUIPO DE ASPIRACION, MONTADO EN ARMARIO METALICO MURAL, CON PROTECCION IP-53 ALIMENTACION 230 V 50 HZ INCLUIDOS: 4 FILTROS EXTRAPLANOS TIPO PL 1 MANUAL DE MONTAJE, USO Y MANTENIMIENTO N§ SERIE: | -2 | Articulo | 1 | 1 | 8095 |  | 1 |  | tha | 20231228 | 20110225
12178 | 2266 | -1 | 3538 | T01OT0KMQ12T | KMQ-212 12 TOMAS | DETECTOR DE CO TIPO KMQ 212 CO 12 TOMAS PARA DETECCION DE MONOXIDO DE CARBONO EN AIRE AMBIENTE, MARGEN DE MEDIDA 0...300 PPM, HOMOLOGACION MINER CDM 0004, DISPUESTO PARA 12 PUNTOS DE DETECCION, CON BLOQUE DE VALVULAS DE CONMUTACION, MEDIDAS DE FLUJO CON VIGILANCIA, SENSOR DE OXIDACION ELECTROQUIMICA (DURACION APROX.3 A¥OS), MICROORDENADOR DE CONTROL CON DISPLAY, EQUIPO DE ASPIRACION, MONTADO EN ARMARIO METALICO MURAL, CON PROTECCION IP-53 ALIMENTACION 230 V 50 HZ INCLUIDOS: 12 FILTROS EXTRAPLANOS TIPO PL 1 MANUAL DE MONTAJE, USO Y MANTENIMIENTO | -2 | Articulo | 1 | 1 | 6118 |  | 1 | p -1 | tha | 20231228 | 19000101
12179 | 2267 | -1 | 5082 | T01OTKMQ10ND | KMQ 212 10 TOMAS ND | DETECTOR DE CO TIPO KMQ 212 ND 10 TOMAS PARA DETECCION DE MONOXIDO DE CARBONO EN AIRE AMBIENTE, MARGEN DE MEDIDA 0...300 PPM, HOMOLOGACION MINER CDM 0000007, DISPUESTO PARA 10 PUNTOS DE DETECCION, CON BLOQUE DE VALVULAS DE CONMUTACION, MEDIDAS DE FLUJO CON VIGILANCIA, SENSOR DE OXIDACION ELECTROQUIMICA (DURACION APROX.3 A¥OS),MICROORDENADOR DE CONTROL CON DISPLAY, EQUIPO DE ASPIRACION, MONTADO EN ARMARIO METALICO MURAL, CON PROTECCION IP-53 ALIMENTACION 230 V 50 HZ INCLUIDOS: 10 FILTROS EXTRAPLANOS TIPO PL 1 MANUAL DE MONTAJE, USO Y MANTENIMIENTO | -2 | Articulo | 1 | 1 | 7541 |  | 1 |  | tha | 20231228 | 19000101
12180 | 2267 | -1 | 10856 | SIMANT | Servicio de Revisiones | Servicio de Revisiones a ampliar a las que ya se realizan según A 06/10512: Ampliaciones al servicio de mantenimiento : CUADROS DE MANIOBRA. .- Verificación del funcionamiento de los cuadros eléctricos. En modo manual y automático. .- Comprobación del estado de las conexiones eléctricas. .- Reapriete de los bornes de conexión. .- Comprobaciones de las tensiones de alimentación y maniobra. .- Comprobación de los consumos. .- Comprobación de la maniobra de arranque. .- Comprobación del funcionamiento de las protecciones eléctricas. .- Verificación de la puesta a tierra. VENTILADORES .- Comprobación de que las turbinas giren libre y suavemente. .- Verificación de la tensión mecánica de las correas. .- Comprobación del desgaste de los cojinetes. .- Engrase de cojinetes (Según horas de funcionamiento). .- Comprobación de vibraciones y el estado de los anclajes. .- Comprobación visual del estado de los conductos. | -1 | Servicio Interno | 1 | 1 | 7541 |  | 1 |  | tha | 20231228 | 20131231
12181 | 2268 | -1 | 7027 | T01KM212ND06 | KMQ-212 ND 6 TOMAS GARAJE | DETECTOR DE CO TIPO KMQ 212 ND 6 TOMAS PARA DETECCION DE MONOXIDO DE CARBONO EN AIRE AMBIENTE, MARGEN DE MEDIDA 0...300 PPM, HOMOLOGACION MINER CDM0000007, DISPUESTO PARA 6 PUNTOS DE DETECCION, CON BLOQUE DE VALVULAS DE CONMUTACION, MEDIDAS DE FLUJO CON VIGILANCIA, SENSOR DE OXIDACION ELECTROQUIMICA (DURACION APROX.3 A¥OS),MICROORDENADOR DE CONTROL CON DISPLAY, EQUIPO DE ASPIRACION, MONTADO EN ARMARIO METALICO MURAL, CON PROTECCION IP-53 ALIMENTACION 230 V 50 HZ INCLUIDOS: 6 FILTROS EXTRAPLANOS TIPO PL 1 MANUAL DE MONTAJE, USO Y MANTENIMIENTO N§ SERIE: | -2 | Articulo | 1 | 1 | 8068 |  | 1 |  | tha | 20231228 | 20110209
12182 | 2269 | -1 | 3542 | T01OT0KMQ20T | KMQ-212 20 TOMAS | DETECTOR DE CO TIPO KMQ 212 CO 20 TOMAS PARA DETECCION DE MONOXIDO DE CARBONO EN AIRE AMBIENTE, MARGEN DE MEDIDA 0...300 PPM, HOMOLOGACION MINER CDM 0004, DISPUESTO PARA 20 PUNTOS DE DETECCION, CON BLOQUE DE VALVULAS DE CONMUTACION, MEDIDAS DE FLUJO CON VIGILANCIA, SENSOR DE OXIDACION ELECTROQUIMICA (DURACION APROX.3 A¥OS),MICROORDENADOR DE CONTROL CON DISPLAY, EQUIPO DE ASPIRACION, MONTADO EN ARMARIO METALICO MURAL, CON PROTECCION IP-53 ALIMENTACION 230 V 50 HZ INCLUIDOS: 20 FILTROS EXTRAPLANOS TIPO PL 1 MANUAL DE MONTAJE, USO Y MANTENIMIENTO | -2 | Articulo | 1 | 1 | 6136 |  | 1 |  | tha | 20231228 | 19000101
12183 | 2269 | -1 | 3540 | T01OT0KMQ16T | KMQ-212 16 TOMAS | DETECTOR DE CO TIPO KMQ 212 CO 16 TOMAS PARA DETECCION DE MONOXIDO DE CARBONO EN AIRE AMBIENTE, MARGEN DE MEDIDA 0...300 PPM, HOMOLOGACION MINER CDM 0004, DISPUESTO PARA 16 PUNTOS DE DETECCION CON BLOQUE DE VALVULAS DE CONMUTACION, MEDIDAS DE FLUJO CON VIGILANCIA, SENSOR DE OXIDACION ELECTROQUIMICA (DURACION APROX.3 A¥OS),MICROORDENADOR DE CONTROL CON DISPLAY, EQUIPO DE ASPIRACION, MONTADO EN ARMARIO METALICO MURAL, CON PROTECCION IP-53 ALIMENTACION A 230 V 50 HZ INCLUIDOS: 16 FILTROS EXTRAPLANOS TIPO PL 1 MANUAL DE MONTAJE, USO Y MANTENIMIENTO | -2 | Articulo | 1 | 1 | 6133 |  | 1 |  | tha | 20231228 | 19000101
12184 | 2269 | -1 | 3540 | T01OT0KMQ16T | KMQ-212 16 TOMAS | DETECTOR DE CO TIPO KMQ 212 CO 16 TOMAS PARA DETECCION DE MONOXIDO DE CARBONO EN AIRE AMBIENTE, MARGEN DE MEDIDA 0...300 PPM, HOMOLOGACION MINER CDM 0004, DISPUESTO PARA 16 PUNTOS DE DETECCION CON BLOQUE DE VALVULAS DE CONMUTACION, MEDIDAS DE FLUJO CON VIGILANCIA, SENSOR DE OXIDACION ELECTROQUIMICA (DURACION APROX.3 A¥OS),MICROORDENADOR DE CONTROL CON DISPLAY, EQUIPO DE ASPIRACION, MONTADO EN ARMARIO METALICO MURAL, CON PROTECCION IP-53 ALIMENTACION A 230 V 50 HZ INCLUIDOS: 16 FILTROS EXTRAPLANOS TIPO PL 1 MANUAL DE MONTAJE, USO Y MANTENIMIENTO | -2 | Articulo | 1 | 1 | 6134 |  | 1 |  | tha | 20231228 | 19000101
12185 | 2270 | -1 | 7034 | T01KM212ND20 | KMQ-212 ND 20 TOMAS GARAJE | DETECTOR DE CO TIPO KMQ 212 ND 20 TOMAS PARA DETECCION DE MONOXIDO DE CARBONO EN AIRE AMBIENTE, MARGEN DE MEDIDA 0...300 PPM, HOMOLOGACION MINER CDM0000007, DISPUESTO PARA 20 PUNTOS DE DETECCION, CON BLOQUE DE VALVULAS DE CONMUTACION, MEDIDAS DE FLUJO CON VIGILANCIA, SENSOR DE OXIDACION ELECTROQUIMICA (DURACION APROX.3 A¥OS),MICROORDENADOR DE CONTROL CON DISPLAY, EQUIPO DE ASPIRACION, MONTADO EN ARMARIO METALICO MURAL, CON PROTECCION IP-53 ALIMENTACION 230 V 50 HZ INCLUIDOS: 20 FILTROS EXTRAPLANOS TIPO PL 1 MANUAL DE MONTAJE, USO Y MANTENIMIENTO N§ SERIE: | -2 | Articulo | 1 | 1 | 5135 |  | 1 |  | tha | 20231228 | 20131231
12186 | 2271 | -1 | 7034 | T01KM212ND20 | KMQ-212 ND 20 TOMAS GARAJE | DETECTOR DE CO TIPO KMQ 212 ND 20 TOMAS PARA DETECCION DE MONOXIDO DE CARBONO EN AIRE AMBIENTE, MARGEN DE MEDIDA 0...300 PPM, HOMOLOGACION MINER CDM0000007, DISPUESTO PARA 20 PUNTOS DE DETECCION, CON BLOQUE DE VALVULAS DE CONMUTACION, MEDIDAS DE FLUJO CON VIGILANCIA, SENSOR DE OXIDACION ELECTROQUIMICA (DURACION APROX.3 A¥OS),MICROORDENADOR DE CONTROL CON DISPLAY, EQUIPO DE ASPIRACION, MONTADO EN ARMARIO METALICO MURAL, CON PROTECCION IP-53 ALIMENTACION 230 V 50 HZ INCLUIDOS: 20 FILTROS EXTRAPLANOS TIPO PL 1 MANUAL DE MONTAJE, USO Y MANTENIMIENTO N§ SERIE: | -2 | Articulo | 1 | 1 | 7690 |  | 1 |  | tha | 20231228 | 19000101
12187 | 2272 | -1 | 4553 | T01OTKMQ16ND | KMQ 212 16 TOMAS ND | DETECTOR DE CO TIPO KMQ 212 ND 16 TOMAS PARA DETECCION DE MONOXIDO DE CARBONO EN AIRE AMBIENTE, MARGEN DE MEDIDA 0...300 PPM, HOMOLOGACION MINER CDM 0000007, DISPUESTO PARA 20 PUNTOS DE DETECCION, CON BLOQUE DE VALVULAS DE CONMUTACION, MEDIDAS DE FLUJO CON VIGILANCIA, SENSOR DE OXIDACION ELECTROQUIMICA (DURACION APROX.3 A¥OS),MICROORDENADOR DE CONTROL CON DISPLAY, EQUIPO DE ASPIRACION, MONTADO EN ARMARIO METALICO MURAL, CON PROTECCION IP-53 ALIMENTACION 230 V 50 HZ INCLUIDOS: 16 FILTROS EXTRAPLANOS TIPO PL 1 MANUAL DE MONTAJE, USO Y MANTENIMIENTO | -2 | Articulo | 1 | 1 | 7454 |  | 1 |  | tha | 20231228 | 19000101
12188 | 2273 | -1 | 7032 | T01KM212ND16 | KMQ-212 ND 16 TOMAS GARAJE | DETECTOR DE CO TIPO KMQ 212 ND 16 TOMAS PARA DETECCION DE MONOXIDO DE CARBONO EN AIRE AMBIENTE, MARGEN DE MEDIDA 0...300 PPM, HOMOLOGACION MINER CDM0000007, DISPUESTO PARA 16 PUNTOS DE DETECCION, CON BLOQUE DE VALVULAS DE CONMUTACION, MEDIDAS DE FLUJO CON VIGILANCIA, SENSOR DE OXIDACION ELECTROQUIMICA (DURACION APROX.3 A¥OS),MICROORDENADOR DE CONTROL CON DISPLAY, EQUIPO DE ASPIRACION, MONTADO EN ARMARIO METALICO MURAL, CON PROTECCION IP-53 ALIMENTACION 230 V 50 HZ INCLUIDOS: 16 FILTROS EXTRAPLANOS TIPO PL 1 MANUAL DE MONTAJE, USO Y MANTENIMIENTO N§ SERIE: | -2 | Articulo | 1 | 1 | 6171 |  | 1 |  | tha | 20231228 | 19000101
12189 | 2274 | -1 | 3536 | T01OT0KMQ08T | KMQ-212 8 TOMAS | DETECTOR DE CO TIPO KMQ 212 CO 8 TOMAS PARA DETECCION DE MONOXIDO DE CARBONO EN AIRE AMBIENTE, MARGEN DE MEDIDA 0...300 PPM, HOMOLOGACION MINER CDM 0004, DISPUESTO PARA 8 PUNTOS DE DETECCION, CON BLOQUE DE VALVULAS DE CONMUTACION, MEDIDAS DE FLUJO CON VIGILANCIA, SENSOR DE OXIDACION ELECTROQUIMICA (DURACION APROX.3 A¥OS),MICROORDENADOR DE CONTROL CON DISPLAY, EQUIPO DE ASPIRACION, MONTADO EN ARMARIO METALICO MURAL, CON PROTECCION IP-53 ALIMENTACION 230 V 50 HZ INCLUIDOS: 8 FILTROS EXTRAPLANOS TIPO PL 1 MANUAL DE MONTAJE, USO Y MANTENIMIENTO | -2 | Articulo | 1 | 1 | 6796 |  | 1 |  | tha | 20231228 | 19000101
12190 | 2275 | -1 | 4553 | T01OTKMQ16ND | KMQ 212 16 TOMAS ND | DETECTOR DE CO TIPO KMQ 212 ND 16 TOMAS PARA DETECCION DE MONOXIDO DE CARBONO EN AIRE AMBIENTE, MARGEN DE MEDIDA 0...300 PPM, HOMOLOGACION MINER CDM 0000007, DISPUESTO PARA 20 PUNTOS DE DETECCION, CON BLOQUE DE VALVULAS DE CONMUTACION, MEDIDAS DE FLUJO CON VIGILANCIA, SENSOR DE OXIDACION ELECTROQUIMICA (DURACION APROX.3 A¥OS),MICROORDENADOR DE CONTROL CON DISPLAY, EQUIPO DE ASPIRACION, MONTADO EN ARMARIO METALICO MURAL, CON PROTECCION IP-53 ALIMENTACION 230 V 50 HZ INCLUIDOS: 16 FILTROS EXTRAPLANOS TIPO PL 1 MANUAL DE MONTAJE, USO Y MANTENIMIENTO | -2 | Articulo | 1 | 1 | 6728 |  | 1 |  | tha | 20231228 | 19000101
12191 | 2276 | -1 | 13242 | T01KM613C218 | KMQ-212 ND 2 CANALES 18 TOMAS | DETECTOR combinado de CO y NO2 tipo KMQ 212 CO ND por célula electroquímica de oxidación en aire ambiente, margen de medida 0 .. 300 ppm CO y 0 .. 5 ppm para NO2, homologado por el MINER con contraseña CDM0000007 de acuerdo con UNE 23 300:84, de 18 puntos de detección consecutiva mediante bloque de válvulas de conmutación, medida de flujo con vigilancia, control por microordenador, salida a bus ORNET, montado en armario metálico mural, con protección IP53, alimentación a 230 V 50 Hz | -2 | Articulo | 1 | 1 | 8379 |  | 1 |  | tha | 20231228 | 20251031
12192 | 2277 | -1 | 3540 | T01OT0KMQ16T | KMQ-212 16 TOMAS | DETECTOR DE CO TIPO KMQ 212 CO 16 TOMAS PARA DETECCION DE MONOXIDO DE CARBONO EN AIRE AMBIENTE, MARGEN DE MEDIDA 0...300 PPM, HOMOLOGACION MINER CDM 0004, DISPUESTO PARA 16 PUNTOS DE DETECCION CON BLOQUE DE VALVULAS DE CONMUTACION, MEDIDAS DE FLUJO CON VIGILANCIA, SENSOR DE OXIDACION ELECTROQUIMICA (DURACION APROX.3 A¥OS),MICROORDENADOR DE CONTROL CON DISPLAY, EQUIPO DE ASPIRACION, MONTADO EN ARMARIO METALICO MURAL, CON PROTECCION IP-53 ALIMENTACION A 230 V 50 HZ INCLUIDOS: 16 FILTROS EXTRAPLANOS TIPO PL 1 MANUAL DE MONTAJE, USO Y MANTENIMIENTO | -2 | Articulo | 1 | 1 | 6794 |  | 1 |  | tha | 20231228 | 19000101
12193 | 2278 | -1 | 5081 | T01OTKMQ12ND | KMQ 212 12 TOMAS ND | DETECTOR DE CO TIPO KMQ 212 ND 12 TOMAS PARA DETECCION DE MONOXIDO DE CARBONO EN AIRE AMBIENTE, MARGEN DE MEDIDA 0...300 PPM, HOMOLOGACION MINE CDM 0000007, DISPUESTO PARA 12 PUNTOS DE DETECCION, CON BLOQUE DE VALVULAS DE CONMUTACION, MEDIDAS DE FLUJO CON VIGILANCIA, SENSOR DE OXIDACION ELECTROQUIMICA (DURACION APROX.3 A¥OS),MICROORDENADOR DE CONTROL CON DISPLAY, EQUIPO DE ASPIRACION, MONTADO EN ARMARIO METALICO MURAL, CON PROTECCION IP-53 ALIMENTACION 230 V 50 HZ INCLUIDOS: 12 FILTROS EXTRAPLANOS TIPO PL 1 MANUAL DE MONTAJE, USO Y MANTENIMIENTO | -2 | Articulo | 1 | 1 | 7246 |  | 1 |  | tha | 20231228 | 19000101
12194 | 2279 | -1 | 8897 | T01KM613C210 | KMQ-212 ND 2 CANALES 10 TOMAS | DETECTOR combinado de CO y NO2 tipo KMQ 212 CO ND por célula electroquímica de oxidación en aire ambiente, margen de medida 0 .. 300 ppm CO y 0 .. 5 ppm para NO2, homologado por el MINER con contraseña CDM0000007 de acuerdo con UNE 23 300:84, de 10 puntos de detección consecutiva mediante bloque de válvulas de conmutación, medida de flujo con vigilancia, control por microordenador, salida a bus ORNET, montado en armario metálico mural, con protección IP53, alimentación a 230 V 50 Hz | -2 | Articulo | 1 | 1 | 8830 |  | 1 |  | tha | 20231228 | 20210724
12195 | 2280 | -1 | 7029 | T01KM212ND10 | KMQ-212 ND 10 TOMAS GARAJE | CENTRALITA de Detección de CO tipo KMQ 212 CO ND por célula electroquímica de oxidación en aire ambiente, margen de medida 0 .. 300 ppm CO, homologado por el MINER con contraseña CDM0000007 de acuerdo con UNE 23 300:84, de 10 puntos de detección consecutiva mediante bloque de válvulas de conmutación, medida de flujo con vigilancia, control por microordenador, salida a bus ORNET, montado en armario metálico mural, con protección IP53, alimentación a 230 V 50 Hz | -2 | Articulo | 1 | 1 | 7778 |  | 1 |  | tha | 20231228 | 20090423
12196 | 2281 | -1 | 9509 | T01KM613C216 | KMQ-212 ND 2 CANALES 16 TOMAS | KMQ-212 ND 2 CANALES 16 TOMAS | -2 | Articulo | 1 | 1 | 7995 |  | 1 | FASE I | tha | 20231228 | 20091231
12197 | 2281 | -1 | 9507 | T01KM613C214 | KMQ-212 ND 2 CANALES 14 TOMAS | KMQ-212 ND 2 CANALES 14 TOMAS | -2 | Articulo | 1 | 1 | 7996 |  | 1 | FASE I | tha | 20231228 | 20091231
12198 | 2281 | -1 | 9507 | T01KM613C214 | KMQ-212 ND 2 CANALES 14 TOMAS | KMQ-212 ND 2 CANALES 14 TOMAS | -2 | Articulo | 1 | 1 | 7997 |  | 1 | FASE I | tha | 20231228 | 20091231
12199 | 2281 | -1 | 9511 | T01KM613C208 | KMQ-212 ND 2 CANALES 8 TOMAS | KMQ212 ND 6 TOMAS CO+CO2 N§:SERIE | -2 | Articulo | 1 | 1 | 8348 |  | 1 | FASE I | tha | 20231228 | 20091231
12200 | 2281 | -1 | 9709 | T01KM613C308 | KMQ-212 ND 3 CANALES 8 TOMAS | KMQ-212 ND 3 CANALES 8 TOMAS | -2 | Articulo | 1 | 1 | 7999 |  | 1 | FASE I | tha | 20231228 | 20091231
12201 | 2281 | -1 | 9709 | T01KM613C308 | KMQ-212 ND 3 CANALES 8 TOMAS | KMQ-212 ND 3 CANALES 8 TOMAS | -2 | Articulo | 1 | 1 | 8000 |  | 1 | FASE I | tha | 20231228 | 20091231
12202 | 2281 | -1 | 9510 | T01KM613C310 | KMQ-212 ND 3 CANALES 10 TOMAS | KMQ-212 ND 3 CANALES 10 TOMAS | -2 | Articulo | 1 | 1 | 8002 |  | 1 | FASE I | tha | 20231228 | 20091231
12203 | 2281 | -1 | 9510 | T01KM613C310 | KMQ-212 ND 3 CANALES 10 TOMAS | KMQ-212 ND 3 CANALES 10 TOMAS | -2 | Articulo | 1 | 1 | 8003 |  | 1 | FASE II - REMODELACIÓN INTERCAMBIADOR ANTIGUO | tha | 20231228 | 20091231
12204 | 2281 | -1 | 9509 | T01KM613C216 | KMQ-212 ND 2 CANALES 16 TOMAS | KMQ-212 ND 2 CANALES 16 TOMAS | -2 | Articulo | 1 | 1 | 8004 |  | 1 | FASE II - REMODELACIÓN INTERCAMBIADOR ANTIGUO | tha | 20231228 | 20091231
12205 | 2281 | -1 | 9507 | T01KM613C214 | KMQ-212 ND 2 CANALES 14 TOMAS | KMQ-212 ND 2 CANALES 14 TOMAS | -2 | Articulo | 1 | 1 | 8005 |  | 1 | FASE II - REMODELACIÓN INTERCAMBIADOR ANTIGUO | tha | 20231228 | 20101231
12206 | 2281 | -1 | 7315 | T01KM613C2P4 | KMQ-212 ND 4 TOMAS PREVIO 2 CANALES | DETECTOR combinado de CO y NO2 tipo KMQ 212 CO ND por célula electroquímica de oxidación homologado por el MINER de acuerdo con UNE 23-300-84, margen de medida 0 .. 300 ppm CO y 0 .. 5 ppm para NO2, de 4 puntos de detección consecutiva, control por microordenador, salida a bus ORNET | -2 | Articulo | 1 | 1 | 8051 |  | 1 | TÚNEL BUS VAO Nº 2 | tha | 20231228 | 20091231
12207 | 2281 | -1 | 9554 | T01KM613C306 | KMQ-212 ND 3 CANALES 6 TOMAS | KMQ-212 ND 3 CANALES 6 TOMAS | -2 | Articulo | 1 | 1 | 8057 |  | 1 | FASE II - REMODELACIÓN INTERCAMBIADOR ANTIGUO | tha | 20231228 | 20091231
12208 | 2281 | -1 | 6953 | T01TU0000053 | OPACIMETRO VISGUARD IS EN ARMARIO CON RPT | Opacímetro por dispersión de luz con ángulo de 30 Grados, con doble haz luminoso, sistema de medida autocalibrado con control continuo del punto cero y valor 100%, margen de medida 0 .. 0,015 /m, incluido barra de verificación, con controlador tipo RPT-ORT, con muestreo por aspirador integrado, conexión para comunicación a 2 hilos por bus ORNET, tipo VisGuard IS | -2 | Articulo | 1 | 1 | OPCR0211 |  | 1 |  | tha | 20231228 | 20091231
12209 | 2281 | -1 | 6953 | T01TU0000053 | OPACIMETRO VISGUARD IS EN ARMARIO CON RPT | Opacímetro por dispersión de luz con ángulo de 30 Grados, con doble haz luminoso, sistema de medida autocalibrado con control continuo del punto cero y valor 100%, margen de medida 0 .. 0,015 /m, incluido barra de verificación, con controlador tipo RPT-ORT, con muestreo por aspirador integrado, conexión para comunicación a 2 hilos por bus ORNET, tipo VisGuard IS | -2 | Articulo | 1 | 1 | OPCR0212 |  | 1 |  | tha | 20231228 | 20091231
12210 | 2281 | -1 | 6953 | T01TU0000053 | OPACIMETRO VISGUARD IS EN ARMARIO CON RPT | Opacímetro por dispersión de luz con ángulo de 30 Grados, con doble haz luminoso, sistema de medida autocalibrado con control continuo del punto cero y valor 100%, margen de medida 0 .. 0,015 /m, incluido barra de verificación, con controlador tipo RPT-ORT, con muestreo por aspirador integrado, conexión para comunicación a 2 hilos por bus ORNET, tipo VisGuard IS | -2 | Articulo | 1 | 1 | OPCR0213 |  | 1 |  | tha | 20231228 | 20091231
12211 | 2281 | -1 | 6953 | T01TU0000053 | OPACIMETRO VISGUARD IS EN ARMARIO CON RPT | Opacímetro por dispersión de luz con ángulo de 30 Grados, con doble haz luminoso, sistema de medida autocalibrado con control continuo del punto cero y valor 100%, margen de medida 0 .. 0,015 /m, incluido barra de verificación, con controlador tipo RPT-ORT, con muestreo por aspirador integrado, conexión para comunicación a 2 hilos por bus ORNET, tipo VisGuard IS | -2 | Articulo | 1 | 1 | OPCR0214 |  | 1 |  | tha | 20231228 | 20091231
12212 | 2281 | -1 | 6953 | T01TU0000053 | OPACIMETRO VISGUARD IS EN ARMARIO CON RPT | Opacímetro por dispersión de luz con ángulo de 30 Grados, con doble haz luminoso, sistema de medida autocalibrado con control continuo del punto cero y valor 100%, margen de medida 0 .. 0,015 /m, incluido barra de verificación, con controlador tipo RPT-ORT, con muestreo por aspirador integrado, conexión para comunicación a 2 hilos por bus ORNET, tipo VisGuard IS | -2 | Articulo | 1 | 1 | OPCR0215 |  | 1 |  | tha | 20231228 | 20091231
12213 | 2281 | -1 | 6953 | T01TU0000053 | OPACIMETRO VISGUARD IS EN ARMARIO CON RPT | Opacímetro por dispersión de luz con ángulo de 30 Grados, con doble haz luminoso, sistema de medida autocalibrado con control continuo del punto cero y valor 100%, margen de medida 0 .. 0,015 /m, incluido barra de verificación, con controlador tipo RPT-ORT, con muestreo por aspirador integrado, conexión para comunicación a 2 hilos por bus ORNET, tipo VisGuard IS | -2 | Articulo | 1 | 1 | OPCR0216 |  | 1 |  | tha | 20231228 | 20091231
12214 | 2281 | -1 | 6953 | T01TU0000053 | OPACIMETRO VISGUARD IS EN ARMARIO CON RPT | Opacímetro por dispersión de luz con ángulo de 30 Grados, con doble haz luminoso, sistema de medida autocalibrado con control continuo del punto cero y valor 100%, margen de medida 0 .. 0,015 /m, incluido barra de verificación, con controlador tipo RPT-ORT, con muestreo por aspirador integrado, conexión para comunicación a 2 hilos por bus ORNET, tipo VisGuard IS | -2 | Articulo | 1 | 1 | OPCR0217 |  | 1 |  | tha | 20231228 | 20091231
12215 | 2281 | -1 | 6953 | T01TU0000053 | OPACIMETRO VISGUARD IS EN ARMARIO CON RPT | Opacímetro por dispersión de luz con ángulo de 30 Grados, con doble haz luminoso, sistema de medida autocalibrado con control continuo del punto cero y valor 100%, margen de medida 0 .. 0,015 /m, incluido barra de verificación, con controlador tipo RPT-ORT, con muestreo por aspirador integrado, conexión para comunicación a 2 hilos por bus ORNET, tipo VisGuard IS | -2 | Articulo | 1 | 1 | OPCR0223 |  | 1 |  | tha | 20231228 | 20091231
12216 | 2281 | -1 | 6953 | T01TU0000053 | OPACIMETRO VISGUARD IS EN ARMARIO CON RPT | Opacímetro por dispersión de luz con ángulo de 30 Grados, con doble haz luminoso, sistema de medida autocalibrado con control continuo del punto cero y valor 100%, margen de medida 0 .. 0,015 /m, incluido barra de verificación, con controlador tipo RPT-ORT, con muestreo por aspirador integrado, conexión para comunicación a 2 hilos por bus ORNET, tipo VisGuard IS | -2 | Articulo | 1 | 1 | OPCR0224 |  | 1 |  | tha | 20231228 | 20091231
12217 | 2281 | -1 | 6953 | T01TU0000053 | OPACIMETRO VISGUARD IS EN ARMARIO CON RPT | Opacímetro por dispersión de luz con ángulo de 30 Grados, con doble haz luminoso, sistema de medida autocalibrado con control continuo del punto cero y valor 100%, margen de medida 0 .. 0,015 /m, incluido barra de verificación, con controlador tipo RPT-ORT, con muestreo por aspirador integrado, conexión para comunicación a 2 hilos por bus ORNET, tipo VisGuard IS | -2 | Articulo | 1 | 1 | OPCR0225 |  | 1 |  | tha | 20231228 | 20091231
12218 | 2281 | -1 | 6953 | T01TU0000053 | OPACIMETRO VISGUARD IS EN ARMARIO CON RPT | Opacímetro por dispersión de luz con ángulo de 30 Grados, con doble haz luminoso, sistema de medida autocalibrado con control continuo del punto cero y valor 100%, margen de medida 0 .. 0,015 /m, incluido barra de verificación, con controlador tipo RPT-ORT, con muestreo por aspirador integrado, conexión para comunicación a 2 hilos por bus ORNET, tipo VisGuard IS | -2 | Articulo | 1 | 1 | OPCR0226 |  | 1 |  | tha | 20231228 | 20091231
12219 | 2281 | -1 | 6953 | T01TU0000053 | OPACIMETRO VISGUARD IS EN ARMARIO CON RPT | Opacímetro por dispersión de luz con ángulo de 30 Grados, con doble haz luminoso, sistema de medida autocalibrado con control continuo del punto cero y valor 100%, margen de medida 0 .. 0,015 /m, incluido barra de verificación, con controlador tipo RPT-ORT, con muestreo por aspirador integrado, conexión para comunicación a 2 hilos por bus ORNET, tipo VisGuard IS | -2 | Articulo | 1 | 1 | OPCR0239 |  | 1 |  | tha | 20231228 | 20091231
12220 | 2282 | -1 | 9509 | T01KM613C216 | KMQ-212 ND 2 CANALES 16 TOMAS | KMQ-212 ND 2 CANALES 16 TOMAS | -2 | Articulo | 1 | 1 | 7779 |  | 1 | S1 | tha | 20231228 | 20091231
12221 | 2282 | -1 | 9509 | T01KM613C216 | KMQ-212 ND 2 CANALES 16 TOMAS | KMQ-212 ND 2 CANALES 16 TOMAS | -2 | Articulo | 1 | 1 | 7780 |  | 1 | S1 | tha | 20231228 | 20091231
12222 | 2282 | -1 | 9507 | T01KM613C214 | KMQ-212 ND 2 CANALES 14 TOMAS | KMQ-212 ND 2 CANALES 14 TOMAS | -2 | Articulo | 1 | 1 | 7781 |  | 1 |  | tha | 20231228 | 20091231
12223 | 2282 | -1 | 9507 | T01KM613C214 | KMQ-212 ND 2 CANALES 14 TOMAS | KMQ-212 ND 2 CANALES 14 TOMAS | -2 | Articulo | 1 | 1 | 7782 |  | 1 | S2 | tha | 20231228 | 20091231
12224 | 2282 | -1 | 9514 | T01KM613C316 | KMQ-212 ND 3 CANALES 16 TOMAS | KMQ-212 ND 3 CANALES 16 TOMAS | -2 | Articulo | 1 | 1 | 7910 |  | 1 | S1 | tha | 20231228 | 20091231
12225 | 2282 | -1 | 9547 | T01KM613C212 | KMQ-212 ND 2 CANALES 12 TOMAS | KMQ-212 ND 2 CANALES 12 TOMAS | -2 | Articulo | 1 | 1 | 7909 |  | 1 | S1 | tha | 20231228 | 20091231
12226 | 2282 | -1 | 7317 | T01KM613C2P6 | KMQ-212 ND 6 TOMAS PREVIO 2 CANALES | KMQ 212 ND 6 TOMAS PREVIO 2 CANALES CO + NO2 N§ SERIE: | -2 | Articulo | 1 | 1 | 7838 |  | 1 | EN EL TÚNEL DE ACCESO Carretera A 42 | tha | 20231228 | 20091231
12227 | 2282 | -1 | 7315 | T01KM613C2P4 | KMQ-212 ND 4 TOMAS PREVIO 2 CANALES | DETECTOR combinado de CO y NO2 tipo KMQ 212 CO ND por célula electroquímica de oxidación homologado por el MINER de acuerdo con UNE 23-300-84, margen de medida 0 .. 300 ppm CO y 0 .. 5 ppm para NO2, de 4 puntos de detección consecutiva, control por microordenador, salida a bus ORNET | -2 | Articulo | 1 | 1 | 7839 |  | 1 | EN EL TÚNEL DE ACCESO Via Lusitana | tha | 20231228 | 20091231
12228 | 2282 | -1 | 6953 | T01TU0000053 | OPACIMETRO VISGUARD IS EN ARMARIO CON RPT | Opacímetro por dispersión de luz con ángulo de 30 Grados, con doble haz luminoso, sistema de medida autocalibrado con control continuo del punto cero y valor 100%, margen de medida 0 .. 0,015 /m, incluido barra de verificación, con controlador tipo RPT-ORT, con muestreo por aspirador integrado, conexión para comunicación a 2 hilos por bus ORNET, tipo VisGuard IS | -2 | Articulo | 1 | 1 | OPCR0141 |  | 1 | S1 | tha | 20231228 | 20091231
12229 | 2282 | -1 | 6953 | T01TU0000053 | OPACIMETRO VISGUARD IS EN ARMARIO CON RPT | Opacímetro por dispersión de luz con ángulo de 30 Grados, con doble haz luminoso, sistema de medida autocalibrado con control continuo del punto cero y valor 100%, margen de medida 0 .. 0,015 /m, incluido barra de verificación, con controlador tipo RPT-ORT, con muestreo por aspirador integrado, conexión para comunicación a 2 hilos por bus ORNET, tipo VisGuard IS | -2 | Articulo | 1 | 1 | OPCR0142 |  | 1 | S1 | tha | 20231228 | 20091231
12230 | 2282 | -1 | 6953 | T01TU0000053 | OPACIMETRO VISGUARD IS EN ARMARIO CON RPT | Opacímetro por dispersión de luz con ángulo de 30 Grados, con doble haz luminoso, sistema de medida autocalibrado con control continuo del punto cero y valor 100%, margen de medida 0 .. 0,015 /m, incluido barra de verificación, con controlador tipo RPT-ORT, con muestreo por aspirador integrado, conexión para comunicación a 2 hilos por bus ORNET, tipo VisGuard IS | -2 | Articulo | 1 | 1 | OPCR0154 |  | 1 | S2 | tha | 20231228 | 20091231
12231 | 2282 | -1 | 6953 | T01TU0000053 | OPACIMETRO VISGUARD IS EN ARMARIO CON RPT | Opacímetro por dispersión de luz con ángulo de 30 Grados, con doble haz luminoso, sistema de medida autocalibrado con control continuo del punto cero y valor 100%, margen de medida 0 .. 0,015 /m, incluido barra de verificación, con controlador tipo RPT-ORT, con muestreo por aspirador integrado, conexión para comunicación a 2 hilos por bus ORNET, tipo VisGuard IS | -2 | Articulo | 1 | 1 | OPCR0155 |  | 1 | S2 | tha | 20231228 | 20091231
12232 | 2282 | -1 | 6953 | T01TU0000053 | OPACIMETRO VISGUARD IS EN ARMARIO CON RPT | Opacímetro por dispersión de luz con ángulo de 30 Grados, con doble haz luminoso, sistema de medida autocalibrado con control continuo del punto cero y valor 100%, margen de medida 0 .. 0,015 /m, incluido barra de verificación, con controlador tipo RPT-ORT, con muestreo por aspirador integrado, conexión para comunicación a 2 hilos por bus ORNET, tipo VisGuard IS | -2 | Articulo | 1 | 1 | OPCR0156 |  | 1 | Tunel A 42 S2 | tha | 20231228 | 20091231
12233 | 2282 | -1 | 6953 | T01TU0000053 | OPACIMETRO VISGUARD IS EN ARMARIO CON RPT | Opacímetro por dispersión de luz con ángulo de 30 Grados, con doble haz luminoso, sistema de medida autocalibrado con control continuo del punto cero y valor 100%, margen de medida 0 .. 0,015 /m, incluido barra de verificación, con controlador tipo RPT-ORT, con muestreo por aspirador integrado, conexión para comunicación a 2 hilos por bus ORNET, tipo VisGuard IS | -2 | Articulo | 1 | 1 | OPCR0157 |  | 1 | Tunel A 42 S2 | tha | 20231228 | 20091231
12234 | 2282 | -1 | 6953 | T01TU0000053 | OPACIMETRO VISGUARD IS EN ARMARIO CON RPT | Opacímetro por dispersión de luz con ángulo de 30 Grados, con doble haz luminoso, sistema de medida autocalibrado con control continuo del punto cero y valor 100%, margen de medida 0 .. 0,015 /m, incluido barra de verificación, con controlador tipo RPT-ORT, con muestreo por aspirador integrado, conexión para comunicación a 2 hilos por bus ORNET, tipo VisGuard IS | -2 | Articulo | 1 | 1 | OPCR0158 |  | 1 |  | tha | 20231228 | 20091231
12235 | 2282 | -1 | 6953 | T01TU0000053 | OPACIMETRO VISGUARD IS EN ARMARIO CON RPT | Opacímetro por dispersión de luz con ángulo de 30 Grados, con doble haz luminoso, sistema de medida autocalibrado con control continuo del punto cero y valor 100%, margen de medida 0 .. 0,015 /m, incluido barra de verificación, con controlador tipo RPT-ORT, con muestreo por aspirador integrado, conexión para comunicación a 2 hilos por bus ORNET, tipo VisGuard IS | -2 | Articulo | 1 | 1 | OPCR0159 |  | 1 | Tunel Via lusitana. | tha | 20231228 | 20091231
12236 | 2283 | -1 | 13043 | P01OT0001825 | CENTRAL DETECCION DE GASES ET-4D2 230V PARA RACK 19 Cod. 315008 | CENTRAL de Detección de Gases tipo ET-4D2 para instalación en armario tipo rack con 4 canales para sensores de gas con 3 Niveles de Alarmas configurables por canal y 12 relés de señalización conmutados, alimentación a 230 V 50 Hz | -2 | Articulo | 1 | 1 | A15-202437-001 |  | 1 |  | tha | 20231228 | 20170730
12237 | 2283 | -1 | 12149 | P01OT0001673 | TRANSMITER SENS O2-25-EC Cod. 211208 | TRANSMITER para Medición de Oxígeno tipo Sens O2-25-EC con rango de medida 0 .. 25 % O2 con sensor de tipo semiconductivo, señal de salida 4 .. 20 mA, rango de temperatura -20 .. 55 ºC, alimentación 24 +/- 6 V c.c, clase de protección IP 54 (a excepción de la admisión de gas) | -2 | Articulo | 1 | 1 | A15-202438-001 |  | 1 |  | tha | 20231228 | 20170730
12238 | 2283 | -1 | 12149 | P01OT0001673 | TRANSMITER SENS O2-25-EC Cod. 211208 | TRANSMITER para Medición de Oxígeno tipo Sens O2-25-EC con rango de medida 0 .. 25 % O2 con sensor de tipo semiconductivo, señal de salida 4 .. 20 mA, rango de temperatura -20 .. 55 ºC, alimentación 24 +/- 6 V c.c, clase de protección IP 54 (a excepción de la admisión de gas) | -2 | Articulo | 1 | 1 | A15-202438-002 |  | 1 |  | tha | 20231228 | 20170730
12239 | 2284 | -1 | 13161 | SIMANT000011 | SISTEMA DE CONTROL DE TUNELES PLUTO_NT | SERVICIO de Mantenimiento del Sistema de Control de Túneles, incluyendo según equipamiento del túnel: - Sensores Ambientales ... | -1 | Servicio Interno | 1 | 1 |  |  | 1 | CPD en T-4 | tha | 20231228 | 20040802
12240 | 2285 | -1 | 6133 | P01OT0000842 | CABEZA TRANSMISORA G80/FEX 0..100 | CABEZA TRANSMISORA TIPO G-80/FEX EN EJECUCION (EX) PARA MARGEN DE MEDIDA 0...100 CON UNIDAD DE PROCESAMIENTO TIPO G-80 | -2 | Articulo | 1 | 1 | 7, 9, 15 |  | 1 |  | tha | 20231228 | 19000101
12241 | 2285 | -1 | 6133 | P01OT0000842 | CABEZA TRANSMISORA G80/FEX 0..100 | CABEZA TRANSMISORA TIPO G-80/FEX EN EJECUCION (EX) PARA MARGEN DE MEDIDA 0...100 CON UNIDAD DE PROCESAMIENTO TIPO G-80 | -2 | Articulo | 1 | 1 | 11, 18, 3 |  | 1 |  | tha | 20231228 | 19000101
12242 | 2285 | -1 | 6133 | P01OT0000842 | CABEZA TRANSMISORA G80/FEX 0..100 | CABEZA TRANSMISORA TIPO G-80/FEX EN EJECUCION (EX) PARA MARGEN DE MEDIDA 0...100 CON UNIDAD DE PROCESAMIENTO TIPO G-80 | -2 | Articulo | 1 | 1 | 17, 2, 1 |  | 1 |  | tha | 20231228 | 19000101
12243 | 2285 | -1 | 6133 | P01OT0000842 | CABEZA TRANSMISORA G80/FEX 0..100 | CABEZA TRANSMISORA TIPO G-80/FEX EN EJECUCION (EX) PARA MARGEN DE MEDIDA 0...100 CON UNIDAD DE PROCESAMIENTO TIPO G-80 | -2 | Articulo | 1 | 1 | 6, 10, 4 |  | 1 |  | tha | 20231228 | 19000101
12244 | 2285 | -1 | 1308 | P01OT0000391 | CABEZA SENSORA TGS-80/-EX COMPLETA | CABEZA SENSORA TGS-80/-EX COMPLETA | -2 | Articulo | 1 | 1 | 8, 14, 5 |  | 1 |  | tha | 20231228 | 19000101
12245 | 2285 | -1 | 1308 | P01OT0000391 | CABEZA SENSORA TGS-80/-EX COMPLETA | CABEZA SENSORA TGS-80/-EX COMPLETA | -2 | Articulo | 1 | 1 | 1, 16, 12 |  | 1 |  | tha | 20231228 | 19000101
12246 | 2286 | -1 | 9671 | D00000000387 | PANEL PC IND. POP-150-LCA/B CELERON 2,4 | PANEL PC IND. POP-150-LCA/B CELERON 2,4 | -2 | Articulo | 1 | 1 |  |  | 1 | Cuadro de Regulación de Caldera de Biomasa | tha | 20231228 | 20120201
12247 | 2287 | -1 | 9671 | D00000000387 | PANEL PC IND. POP-150-LCA/B CELERON 2,4 | PANEL PC IND. POP-150-LCA/B CELERON 2,4 | -2 | Articulo | 1 | 1 |  |  | 1 | Cuadro de Regulación de Caldera | tha | 20231228 | 20120710
12248 | 2288 | -1 | 7028 | T01KM212ND08 | KMQ-212 ND 8 TOMAS GARAJE | CENTRALITA de Detección de CO tipo KMQ 212 CO ND por célula electroquímica de oxidación en aire ambiente, margen de medida 0 .. 300 ppm CO, homologado por el MINER con contraseña CDM0000007 de acuerdo con UNE 23 300:84, de 8 puntos de detección consecutiva mediante bloque de válvulas de conmutación, medida de flujo con vigilancia, control por microordenador, salida a bus ORNET, montado en armario metálico mural, con protección IP53, alimentación a 230 V 50 Hz | -2 | Articulo | 1 | 1 | 7679 |  | 1 |  | tha | 20231228 | 19000101
12249 | 2289 | -1 | 7031 | T01KM212ND14 | KMQ-212 ND 14 TOMAS GARAJE | DETECTOR DE CO TIPO KMQ 212 ND 14 TOMAS PARA DETECCION DE MONOXIDO DE CARBONO EN AIRE AMBIENTE, MARGEN DE MEDIDA 0...300 PPM, HOMOLOGACION MINER CDM0000007, DISPUESTO PARA 14 PUNTOS DE DETECCION, CON BLOQUE DE VALVULAS DE CONMUTACION, MEDIDAS DE FLUJO CON VIGILANCIA, SENSOR DE OXIDACION ELECTROQUIMICA (DURACION APROX.3 A¥OS),MICROORDENADOR DE CONTROL CON DISPLAY, EQUIPO DE ASPIRACION, MONTADO EN ARMARIO METALICO MURAL, CON PROTECCION IP-53 ALIMENTACION 230 V 50 HZ INCLUIDOS: 14 FILTROS EXTRAPLANOS TIPO PL 1 MANUAL DE MONTAJE, USO Y MANTENIMIENTO N§ SERIE: | -2 | Articulo | 1 | 1 | 7648 |  | 1 |  | tha | 20231228 | 19000101
12250 | 2289 | -1 | 7033 | T01KM212ND18 | KMQ-212 ND 18 TOMAS GARAJE | DETECTOR DE CO TIPO KMQ 212 ND 18 TOMAS PARA DETECCION DE MONOXIDO DE CARBONO EN AIRE AMBIENTE, MARGEN DE MEDIDA 0...300 PPM, HOMOLOGACION MINER CDM0000007, DISPUESTO PARA 18 PUNTOS DE DETECCION, CON BLOQUE DE VALVULAS DE CONMUTACION, MEDIDAS DE FLUJO CON VIGILANCIA, SENSOR DE OXIDACION ELECTROQUIMICA (DURACION APROX.3 A¥OS),MICROORDENADOR DE CONTROL CON DISPLAY, EQUIPO DE ASPIRACION, MONTADO EN ARMARIO METALICO MURAL, CON PROTECCION IP-53 ALIMENTACION 230 V 50 HZ INCLUIDOS: 18 FILTROS EXTRAPLANOS TIPO PL 1 MANUAL DE MONTAJE, USO Y MANTENIMIENTO N§ SERIE: | -2 | Articulo | 1 | 1 | 7649 |  | 1 |  | tha | 20231228 | 19000101
12251 | 2290 | -1 | 11973 | SIMANT000007 | CUOTA MANTENIMIENTO MENSUAL POR SERVICIO TTR EN CENTRO DE CONTROL | CUOTA MANTENIMIENTO MENSUAL del Sistema de Regulación de las Plantas Hidráulicas de Saltos del Nansa en régimen 24h | -1 | Servicio Interno | 1 | 1 |  |  | 1 | Central Hidráulica de Rozadío | tha | 20231228 | 20151122
12252 | 2291 | -1 | 8635 | P01OT0001214 | CENTRAL DETECCION DE GASES ET-8D cod. 320 000 | CENTRAL de Detección de Gases tipo ET-8D para instalación sobre pared con display gráfico de 240 x 64 pixel para 8 sensores de gas con 3 Niveles de Alarmas configurables por canal y 24 relés de señalización de alarmas conmutados, así como 2 relés para mantenimiento y anomalía, alimentación a 230 V 50 Hz | -2 | Articulo | 1 | 1 | A21-485245-001 |  | 1 | Sala CPD | tha | 20231228 | 20230215
12253 | 2291 | -1 | 9580 | P01OT0001358 | TRANSMITER SENS CO-300-EC DE 0..300 PPM Cod. 211205 | TRANSMITER para Medición de Monóxido de Carbono tipo Sens CO-300-EC con rango de medida 0 .. 300 ppm CO con sensor electroquímico, señal de salida 4 .. 20 mA, rango de temperatura -10 .. +40 ºC, humedad relativa 10 .. 95 % (sin condensación), alimentación 24 +/- 6 V c.c, grado de protección IP 54 (a excepción de la admisión de gas) | -2 | Articulo | 1 | 1 | A21-485246-001 |  | 1 | Sala CPD | tha | 20231228 | 20230215
12254 | 2291 | -1 | 9580 | P01OT0001358 | TRANSMITER SENS CO-300-EC DE 0..300 PPM Cod. 211205 | TRANSMITER para Medición de Monóxido de Carbono tipo Sens CO-300-EC con rango de medida 0 .. 300 ppm CO con sensor electroquímico, señal de salida 4 .. 20 mA, rango de temperatura -10 .. +40 ºC, humedad relativa 10 .. 95 % (sin condensación), alimentación 24 +/- 6 V c.c, grado de protección IP 54 (a excepción de la admisión de gas) | -2 | Articulo | 1 | 1 | A21-485246-002 |  | 1 | Sala CPD | tha | 20231228 | 20230215
12255 | 2291 | -1 | 9580 | P01OT0001358 | TRANSMITER SENS CO-300-EC DE 0..300 PPM Cod. 211205 | TRANSMITER para Medición de Monóxido de Carbono tipo Sens CO-300-EC con rango de medida 0 .. 300 ppm CO con sensor electroquímico, señal de salida 4 .. 20 mA, rango de temperatura -10 .. +40 ºC, humedad relativa 10 .. 95 % (sin condensación), alimentación 24 +/- 6 V c.c, grado de protección IP 54 (a excepción de la admisión de gas) | -2 | Articulo | 1 | 1 | A21-485246-003 |  | 1 | Conducto | tha | 20231228 | 20230215
12256 | 2291 | -1 | 9580 | P01OT0001358 | TRANSMITER SENS CO-300-EC DE 0..300 PPM Cod. 211205 | TRANSMITER para Medición de Monóxido de Carbono tipo Sens CO-300-EC con rango de medida 0 .. 300 ppm CO con sensor electroquímico, señal de salida 4 .. 20 mA, rango de temperatura -10 .. +40 ºC, humedad relativa 10 .. 95 % (sin condensación), alimentación 24 +/- 6 V c.c, grado de protección IP 54 (a excepción de la admisión de gas) | -2 | Articulo | 1 | 1 | A21-485246-004 |  | 1 | Sala CPD | tha | 20231228 | 20230215
12257 | 2291 | -1 | 9580 | P01OT0001358 | TRANSMITER SENS CO-300-EC DE 0..300 PPM Cod. 211205 | TRANSMITER para Medición de Monóxido de Carbono tipo Sens CO-300-EC con rango de medida 0 .. 300 ppm CO con sensor electroquímico, señal de salida 4 .. 20 mA, rango de temperatura -10 .. +40 ºC, humedad relativa 10 .. 95 % (sin condensación), alimentación 24 +/- 6 V c.c, grado de protección IP 54 (a excepción de la admisión de gas) | -2 | Articulo | 1 | 1 | A21-485246-005 |  | 1 | Sala CPD | tha | 20231228 | 20230215
12258 | 2291 | -1 | 9580 | P01OT0001358 | TRANSMITER SENS CO-300-EC DE 0..300 PPM Cod. 211205 | TRANSMITER para Medición de Monóxido de Carbono tipo Sens CO-300-EC con rango de medida 0 .. 300 ppm CO con sensor electroquímico, señal de salida 4 .. 20 mA, rango de temperatura -10 .. +40 ºC, humedad relativa 10 .. 95 % (sin condensación), alimentación 24 +/- 6 V c.c, grado de protección IP 54 (a excepción de la admisión de gas) | -2 | Articulo | 1 | 1 | A21-485246-006 |  | 1 | Sala CPD | tha | 20231228 | 20230215
12259 | 2291 | -1 | 9580 | P01OT0001358 | TRANSMITER SENS CO-300-EC DE 0..300 PPM Cod. 211205 | TRANSMITER para Medición de Monóxido de Carbono tipo Sens CO-300-EC con rango de medida 0 .. 300 ppm CO con sensor electroquímico, señal de salida 4 .. 20 mA, rango de temperatura -10 .. +40 ºC, humedad relativa 10 .. 95 % (sin condensación), alimentación 24 +/- 6 V c.c, grado de protección IP 54 (a excepción de la admisión de gas) | -2 | Articulo | 1 | 1 | A21-485246-007 |  | 1 | Sala CPD | tha | 20231228 | 20230215
12260 | 2291 | -1 | 9580 | P01OT0001358 | TRANSMITER SENS CO-300-EC DE 0..300 PPM Cod. 211205 | TRANSMITER para Medición de Monóxido de Carbono tipo Sens CO-300-EC con rango de medida 0 .. 300 ppm CO con sensor electroquímico, señal de salida 4 .. 20 mA, rango de temperatura -10 .. +40 ºC, humedad relativa 10 .. 95 % (sin condensación), alimentación 24 +/- 6 V c.c, grado de protección IP 54 (a excepción de la admisión de gas) | -2 | Articulo | 1 | 1 | A21-485246-008 |  | 1 | Sala CPD | tha | 20231228 | 20230215
12261 | 2292 | -1 | 7027 | T01KM212ND06 | KMQ-212 ND 6 TOMAS GARAJE | CENTRALITA de Detección de CO tipo KMQ 212 CO ND por célula electroquímica de oxidación en aire ambiente, margen de medida 0 .. 300 ppm CO, homologado por el MINER con contraseña CDM0000007 de acuerdo con UNE 23 300:84, de 6 puntos de detección consecutiva mediante bloque de válvulas de conmutación, medida de flujo con vigilancia, control por microordenador, salida a bus ORNET, montado en armario metálico mural, con protección IP53, alimentación a 230 V 50 Hz | -2 | Articulo | 1 | 1 | 8111 |  | 1 |  | tha | 20231228 | 20111231
12262 | 2293 | -1 | 8897 | T01KM613C210 | KMQ-212 ND 2 CANALES 10 TOMAS | DETECTOR combinado de CO y NO2 tipo KMQ 212 CO ND por célula electroquímica de oxidación en aire ambiente, margen de medida 0 .. 300 ppm CO y 0 .. 5 ppm para NO2, homologado por el MINER con contraseña CDM0000007 de acuerdo con UNE 23 300:84, de 10 puntos de detección consecutiva mediante bloque de válvulas de conmutación, medida de flujo con vigilancia, control por microordenador, salida a bus ORNET, montado en armario metálico mural, con protección IP53, alimentación a 230 V 50 Hz | -2 | Articulo | 1 | 1 | 8297 |  | 1 |  | tha | 20240117 | 20240101
12263 | 2293 | -1 | 8897 | T01KM613C210 | KMQ-212 ND 2 CANALES 10 TOMAS | DETECTOR combinado de CO y NO2 tipo KMQ 212 CO ND por célula electroquímica de oxidación en aire ambiente, margen de medida 0 .. 300 ppm CO y 0 .. 5 ppm para NO2, homologado por el MINER con contraseña CDM0000007 de acuerdo con UNE 23 300:84, de 10 puntos de detección consecutiva mediante bloque de válvulas de conmutación, medida de flujo con vigilancia, control por microordenador, salida a bus ORNET, montado en armario metálico mural, con protección IP53, alimentación a 230 V 50 Hz | -2 | Articulo | 1 | 1 | 8298 |  | 1 |  | tha | 20240117 | 20240101